## bus
| name | vn_kv | type | zone | in_service
0 | bus_LV_2254-9_0_3_node_0 | 0.4 | n |  | TRUE
1 | bus_LV_2254-9_0_3_node_1 | 0.4 | n |  | TRUE
2 | bus_LV_2254-9_0_3_node_2 | 0.4 | n |  | TRUE
3 | bus_LV_2254-9_0_3_node_3 | 0.4 | n |  | TRUE
4 | bus_LV_2254-9_0_3_node_5 | 0.4 | n |  | TRUE
5 | bus_LV_2254-9_0_3_node_11 | 0.4 | n |  | TRUE
6 | bus_LV_2254-9_0_3_node_4 | 0.4 | n |  | TRUE
7 | bus_LV_2254-9_0_3_node_31 | 0.4 | n |  | TRUE
8 | bus_LV_2254-9_0_3_node_93 | 0.4 | n |  | TRUE
9 | bus_LV_2254-9_0_3_node_101 | 0.4 | n |  | TRUE
10 | bus_LV_2254-9_0_3_node_12 | 0.4 | n |  | TRUE
11 | bus_LV_2254-9_0_3_node_79 | 0.4 | n |  | TRUE
12 | bus_LV_2254-9_0_3_node_29 | 0.4 | n |  | TRUE
13 | bus_LV_2254-9_0_3_node_27 | 0.4 | n |  | TRUE
14 | bus_LV_2254-9_0_3_node_28 | 0.4 | n |  | TRUE
15 | bus_LV_2254-9_0_3_node_94 | 0.4 | n |  | TRUE
16 | bus_LV_2254-9_0_3_node_6 | 0.4 | n |  | TRUE
17 | bus_LV_2254-9_0_3_node_15 | 0.4 | n |  | TRUE
18 | bus_LV_2254-9_0_3_node_23 | 0.4 | n |  | TRUE
19 | bus_LV_2254-9_0_3_node_7 | 0.4 | n |  | TRUE
20 | bus_LV_2254-9_0_3_node_18 | 0.4 | n |  | TRUE
21 | bus_LV_2254-9_0_3_node_14 | 0.4 | n |  | TRUE
22 | bus_LV_2254-9_0_3_node_19 | 0.4 | n |  | TRUE
23 | bus_LV_2254-9_0_3_node_20 | 0.4 | n |  | TRUE
24 | bus_LV_2254-9_0_3_node_21 | 0.4 | n |  | TRUE
25 | bus_LV_2254-9_0_3_node_24 | 0.4 | n |  | TRUE
26 | bus_LV_2254-9_0_3_node_8 | 0.4 | n |  | TRUE
27 | bus_LV_2254-9_0_3_node_9 | 0.4 | n |  | TRUE
28 | bus_LV_2254-9_0_3_node_17 | 0.4 | n |  | TRUE
29 | bus_LV_2254-9_0_3_node_10 | 0.4 | n |  | TRUE
30 | bus_LV_2254-9_0_3_node_16 | 0.4 | n |  | TRUE
31 | bus_LV_2254-9_0_3_node_13 | 0.4 | n |  | TRUE
32 | bus_LV_2254-9_0_3_node_25 | 0.4 | n |  | TRUE
33 | bus_LV_2254-9_0_3_node_26 | 0.4 | n |  | TRUE
34 | bus_LV_2254-9_0_3_node_70 | 0.4 | n |  | TRUE
35 | bus_LV_2254-9_0_3_node_30 | 0.4 | n |  | TRUE
36 | bus_LV_2254-9_0_3_node_32 | 0.4 | n |  | TRUE
37 | bus_LV_2254-9_0_3_node_33 | 0.4 | n |  | TRUE
38 | bus_LV_2254-9_0_3_node_35 | 0.4 | n |  | TRUE
39 | bus_LV_2254-9_0_3_node_71 | 0.4 | n |  | TRUE
40 | bus_LV_2254-9_0_3_node_36 | 0.4 | n |  | TRUE
41 | bus_LV_2254-9_0_3_node_34 | 0.4 | n |  | TRUE
42 | bus_LV_2254-9_0_3_node_72 | 0.4 | n |  | TRUE
43 | bus_LV_2254-9_0_3_node_85 | 0.4 | n |  | TRUE
44 | bus_LV_2254-9_0_3_node_76 | 0.4 | n |  | TRUE
45 | bus_LV_2254-9_0_3_node_37 | 0.4 | n |  | TRUE
46 | bus_LV_2254-9_0_3_node_38 | 0.4 | n |  | TRUE
47 | bus_LV_2254-9_0_3_node_39 | 0.4 | n |  | TRUE
48 | bus_LV_2254-9_0_3_node_40 | 0.4 | n |  | TRUE
49 | bus_LV_2254-9_0_3_node_41 | 0.4 | n |  | TRUE
50 | bus_LV_2254-9_0_3_node_42 | 0.4 | n |  | TRUE
51 | bus_LV_2254-9_0_3_node_43 | 0.4 | n |  | TRUE
52 | bus_LV_2254-9_0_3_node_44 | 0.4 | n |  | TRUE
53 | bus_LV_2254-9_0_3_node_58 | 0.4 | n |  | TRUE
54 | bus_LV_2254-9_0_3_node_67 | 0.4 | n |  | TRUE
55 | bus_LV_2254-9_0_3_node_48 | 0.4 | n |  | TRUE
56 | bus_LV_2254-9_0_3_node_64 | 0.4 | n |  | TRUE
57 | bus_LV_2254-9_0_3_node_56 | 0.4 | n |  | TRUE
58 | bus_LV_2254-9_0_3_node_46 | 0.4 | n |  | TRUE
59 | bus_LV_2254-9_0_3_node_65 | 0.4 | n |  | TRUE
60 | bus_LV_2254-9_0_3_node_45 | 0.4 | n |  | TRUE
61 | bus_LV_2254-9_0_3_node_47 | 0.4 | n |  | TRUE
62 | bus_LV_2254-9_0_3_node_49 | 0.4 | n |  | TRUE
63 | bus_LV_2254-9_0_3_node_50 | 0.4 | n |  | TRUE
64 | bus_LV_2254-9_0_3_node_54 | 0.4 | n |  | TRUE
65 | bus_LV_2254-9_0_3_node_51 | 0.4 | n |  | TRUE
66 | bus_LV_2254-9_0_3_node_53 | 0.4 | n |  | TRUE
67 | bus_LV_2254-9_0_3_node_52 | 0.4 | n |  | TRUE
68 | bus_LV_2254-9_0_3_node_63 | 0.4 | n |  | TRUE
69 | bus_LV_2254-9_0_3_node_66 | 0.4 | n |  | TRUE
70 | bus_LV_2254-9_0_3_node_55 | 0.4 | n |  | TRUE
71 | bus_LV_2254-9_0_3_node_57 | 0.4 | n |  | TRUE
72 | bus_LV_2254-9_0_3_node_59 | 0.4 | n |  | TRUE
73 | bus_LV_2254-9_0_3_node_60 | 0.4 | n |  | TRUE
74 | bus_LV_2254-9_0_3_node_61 | 0.4 | n |  | TRUE
75 | bus_LV_2254-9_0_3_node_62 | 0.4 | n |  | TRUE
76 | bus_LV_2254-9_0_3_node_78 | 0.4 | n |  | TRUE
77 | bus_LV_2254-9_0_3_node_88 | 0.4 | n |  | TRUE
78 | bus_LV_2254-9_0_3_node_68 | 0.4 | n |  | TRUE
79 | bus_LV_2254-9_0_3_node_108 | 0.4 | n |  | TRUE
80 | bus_LV_2254-9_0_3_node_77 | 0.4 | n |  | TRUE
81 | bus_LV_2254-9_0_3_node_69 | 0.4 | n |  | TRUE
82 | bus_LV_2254-9_0_3_node_89 | 0.4 | n |  | TRUE
83 | bus_LV_2254-9_0_3_node_105 | 0.4 | n |  | TRUE
84 | bus_LV_2254-9_0_3_node_104 | 0.4 | n |  | TRUE
85 | bus_LV_2254-9_0_3_node_73 | 0.4 | n |  | TRUE
86 | bus_LV_2254-9_0_3_node_86 | 0.4 | n |  | TRUE
87 | bus_LV_2254-9_0_3_node_87 | 0.4 | n |  | TRUE
88 | bus_LV_2254-9_0_3_node_74 | 0.4 | n |  | TRUE
89 | bus_LV_2254-9_0_3_node_75 | 0.4 | n |  | TRUE
90 | bus_LV_2254-9_0_3_node_109 | 0.4 | n |  | TRUE
91 | bus_LV_2254-9_0_3_node_107 | 0.4 | n |  | TRUE
92 | bus_LV_2254-9_0_3_node_106 | 0.4 | n |  | TRUE
93 | bus_LV_2254-9_0_3_node_80 | 0.4 | n |  | TRUE
94 | bus_LV_2254-9_0_3_node_81 | 0.4 | n |  | TRUE
95 | bus_LV_2254-9_0_3_node_82 | 0.4 | n |  | TRUE
96 | bus_LV_2254-9_0_3_node_83 | 0.4 | n |  | TRUE
97 | bus_LV_2254-9_0_3_node_84 | 0.4 | n |  | TRUE
98 | bus_LV_2254-9_0_3_node_90 | 0.4 | n |  | TRUE
99 | bus_LV_2254-9_0_3_node_91 | 0.4 | n |  | TRUE
100 | bus_LV_2254-9_0_3_node_92 | 0.4 | n |  | TRUE
101 | bus_LV_2254-9_0_3_node_95 | 0.4 | n |  | TRUE
102 | bus_LV_2254-9_0_3_node_99 | 0.4 | n |  | TRUE
103 | bus_LV_2254-9_0_3_node_97 | 0.4 | n |  | TRUE
104 | bus_LV_2254-9_0_3_node_96 | 0.4 | n |  | TRUE
105 | bus_LV_2254-9_0_3_node_98 | 0.4 | n |  | TRUE
106 | bus_LV_2254-9_0_3_node_100 | 0.4 | n |  | TRUE
107 | bus_LV_2254-9_0_3_node_102 | 0.4 | n |  | TRUE
108 | bus_LV_2254-9_0_3_node_103 | 0.4 | n |  | TRUE
109 | bus_MV_375_1_node_48 | 20 | n |  | TRUE

## load
| name | bus | p_mw | q_mvar | const_z_percent | const_i_percent | sn_mva | scaling | in_service | type
0 | LV_2254-9_0_3_load_0 | 0 | 0.0036554 | 0.00091614 | 0 | 0 |  | 1 | TRUE | wye
1 | LV_2254-9_0_3_load_1 | 1 | 0.00049059 | 0.00012295 | 0 | 0 |  | 1 | TRUE | wye
2 | LV_2254-9_0_3_load_3 | 3 | 0.002437 | 0.00061077 | 0 | 0 |  | 1 | TRUE | wye
3 | LV_2254-9_0_3_load_5 | 4 | 0.0023175 | 0.00058082 | 0 | 0 |  | 1 | TRUE | wye
4 | LV_2254-9_0_3_load_11 | 5 | 0.0020728 | 0.00051949 | 0 | 0 |  | 1 | TRUE | wye
5 | LV_2254-9_0_3_load_93 | 8 | 0.0032442 | 0.00081307 | 0 | 0 |  | 1 | TRUE | wye
6 | LV_2254-9_0_3_load_101 | 9 | 0.0027872 | 0.00069854 | 0 | 0 |  | 1 | TRUE | wye
7 | LV_2254-9_0_3_load_12 | 10 | 0.011102 | 0.0027825 | 0 | 0 |  | 1 | TRUE | wye
8 | LV_2254-9_0_3_load_28 | 14 | 0.003168 | 0.00079398 | 0 | 0 |  | 1 | TRUE | wye
9 | LV_2254-9_0_3_load_94 | 15 | 0.0010204 | 0.00025573 | 0 | 0 |  | 1 | TRUE | wye
10 | LV_2254-9_0_3_load_6 | 16 | 0.00091559 | 0.00022947 | 0 | 0 |  | 1 | TRUE | wye
11 | LV_2254-9_0_3_load_23 | 18 | 0.00043126 | 0.00010808 | 0 | 0 |  | 1 | TRUE | wye
12 | LV_2254-9_0_3_load_7 | 19 | 0.00017528 | 4.393e-05 | 0 | 0 |  | 1 | TRUE | wye
13 | LV_2254-9_0_3_load_18 | 20 | 0.00024237 | 6.0744e-05 | 0 | 0 |  | 1 | TRUE | wye
14 | LV_2254-9_0_3_load_14 | 21 | 0.00061122 | 0.00015319 | 0 | 0 |  | 1 | TRUE | wye
15 | LV_2254-9_0_3_load_19 | 22 | 0.00062982 | 0.00015785 | 0 | 0 |  | 1 | TRUE | wye
16 | LV_2254-9_0_3_load_20 | 23 | 0.0017041 | 0.0004271 | 0 | 0 |  | 1 | TRUE | wye
17 | LV_2254-9_0_3_load_21 | 24 | 0.00017525 | 4.3922e-05 | 0 | 0 |  | 1 | TRUE | wye
18 | LV_2254-9_0_3_load_8 | 26 | 0.0019652 | 0.00049254 | 0 | 0 |  | 1 | TRUE | wye
19 | LV_2254-9_0_3_load_9 | 27 | 0.00031443 | 7.8804e-05 | 0 | 0 |  | 1 | TRUE | wye
20 | LV_2254-9_0_3_load_17 | 28 | 0.0012209 | 0.00030599 | 0 | 0 |  | 1 | TRUE | wye
21 | LV_2254-9_0_3_load_10 | 29 | 0.0021081 | 0.00052833 | 0 | 0 |  | 1 | TRUE | wye
22 | LV_2254-9_0_3_load_16 | 30 | 0.019325 | 0.0048432 | 0 | 0 |  | 1 | TRUE | wye
23 | LV_2254-9_0_3_load_13 | 31 | 0.002174 | 0.00054485 | 0 | 0 |  | 1 | TRUE | wye
24 | LV_2254-9_0_3_load_25 | 32 | 0.0029735 | 0.00074524 | 0 | 0 |  | 1 | TRUE | wye
25 | LV_2254-9_0_3_load_26 | 33 | 0.0014494 | 0.00036326 | 0 | 0 |  | 1 | TRUE | wye
26 | LV_2254-9_0_3_load_70 | 34 | 0.0049506 | 0.0012407 | 0 | 0 |  | 1 | TRUE | wye
27 | LV_2254-9_0_3_load_32 | 36 | 0.0027449 | 0.00068795 | 0 | 0 |  | 1 | TRUE | wye
28 | LV_2254-9_0_3_load_33 | 37 | 0.0014786 | 0.00037057 | 0 | 0 |  | 1 | TRUE | wye
29 | LV_2254-9_0_3_load_71 | 39 | 0.0039899 | 0.00099995 | 0 | 0 |  | 1 | TRUE | wye
30 | LV_2254-9_0_3_load_36 | 40 | 0.004331 | 0.0010855 | 0 | 0 |  | 1 | TRUE | wye
31 | LV_2254-9_0_3_load_34 | 41 | 0.0025399 | 0.00063656 | 0 | 0 |  | 1 | TRUE | wye
32 | LV_2254-9_0_3_load_72 | 42 | 0.0026932 | 0.00067497 | 0 | 0 |  | 1 | TRUE | wye
33 | LV_2254-9_0_3_load_85 | 43 | 0.0023725 | 0.00059461 | 0 | 0 |  | 1 | TRUE | wye
34 | LV_2254-9_0_3_load_37 | 45 | 0.00068833 | 0.00017251 | 0 | 0 |  | 1 | TRUE | wye
35 | LV_2254-9_0_3_load_40 | 48 | 0.00157 | 0.00039349 | 0 | 0 |  | 1 | TRUE | wye
36 | LV_2254-9_0_3_load_42 | 50 | 0.0023145 | 0.00058006 | 0 | 0 |  | 1 | TRUE | wye
37 | LV_2254-9_0_3_load_43 | 51 | 0.0012783 | 0.00032037 | 0 | 0 |  | 1 | TRUE | wye
38 | LV_2254-9_0_3_load_44 | 52 | 0.0029095 | 0.00072918 | 0 | 0 |  | 1 | TRUE | wye
39 | LV_2254-9_0_3_load_58 | 53 | 0.0046078 | 0.0011548 | 0 | 0 |  | 1 | TRUE | wye
40 | LV_2254-9_0_3_load_67 | 54 | 0.019196 | 0.004811 | 0 | 0 |  | 1 | TRUE | wye
41 | LV_2254-9_0_3_load_48 | 55 | 0.0012644 | 0.00031689 | 0 | 0 |  | 1 | TRUE | wye
42 | LV_2254-9_0_3_load_64 | 56 | 0.00096806 | 0.00024262 | 0 | 0 |  | 1 | TRUE | wye
43 | LV_2254-9_0_3_load_56 | 57 | 0.0086337 | 0.0021638 | 0 | 0 |  | 1 | TRUE | wye
44 | LV_2254-9_0_3_load_65 | 59 | 0.00079045 | 0.00019811 | 0 | 0 |  | 1 | TRUE | wye
45 | LV_2254-9_0_3_load_45 | 60 | 0.00078456 | 0.00019663 | 0 | 0 |  | 1 | TRUE | wye
46 | LV_2254-9_0_3_load_49 | 62 | 0.0031549 | 0.0007907 | 0 | 0 |  | 1 | TRUE | wye
47 | LV_2254-9_0_3_load_50 | 63 | 0.00099988 | 0.00025059 | 0 | 0 |  | 1 | TRUE | wye
48 | LV_2254-9_0_3_load_51 | 65 | 0.0022096 | 0.00055379 | 0 | 0 |  | 1 | TRUE | wye
49 | LV_2254-9_0_3_load_53 | 66 | 0.0022062 | 0.00055293 | 0 | 0 |  | 1 | TRUE | wye
50 | LV_2254-9_0_3_load_52 | 67 | 0.0019341 | 0.00048473 | 0 | 0 |  | 1 | TRUE | wye
51 | LV_2254-9_0_3_load_66 | 69 | 0.0028514 | 0.00071463 | 0 | 0 |  | 1 | TRUE | wye
52 | LV_2254-9_0_3_load_55 | 70 | 0.0019308 | 0.0004839 | 0 | 0 |  | 1 | TRUE | wye
53 | LV_2254-9_0_3_load_57 | 71 | 0.001817 | 0.00045538 | 0 | 0 |  | 1 | TRUE | wye
54 | LV_2254-9_0_3_load_59 | 72 | 0.0023199 | 0.00058141 | 0 | 0 |  | 1 | TRUE | wye
55 | LV_2254-9_0_3_load_78 | 76 | 0.0027284 | 0.00068381 | 0 | 0 |  | 1 | TRUE | wye
56 | LV_2254-9_0_3_load_88 | 77 | 0.0023194 | 0.0005813 | 0 | 0 |  | 1 | TRUE | wye
57 | LV_2254-9_0_3_load_68 | 78 | 0.0020672 | 0.0005181 | 0 | 0 |  | 1 | TRUE | wye
58 | LV_2254-9_0_3_load_108 | 79 | 0.0022513 | 0.00056422 | 0 | 0 |  | 1 | TRUE | wye
59 | LV_2254-9_0_3_load_77 | 80 | 0.0090137 | 0.002259 | 0 | 0 |  | 1 | TRUE | wye
60 | LV_2254-9_0_3_load_69 | 81 | 0.0014388 | 0.00036059 | 0 | 0 |  | 1 | TRUE | wye
61 | LV_2254-9_0_3_load_89 | 82 | 0.0044846 | 0.0011239 | 0 | 0 |  | 1 | TRUE | wye
62 | LV_2254-9_0_3_load_105 | 83 | 0.0008038 | 0.00020145 | 0 | 0 |  | 1 | TRUE | wye
63 | LV_2254-9_0_3_load_104 | 84 | 0.00071002 | 0.00017795 | 0 | 0 |  | 1 | TRUE | wye
64 | LV_2254-9_0_3_load_73 | 85 | 0.0019565 | 0.00049035 | 0 | 0 |  | 1 | TRUE | wye
65 | LV_2254-9_0_3_load_86 | 86 | 0.00081483 | 0.00020422 | 0 | 0 |  | 1 | TRUE | wye
66 | LV_2254-9_0_3_load_87 | 87 | 0.00063651 | 0.00015952 | 0 | 0 |  | 1 | TRUE | wye
67 | LV_2254-9_0_3_load_74 | 88 | 0.0021569 | 0.00054056 | 0 | 0 |  | 1 | TRUE | wye
68 | LV_2254-9_0_3_load_75 | 89 | 0.0024197 | 0.00060644 | 0 | 0 |  | 1 | TRUE | wye
69 | LV_2254-9_0_3_load_109 | 90 | 0.0027277 | 0.00068362 | 0 | 0 |  | 1 | TRUE | wye
70 | LV_2254-9_0_3_load_106 | 92 | 0.003647 | 0.00091403 | 0 | 0 |  | 1 | TRUE | wye
71 | LV_2254-9_0_3_load_80 | 93 | 0.0033711 | 0.00084487 | 0 | 0 |  | 1 | TRUE | wye
72 | LV_2254-9_0_3_load_81 | 94 | 0.0052933 | 0.0013266 | 0 | 0 |  | 1 | TRUE | wye
73 | LV_2254-9_0_3_load_83 | 96 | 0.0022942 | 0.00057499 | 0 | 0 |  | 1 | TRUE | wye
74 | LV_2254-9_0_3_load_84 | 97 | 0.006018 | 0.0015082 | 0 | 0 |  | 1 | TRUE | wye
75 | LV_2254-9_0_3_load_90 | 98 | 0.0020878 | 0.00052326 | 0 | 0 |  | 1 | TRUE | wye
76 | LV_2254-9_0_3_load_91 | 99 | 0.0039347 | 0.00098612 | 0 | 0 |  | 1 | TRUE | wye
77 | LV_2254-9_0_3_load_99 | 102 | 0.0031286 | 0.00078411 | 0 | 0 |  | 1 | TRUE | wye
78 | LV_2254-9_0_3_load_97 | 103 | 0.002857 | 0.00071603 | 0 | 0 |  | 1 | TRUE | wye
79 | LV_2254-9_0_3_load_96 | 104 | 0.0029209 | 0.00073205 | 0 | 0 |  | 1 | TRUE | wye
80 | LV_2254-9_0_3_load_98 | 105 | 0.0036542 | 0.00091582 | 0 | 0 |  | 1 | TRUE | wye
81 | LV_2254-9_0_3_load_100 | 106 | 0.0035516 | 0.00089012 | 0 | 0 |  | 1 | TRUE | wye
82 | LV_2254-9_0_3_load_102 | 107 | 0.00085497 | 0.00021428 | 0 | 0 |  | 1 | TRUE | wye
83 | LV_2254-9_0_3_load_103 | 108 | 0.00079746 | 0.00019986 | 0 | 0 |  | 1 | TRUE | wye

## ext_grid
| name | bus | vm_pu | va_degree | slack_weight | in_service
0 |  | 81 | 1 | 0 | 1 | TRUE

## line
| name | std_type | from_bus | to_bus | length_km | r_ohm_per_km | x_ohm_per_km | c_nf_per_km | g_us_per_km | max_i_ka | df | parallel | type | in_service
0 | LV_2254-9_0_3_line_0 |  | 0 | 1 | 0.012655 | 0.125 | 0.08 | 261 | 0 | 0.364 | 1 | 1 | cs | TRUE
1 | LV_2254-9_0_3_line_1 |  | 0 | 2 | 0.0099544 | 0.125 | 0.08 | 261 | 0 | 0.364 | 1 | 1 | cs | TRUE
2 | LV_2254-9_0_3_line_2 |  | 1 | 3 | 0.019148 | 0.125 | 0.08 | 261 | 0 | 0.364 | 1 | 1 | cs | TRUE
3 | LV_2254-9_0_3_line_3 |  | 2 | 4 | 0.027734 | 0.125 | 0.08 | 261 | 0 | 0.364 | 1 | 1 | cs | TRUE
4 | LV_2254-9_0_3_line_4 |  | 3 | 5 | 0.0013642 | 0.125 | 0.08 | 261 | 0 | 0.364 | 1 | 1 | cs | TRUE
5 | LV_2254-9_0_3_line_5 |  | 4 | 9 | 0.058909 | 0.125 | 0.08 | 261 | 0 | 0.364 | 1 | 1 | cs | TRUE
6 | LV_2254-9_0_3_line_6 |  | 5 | 10 | 0.045608 | 0.125 | 0.08 | 261 | 0 | 0.364 | 1 | 1 | cs | TRUE
7 | LV_2254-9_0_3_line_7 |  | 6 | 7 | 0.023629 | 0.125 | 0.08 | 261 | 0 | 0.364 | 1 | 1 | cs | TRUE
8 | LV_2254-9_0_3_line_8 |  | 6 | 8 | 0.067215 | 0.125 | 0.08 | 261 | 0 | 0.364 | 1 | 1 | cs | TRUE
9 | LV_2254-9_0_3_line_9 |  | 7 | 11 | 0.015651 | 0.125 | 0.08 | 261 | 0 | 0.364 | 1 | 1 | cs | TRUE
10 | LV_2254-9_0_3_line_10 |  | 7 | 9 | 0.017544 | 0.125 | 0.08 | 261 | 0 | 0.364 | 1 | 1 | cs | TRUE
11 | LV_2254-9_0_3_line_11 |  | 8 | 15 | 0.018714 | 0.125 | 0.08 | 261 | 0 | 0.364 | 1 | 1 | cs | TRUE
12 | LV_2254-9_0_3_line_12 |  | 10 | 30 | 0.019502 | 0.125 | 0.08 | 261 | 0 | 0.364 | 1 | 1 | cs | TRUE
13 | LV_2254-9_0_3_line_13 |  | 11 | 34 | 0.030433 | 0.125 | 0.08 | 261 | 0 | 0.364 | 1 | 1 | cs | TRUE
14 | LV_2254-9_0_3_line_14 |  | 11 | 13 | 0.02031 | 0.125 | 0.08 | 261 | 0 | 0.364 | 1 | 1 | cs | TRUE
15 | LV_2254-9_0_3_line_15 |  | 12 | 13 | 0.012098 | 0.125 | 0.08 | 261 | 0 | 0.364 | 1 | 1 | cs | TRUE
16 | LV_2254-9_0_3_line_16 |  | 12 | 14 | 0.024761 | 0.125 | 0.08 | 261 | 0 | 0.364 | 1 | 1 | cs | TRUE
17 | LV_2254-9_0_3_line_17 |  | 13 | 33 | 0.012484 | 0.125 | 0.08 | 261 | 0 | 0.364 | 1 | 1 | cs | TRUE
18 | LV_2254-9_0_3_line_18 |  | 14 | 35 | 0.0095669 | 0.125 | 0.08 | 261 | 0 | 0.364 | 1 | 1 | cs | TRUE
19 | LV_2254-9_0_3_line_19 |  | 15 | 101 | 0.043327 | 0.125 | 0.08 | 261 | 0 | 0.364 | 1 | 1 | cs | TRUE
20 | LV_2254-9_0_3_line_20 |  | 16 | 17 | 0.22444 | 0.125 | 0.08 | 261 | 0 | 0.364 | 1 | 1 | cs | TRUE
21 | LV_2254-9_0_3_line_21 |  | 16 | 18 | 0.47617 | 0.125 | 0.08 | 261 | 0 | 0.364 | 1 | 1 | cs | TRUE
22 | LV_2254-9_0_3_line_22 |  | 16 | 19 | 0.36815 | 0.125 | 0.08 | 261 | 0 | 0.364 | 1 | 1 | cs | TRUE
23 | LV_2254-9_0_3_line_23 |  | 17 | 20 | 0.0072044 | 0.125 | 0.08 | 261 | 0 | 0.364 | 1 | 1 | cs | TRUE
24 | LV_2254-9_0_3_line_24 |  | 17 | 21 | 0.013248 | 0.125 | 0.08 | 261 | 0 | 0.364 | 1 | 1 | cs | TRUE
25 | LV_2254-9_0_3_line_25 |  | 18 | 25 | 0.013199 | 0.125 | 0.08 | 261 | 0 | 0.364 | 1 | 1 | cs | TRUE
26 | LV_2254-9_0_3_line_26 |  | 19 | 26 | 0.012303 | 0.125 | 0.08 | 261 | 0 | 0.364 | 1 | 1 | cs | TRUE
27 | LV_2254-9_0_3_line_27 |  | 21 | 31 | 0.04799 | 0.125 | 0.08 | 261 | 0 | 0.364 | 1 | 1 | cs | TRUE
28 | LV_2254-9_0_3_line_28 |  | 22 | 23 | 0.033984 | 0.125 | 0.08 | 261 | 0 | 0.364 | 1 | 1 | cs | TRUE
29 | LV_2254-9_0_3_line_29 |  | 23 | 24 | 0.017057 | 0.125 | 0.08 | 261 | 0 | 0.364 | 1 | 1 | cs | TRUE
30 | LV_2254-9_0_3_line_30 |  | 24 | 25 | 0.11344 | 0.125 | 0.08 | 261 | 0 | 0.364 | 1 | 1 | cs | TRUE
31 | LV_2254-9_0_3_line_31 |  | 26 | 27 | 0.030965 | 0.125 | 0.08 | 261 | 0 | 0.364 | 1 | 1 | cs | TRUE
32 | LV_2254-9_0_3_line_32 |  | 27 | 29 | 0.029262 | 0.125 | 0.08 | 261 | 0 | 0.364 | 1 | 1 | cs | TRUE
33 | LV_2254-9_0_3_line_33 |  | 28 | 29 | 0.10716 | 0.125 | 0.08 | 261 | 0 | 0.364 | 1 | 1 | cs | TRUE
34 | LV_2254-9_0_3_line_34 |  | 28 | 30 | 0.10039 | 0.125 | 0.08 | 261 | 0 | 0.364 | 1 | 1 | cs | TRUE
35 | LV_2254-9_0_3_line_35 |  | 32 | 33 | 0.061159 | 0.125 | 0.08 | 261 | 0 | 0.364 | 1 | 1 | cs | TRUE
36 | LV_2254-9_0_3_line_36 |  | 34 | 81 | 0.05153 | 0.125 | 0.08 | 261 | 0 | 0.364 | 1 | 2 | cs | TRUE
37 | LV_2254-9_0_3_line_37 |  | 35 | 36 | 0.017494 | 0.125 | 0.08 | 261 | 0 | 0.364 | 1 | 1 | cs | TRUE
38 | LV_2254-9_0_3_line_38 |  | 35 | 37 | 0.034099 | 0.125 | 0.08 | 261 | 0 | 0.364 | 1 | 1 | cs | TRUE
39 | LV_2254-9_0_3_line_39 |  | 36 | 38 | 0.011255 | 0.125 | 0.08 | 261 | 0 | 0.364 | 1 | 1 | cs | TRUE
40 | LV_2254-9_0_3_line_40 |  | 37 | 39 | 0.0020501 | 0.125 | 0.08 | 261 | 0 | 0.364 | 1 | 1 | cs | TRUE
41 | LV_2254-9_0_3_line_41 |  | 38 | 40 | 0.030843 | 0.125 | 0.08 | 261 | 0 | 0.364 | 1 | 1 | cs | TRUE
42 | LV_2254-9_0_3_line_42 |  | 38 | 41 | 0.033521 | 0.125 | 0.08 | 261 | 0 | 0.364 | 1 | 1 | cs | TRUE
43 | LV_2254-9_0_3_line_43 |  | 39 | 42 | 0.034399 | 0.125 | 0.08 | 261 | 0 | 0.364 | 1 | 1 | cs | TRUE
44 | LV_2254-9_0_3_line_44 |  | 40 | 43 | 0.014165 | 0.125 | 0.08 | 261 | 0 | 0.364 | 1 | 1 | cs | TRUE
45 | LV_2254-9_0_3_line_45 |  | 42 | 85 | 0.022509 | 0.125 | 0.08 | 261 | 0 | 0.364 | 1 | 1 | cs | TRUE
46 | LV_2254-9_0_3_line_46 |  | 43 | 44 | 0.028357 | 0.125 | 0.08 | 261 | 0 | 0.364 | 1 | 1 | cs | TRUE
47 | LV_2254-9_0_3_line_47 |  | 44 | 89 | 0.035055 | 0.125 | 0.08 | 261 | 0 | 0.364 | 1 | 1 | cs | TRUE
48 | LV_2254-9_0_3_line_48 |  | 45 | 46 | 0.021042 | 0.125 | 0.08 | 261 | 0 | 0.364 | 1 | 1 | cs | TRUE
49 | LV_2254-9_0_3_line_49 |  | 45 | 47 | 0.028057 | 0.125 | 0.08 | 261 | 0 | 0.364 | 1 | 1 | cs | TRUE
50 | LV_2254-9_0_3_line_50 |  | 46 | 48 | 0.035588 | 0.125 | 0.08 | 261 | 0 | 0.364 | 1 | 1 | cs | TRUE
51 | LV_2254-9_0_3_line_51 |  | 46 | 49 | 0.02568 | 0.125 | 0.08 | 261 | 0 | 0.364 | 1 | 1 | cs | TRUE
52 | LV_2254-9_0_3_line_52 |  | 47 | 50 | 0.018445 | 0.125 | 0.08 | 261 | 0 | 0.364 | 1 | 1 | cs | TRUE
53 | LV_2254-9_0_3_line_53 |  | 47 | 51 | 0.024822 | 0.125 | 0.08 | 261 | 0 | 0.364 | 1 | 1 | cs | TRUE
54 | LV_2254-9_0_3_line_54 |  | 48 | 52 | 0.0014155 | 0.125 | 0.08 | 261 | 0 | 0.364 | 1 | 1 | cs | TRUE
55 | LV_2254-9_0_3_line_55 |  | 49 | 53 | 0.016962 | 0.125 | 0.08 | 261 | 0 | 0.364 | 1 | 1 | cs | TRUE
56 | LV_2254-9_0_3_line_56 |  | 49 | 54 | 0.037291 | 0.125 | 0.08 | 261 | 0 | 0.364 | 1 | 1 | cs | TRUE
57 | LV_2254-9_0_3_line_57 |  | 50 | 55 | 0.015008 | 0.125 | 0.08 | 261 | 0 | 0.364 | 1 | 1 | cs | TRUE
58 | LV_2254-9_0_3_line_58 |  | 51 | 56 | 0.016392 | 0.125 | 0.08 | 261 | 0 | 0.364 | 1 | 1 | cs | TRUE
59 | LV_2254-9_0_3_line_59 |  | 53 | 57 | 0.053376 | 0.125 | 0.08 | 261 | 0 | 0.364 | 1 | 1 | cs | TRUE
60 | LV_2254-9_0_3_line_60 |  | 55 | 58 | 0.011726 | 0.125 | 0.08 | 261 | 0 | 0.364 | 1 | 1 | cs | TRUE
61 | LV_2254-9_0_3_line_61 |  | 56 | 59 | 0.015292 | 0.125 | 0.08 | 261 | 0 | 0.364 | 1 | 1 | cs | TRUE
62 | LV_2254-9_0_3_line_62 |  | 57 | 70 | 0.0097474 | 0.125 | 0.08 | 261 | 0 | 0.364 | 1 | 1 | cs | TRUE
63 | LV_2254-9_0_3_line_63 |  | 58 | 62 | 0.037827 | 0.125 | 0.08 | 261 | 0 | 0.364 | 1 | 1 | cs | TRUE
64 | LV_2254-9_0_3_line_64 |  | 58 | 60 | 0.0091606 | 0.125 | 0.08 | 261 | 0 | 0.364 | 1 | 1 | cs | TRUE
65 | LV_2254-9_0_3_line_65 |  | 59 | 83 | 0.015251 | 0.125 | 0.08 | 261 | 0 | 0.364 | 1 | 1 | cs | TRUE
66 | LV_2254-9_0_3_line_66 |  | 60 | 61 | 0.041933 | 0.125 | 0.08 | 261 | 0 | 0.364 | 1 | 1 | cs | TRUE
67 | LV_2254-9_0_3_line_67 |  | 61 | 63 | 0.052631 | 0.125 | 0.08 | 261 | 0 | 0.364 | 1 | 1 | cs | TRUE
68 | LV_2254-9_0_3_line_68 |  | 62 | 64 | 0.00037093 | 0.125 | 0.08 | 261 | 0 | 0.364 | 1 | 1 | cs | TRUE
69 | LV_2254-9_0_3_line_69 |  | 63 | 65 | 0.021172 | 0.125 | 0.08 | 261 | 0 | 0.364 | 1 | 1 | cs | TRUE
70 | LV_2254-9_0_3_line_70 |  | 64 | 66 | 0.027913 | 0.125 | 0.08 | 261 | 0 | 0.364 | 1 | 1 | cs | TRUE
71 | LV_2254-9_0_3_line_71 |  | 65 | 67 | 0.010559 | 0.125 | 0.08 | 261 | 0 | 0.364 | 1 | 1 | cs | TRUE
72 | LV_2254-9_0_3_line_72 |  | 67 | 68 | 0.073044 | 0.125 | 0.08 | 261 | 0 | 0.364 | 1 | 1 | cs | TRUE
73 | LV_2254-9_0_3_line_73 |  | 68 | 69 | 0.06346 | 0.125 | 0.08 | 261 | 0 | 0.364 | 1 | 1 | cs | TRUE
74 | LV_2254-9_0_3_line_74 |  | 69 | 82 | 0.0064744 | 0.125 | 0.08 | 261 | 0 | 0.364 | 1 | 1 | cs | TRUE
75 | LV_2254-9_0_3_line_75 |  | 70 | 71 | 0.014965 | 0.125 | 0.08 | 261 | 0 | 0.364 | 1 | 1 | cs | TRUE
76 | LV_2254-9_0_3_line_76 |  | 71 | 72 | 0.020724 | 0.125 | 0.08 | 261 | 0 | 0.364 | 1 | 1 | cs | TRUE
77 | LV_2254-9_0_3_line_77 |  | 72 | 73 | 0.01875 | 0.125 | 0.08 | 261 | 0 | 0.364 | 1 | 1 | cs | TRUE
78 | LV_2254-9_0_3_line_78 |  | 73 | 74 | 0.051409 | 0.125 | 0.08 | 261 | 0 | 0.364 | 1 | 1 | cs | TRUE
79 | LV_2254-9_0_3_line_79 |  | 73 | 75 | 0.027184 | 0.125 | 0.08 | 261 | 0 | 0.364 | 1 | 1 | cs | TRUE
80 | LV_2254-9_0_3_line_80 |  | 74 | 76 | 0.023503 | 0.125 | 0.08 | 261 | 0 | 0.364 | 1 | 1 | cs | TRUE
81 | LV_2254-9_0_3_line_81 |  | 74 | 77 | 0.01997 | 0.125 | 0.08 | 261 | 0 | 0.364 | 1 | 1 | cs | TRUE
82 | LV_2254-9_0_3_line_82 |  | 75 | 78 | 0.022983 | 0.125 | 0.08 | 261 | 0 | 0.364 | 1 | 1 | cs | TRUE
83 | LV_2254-9_0_3_line_83 |  | 76 | 79 | 0.04408 | 0.125 | 0.08 | 261 | 0 | 0.364 | 1 | 1 | cs | TRUE
84 | LV_2254-9_0_3_line_84 |  | 76 | 80 | 0.029294 | 0.125 | 0.08 | 261 | 0 | 0.364 | 1 | 1 | cs | TRUE
85 | LV_2254-9_0_3_line_85 |  | 78 | 81 | 0.015401 | 0.125 | 0.08 | 261 | 0 | 0.364 | 1 | 1 | cs | TRUE
86 | LV_2254-9_0_3_line_86 |  | 79 | 92 | 0.012875 | 0.125 | 0.08 | 261 | 0 | 0.364 | 1 | 1 | cs | TRUE
87 | LV_2254-9_0_3_line_87 |  | 83 | 84 | 0.016658 | 0.125 | 0.08 | 261 | 0 | 0.364 | 1 | 1 | cs | TRUE
88 | LV_2254-9_0_3_line_88 |  | 84 | 107 | 0.017007 | 0.125 | 0.08 | 261 | 0 | 0.364 | 1 | 1 | cs | TRUE
89 | LV_2254-9_0_3_line_89 |  | 85 | 86 | 0.030184 | 0.125 | 0.08 | 261 | 0 | 0.364 | 1 | 1 | cs | TRUE
90 | LV_2254-9_0_3_line_90 |  | 86 | 87 | 0.014643 | 0.125 | 0.08 | 261 | 0 | 0.364 | 1 | 1 | cs | TRUE
91 | LV_2254-9_0_3_line_91 |  | 88 | 89 | 0.011193 | 0.125 | 0.08 | 261 | 0 | 0.364 | 1 | 1 | cs | TRUE
92 | LV_2254-9_0_3_line_92 |  | 90 | 91 | 0.019138 | 0.125 | 0.08 | 261 | 0 | 0.364 | 1 | 1 | cs | TRUE
93 | LV_2254-9_0_3_line_93 |  | 91 | 92 | 0.024761 | 0.125 | 0.08 | 261 | 0 | 0.364 | 1 | 1 | cs | TRUE
94 | LV_2254-9_0_3_line_94 |  | 93 | 94 | 0.0034576 | 0.125 | 0.08 | 261 | 0 | 0.364 | 1 | 1 | cs | TRUE
95 | LV_2254-9_0_3_line_95 |  | 93 | 95 | 0.016728 | 0.125 | 0.08 | 261 | 0 | 0.364 | 1 | 1 | cs | TRUE
96 | LV_2254-9_0_3_line_96 |  | 95 | 96 | 0.040387 | 0.125 | 0.08 | 261 | 0 | 0.364 | 1 | 1 | cs | TRUE
97 | LV_2254-9_0_3_line_97 |  | 95 | 97 | 0.014728 | 0.125 | 0.08 | 261 | 0 | 0.364 | 1 | 1 | cs | TRUE
98 | LV_2254-9_0_3_line_98 |  | 96 | 98 | 0.016688 | 0.125 | 0.08 | 261 | 0 | 0.364 | 1 | 1 | cs | TRUE
99 | LV_2254-9_0_3_line_99 |  | 98 | 99 | 0.021818 | 0.125 | 0.08 | 261 | 0 | 0.364 | 1 | 1 | cs | TRUE
100 | LV_2254-9_0_3_line_100 |  | 99 | 100 | 0.018934 | 0.125 | 0.08 | 261 | 0 | 0.364 | 1 | 1 | cs | TRUE
101 | LV_2254-9_0_3_line_101 |  | 100 | 101 | 0.027045 | 0.125 | 0.08 | 261 | 0 | 0.364 | 1 | 1 | cs | TRUE
102 | LV_2254-9_0_3_line_102 |  | 101 | 102 | 0.018647 | 0.125 | 0.08 | 261 | 0 | 0.364 | 1 | 1 | cs | TRUE
103 | LV_2254-9_0_3_line_103 |  | 102 | 103 | 0.024036 | 0.125 | 0.08 | 261 | 0 | 0.364 | 1 | 1 | cs | TRUE
104 | LV_2254-9_0_3_line_104 |  | 103 | 104 | 0.019694 | 0.125 | 0.08 | 261 | 0 | 0.364 | 1 | 1 | cs | TRUE
105 | LV_2254-9_0_3_line_105 |  | 104 | 105 | 0.0052093 | 0.125 | 0.08 | 261 | 0 | 0.364 | 1 | 1 | cs | TRUE
106 | LV_2254-9_0_3_line_106 |  | 105 | 106 | 0.023845 | 0.125 | 0.08 | 261 | 0 | 0.364 | 1 | 1 | cs | TRUE
107 | LV_2254-9_0_3_line_107 |  | 107 | 108 | 0.013267 | 0.125 | 0.08 | 261 | 0 | 0.364 | 1 | 1 | cs | TRUE

## trafo
| name | std_type | hv_bus | lv_bus | sn_mva | vn_hv_kv | vn_lv_kv | vk_percent | vkr_percent | pfe_kw | i0_percent | shift_degree | tap_side | tap_neutral | tap_min | tap_max | tap_step_percent | tap_step_degree | tap_pos | tap_phase_shifter | parallel | df | in_service
0 | LV_2254-9_0_3_trafo_69 | 0.63 MVA 20/0.4 kV | 109 | 81 | 0.63 | 20 | 0.4 | 6 | 1.206 | 1.65 | 0.2619 | 150 | hv | 0 | -2 | 2 | 2.5 | 0 | 0 | FALSE | 1 | 1 | TRUE

## line_geodata
| x0 | y0 | x1 | y1 | x2 | y2 | x3 | y3 | x4 | y4 | x5 | y5 | x6 | y6 | x7 | y7 | x8 | y8 | x9 | y9 | x10 | y10
0 | 2576155.6144 | 1189785.2975 | 2576155.5587 | 1189777.8874 | 2576157.4295 | 1189772.988
1 | 2576155.6892 | 1189795.2517 | 2576155.6144 | 1189785.2975
2 | 2576168.2666 | 1189757.5505 | 2576159.6868 | 1189767.0763 | 2576157.4295 | 1189772.988
3 | 2576155.6892 | 1189795.2517 | 2576170.7841 | 1189788.5211 | 2576181.9766 | 1189789.9104
4 | 2576169.1796 | 1189756.5368 | 2576168.2666 | 1189757.5505
5 | 2576181.9766 | 1189789.9104 | 2576166.9358 | 1189800.6429 | 2576153.5427 | 1189811.4911 | 2576143.3803 | 1189821.6815 | 2576137.8751 | 1189828.5522
6 | 2576169.1796 | 1189756.5368 | 2576188.0053 | 1189735.6354 | 2576192.2393 | 1189722.6894 | 2576193.5422 | 1189719.0581
7 | 2576110.7761 | 1189833.9408 | 2576112.3557 | 1189838.0144 | 2576115.3882 | 1189843.0938 | 2576119.5532 | 1189841.5319 | 2576123.999 | 1189841.5363 | 2576128.1613 | 1189843.1094
8 | 2576110.7761 | 1189833.9408 | 2576106.6158 | 1189830.9447 | 2576101.5882 | 1189828.4858 | 2576095.122 | 1189824.7875 | 2576091.1599 | 1189819.9008 | 2576089.0951 | 1189814.6174 | 2576088.9526 | 1189807.6254 | 2576090.1933 | 1189803.2514 | 2576092.4856 | 1189798.6954 | 2576105.1615 | 1189783.959 | 2576105.8181 | 1189783.2038
9 | 2576133.8433 | 1189856.6493 | 2576134.1555 | 1189852.746 | 2576133.2329 | 1189848.9477 | 2576131.1682 | 1189845.6209 | 2576128.1613 | 1189843.1094
10 | 2576128.1613 | 1189843.1094 | 2576133.5237 | 1189833.9831 | 2576137.8751 | 1189828.5522
11 | 2576105.8181 | 1189783.2038 | 2576114.7639 | 1189772.9147 | 2576117.821 | 1189768.8573
12 | 2576200.1281 | 1189700.7018 | 2576193.5422 | 1189719.0581
13 | 2576133.8433 | 1189856.6493 | 2576141.6961 | 1189858.152 | 2576150.4281 | 1189860.2182 | 2576157.9413 | 1189862.6117 | 2576163.1346 | 1189864.6514
14 | 2576133.8433 | 1189856.6493 | 2576132.2037 | 1189860.4468 | 2576129.3944 | 1189863.5041 | 2576125.7344 | 1189865.4642 | 2576121.6344 | 1189866.1143 | 2576117.9185 | 1189865.5623
15 | 2576109.969 | 1189857.0563 | 2576111.3017 | 1189860.4194 | 2576114.0131 | 1189863.4101 | 2576117.9185 | 1189865.5623
16 | 2576109.969 | 1189857.0563 | 2576105.1281 | 1189859.3213 | 2576098.7234 | 1189863.338 | 2576089.5956 | 1189870.9054
17 | 2576117.9185 | 1189865.5623 | 2576117.318 | 1189867.9437 | 2576115.0248 | 1189874.2006 | 2576114.0043 | 1189877.4064
18 | 2576082.2306 | 1189877.0113 | 2576089.5956 | 1189870.9054
19 | 2576106.161 | 1189734.6178 | 2576113.2286 | 1189738.0468 | 2576118.3169 | 1189742.3287 | 2576121.0817 | 1189747.198 | 2576122.5156 | 1189751.061 | 2576123.078 | 1189756.3059 | 2576122.107 | 1189761.3681 | 2576119.8385 | 1189766.1797 | 2576117.821 | 1189768.8573
20 | 2576781.0601 | 1189350.8378 | 2576591.8628 | 1189230.0961
21 | 2576591.8628 | 1189230.0961 | 2576176.0174 | 1188998.1342
22 | 2576382.0307 | 1189532.591 | 2576591.8628 | 1189230.0961
23 | 2576781.0601 | 1189350.8378 | 2576785.7803 | 1189356.2805
24 | 2576781.0601 | 1189350.8378 | 2576789 | 1189343.2362 | 2576791.0028 | 1189342.197
25 | 2576162.9545 | 1188999.4793 | 2576165.388 | 1188999.6252 | 2576171.2284 | 1188999.1905 | 2576176.0174 | 1188998.1342
26 | 2576382.0307 | 1189532.591 | 2576377.4457 | 1189544.0076
27 | 2576791.0028 | 1189342.197 | 2576799.1454 | 1189337.9717 | 2576820.2364 | 1189333.1983 | 2576837.0306 | 1189329.52
28 | 2576057.1558 | 1188883.4503 | 2576067.351 | 1188896.3521 | 2576070.9981 | 1188898.6164 | 2576080.9844 | 1188903.0898 | 2576082.7673 | 1188904.5501 | 2576082.7673 | 1188904.5501
29 | 2576080.8211 | 1188921.2303 | 2576080.6308 | 1188919.4999 | 2576081.2779 | 1188915.4174 | 2576083.3409 | 1188906.8268 | 2576082.7673 | 1188904.5501
30 | 2576080.8211 | 1188921.2303 | 2576162.9545 | 1188999.4793
31 | 2576365.9054 | 1189572.7422 | 2576377.4457 | 1189544.0076
32 | 2576365.9054 | 1189572.7422 | 2576357.4449 | 1189593.8084 | 2576354.8242 | 1189599.8222
33 | 2576300.1398 | 1189691.9774 | 2576354.8242 | 1189599.8222
34 | 2576200.1281 | 1189700.7018 | 2576300.1398 | 1189691.9774
35 | 2576095.4171 | 1189935.6725 | 2576097.6965 | 1189928.6322 | 2576114.0043 | 1189877.4064
36 | 2576163.1346 | 1189864.6514 | 2576168.1681 | 1189866.6285 | 2576176.9652 | 1189869.7172 | 2576184.7686 | 1189872.2207 | 2576198.3864 | 1189875.6459 | 2576212.8043 | 1189877.6869
37 | 2576082.2306 | 1189877.0113 | 2576069.6235 | 1189889.1404
38 | 2576082.2306 | 1189877.0113 | 2576064.6717 | 1189864.4418 | 2576059.4504 | 1189853.079
39 | 2576061.5079 | 1189896.9384 | 2576066.2177 | 1189892.4171 | 2576069.6235 | 1189889.1404
40 | 2576058.5944 | 1189851.2162 | 2576059.4504 | 1189853.079
41 | 2576061.5079 | 1189896.9384 | 2576054.1281 | 1189893.5885 | 2576036.7303 | 1189892.6356 | 2576031.514 | 1189893.6555
42 | 2576061.5079 | 1189896.9384 | 2576058.5103 | 1189900.5412 | 2576037.1089 | 1189919.8642
43 | 2576058.5944 | 1189851.2162 | 2576046.5702 | 1189825.0492 | 2576041.8221 | 1189822.0771
44 | 2576031.514 | 1189893.6555 | 2576019.6623 | 1189895.9726 | 2576017.5749 | 1189895.8927
45 | 2576041.8221 | 1189822.0771 | 2576033.4057 | 1189816.8088 | 2576021.916 | 1189811.6856 | 2576021.916 | 1189811.6856
46 | 2575989.5082 | 1189895.3492 | 2575993.5765 | 1189894.4101 | 2575998.2794 | 1189893.902 | 2576006.529 | 1189895.4696 | 2576017.5749 | 1189895.8927
47 | 2575989.5082 | 1189895.3492 | 2576000.873 | 1189869.4897 | 2576002.1478 | 1189862.8014
48 | 2576245.2568 | 1190042.9254 | 2576249.6614 | 1190046.0206 | 2576260.3337 | 1190054.7717 | 2576261.2036 | 1190056.4131
49 | 2576273.6703 | 1190081.5217 | 2576270.4754 | 1190073.9081 | 2576261.2036 | 1190056.4131
50 | 2576245.2568 | 1190042.9254 | 2576255.2838 | 1190029.4117 | 2576254.578 | 1190014.9401 | 2576252.3342 | 1190011.3052
51 | 2576245.2568 | 1190042.9254 | 2576224.205 | 1190028.1348
52 | 2576273.6703 | 1190081.5217 | 2576280.1139 | 1190096.8931 | 2576281.4831 | 1190098.0263
53 | 2576273.6703 | 1190081.5217 | 2576293.1986 | 1190066.199
54 | 2576252.3342 | 1190011.3052 | 2576251.5906 | 1190010.1007
55 | 2576224.205 | 1190028.1348 | 2576233.7731 | 1190014.1292
56 | 2576224.205 | 1190028.1348 | 2576202.6577 | 1190058.5708
57 | 2576293.0453 | 1190107.595 | 2576281.4831 | 1190098.0263
58 | 2576293.1986 | 1190066.199 | 2576306.0943 | 1190056.0805
59 | 2576259.59 | 1189967.7046 | 2576253.7191 | 1189983.1156 | 2576242.779 | 1190000.9464 | 2576233.7731 | 1190014.1292
60 | 2576302.0785 | 1190115.0709 | 2576293.0453 | 1190107.595
61 | 2576318.1253 | 1190046.6405 | 2576306.0943 | 1190056.0805
62 | 2576262.5746 | 1189958.4474 | 2576261.7185 | 1189962.1171 | 2576259.59 | 1189967.7046
63 | 2576302.0785 | 1190115.0709 | 2576273.2116 | 1190131.0275 | 2576269.1637 | 1190133.6871
64 | 2576302.0785 | 1190115.0709 | 2576309.8898 | 1190119.8563
65 | 2576330.1239 | 1190037.226 | 2576318.1253 | 1190046.6405
66 | 2576344.6027 | 1190143.3171 | 2576326.2563 | 1190129.8827 | 2576309.8898 | 1190119.8563
67 | 2576344.6027 | 1190143.3171 | 2576354.6922 | 1190122.4882 | 2576369.6591 | 1190097.0821 | 2576369.6591 | 1190097.0821
68 | 2576269.1637 | 1190133.6871 | 2576268.8537 | 1190133.8908
69 | 2576369.6591 | 1190097.0821 | 2576381.8285 | 1190079.7568
70 | 2576268.8537 | 1190133.8908 | 2576245.0874 | 1190148.5296
71 | 2576381.8285 | 1190079.7568 | 2576387.6222 | 1190071.5085 | 2576388.0723 | 1190071.674
72 | 2576450.6447 | 1190048.0135 | 2576439.7447 | 1190045.2551 | 2576423.0259 | 1190053.9147 | 2576409.7278 | 1190063.6947 | 2576396.9235 | 1190074.9291 | 2576388.0723 | 1190071.674
73 | 2576450.6447 | 1190048.0135 | 2576436.4497 | 1190035.4074 | 2576430.0979 | 1190027.7284 | 2576425.9589 | 1190020.4409 | 2576421.9695 | 1190010.4625 | 2576419.454 | 1190002.9796 | 2576415.7269 | 1189996.4844
74 | 2576415.7269 | 1189996.4844 | 2576415.6224 | 1189996.3023 | 2576410.2976 | 1189993.0023
75 | 2576262.5746 | 1189958.4474 | 2576265.9743 | 1189943.8738
76 | 2576268.6787 | 1189923.3355 | 2576266.352 | 1189942.2548 | 2576265.9743 | 1189943.8738
77 | 2576267.7806 | 1189904.6069 | 2576268.6787 | 1189923.3355
78 | 2576267.7806 | 1189904.6069 | 2576276.0234 | 1189904.4852 | 2576283.69 | 1189907.1227 | 2576288.2511 | 1189911.2179 | 2576292.1099 | 1189917.0389 | 2576300.0266 | 1189928.8804 | 2576305.5464 | 1189934.3614
79 | 2576250.3999 | 1189884.9657 | 2576253.7233 | 1189886.5533 | 2576257.0202 | 1189889.1304 | 2576262.7964 | 1189893.8433 | 2576267.7806 | 1189904.6069
80 | 2576305.5464 | 1189934.3614 | 2576321.3155 | 1189916.934 | 2576321.3155 | 1189916.934
81 | 2576305.5464 | 1189934.3614 | 2576311.3692 | 1189939.3298 | 2576319.5358 | 1189944.9892 | 2576321.5367 | 1189946.2773
82 | 2576250.3999 | 1189884.9657 | 2576248.8113 | 1189884.3606 | 2576241.6503 | 1189882.2991 | 2576228.0685 | 1189879.6816
83 | 2576321.3155 | 1189916.934 | 2576337.7311 | 1189876.0249
84 | 2576347.2297 | 1189924.099 | 2576331.9647 | 1189914.068 | 2576321.3155 | 1189916.934
85 | 2576228.0685 | 1189879.6816 | 2576225.2044 | 1189879.1297 | 2576213.2801 | 1189877.7543 | 2576212.8043 | 1189877.6869
86 | 2576337.7311 | 1189876.0249 | 2576342.1974 | 1189865.8351 | 2576342.8512 | 1189864.212
87 | 2576343.9827 | 1190028.0022 | 2576332.3553 | 1190035.4752 | 2576330.1239 | 1190037.226
88 | 2576358.29 | 1190018.8069 | 2576343.9827 | 1190028.0022
89 | 2575998.1422 | 1189793.0878 | 2576021.916 | 1189811.6856
90 | 2575998.1422 | 1189793.0878 | 2575986.6092 | 1189784.0658
91 | 2576004.2435 | 1189851.8063 | 2576002.1478 | 1189862.8014
92 | 2576344.123 | 1189841.837 | 2576353.6566 | 1189842.2327 | 2576363.2047 | 1189841.2725
93 | 2576344.123 | 1189841.837 | 2576347.9368 | 1189845.9352 | 2576347.2567 | 1189853.2751 | 2576342.8512 | 1189864.212
94 | 2576001.8468 | 1189771.9285 | 2575999.5089 | 1189774.4759
95 | 2576013.158 | 1189759.6043 | 2576001.8468 | 1189771.9285
96 | 2576013.158 | 1189759.6043 | 2576029.9684 | 1189773.6775 | 2576031.7186 | 1189774.6377 | 2576033.6491 | 1189774.9412 | 2576035.1735 | 1189774.7461 | 2576037.001 | 1189774.0939 | 2576038.6294 | 1189773.198 | 2576044.5895 | 1189766.2195
97 | 2576013.158 | 1189759.6043 | 2576023.0522 | 1189748.6946
98 | 2576055.4271 | 1189753.53 | 2576044.5895 | 1189766.2195
99 | 2576055.4271 | 1189753.53 | 2576069.5965 | 1189736.9395
100 | 2576081.893 | 1189722.542 | 2576069.5965 | 1189736.9395
101 | 2576081.893 | 1189722.542 | 2576106.161 | 1189734.6178
102 | 2576106.161 | 1189734.6178 | 2576094.0731 | 1189748.8162
103 | 2576078.4919 | 1189767.118 | 2576094.0731 | 1189748.8162
104 | 2576065.7251 | 1189782.1139 | 2576078.4919 | 1189767.118
105 | 2576065.7251 | 1189782.1139 | 2576062.3482 | 1189786.0805
106 | 2576046.8908 | 1189804.2368 | 2576062.3482 | 1189786.0805
107 | 2576358.29 | 1190018.8069 | 2576369.4508 | 1190011.6339

## bus_geodata
| x | y | coords
0 | 2576155.6144 | 1189785.2975
1 | 2576157.4295 | 1189772.988
2 | 2576155.6892 | 1189795.2517
3 | 2576168.2666 | 1189757.5505
4 | 2576181.9766 | 1189789.9104
5 | 2576169.1796 | 1189756.5368
6 | 2576110.7761 | 1189833.9408
7 | 2576128.1613 | 1189843.1094
8 | 2576105.8181 | 1189783.2038
9 | 2576137.8751 | 1189828.5522
10 | 2576193.5422 | 1189719.0581
11 | 2576133.8433 | 1189856.6493
12 | 2576109.969 | 1189857.0563
13 | 2576117.9185 | 1189865.5623
14 | 2576089.5956 | 1189870.9054
15 | 2576117.821 | 1189768.8573
16 | 2576591.8628 | 1189230.0961
17 | 2576781.0601 | 1189350.8378
18 | 2576176.0174 | 1188998.1342
19 | 2576382.0307 | 1189532.591
20 | 2576785.7803 | 1189356.2805
21 | 2576791.0028 | 1189342.197
22 | 2576057.1558 | 1188883.4503
23 | 2576082.7673 | 1188904.5501
24 | 2576080.8211 | 1188921.2303
25 | 2576162.9545 | 1188999.4793
26 | 2576377.4457 | 1189544.0076
27 | 2576365.9054 | 1189572.7422
28 | 2576300.1398 | 1189691.9774
29 | 2576354.8242 | 1189599.8222
30 | 2576200.1281 | 1189700.7018
31 | 2576837.0306 | 1189329.52
32 | 2576095.4171 | 1189935.6725
33 | 2576114.0043 | 1189877.4064
34 | 2576163.1346 | 1189864.6514
35 | 2576082.2306 | 1189877.0113
36 | 2576069.6235 | 1189889.1404
37 | 2576059.4504 | 1189853.079
38 | 2576061.5079 | 1189896.9384
39 | 2576058.5944 | 1189851.2162
40 | 2576031.514 | 1189893.6555
41 | 2576037.109 | 1189919.8642
42 | 2576041.8221 | 1189822.0771
43 | 2576017.5749 | 1189895.8927
44 | 2575989.5082 | 1189895.3492
45 | 2576261.2036 | 1190056.4131
46 | 2576245.2568 | 1190042.9254
47 | 2576273.6703 | 1190081.5217
48 | 2576252.3342 | 1190011.3052
49 | 2576224.205 | 1190028.1348
50 | 2576281.4831 | 1190098.0263
51 | 2576293.1986 | 1190066.199
52 | 2576251.5906 | 1190010.1007
53 | 2576233.7731 | 1190014.1292
54 | 2576202.6577 | 1190058.5708
55 | 2576293.0453 | 1190107.595
56 | 2576306.0943 | 1190056.0805
57 | 2576259.59 | 1189967.7046
58 | 2576302.0785 | 1190115.0709
59 | 2576318.1253 | 1190046.6405
60 | 2576309.8898 | 1190119.8563
61 | 2576344.6027 | 1190143.3171
62 | 2576269.1637 | 1190133.6871
63 | 2576369.6591 | 1190097.0821
64 | 2576268.8537 | 1190133.8908
65 | 2576381.8285 | 1190079.7568
66 | 2576245.0874 | 1190148.5296
67 | 2576388.0723 | 1190071.674
68 | 2576450.6447 | 1190048.0135
69 | 2576415.7269 | 1189996.4844
70 | 2576262.5746 | 1189958.4474
71 | 2576265.9743 | 1189943.8738
72 | 2576268.6787 | 1189923.3355
73 | 2576267.7806 | 1189904.6069
74 | 2576305.5464 | 1189934.3614
75 | 2576250.3999 | 1189884.9657
76 | 2576321.3155 | 1189916.934
77 | 2576321.5367 | 1189946.2773
78 | 2576228.0685 | 1189879.6816
79 | 2576337.7311 | 1189876.0249
80 | 2576347.2297 | 1189924.099
81 | 2576212.8043 | 1189877.6869
82 | 2576410.2976 | 1189993.0023
83 | 2576330.1239 | 1190037.226
84 | 2576343.9827 | 1190028.0022
85 | 2576021.916 | 1189811.6856
86 | 2575998.1422 | 1189793.0878
87 | 2575986.6092 | 1189784.0658
88 | 2576004.2435 | 1189851.8063
89 | 2576002.1478 | 1189862.8014
90 | 2576363.2047 | 1189841.2725
91 | 2576344.123 | 1189841.837
92 | 2576342.8512 | 1189864.212
93 | 2576001.8468 | 1189771.9285
94 | 2575999.5089 | 1189774.4759
95 | 2576013.158 | 1189759.6043
96 | 2576044.5895 | 1189766.2195
97 | 2576023.0522 | 1189748.6946
98 | 2576055.4271 | 1189753.53
99 | 2576069.5965 | 1189736.9395
100 | 2576081.893 | 1189722.542
101 | 2576106.161 | 1189734.6178
102 | 2576094.0731 | 1189748.8162
103 | 2576078.4919 | 1189767.118
104 | 2576065.7251 | 1189782.1139
105 | 2576062.3482 | 1189786.0805
106 | 2576046.8908 | 1189804.2368
107 | 2576358.29 | 1190018.8069
108 | 2576369.4508 | 1190011.6339
109 | 2576212.8043 | 1189877.6869

## line_std_types
| c_nf_per_km | r_ohm_per_km | x_ohm_per_km | max_i_ka | type | q_mm2 | alpha | voltage_rating
NAYY 4x50 SE | 210 | 0.642 | 0.083 | 0.142 | cs | 50 | 0.00403 | LV
NAYY 4x120 SE | 264 | 0.225 | 0.08 | 0.242 | cs | 120 | 0.00403 | LV
NAYY 4x150 SE | 261 | 0.208 | 0.08 | 0.27 | cs | 150 | 0.00403 | LV
NA2XS2Y 1x95 RM/25 12/20 kV | 216 | 0.313 | 0.132 | 0.252 | cs | 95 | 0.00403 | MV
NA2XS2Y 1x185 RM/25 12/20 kV | 273 | 0.161 | 0.117 | 0.362 | cs | 185 | 0.00403 | MV
NA2XS2Y 1x240 RM/25 12/20 kV | 304 | 0.122 | 0.112 | 0.421 | cs | 240 | 0.00403 | MV
NA2XS2Y 1x95 RM/25 6/10 kV | 315 | 0.313 | 0.123 | 0.249 | cs | 95 | 0.00403 | MV
NA2XS2Y 1x185 RM/25 6/10 kV | 406 | 0.161 | 0.11 | 0.358 | cs | 185 | 0.00403 | MV
NA2XS2Y 1x240 RM/25 6/10 kV | 456 | 0.122 | 0.105 | 0.416 | cs | 240 | 0.00403 | MV
NA2XS2Y 1x150 RM/25 12/20 kV | 250 | 0.206 | 0.116 | 0.319 | cs | 150 | 0.00403 | MV
NA2XS2Y 1x120 RM/25 12/20 kV | 230 | 0.253 | 0.119 | 0.283 | cs | 120 | 0.00403 | MV
NA2XS2Y 1x70 RM/25 12/20 kV | 190 | 0.443 | 0.132 | 0.22 | cs | 70 | 0.00403 | MV
NA2XS2Y 1x150 RM/25 6/10 kV | 360 | 0.206 | 0.11 | 0.315 | cs | 150 | 0.00403 | MV
NA2XS2Y 1x120 RM/25 6/10 kV | 340 | 0.253 | 0.113 | 0.28 | cs | 120 | 0.00403 | MV
NA2XS2Y 1x70 RM/25 6/10 kV | 280 | 0.443 | 0.123 | 0.217 | cs | 70 | 0.00403 | MV
N2XS(FL)2Y 1x120 RM/35 64/110 kV | 112 | 0.153 | 0.166 | 0.366 | cs | 120 | 0.00393 | HV
N2XS(FL)2Y 1x185 RM/35 64/110 kV | 125 | 0.099 | 0.156 | 0.457 | cs | 185 | 0.00393 | HV
N2XS(FL)2Y 1x240 RM/35 64/110 kV | 135 | 0.075 | 0.149 | 0.526 | cs | 240 | 0.00393 | HV
N2XS(FL)2Y 1x300 RM/35 64/110 kV | 144 | 0.06 | 0.144 | 0.588 | cs | 300 | 0.00393 | HV
15-AL1/3-ST1A 0.4 | 11 | 1.8769 | 0.35 | 0.105 | ol | 16 | 0.00403 | LV
24-AL1/4-ST1A 0.4 | 11.25 | 1.2012 | 0.335 | 0.14 | ol | 24 | 0.00403 | LV
48-AL1/8-ST1A 0.4 | 12.2 | 0.5939 | 0.3 | 0.21 | ol | 48 | 0.00403 | LV
94-AL1/15-ST1A 0.4 | 13.2 | 0.306 | 0.29 | 0.35 | ol | 94 | 0.00403 | LV
34-AL1/6-ST1A 10.0 | 9.7 | 0.8342 | 0.36 | 0.17 | ol | 34 | 0.00403 | MV
48-AL1/8-ST1A 10.0 | 10.1 | 0.5939 | 0.35 | 0.21 | ol | 48 | 0.00403 | MV
70-AL1/11-ST1A 10.0 | 10.4 | 0.4132 | 0.339 | 0.29 | ol | 70 | 0.00403 | MV
94-AL1/15-ST1A 10.0 | 10.75 | 0.306 | 0.33 | 0.35 | ol | 94 | 0.00403 | MV
122-AL1/20-ST1A 10.0 | 11.1 | 0.2376 | 0.323 | 0.41 | ol | 122 | 0.00403 | MV
149-AL1/24-ST1A 10.0 | 11.25 | 0.194 | 0.315 | 0.47 | ol | 149 | 0.00403 | MV
34-AL1/6-ST1A 20.0 | 9.15 | 0.8342 | 0.382 | 0.17 | ol | 34 | 0.00403 | MV
48-AL1/8-ST1A 20.0 | 9.5 | 0.5939 | 0.372 | 0.21 | ol | 48 | 0.00403 | MV
70-AL1/11-ST1A 20.0 | 9.7 | 0.4132 | 0.36 | 0.29 | ol | 70 | 0.00403 | MV
94-AL1/15-ST1A 20.0 | 10 | 0.306 | 0.35 | 0.35 | ol | 94 | 0.00403 | MV
122-AL1/20-ST1A 20.0 | 10.3 | 0.2376 | 0.344 | 0.41 | ol | 122 | 0.00403 | MV
149-AL1/24-ST1A 20.0 | 10.5 | 0.194 | 0.337 | 0.47 | ol | 149 | 0.00403 | MV
184-AL1/30-ST1A 20.0 | 10.75 | 0.1571 | 0.33 | 0.535 | ol | 184 | 0.00403 | MV
243-AL1/39-ST1A 20.0 | 11 | 0.1188 | 0.32 | 0.645 | ol | 243 | 0.00403 | MV
48-AL1/8-ST1A 110.0 | 8 | 0.5939 | 0.46 | 0.21 | ol | 48 | 0.00403 | HV
70-AL1/11-ST1A 110.0 | 8.4 | 0.4132 | 0.45 | 0.29 | ol | 70 | 0.00403 | HV
94-AL1/15-ST1A 110.0 | 8.65 | 0.306 | 0.44 | 0.35 | ol | 94 | 0.00403 | HV
122-AL1/20-ST1A 110.0 | 8.5 | 0.2376 | 0.43 | 0.41 | ol | 122 | 0.00403 | HV
149-AL1/24-ST1A 110.0 | 8.75 | 0.194 | 0.41 | 0.47 | ol | 149 | 0.00403 | HV
184-AL1/30-ST1A 110.0 | 8.8 | 0.1571 | 0.4 | 0.535 | ol | 184 | 0.00403 | HV
243-AL1/39-ST1A 110.0 | 9 | 0.1188 | 0.39 | 0.645 | ol | 243 | 0.00403 | HV
305-AL1/39-ST1A 110.0 | 9.2 | 0.0949 | 0.38 | 0.74 | ol | 305 | 0.00403 | HV
490-AL1/64-ST1A 110.0 | 9.75 | 0.059 | 0.37 | 0.96 | ol | 490 | 0.00403 | HV
679-AL1/86-ST1A 110.0 | 9.95 | 0.042 | 0.36 | 1.15 | ol | 679 | 0.00403 | HV
490-AL1/64-ST1A 220.0 | 10 | 0.059 | 0.285 | 0.96 | ol | 490 | 0.00403 | HV
679-AL1/86-ST1A 220.0 | 11.7 | 0.042 | 0.275 | 1.15 | ol | 679 | 0.00403 | HV
490-AL1/64-ST1A 380.0 | 11 | 0.059 | 0.253 | 0.96 | ol | 490 | 0.00403 | HV
679-AL1/86-ST1A 380.0 | 14.6 | 0.042 | 0.25 | 1.15 | ol | 679 | 0.00403 | HV

## trafo_std_types
| i0_percent | pfe_kw | vkr_percent | sn_mva | vn_lv_kv | vn_hv_kv | vk_percent | shift_degree | vector_group | tap_side | tap_neutral | tap_min | tap_max | tap_step_degree | tap_step_percent | tap_phase_shifter
160 MVA 380/110 kV | 0.06 | 60 | 0.25 | 160 | 110 | 380 | 12.2 | 0 | Yy0 | hv | 0 | -9 | 9 | 0 | 1.5 | FALSE
100 MVA 220/110 kV | 0.06 | 55 | 0.26 | 100 | 110 | 220 | 12 | 0 | Yy0 | hv | 0 | -9 | 9 | 0 | 1.5 | FALSE
63 MVA 110/20 kV | 0.04 | 22 | 0.32 | 63 | 20 | 110 | 18 | 150 | YNd5 | hv | 0 | -9 | 9 | 0 | 1.5 | FALSE
40 MVA 110/20 kV | 0.05 | 18 | 0.34 | 40 | 20 | 110 | 16.2 | 150 | YNd5 | hv | 0 | -9 | 9 | 0 | 1.5 | FALSE
25 MVA 110/20 kV | 0.07 | 14 | 0.41 | 25 | 20 | 110 | 12 | 150 | YNd5 | hv | 0 | -9 | 9 | 0 | 1.5 | FALSE
63 MVA 110/10 kV | 0.04 | 22 | 0.32 | 63 | 10 | 110 | 18 | 150 | YNd5 | hv | 0 | -9 | 9 | 0 | 1.5 | FALSE
40 MVA 110/10 kV | 0.05 | 18 | 0.34 | 40 | 10 | 110 | 16.2 | 150 | YNd5 | hv | 0 | -9 | 9 | 0 | 1.5 | FALSE
25 MVA 110/10 kV | 0.07 | 14 | 0.41 | 25 | 10 | 110 | 12 | 150 | YNd5 | hv | 0 | -9 | 9 | 0 | 1.5 | FALSE
0.25 MVA 20/0.4 kV | 0.32 | 0.8 | 1.44 | 0.25 | 0.4 | 20 | 6 | 150 | Yzn5 | hv | 0 | -2 | 2 | 0 | 2.5 | FALSE
0.4 MVA 20/0.4 kV | 0.3375 | 1.35 | 1.425 | 0.4 | 0.4 | 20 | 6 | 150 | Dyn5 | hv | 0 | -2 | 2 | 0 | 2.5 | FALSE
0.63 MVA 20/0.4 kV | 0.2619 | 1.65 | 1.206 | 0.63 | 0.4 | 20 | 6 | 150 | Dyn5 | hv | 0 | -2 | 2 | 0 | 2.5 | FALSE
0.25 MVA 10/0.4 kV | 0.24 | 0.6 | 1.2 | 0.25 | 0.4 | 10 | 4 | 150 | Dyn5 | hv | 0 | -2 | 2 | 0 | 2.5 | FALSE
0.4 MVA 10/0.4 kV | 0.2375 | 0.95 | 1.325 | 0.4 | 0.4 | 10 | 4 | 150 | Dyn5 | hv | 0 | -2 | 2 | 0 | 2.5 | FALSE
0.63 MVA 10/0.4 kV | 0.1873 | 1.18 | 1.0794 | 0.63 | 0.4 | 10 | 4 | 150 | Dyn5 | hv | 0 | -2 | 2 | 0 | 2.5 | FALSE

## trafo3w_std_types
| sn_hv_mva | sn_mv_mva | sn_lv_mva | vn_hv_kv | vn_mv_kv | vn_lv_kv | vk_hv_percent | vk_mv_percent | vk_lv_percent | vkr_hv_percent | vkr_mv_percent | vkr_lv_percent | pfe_kw | i0_percent | shift_mv_degree | shift_lv_degree | vector_group | tap_side | tap_neutral | tap_min | tap_max | tap_step_percent
63/25/38 MVA 110/20/10 kV | 63 | 25 | 38 | 110 | 20 | 10 | 10.4 | 10.4 | 10.4 | 0.28 | 0.32 | 0.35 | 35 | 0.89 | 0 | 0 | YN0yn0yn0 | hv | 0 | -10 | 10 | 1.2
63/25/38 MVA 110/10/10 kV | 63 | 25 | 38 | 110 | 10 | 10 | 10.4 | 10.4 | 10.4 | 0.28 | 0.32 | 0.35 | 35 | 0.89 | 0 | 0 | YN0yn0yn0 | hv | 0 | -10 | 10 | 1.2

## fuse_std_types
| fuse_type | i_rated_a | t_avg | t_min | t_total | x_avg | x_min | x_total
HV 100A | HV 100A | 100 | 0 | [10.0, 3.64, 0.854, 0.281, 0.1, 0.0531, 0.022, 0.01] | [10.0, 4.267, 1.21, 0.403, 0.1, 0.058, 0.022, 0.01] | 0 | [300.0, 350.0, 450.0, 550.0, 700.0, 850.0, 1200.0, 1752.0] | [600.0, 700.0, 900.0, 1150.0, 1665.0, 2000.0, 3000.0, 4313.0]
HV 10A | HV 10A | 10 | 0 | [10.0, 1675.0, 0.344, 0.156, 0.1, 0.0417, 0.0171, 0.01] | [10.0, 1.3, 0.3, 0.155, 0.1, 0.0555, 0.023, 0.01] | 0 | [30.0, 32.0, 35.0, 37.0, 39.0, 50.0, 70.0, 88.0] | [60.0, 70.0, 80.0, 87.0, 94.0, 110.0, 150.0, 216.0]
HV 125A | HV 125A | 125 | 0 | [10.0, 1.82, 0.344, 0.1, 0.0467, 0.0269, 0.01] | [10.0, 2.478, 0.426, 0.1, 0.0427, 0.0211, 0.01] | 0 | [375.0, 500.0, 700.0, 925.0, 1200.0, 1500.0, 2341.0] | [750.0, 1000.0, 1500.0, 2200.0, 3000.0, 4000.0, 5765.0]
HV 160A | HV 160A | 160 | 0 | [10.0, 4.15, 1.03, 0.198, 0.1, 0.051, 0.0172, 0.01] | [10.0, 2.3, 0.734, 0.274, 0.1, 0.046, 0.0177, 0.01] | 0 | [480.0, 550.0, 700.0, 1000.0, 1260.0, 1600.0, 2500.0, 3227.0] | [960.0, 1300.0, 1700.0, 2200.0, 2996.0, 4000.0, 6000.0, 7946.0]
HV 16A | HV 16A | 16 | 0 | [10.0, 0.352, 0.164, 0.1, 0.0649, 0.0342, 0.01] | [10.0, 2.34, 0.722, 0.181, 0.1, 0.055, 0.0296, 0.01] | 0 | [48.0, 60.0, 65.0, 71.0, 80.0, 100.0, 162.0] | [96.0, 110.0, 125.0, 150.0, 168.0, 200.0, 250.0, 398.0]
HV 200A | HV 200A | 200 | 0 | [10.0, 4.267, 1.21, 0.403, 0.1, 0.058, 0.022, 0.01] | [10.0, 3.73, 1.654, 0.328, 0.1, 0.0531, 0.019, 0.01] | 0 | [600.0, 700.0, 900.0, 1150.0, 1665.0, 2000.0, 3000.0, 4313.0] | [1200.0, 1500.0, 1800.0, 2700.0, 3960.0, 5000.0, 7500.0, 10620.0]
HV 20A | HV 20A | 20 | 0 | [10.0, 1.3, 0.3, 0.155, 0.1, 0.0555, 0.023, 0.01] | [10.0, 1.3, 0.161, 0.1, 0.0611, 0.0399, 0.0141, 0.01] | 0 | [60.0, 70.0, 80.0, 87.0, 94.0, 110.0, 150.0, 216.0] | [120.0, 150.0, 200.0, 223.0, 260.0, 300.0, 450.0, 532.0]
HV 25A | HV 25A | 25 | 0 | [10.0, 2.512, 0.833, 0.299, 0.1, 0.0372, 0.0223, 0.01] | [10.0, 3.125, 0.597, 0.198, 0.1, 0.0378, 0.022, 0.01] | 0 | [75.0, 82.0, 90.0, 100.0, 124.0, 170.0, 200.0, 289.0] | [150.0, 170.0, 210.0, 250.0, 294.0, 400.0, 500.0, 711.0]
HV 31.5A | HV 31.5A | 31.5 | 0 | [10.0, 2.34, 0.722, 0.181, 0.1, 0.055, 0.0296, 0.01] | [10.0, 2.84, 0.368, 0.164, 0.1, 0.0621, 0.0378, 0.0195, 0.01] | 0 | [95.0, 110.0, 125.0, 150.0, 165.0, 200.0, 250.0, 390.0] | [189.0, 220.0, 300.0, 350.0, 393.0, 450.0, 530.0, 700.0, 960.0]
HV 40A | HV 40A | 40 | 0 | [10.0, 1.3, 0.161, 0.1, 0.0611, 0.0399, 0.0141, 0.01] | [10.0, 2.05, 0.369, 0.198, 0.1, 0.051, 0.0298, 0.01] | 0 | [120.0, 150.0, 200.0, 223.0, 260.0, 300.0, 450.0, 532.0] | [240.0, 300.0, 400.0, 450.0, 530.0, 650.0, 800.0, 1311.0]
HV 50A | HV 50A | 50 | 0 | [10.0, 3.215, 0.597, 0.198, 0.1, 0.0378, 0.022, 0.01] | [10.0, 3.64, 0.854, 0.281, 0.1, 0.0531, 0.022, 0.01] | 0 | [150.0, 170.0, 210.0, 250.0, 294.0, 400.0, 500.0, 711.0] | [300.0, 350.0, 450.0, 550.0, 700.0, 850.0, 1200.0, 1752.0]
HV 6.3A | HV 6.3A | 6.3 | 0 | [10.0, 1.39, 0.344, 0.168, 0.1, 0.056, 0.0263, 0.01] | [10.0, 1.711, 0.516, 0.198, 0.1, 0.0634, 0.0303, 0.01] | 0 | [19.0, 19.5, 20.4, 20.8, 22.0, 25.0, 32.0, 48.0] | [38.0, 40.0, 43.0, 48.0, 53.0, 60.0, 75.0, 118.0]
HV 63A | HV 63A | 63 | 0 | [10.0, 2.84, 0.368, 0.164, 0.1, 0.0621, 0.0378, 0.0195, 0.01] | [10.0, 1.82, 0.344, 0.1, 0.0467, 0.0269, 0.01] | 0 | [189.0, 220.0, 300.0, 350.0, 393.0, 450.0, 530.0, 700.0, 961.0] | [378.0, 500.0, 700.0, 934.0, 1200.0, 1500.0, 2366.0]
HV 80A | HV 80A | 80 | 0 | [10.0, 2.05, 0.369, 0.198, 0.1, 0.051, 0.0298, 0.01] | [10.0, 4.15, 1.03, 0.198, 0.1, 0.051, 0.0172, 0.01] | 0 | [240.0, 300.0, 400.0, 450.0, 530.0, 650.0, 800.0, 1311.0] | [480.0, 550.0, 700.0, 1000.0, 1260.0, 1600.0, 2500.0, 3227.0]
Siemens NH-1-100 | Siemens NH-1-100 | 100 | [5400.0, 2000.0, 400.0, 20.0, 1.0, 0.2, 0.012, 0.004] | 0 | 0 | [150.0, 190.0, 250.0, 430.0, 900.0, 1250.0, 2700.0, 3600.0] | 0 | 0
Siemens NH-1-125 | Siemens NH-1-125 | 125 | [4800.0, 120.0, 7.0, 0.1, 0.004] | 0 | 0 | [180.0, 400.0, 740.0, 2000.0, 4250.0] | 0 | 0
Siemens NH-1-16 | Siemens NH-1-16 | 16 | [4000.0, 400.0, 2.0, 0.1, 0.04, 0.01] | 0 | 0 | [26.0, 35.0, 75.0, 150.0, 200.0, 300.0] | 0 | 0
Siemens NH-1-160 | Siemens NH-1-160 | 160 | [4800.0, 120.0, 7.0, 0.1, 0.004] | 0 | 0 | [210.0, 500.0, 900.0, 2300.0, 5000.0] | 0 | 0
Siemens NH-1-25 | Siemens NH-1-25 | 25 | [4000.0, 1000.0, 10.0, 0.2, 0.02, 0.01] | 0 | 0 | [40.0, 50.0, 100.0, 210.0, 400.0, 500.0] | 0 | 0
Siemens NH-1-50 | Siemens NH-1-50 | 50 | [4000.0, 40.0, 4.0, 1.0, 0.02, 0.01] | 0 | 0 | [86.0, 200.0, 300.0, 400.0, 1000.0, 1280.0] | 0 | 0
Siemens NH-1-63 | Siemens NH-1-63 | 63 | [4000.0, 100.0, 10.0, 2.0, 0.04, 0.01] | 0 | 0 | [100.0, 200.0, 300.0, 400.0, 1000.0, 1500.0] | 0 | 0
Siemens NH-1-80 | Siemens NH-1-80 | 80 | [4800.0, 120.0, 7.0, 0.1, 0.01] | 0 | 0 | [150.58, 250.0, 450.0, 1150.0, 2470.0] | 0 | 0
Siemens NH-2-1000 | Siemens NH-2-1000 | 1000 | [4800.0, 120.0, 7.0, 0.1, 0.004] | 0 | 0 | [1900.0, 3500.0, 8400.0, 24000.0, 52000.0] | 0 | 0
Siemens NH-2-200 | Siemens NH-2-200 | 200 | [4800.0, 120.0, 7.0, 0.1, 0.004] | 0 | 0 | [280.0, 650.0, 1200.0, 3000.0, 7000.0] | 0 | 0
Siemens NH-2-224 | Siemens NH-2-224 | 224 | [4800.0, 120.0, 7.0, 0.2, 0.04, 0.004] | 0 | 0 | [400.0, 750.0, 1453.0, 3025.0, 4315.0, 7600.0] | 0 | 0
Siemens NH-2-250 | Siemens NH-2-250 | 250 | [4800.0, 120.0, 7.0, 0.1, 0.004] | 0 | 0 | [450.0, 800.0, 1650.0, 4000.0, 8500.0] | 0 | 0
Siemens NH-2-315 | Siemens NH-2-315 | 315 | [4800.0, 120.0, 7.0, 0.1, 0.004] | 0 | 0 | [550.0, 920.0, 1900.0, 5000.0, 11000.0] | 0 | 0
Siemens NH-2-355 | Siemens NH-2-355 | 355 | [4800.0, 120.0, 6.0, 0.1, 0.004] | 0 | 0 | [650.0, 1116.27, 2350.0, 5840.0, 12790.0] | 0 | 0
Siemens NH-2-400 | Siemens NH-2-400 | 400 | [4800.0, 120.0, 7.0, 0.1, 0.004] | 0 | 0 | [720.0, 1350.0, 2800.0, 6500.0, 15000.0] | 0 | 0
Siemens NH-2-425 | Siemens NH-2-425 | 425 | [4800.0, 120.0, 7.0, 0.1, 0.004] | 0 | 0 | [850.0, 1500.0, 3050.0, 7500.0, 16500.0] | 0 | 0
Siemens NH-2-630 | Siemens NH-2-630 | 630 | [4800.0, 120.0, 7.0, 0.1, 0.004] | 0 | 0 | [1200.0, 2000.0, 4800.0, 12000.0, 26000.0] | 0 | 0

## res_bus
| vm_pu | va_degree | p_mw | q_mvar
0 | 0.98573 | -0.27375 | 0.0036554 | 0.00091614
1 | 0.98517 | -0.28469 | 0.00049059 | 0.00012295
2 | 0.98621 | -0.2645 | 0 | 0
3 | 0.98432 | -0.30109 | 0.002437 | 0.00061077
4 | 0.98753 | -0.23879 | 0.0023175 | 0.00058082
5 | 0.98427 | -0.3022 | 0.0020728 | 0.00051949
6 | 0.99045 | -0.18245 | 0 | 0
7 | 0.9914 | -0.16425 | 0 | 0
8 | 0.98777 | -0.23441 | 0.0032442 | 0.00081307
9 | 0.99048 | -0.18198 | 0.0027872 | 0.00069854
10 | 0.98245 | -0.33767 | 0.011102 | 0.0027825
11 | 0.99284 | -0.13646 | 0 | 0
12 | 0.99183 | -0.15601 | 0 | 0
13 | 0.99218 | -0.1493 | 0 | 0
14 | 0.99112 | -0.16976 | 0.003168 | 0.00079398
15 | 0.98707 | -0.24784 | 0.0010204 | 0.00025573
16 | 0.97661 | -0.45254 | 0.00091559 | 0.00022947
17 | 0.97598 | -0.46499 | 0 | 0
18 | 0.97531 | -0.47827 | 0.00043126 | 0.00010808
19 | 0.97896 | -0.40609 | 0.00017528 | 4.393e-05
20 | 0.97598 | -0.46502 | 0.00024237 | 6.0744e-05
21 | 0.97595 | -0.46566 | 0.00061122 | 0.00015319
22 | 0.97496 | -0.48523 | 0.00062982 | 0.00015785
23 | 0.97498 | -0.48484 | 0.0017041 | 0.0004271
24 | 0.97501 | -0.48411 | 0.00017525 | 4.3922e-05
25 | 0.97528 | -0.47888 | 0 | 0
26 | 0.97904 | -0.4045 | 0.0019652 | 0.00049254
27 | 0.9793 | -0.3994 | 0.00031443 | 7.8804e-05
28 | 0.98069 | -0.37207 | 0.0012209 | 0.00030599
29 | 0.97956 | -0.39441 | 0.0021081 | 0.00052833
30 | 0.98187 | -0.34896 | 0.019325 | 0.0048432
31 | 0.97585 | -0.46757 | 0.002174 | 0.00054485
32 | 0.99196 | -0.1535 | 0.0029735 | 0.00074524
33 | 0.99213 | -0.15028 | 0.0014494 | 0.00036326
34 | 0.99666 | -0.06353 | 0.0049506 | 0.0012407
35 | 0.99088 | -0.17454 | 0 | 0
36 | 0.99061 | -0.17968 | 0.0027449 | 0.00068795
37 | 0.99052 | -0.18154 | 0.0014786 | 0.00037057
38 | 0.99047 | -0.18245 | 0 | 0
39 | 0.9905 | -0.18191 | 0.0039899 | 0.00099995
40 | 0.99015 | -0.18863 | 0.004331 | 0.0010855
41 | 0.99039 | -0.18396 | 0.0025399 | 0.00063656
42 | 0.99031 | -0.18564 | 0.0026932 | 0.00067497
43 | 0.99006 | -0.19038 | 0.0023725 | 0.00059461
44 | 0.98994 | -0.19269 | 0 | 0
45 | 0.98515 | -0.28558 | 0.00068833 | 0.00017251
46 | 0.98572 | -0.27458 | 0 | 0
47 | 0.98442 | -0.29991 | 0 | 0
48 | 0.98557 | -0.27744 | 0.00157 | 0.00039349
49 | 0.98651 | -0.25912 | 0 | 0
50 | 0.98404 | -0.30728 | 0.0023145 | 0.00058006
51 | 0.98427 | -0.30268 | 0.0012783 | 0.00032037
52 | 0.98556 | -0.27752 | 0.0029095 | 0.00072918
53 | 0.98734 | -0.24309 | 0.0046078 | 0.0011548
54 | 0.98585 | -0.27195 | 0.019196 | 0.004811
55 | 0.98376 | -0.31266 | 0.0012644 | 0.00031689
56 | 0.9842 | -0.30413 | 0.00096806 | 0.00024262
57 | 0.99016 | -0.18847 | 0.0086337 | 0.0021638
58 | 0.98356 | -0.3166 | 0 | 0
59 | 0.98414 | -0.30522 | 0.00079045 | 0.00019811
60 | 0.98345 | -0.31879 | 0.00078456 | 0.00019663
61 | 0.98296 | -0.32823 | 0 | 0
62 | 0.98337 | -0.32025 | 0.0031549 | 0.0007907
63 | 0.98236 | -0.34009 | 0.00099988 | 0.00025059
64 | 0.98337 | -0.32027 | 0 | 0
65 | 0.98213 | -0.34448 | 0.0022096 | 0.00055379
66 | 0.98332 | -0.32138 | 0.0022062 | 0.00055293
67 | 0.98204 | -0.34625 | 0.0019341 | 0.00048473
68 | 0.98155 | -0.35595 | 0 | 0
69 | 0.98112 | -0.36437 | 0.0028514 | 0.00071463
70 | 0.99075 | -0.17703 | 0.0019308 | 0.0004839
71 | 0.99169 | -0.15899 | 0.001817 | 0.00045538
72 | 0.99302 | -0.13339 | 0.0023199 | 0.00058141
73 | 0.99426 | -0.10953 | 0 | 0
74 | 0.99319 | -0.13012 | 0 | 0
75 | 0.99663 | -0.064196 | 0 | 0
76 | 0.99276 | -0.13858 | 0.0027284 | 0.00068381
77 | 0.99315 | -0.13094 | 0.0023194 | 0.0005813
78 | 0.99863 | -0.026038 | 0.0020672 | 0.0005181
79 | 0.99241 | -0.14531 | 0.0022513 | 0.00056422
80 | 0.99252 | -0.14325 | 0.0090137 | 0.002259
81 | 1 | 0 | -0.24241 | -0.061464
82 | 0.98109 | -0.3649 | 0.0044846 | 0.0011239
83 | 0.9841 | -0.30609 | 0.0008038 | 0.00020145
84 | 0.98406 | -0.3068 | 0.00071002 | 0.00017795
85 | 0.99024 | -0.18701 | 0.0019565 | 0.00049035
86 | 0.9902 | -0.18779 | 0.00081483 | 0.00020422
87 | 0.99019 | -0.18795 | 0.00063651 | 0.00015952
88 | 0.98977 | -0.19598 | 0.0021569 | 0.00054056
89 | 0.9898 | -0.19555 | 0.0024197 | 0.00060644
90 | 0.99223 | -0.14888 | 0.0027277 | 0.00068362
91 | 0.99227 | -0.14796 | 0 | 0
92 | 0.99233 | -0.14676 | 0.003647 | 0.00091403
93 | 0.98321 | -0.32308 | 0.0033711 | 0.00084487
94 | 0.9832 | -0.32341 | 0.0052933 | 0.0013266
95 | 0.98335 | -0.32047 | 0 | 0
96 | 0.98389 | -0.30979 | 0.0022942 | 0.00057499
97 | 0.98326 | -0.32207 | 0.006018 | 0.0015082
98 | 0.98415 | -0.30469 | 0.0020878 | 0.00052326
99 | 0.98454 | -0.2972 | 0.0039347 | 0.00098612
100 | 0.98494 | -0.28938 | 0 | 0
101 | 0.98551 | -0.2782 | 0 | 0
102 | 0.98524 | -0.2836 | 0.0031286 | 0.00078411
103 | 0.98495 | -0.2892 | 0.002857 | 0.00071603
104 | 0.98477 | -0.29279 | 0.0029209 | 0.00073205
105 | 0.98473 | -0.29346 | 0.0036542 | 0.00091582
106 | 0.98465 | -0.29499 | 0.0035516 | 0.00089012
107 | 0.98404 | -0.30731 | 0.00085497 | 0.00021428
108 | 0.98403 | -0.3075 | 0.00079746 | 0.00019986
109 | 0.99998 | 149.9956 | 0 | 0

## res_line
| p_from_mw | q_from_mvar | p_to_mw | q_to_mvar | pl_mw | ql_mvar | i_from_ka | i_to_ka | i_ka | vm_from_pu | va_from_degree | vm_to_pu | va_to_degree | loading_percent
0 | 0.048303 | 0.012166 | -0.048278 | -0.01215 | 2.5246e-05 | 1.5996e-05 | 0.072938 | 0.072938 | 0.072938 | 0.98573 | -0.27375 | 0.98517 | -0.28469 | 20.0378
1 | -0.051958 | -0.013082 | 0.051981 | 0.013096 | 2.2977e-05 | 1.4578e-05 | 0.078456 | 0.078456 | 0.078456 | 0.98573 | -0.27375 | 0.98621 | -0.2645 | 21.5537
2 | 0.047787 | 0.012027 | -0.04775 | -0.012003 | 3.7428e-05 | 2.371e-05 | 0.072197 | 0.072197 | 0.072197 | 0.98517 | -0.28469 | 0.98432 | -0.30109 | 19.8343
3 | -0.051981 | -0.013096 | 0.052045 | 0.013137 | 6.4016e-05 | 4.0616e-05 | 0.078456 | 0.078455 | 0.078456 | 0.98621 | -0.2645 | 0.98753 | -0.23879 | 21.5537
4 | 0.045313 | 0.011392 | -0.04531 | -0.011391 | 2.4014e-06 | 1.5196e-06 | 0.068513 | 0.068513 | 0.068513 | 0.98432 | -0.30109 | 0.98427 | -0.3022 | 18.8222
5 | -0.054363 | -0.013718 | 0.054511 | 0.013812 | 0.00014835 | 9.4186e-05 | 0.081947 | 0.081947 | 0.081947 | 0.98753 | -0.23879 | 0.99048 | -0.18198 | 22.513
6 | 0.043238 | 0.010871 | -0.043164 | -0.010825 | 7.3106e-05 | 4.6209e-05 | 0.065379 | 0.065379 | 0.065379 | 0.98427 | -0.3022 | 0.98245 | -0.33767 | 17.9613
7 | -0.043618 | -0.011021 | 0.043656 | 0.011045 | 3.8086e-05 | 2.407e-05 | 0.065561 | 0.065561 | 0.065561 | 0.99045 | -0.18245 | 0.9914 | -0.16425 | 18.0113
8 | 0.043618 | 0.011021 | -0.043509 | -0.010952 | 0.00010834 | 6.8476e-05 | 0.065561 | 0.065561 | 0.065561 | 0.99045 | -0.18245 | 0.98777 | -0.23441 | 18.0114
9 | -0.101 | -0.025587 | 0.10114 | 0.025673 | 0.00013506 | 8.6235e-05 | 0.1517 | 0.1517 | 0.1517 | 0.9914 | -0.16425 | 0.99284 | -0.13646 | 41.6746
10 | 0.057347 | 0.014542 | -0.057299 | -0.014511 | 4.8811e-05 | 3.1013e-05 | 0.086134 | 0.086135 | 0.086135 | 0.9914 | -0.16425 | 0.99048 | -0.18198 | 23.6633
11 | 0.040265 | 0.010139 | -0.040239 | -0.010123 | 2.5836e-05 | 1.6295e-05 | 0.060674 | 0.060674 | 0.060674 | 0.98777 | -0.23441 | 0.98707 | -0.24784 | 16.6688
12 | 0.032062 | 0.0080426 | -0.032045 | -0.0080318 | 1.7248e-05 | 1.0792e-05 | 0.048564 | 0.048564 | 0.048564 | 0.98245 | -0.33767 | 0.98187 | -0.34896 | 13.3417
13 | -0.13694 | -0.034669 | 0.13742 | 0.034977 | 0.0004813 | 0.00030764 | 0.20536 | 0.20536 | 0.20536 | 0.99284 | -0.13646 | 0.99666 | -0.06353 | 56.4179
14 | 0.035802 | 0.0089964 | -0.03578 | -0.0089827 | 2.1935e-05 | 1.3776e-05 | 0.053666 | 0.053666 | 0.053666 | 0.99284 | -0.13646 | 0.99218 | -0.1493 | 14.7433
15 | -0.031346 | -0.0078684 | 0.031356 | 0.0078747 | 1.0035e-05 | 6.2663e-06 | 0.047032 | 0.047032 | 0.047032 | 0.99183 | -0.15601 | 0.99218 | -0.1493 | 12.9208
16 | 0.031346 | 0.0078684 | -0.031325 | -0.0078556 | 2.0539e-05 | 1.2826e-05 | 0.047032 | 0.047032 | 0.047032 | 0.99183 | -0.15601 | 0.99112 | -0.16976 | 12.9208
17 | 0.0044236 | 0.001108 | -0.0044234 | -0.001108 | 2.0604e-07 | -2.9358e-08 | 0.0066341 | 0.0066341 | 0.0066341 | 0.99218 | -0.1493 | 0.99213 | -0.15028 | 1.8226
18 | 0.028157 | 0.0070616 | -0.028151 | -0.0070576 | 6.4118e-06 | 3.9803e-06 | 0.042276 | 0.042276 | 0.042276 | 0.99112 | -0.16976 | 0.99088 | -0.17454 | 11.6142
19 | 0.039219 | 0.0098673 | -0.039162 | -0.0098315 | 5.682e-05 | 3.5812e-05 | 0.059136 | 0.059136 | 0.059136 | 0.98707 | -0.24784 | 0.98551 | -0.2782 | 16.2463
20 | 0.0030296 | 0.00075645 | -0.0030278 | -0.00075811 | 1.793e-06 | -1.659e-06 | 0.0046151 | 0.0046161 | 0.0046161 | 0.97661 | -0.45254 | 0.97598 | -0.46499 | 1.2682
21 | 0.0029449 | 0.00073159 | -0.0029413 | -0.00073524 | 3.5929e-06 | -3.6508e-06 | 0.0044846 | 0.0044867 | 0.0044867 | 0.97661 | -0.45254 | 0.97531 | -0.47827 | 1.2326
22 | -0.0068901 | -0.0017175 | 0.0069053 | 0.0017226 | 1.5203e-05 | 5.1123e-06 | 0.010495 | 0.010493 | 0.010495 | 0.97661 | -0.45254 | 0.97896 | -0.40609 | 2.8832
23 | 0.00024237 | 6.0655e-05 | -0.00024237 | -6.0744e-05 | 3.6889e-10 | -8.9794e-08 | 0.0003695 | 0.00036953 | 0.00036953 | 0.97598 | -0.46499 | 0.97598 | -0.46502 | 0.10152
24 | 0.0027855 | 0.00069745 | -0.0027854 | -0.00069756 | 8.9595e-08 | -1.0821e-07 | 0.0042466 | 0.0042467 | 0.0042467 | 0.97598 | -0.46499 | 0.97595 | -0.46566 | 1.1667
25 | 0.00251 | 0.00062716 | -0.0025099 | -0.00062727 | 7.2558e-08 | -1.1827e-07 | 0.0038288 | 0.0038288 | 0.0038288 | 0.97531 | -0.47827 | 0.97528 | -0.47888 | 1.0519
26 | -0.0070806 | -0.0017665 | 0.0070811 | 0.0017667 | 5.341e-07 | 1.8712e-07 | 0.01076 | 0.010759 | 0.01076 | 0.97896 | -0.40609 | 0.97904 | -0.4045 | 2.9559
27 | 0.0021742 | 0.00054437 | -0.002174 | -0.00054485 | 1.9775e-07 | -4.7306e-07 | 0.0033147 | 0.003315 | 0.003315 | 0.97595 | -0.46566 | 0.97585 | -0.46757 | 0.9107
28 | -0.00062982 | -0.00015785 | 0.00062983 | 0.00015743 | 1.1773e-08 | -4.1627e-07 | 0.00096125 | 0.0009611 | 0.00096125 | 0.97496 | -0.48523 | 0.97498 | -0.48484 | 0.26408
29 | -0.002334 | -0.00058453 | 0.0023341 | 0.00058437 | 8.1153e-08 | -1.6079e-07 | 0.003562 | 0.0035619 | 0.003562 | 0.97498 | -0.48484 | 0.97501 | -0.48411 | 0.97856
30 | -0.0025093 | -0.00062829 | 0.0025099 | 0.00062727 | 6.2373e-07 | -1.016e-06 | 0.0038294 | 0.0038288 | 0.0038294 | 0.97501 | -0.48411 | 0.97528 | -0.47888 | 1.052
31 | -0.0090463 | -0.0022593 | 0.0090485 | 0.0022603 | 2.1942e-06 | 1.0148e-06 | 0.013746 | 0.013746 | 0.013746 | 0.97904 | -0.4045 | 0.9793 | -0.3994 | 3.7765
32 | -0.009363 | -0.0023391 | 0.0093652 | 0.0023401 | 2.2201e-06 | 1.0526e-06 | 0.014224 | 0.014224 | 0.014224 | 0.9793 | -0.3994 | 0.97956 | -0.39441 | 3.9077
33 | 0.011485 | 0.0028749 | -0.011473 | -0.0028685 | 1.2203e-05 | 6.4591e-06 | 0.017426 | 0.017426 | 0.017426 | 0.98069 | -0.37207 | 0.97956 | -0.39441 | 4.7874
34 | -0.012706 | -0.0031809 | 0.01272 | 0.0031886 | 1.3991e-05 | 7.6861e-06 | 0.019278 | 0.019278 | 0.019278 | 0.98069 | -0.37207 | 0.98187 | -0.34896 | 5.2962
35 | -0.0029735 | -0.00074524 | 0.002974 | 0.00074474 | 4.5628e-07 | -4.9763e-07 | 0.0044605 | 0.0044602 | 0.0044605 | 0.99196 | -0.1535 | 0.99213 | -0.15028 | 1.2254
36 | -0.14237 | -0.036218 | 0.14281 | 0.036496 | 0.00043733 | 0.00027854 | 0.21275 | 0.21275 | 0.21275 | 0.99666 | -0.06353 | 1 | 0 | 29.2242
37 | 0.016576 | 0.0041564 | -0.016572 | -0.004154 | 4.0653e-06 | 2.3765e-06 | 0.024893 | 0.024893 | 0.024893 | 0.99088 | -0.17454 | 0.99061 | -0.17968 | 6.8388
38 | 0.011575 | 0.0029013 | -0.011571 | -0.0028992 | 3.8636e-06 | 2.0337e-06 | 0.017382 | 0.017382 | 0.017382 | 0.99088 | -0.17454 | 0.99052 | -0.18154 | 4.7754
39 | 0.013827 | 0.003466 | -0.013825 | -0.003465 | 1.8208e-06 | 1.0204e-06 | 0.02077 | 0.02077 | 0.02077 | 0.99061 | -0.17968 | 0.99047 | -0.18245 | 5.7061
40 | 0.010092 | 0.0025287 | -0.010092 | -0.0025286 | 1.7672e-07 | 8.6711e-08 | 0.015161 | 0.015161 | 0.015161 | 0.99052 | -0.18154 | 0.9905 | -0.18191 | 4.1652
41 | 0.011285 | 0.0028288 | -0.011282 | -0.002827 | 3.3247e-06 | 1.731e-06 | 0.016954 | 0.016954 | 0.016954 | 0.99047 | -0.18245 | 0.99015 | -0.18863 | 4.6578
42 | 0.0025401 | 0.00063625 | -0.0025399 | -0.00063656 | 1.8305e-07 | -3.1424e-07 | 0.0038159 | 0.0038161 | 0.0038161 | 0.99047 | -0.18245 | 0.99039 | -0.18396 | 1.0484
43 | 0.0061024 | 0.0015286 | -0.0061013 | -0.0015284 | 1.0841e-06 | 2.5115e-07 | 0.0091673 | 0.0091675 | 0.0091675 | 0.9905 | -0.18191 | 0.99031 | -0.18564 | 2.5185
44 | 0.0069508 | 0.0017416 | -0.0069503 | -0.0017414 | 5.796e-07 | 1.8877e-07 | 0.010446 | 0.010446 | 0.010446 | 0.99015 | -0.18863 | 0.99006 | -0.19038 | 2.8697
45 | 0.0034081 | 0.00085341 | -0.0034079 | -0.00085355 | 2.2135e-07 | -1.4793e-07 | 0.0051208 | 0.0051209 | 0.0051209 | 0.99031 | -0.18564 | 0.99024 | -0.18701 | 1.4068
46 | 0.0045778 | 0.0011468 | -0.0045773 | -0.0011468 | 5.0335e-07 | -4.2475e-08 | 0.00688 | 0.0068801 | 0.0068801 | 0.99006 | -0.19038 | 0.98994 | -0.19269 | 1.8901
47 | 0.0045773 | 0.0011468 | -0.0045766 | -0.0011469 | 6.2228e-07 | -5.237e-08 | 0.0068801 | 0.0068803 | 0.0068803 | 0.98994 | -0.19269 | 0.9898 | -0.19555 | 1.8902
48 | -0.029158 | -0.0073251 | 0.029173 | 0.0073346 | 1.531e-05 | 9.5302e-06 | 0.044048 | 0.044047 | 0.044048 | 0.98515 | -0.28558 | 0.98572 | -0.27458 | 12.101
49 | 0.02847 | 0.0071526 | -0.02845 | -0.0071405 | 1.9461e-05 | 1.2098e-05 | 0.043008 | 0.043008 | 0.043008 | 0.98515 | -0.28558 | 0.98442 | -0.29991 | 11.8154
50 | 0.0044801 | 0.0011226 | -0.0044795 | -0.0011227 | 6.1042e-07 | -6.2909e-08 | 0.006763 | 0.0067632 | 0.0067632 | 0.98572 | -0.27458 | 0.98557 | -0.27744 | 1.858
51 | -0.033653 | -0.0084572 | 0.033678 | 0.0084728 | 2.4862e-05 | 1.5584e-05 | 0.050811 | 0.05081 | 0.050811 | 0.98572 | -0.27458 | 0.98651 | -0.25912 | 13.9589
52 | 0.022245 | 0.0055863 | -0.022238 | -0.0055816 | 7.8225e-06 | 4.772e-06 | 0.033629 | 0.03363 | 0.03363 | 0.98442 | -0.29991 | 0.98404 | -0.30728 | 9.2389
53 | 0.0062047 | 0.0015542 | -0.0062039 | -0.001554 | 8.1874e-07 | 2.0846e-07 | 0.0093785 | 0.0093786 | 0.0093786 | 0.98442 | -0.29991 | 0.98427 | -0.30268 | 2.5765
54 | 0.0029095 | 0.00072917 | -0.0029095 | -0.00072918 | 1.0243e-08 | -1.1483e-08 | 0.0043927 | 0.0043927 | 0.0043927 | 0.98557 | -0.27744 | 0.98556 | -0.27752 | 1.2068
55 | -0.052886 | -0.013291 | 0.052926 | 0.013316 | 4.0489e-05 | 2.5696e-05 | 0.079784 | 0.079784 | 0.079784 | 0.98651 | -0.25912 | 0.98734 | -0.24309 | 21.9187
56 | 0.019208 | 0.004818 | -0.019196 | -0.004811 | 1.1739e-05 | 7.0374e-06 | 0.028974 | 0.028974 | 0.028974 | 0.98651 | -0.25912 | 0.98585 | -0.27195 | 7.9598
57 | 0.019923 | 0.0050015 | -0.019918 | -0.0049984 | 5.1092e-06 | 3.0793e-06 | 0.03013 | 0.03013 | 0.03013 | 0.98404 | -0.30728 | 0.98376 | -0.31266 | 8.2774
58 | 0.0049256 | 0.0012336 | -0.0049252 | -0.0012336 | 3.4081e-07 | 9.8008e-09 | 0.0074461 | 0.0074462 | 0.0074462 | 0.98427 | -0.30268 | 0.9842 | -0.30413 | 2.0457
59 | -0.057534 | -0.014471 | 0.057685 | 0.014567 | 0.00015056 | 9.5672e-05 | 0.086728 | 0.086728 | 0.086728 | 0.98734 | -0.24309 | 0.99016 | -0.18847 | 23.8265
60 | 0.018654 | 0.0046815 | -0.01865 | -0.0046794 | 3.501e-06 | 2.0918e-06 | 0.028217 | 0.028217 | 0.028217 | 0.98376 | -0.31266 | 0.98356 | -0.3166 | 7.752
61 | 0.0039572 | 0.00099096 | -0.003957 | -0.00099102 | 2.0525e-07 | -6.2963e-08 | 0.0059826 | 0.0059826 | 0.0059826 | 0.9842 | -0.30413 | 0.98414 | -0.30522 | 1.6436
62 | -0.066318 | -0.016731 | 0.066355 | 0.016754 | 3.6336e-05 | 2.313e-05 | 0.099703 | 0.099703 | 0.099703 | 0.99016 | -0.18847 | 0.99075 | -0.17703 | 27.3909
63 | 0.0053622 | 0.0013435 | -0.0053612 | -0.0013433 | 9.3352e-07 | 1.1746e-07 | 0.0081122 | 0.0081124 | 0.0081124 | 0.98356 | -0.3166 | 0.98337 | -0.32025 | 2.2287
64 | 0.013288 | 0.003336 | -0.013287 | -0.0033352 | 1.3886e-06 | 7.7244e-07 | 0.020105 | 0.020105 | 0.020105 | 0.98356 | -0.3166 | 0.98345 | -0.31879 | 5.5234
65 | 0.0031665 | 0.00079291 | -0.0031664 | -0.00079302 | 1.3109e-07 | -1.0989e-07 | 0.0047875 | 0.0047876 | 0.0047876 | 0.98414 | -0.30522 | 0.9841 | -0.30609 | 1.3153
66 | 0.012502 | 0.0031386 | -0.012496 | -0.0031355 | 5.6279e-06 | 3.07e-06 | 0.018918 | 0.018918 | 0.018918 | 0.98345 | -0.31879 | 0.98296 | -0.32823 | 5.1973
67 | 0.012496 | 0.0031355 | -0.012489 | -0.0031316 | 7.0638e-06 | 3.8541e-06 | 0.018918 | 0.018919 | 0.018919 | 0.98296 | -0.32823 | 0.98236 | -0.34009 | 5.1974
68 | 0.0022063 | 0.00055264 | -0.0022063 | -0.00055265 | 1.5499e-09 | -3.7134e-09 | 0.0033384 | 0.0033384 | 0.0033384 | 0.98337 | -0.32025 | 0.98337 | -0.32027 | 0.91715
69 | 0.011489 | 0.002881 | -0.011487 | -0.0028798 | 2.4049e-06 | 1.2711e-06 | 0.017404 | 0.017404 | 0.017404 | 0.98236 | -0.34009 | 0.98213 | -0.34448 | 4.7813
70 | 0.0022063 | 0.00055265 | -0.0022062 | -0.00055293 | 1.1666e-07 | -2.7943e-07 | 0.0033384 | 0.0033386 | 0.0033386 | 0.98337 | -0.32027 | 0.98332 | -0.32138 | 0.91719
71 | 0.0092773 | 0.002326 | -0.0092765 | -0.0023256 | 7.8236e-07 | 3.671e-07 | 0.014056 | 0.014056 | 0.014056 | 0.98213 | -0.34448 | 0.98204 | -0.34625 | 3.8616
72 | 0.0073424 | 0.0018409 | -0.0073391 | -0.0018396 | 3.3907e-06 | 1.2463e-06 | 0.011126 | 0.011126 | 0.011126 | 0.98204 | -0.34625 | 0.98155 | -0.35595 | 3.0566
73 | 0.0073391 | 0.0018396 | -0.0073361 | -0.0018386 | 2.9459e-06 | 1.0836e-06 | 0.011126 | 0.011126 | 0.011126 | 0.98155 | -0.35595 | 0.98112 | -0.36437 | 3.0567
74 | 0.0044847 | 0.0011239 | -0.0044846 | -0.0011239 | 1.1232e-07 | -9.8725e-09 | 0.0068017 | 0.0068018 | 0.0068018 | 0.98112 | -0.36437 | 0.98109 | -0.3649 | 1.8686
75 | -0.068285 | -0.017238 | 0.068345 | 0.017275 | 5.9077e-05 | 3.7617e-05 | 0.1026 | 0.1026 | 0.1026 | 0.99075 | -0.17703 | 0.99169 | -0.15899 | 28.1876
76 | -0.070162 | -0.017731 | 0.070248 | 0.017786 | 8.622e-05 | 5.4913e-05 | 0.10533 | 0.10533 | 0.10533 | 0.99169 | -0.15899 | 0.99302 | -0.13339 | 28.9365
77 | -0.072568 | -0.018367 | 0.072651 | 0.01842 | 8.324e-05 | 5.3031e-05 | 0.10881 | 0.10881 | 0.10881 | 0.99302 | -0.13339 | 0.99426 | -0.10953 | 29.8915
78 | 0.022724 | 0.0057062 | -0.022701 | -0.0056926 | 2.2302e-05 | 1.3607e-05 | 0.034012 | 0.034012 | 0.034012 | 0.99426 | -0.10953 | 0.99319 | -0.13012 | 9.3441
79 | -0.095375 | -0.024126 | 0.095582 | 0.024259 | 0.00020793 | 0.00013272 | 0.14282 | 0.14282 | 0.14282 | 0.99426 | -0.10953 | 0.99663 | -0.064196 | 39.2355
80 | 0.020382 | 0.0051115 | -0.020374 | -0.0051066 | 8.2189e-06 | 4.9561e-06 | 0.030537 | 0.030538 | 0.030538 | 0.99319 | -0.13012 | 0.99276 | -0.13858 | 8.3894
81 | 0.0023195 | 0.0005811 | -0.0023194 | -0.0005813 | 9.0436e-08 | -2.0055e-07 | 0.003475 | 0.0034751 | 0.0034751 | 0.99319 | -0.13012 | 0.99315 | -0.13094 | 0.95471
82 | -0.095582 | -0.024259 | 0.095758 | 0.024371 | 0.0001758 | 0.00011221 | 0.14282 | 0.14282 | 0.14282 | 0.99663 | -0.064196 | 0.99863 | -0.026038 | 39.2355
83 | 0.0086294 | 0.0021628 | -0.0086267 | -0.0021616 | 2.7655e-06 | 1.2002e-06 | 0.012934 | 0.012935 | 0.012935 | 0.99276 | -0.13858 | 0.99241 | -0.14531 | 3.5535
84 | 0.0090157 | 0.0022599 | -0.0090137 | -0.002259 | 2.0061e-06 | 9.0522e-07 | 0.013513 | 0.013514 | 0.013514 | 0.99276 | -0.13858 | 0.99252 | -0.14325 | 3.7125
85 | -0.097825 | -0.024889 | 0.097948 | 0.024968 | 0.00012293 | 7.8475e-05 | 0.1459 | 0.1459 | 0.1459 | 0.99863 | -0.026038 | 1 | 0 | 40.0817
86 | 0.0063754 | 0.0015974 | -0.006375 | -0.0015973 | 4.4119e-07 | 1.1601e-07 | 0.0095591 | 0.0095591 | 0.0095591 | 0.99241 | -0.14531 | 0.99233 | -0.14676 | 2.6261
87 | 0.0023626 | 0.00059157 | -0.0023625 | -0.00059173 | 7.9713e-08 | -1.6062e-07 | 0.0035722 | 0.0035722 | 0.0035722 | 0.9841 | -0.30609 | 0.98406 | -0.3068 | 0.98139
88 | 0.0016525 | 0.00041378 | -0.0016524 | -0.00041397 | 3.9818e-08 | -1.9058e-07 | 0.0024986 | 0.0024987 | 0.0024987 | 0.98406 | -0.3068 | 0.98404 | -0.30731 | 0.68645
89 | 0.0014514 | 0.0003632 | -0.0014513 | -0.00036355 | 5.3835e-08 | -3.5383e-07 | 0.0021808 | 0.0021809 | 0.0021809 | 0.99024 | -0.18701 | 0.9902 | -0.18779 | 0.59916
90 | 0.00063651 | 0.00015934 | -0.00063651 | -0.00015952 | 5.0235e-09 | -1.8514e-07 | 0.00095645 | 0.00095652 | 0.00095652 | 0.9902 | -0.18779 | 0.99019 | -0.18795 | 0.26278
91 | -0.0021569 | -0.00054056 | 0.0021569 | 0.00054045 | 4.4133e-08 | -1.1562e-07 | 0.0032426 | 0.0032426 | 0.0032426 | 0.98977 | -0.19598 | 0.9898 | -0.19555 | 0.89083
92 | -0.0027277 | -0.00068362 | 0.0027278 | 0.00068345 | 1.2009e-07 | -1.7035e-07 | 0.0040906 | 0.0040905 | 0.0040906 | 0.99223 | -0.14888 | 0.99227 | -0.14796 | 1.1238
93 | -0.0027278 | -0.00068345 | 0.0027279 | 0.00068323 | 1.5536e-07 | -2.2043e-07 | 0.0040905 | 0.0040904 | 0.0040905 | 0.99227 | -0.14796 | 0.99233 | -0.14676 | 1.1238
94 | 0.0052933 | 0.0013266 | -0.0052933 | -0.0013266 | 8.3212e-08 | 9.4056e-09 | 0.0080111 | 0.0080111 | 0.0080111 | 0.98321 | -0.32308 | 0.9832 | -0.32341 | 2.2008
95 | -0.0086644 | -0.0021715 | 0.0086655 | 0.002172 | 1.0786e-06 | 4.7814e-07 | 0.013113 | 0.013113 | 0.013113 | 0.98321 | -0.32308 | 0.98335 | -0.32047 | 3.6024
96 | -0.014684 | -0.0036803 | 0.014691 | 0.0036846 | 7.4776e-06 | 4.273e-06 | 0.02222 | 0.02222 | 0.02222 | 0.98335 | -0.32047 | 0.98389 | -0.30979 | 6.1044
97 | 0.0060184 | 0.0015084 | -0.006018 | -0.0015082 | 4.5809e-07 | 1.0635e-07 | 0.0091072 | 0.0091073 | 0.0091073 | 0.98335 | -0.32047 | 0.98326 | -0.32207 | 2.502
98 | -0.016986 | -0.0042596 | 0.01699 | 0.004262 | 4.1299e-06 | 2.4312e-06 | 0.02569 | 0.02569 | 0.02569 | 0.98389 | -0.30979 | 0.98415 | -0.30469 | 7.0576
99 | -0.019078 | -0.0047853 | 0.019084 | 0.0047894 | 6.808e-06 | 4.0798e-06 | 0.028846 | 0.028846 | 0.028846 | 0.98415 | -0.30469 | 0.98454 | -0.2972 | 7.9248
100 | -0.023019 | -0.0057755 | 0.023028 | 0.0057807 | 8.5951e-06 | 5.26e-06 | 0.034793 | 0.034793 | 0.034793 | 0.98454 | -0.2972 | 0.98494 | -0.28938 | 9.5585
101 | -0.023028 | -0.0057807 | 0.02304 | 0.0057883 | 1.2277e-05 | 7.513e-06 | 0.034793 | 0.034793 | 0.034793 | 0.98494 | -0.28938 | 0.98551 | -0.2782 | 9.5585
102 | 0.016122 | 0.0040433 | -0.016118 | -0.0040408 | 4.144e-06 | 2.4146e-06 | 0.024344 | 0.024344 | 0.024344 | 0.98551 | -0.2782 | 0.98524 | -0.2836 | 6.6878
103 | 0.012989 | 0.0032567 | -0.012986 | -0.0032548 | 3.4692e-06 | 1.9143e-06 | 0.019619 | 0.019619 | 0.019619 | 0.98524 | -0.2836 | 0.98495 | -0.2892 | 5.3897
104 | 0.010129 | 0.0025388 | -0.010127 | -0.0025379 | 1.7294e-06 | 8.5621e-07 | 0.015302 | 0.015303 | 0.015303 | 0.98495 | -0.2892 | 0.98477 | -0.29279 | 4.204
105 | 0.0072063 | 0.0018059 | -0.0072061 | -0.0018058 | 2.3162e-07 | 8.1965e-08 | 0.010889 | 0.010889 | 0.010889 | 0.98477 | -0.29279 | 0.98473 | -0.29346 | 2.9915
106 | 0.0035519 | 0.00088998 | -0.0035516 | -0.00089012 | 2.5759e-07 | -1.3847e-07 | 0.0053672 | 0.0053673 | 0.0053673 | 0.98473 | -0.29346 | 0.98465 | -0.29499 | 1.4745
107 | 0.00079747 | 0.0001997 | -0.00079746 | -0.00019986 | 7.2345e-09 | -1.6391e-07 | 0.0012058 | 0.0012059 | 0.0012059 | 0.98404 | -0.30731 | 0.98403 | -0.3075 | 0.33129

## res_trafo
| p_hv_mw | q_hv_mvar | p_lv_mw | q_lv_mvar | pl_mw | ql_mvar | i_hv_ka | i_lv_ka | vm_hv_pu | va_hv_degree | vm_lv_pu | va_lv_degree | loading_percent
0 | -1.2729e-15 | -1.3162e-15 | 0.00165 | 1.2699e-07 | 0.00165 | 1.2699e-07 | 5.2857e-17 | 0.0023815 | 0.99998 | 149.9956 | 1 | 0 | 0.2619

## res_ext_grid
| p_mw | q_mvar
0 | 0.24385 | 0.061825

## res_load
| p_mw | q_mvar
0 | 0.0036554 | 0.00091614
1 | 0.00049059 | 0.00012295
2 | 0.002437 | 0.00061077
3 | 0.0023175 | 0.00058082
4 | 0.0020728 | 0.00051949
5 | 0.0032442 | 0.00081307
6 | 0.0027872 | 0.00069854
7 | 0.011102 | 0.0027825
8 | 0.003168 | 0.00079398
9 | 0.0010204 | 0.00025573
10 | 0.00091559 | 0.00022947
11 | 0.00043126 | 0.00010808
12 | 0.00017528 | 4.393e-05
13 | 0.00024237 | 6.0744e-05
14 | 0.00061122 | 0.00015319
15 | 0.00062982 | 0.00015785
16 | 0.0017041 | 0.0004271
17 | 0.00017525 | 4.3922e-05
18 | 0.0019652 | 0.00049254
19 | 0.00031443 | 7.8804e-05
20 | 0.0012209 | 0.00030599
21 | 0.0021081 | 0.00052833
22 | 0.019325 | 0.0048432
23 | 0.002174 | 0.00054485
24 | 0.0029735 | 0.00074524
25 | 0.0014494 | 0.00036326
26 | 0.0049506 | 0.0012407
27 | 0.0027449 | 0.00068795
28 | 0.0014786 | 0.00037057
29 | 0.0039899 | 0.00099995
30 | 0.004331 | 0.0010855
31 | 0.0025399 | 0.00063656
32 | 0.0026932 | 0.00067497
33 | 0.0023725 | 0.00059461
34 | 0.00068833 | 0.00017251
35 | 0.00157 | 0.00039349
36 | 0.0023145 | 0.00058006
37 | 0.0012783 | 0.00032037
38 | 0.0029095 | 0.00072918
39 | 0.0046078 | 0.0011548
40 | 0.019196 | 0.004811
41 | 0.0012644 | 0.00031689
42 | 0.00096806 | 0.00024262
43 | 0.0086337 | 0.0021638
44 | 0.00079045 | 0.00019811
45 | 0.00078456 | 0.00019663
46 | 0.0031549 | 0.0007907
47 | 0.00099988 | 0.00025059
48 | 0.0022096 | 0.00055379
49 | 0.0022062 | 0.00055293
50 | 0.0019341 | 0.00048473
51 | 0.0028514 | 0.00071463
52 | 0.0019308 | 0.0004839
53 | 0.001817 | 0.00045538
54 | 0.0023199 | 0.00058141
55 | 0.0027284 | 0.00068381
56 | 0.0023194 | 0.0005813
57 | 0.0020672 | 0.0005181
58 | 0.0022513 | 0.00056422
59 | 0.0090137 | 0.002259
60 | 0.0014388 | 0.00036059
61 | 0.0044846 | 0.0011239
62 | 0.0008038 | 0.00020145
63 | 0.00071002 | 0.00017795
64 | 0.0019565 | 0.00049035
65 | 0.00081483 | 0.00020422
66 | 0.00063651 | 0.00015952
67 | 0.0021569 | 0.00054056
68 | 0.0024197 | 0.00060644
69 | 0.0027277 | 0.00068362
70 | 0.003647 | 0.00091403
71 | 0.0033711 | 0.00084487
72 | 0.0052933 | 0.0013266
73 | 0.0022942 | 0.00057499
74 | 0.006018 | 0.0015082
75 | 0.0020878 | 0.00052326
76 | 0.0039347 | 0.00098612
77 | 0.0031286 | 0.00078411
78 | 0.002857 | 0.00071603
79 | 0.0029209 | 0.00073205
80 | 0.0036542 | 0.00091582
81 | 0.0035516 | 0.00089012
82 | 0.00085497 | 0.00021428
83 | 0.00079746 | 0.00019986

## dtypes
| element | column | dtype
0 | bus | name | object
1 | bus | vn_kv | float64
2 | bus | type | object
3 | bus | zone | object
4 | bus | in_service | bool
5 | load | name | object
6 | load | bus | uint32
7 | load | p_mw | float64
8 | load | q_mvar | float64
9 | load | const_z_percent | float64
10 | load | const_i_percent | float64
11 | load | sn_mva | float64
12 | load | scaling | float64
13 | load | in_service | bool
14 | load | type | object
15 | ext_grid | name | object
16 | ext_grid | bus | uint32
17 | ext_grid | vm_pu | float64
18 | ext_grid | va_degree | float64
19 | ext_grid | slack_weight | float64
20 | ext_grid | in_service | bool
21 | line | name | object
22 | line | std_type | object
23 | line | from_bus | uint32
24 | line | to_bus | uint32
25 | line | length_km | float64
26 | line | r_ohm_per_km | float64
27 | line | x_ohm_per_km | float64
28 | line | c_nf_per_km | float64
29 | line | g_us_per_km | float64
30 | line | max_i_ka | float64
31 | line | df | float64
32 | line | parallel | uint32
33 | line | type | object
34 | line | in_service | bool
35 | trafo | name | object
36 | trafo | std_type | object
37 | trafo | hv_bus | uint32
38 | trafo | lv_bus | uint32
39 | trafo | sn_mva | float64
40 | trafo | vn_hv_kv | float64
41 | trafo | vn_lv_kv | float64
42 | trafo | vk_percent | float64
43 | trafo | vkr_percent | float64
44 | trafo | pfe_kw | float64
45 | trafo | i0_percent | float64
46 | trafo | shift_degree | float64
47 | trafo | tap_side | object
48 | trafo | tap_neutral | int32
49 | trafo | tap_min | int32
50 | trafo | tap_max | int32
51 | trafo | tap_step_percent | float64
52 | trafo | tap_step_degree | float64
53 | trafo | tap_pos | int32
54 | trafo | tap_phase_shifter | bool
55 | trafo | parallel | uint32
56 | trafo | df | float64
57 | trafo | in_service | bool
58 | line_geodata | coords | object
59 | bus_geodata | x | float64
60 | bus_geodata | y | float64
61 | bus_geodata | coords | object
62 | res_bus | vm_pu | float64
63 | res_bus | va_degree | float64
64 | res_bus | p_mw | float64
65 | res_bus | q_mvar | float64
66 | res_line | p_from_mw | float64
67 | res_line | q_from_mvar | float64
68 | res_line | p_to_mw | float64
69 | res_line | q_to_mvar | float64
70 | res_line | pl_mw | float64
71 | res_line | ql_mvar | float64
72 | res_line | i_from_ka | float64
73 | res_line | i_to_ka | float64
74 | res_line | i_ka | float64
75 | res_line | vm_from_pu | float64
76 | res_line | va_from_degree | float64
77 | res_line | vm_to_pu | float64
78 | res_line | va_to_degree | float64
79 | res_line | loading_percent | float64
80 | res_trafo | p_hv_mw | float64
81 | res_trafo | q_hv_mvar | float64
82 | res_trafo | p_lv_mw | float64
83 | res_trafo | q_lv_mvar | float64
84 | res_trafo | pl_mw | float64
85 | res_trafo | ql_mvar | float64
86 | res_trafo | i_hv_ka | float64
87 | res_trafo | i_lv_ka | float64
88 | res_trafo | vm_hv_pu | float64
89 | res_trafo | va_hv_degree | float64
90 | res_trafo | vm_lv_pu | float64
91 | res_trafo | va_lv_degree | float64
92 | res_trafo | loading_percent | float64
93 | res_ext_grid | p_mw | float64
94 | res_ext_grid | q_mvar | float64
95 | res_load | p_mw | float64
96 | res_load | q_mvar | float64

## parameters
| version | format_version | converged | OPF_converged | name | f_hz | sn_mva
0 | 2.14.6 | 2.14.0 | TRUE | FALSE |  | 50 | 1