## bus
| name | vn_kv | type | zone | in_service
0 | bus_LV_2262-5_0_7_node_0 | 0.4 | n |  | TRUE
1 | bus_LV_2262-5_0_7_node_1 | 0.4 | n |  | TRUE
2 | bus_LV_2262-5_0_7_node_2 | 0.4 | n |  | TRUE
3 | bus_LV_2262-5_0_7_node_3 | 0.4 | n |  | TRUE
4 | bus_LV_2262-5_0_7_node_4 | 0.4 | n |  | TRUE
5 | bus_LV_2262-5_0_7_node_5 | 0.4 | n |  | TRUE
6 | bus_LV_2262-5_0_7_node_6 | 0.4 | n |  | TRUE
7 | bus_LV_2262-5_0_7_node_7 | 0.4 | n |  | TRUE
8 | bus_LV_2262-5_0_7_node_8 | 0.4 | n |  | TRUE
9 | bus_LV_2262-5_0_7_node_9 | 0.4 | n |  | TRUE
10 | bus_LV_2262-5_0_7_node_32 | 0.4 | n |  | TRUE
11 | bus_LV_2262-5_0_7_node_29 | 0.4 | n |  | TRUE
12 | bus_LV_2262-5_0_7_node_59 | 0.4 | n |  | TRUE
13 | bus_LV_2262-5_0_7_node_56 | 0.4 | n |  | TRUE
14 | bus_LV_2262-5_0_7_node_131 | 0.4 | n |  | TRUE
15 | bus_LV_2262-5_0_7_node_65 | 0.4 | n |  | TRUE
16 | bus_LV_2262-5_0_7_node_28 | 0.4 | n |  | TRUE
17 | bus_LV_2262-5_0_7_node_58 | 0.4 | n |  | TRUE
18 | bus_LV_2262-5_0_7_node_50 | 0.4 | n |  | TRUE
19 | bus_LV_2262-5_0_7_node_127 | 0.4 | n |  | TRUE
20 | bus_LV_2262-5_0_7_node_10 | 0.4 | n |  | TRUE
21 | bus_LV_2262-5_0_7_node_11 | 0.4 | n |  | TRUE
22 | bus_LV_2262-5_0_7_node_12 | 0.4 | n |  | TRUE
23 | bus_LV_2262-5_0_7_node_13 | 0.4 | n |  | TRUE
24 | bus_LV_2262-5_0_7_node_15 | 0.4 | n |  | TRUE
25 | bus_LV_2262-5_0_7_node_17 | 0.4 | n |  | TRUE
26 | bus_LV_2262-5_0_7_node_14 | 0.4 | n |  | TRUE
27 | bus_LV_2262-5_0_7_node_18 | 0.4 | n |  | TRUE
28 | bus_LV_2262-5_0_7_node_19 | 0.4 | n |  | TRUE
29 | bus_LV_2262-5_0_7_node_20 | 0.4 | n |  | TRUE
30 | bus_LV_2262-5_0_7_node_21 | 0.4 | n |  | TRUE
31 | bus_LV_2262-5_0_7_node_143 | 0.4 | n |  | TRUE
32 | bus_LV_2262-5_0_7_node_51 | 0.4 | n |  | TRUE
33 | bus_LV_2262-5_0_7_node_52 | 0.4 | n |  | TRUE
34 | bus_LV_2262-5_0_7_node_66 | 0.4 | n |  | TRUE
35 | bus_LV_2262-5_0_7_node_53 | 0.4 | n |  | TRUE
36 | bus_LV_2262-5_0_7_node_49 | 0.4 | n |  | TRUE
37 | bus_LV_2262-5_0_7_node_67 | 0.4 | n |  | TRUE
38 | bus_LV_2262-5_0_7_node_68 | 0.4 | n |  | TRUE
39 | bus_LV_2262-5_0_7_node_69 | 0.4 | n |  | TRUE
40 | bus_LV_2262-5_0_7_node_70 | 0.4 | n |  | TRUE
41 | bus_LV_2262-5_0_7_node_22 | 0.4 | n |  | TRUE
42 | bus_LV_2262-5_0_7_node_23 | 0.4 | n |  | TRUE
43 | bus_LV_2262-5_0_7_node_24 | 0.4 | n |  | TRUE
44 | bus_LV_2262-5_0_7_node_25 | 0.4 | n |  | TRUE
45 | bus_LV_2262-5_0_7_node_26 | 0.4 | n |  | TRUE
46 | bus_LV_2262-5_0_7_node_27 | 0.4 | n |  | TRUE
47 | bus_LV_2262-5_0_7_node_54 | 0.4 | n |  | TRUE
48 | bus_LV_2262-5_0_7_node_55 | 0.4 | n |  | TRUE
49 | bus_LV_2262-5_0_7_node_36 | 0.4 | n |  | TRUE
50 | bus_LV_2262-5_0_7_node_128 | 0.4 | n |  | TRUE
51 | bus_LV_2262-5_0_7_node_35 | 0.4 | n |  | TRUE
52 | bus_LV_2262-5_0_7_node_30 | 0.4 | n |  | TRUE
53 | bus_LV_2262-5_0_7_node_31 | 0.4 | n |  | TRUE
54 | bus_LV_2262-5_0_7_node_33 | 0.4 | n |  | TRUE
55 | bus_LV_2262-5_0_7_node_34 | 0.4 | n |  | TRUE
56 | bus_LV_2262-5_0_7_node_182 | 0.4 | n |  | TRUE
57 | bus_LV_2262-5_0_7_node_37 | 0.4 | n |  | TRUE
58 | bus_LV_2262-5_0_7_node_129 | 0.4 | n |  | TRUE
59 | bus_LV_2262-5_0_7_node_135 | 0.4 | n |  | TRUE
60 | bus_LV_2262-5_0_7_node_38 | 0.4 | n |  | TRUE
61 | bus_LV_2262-5_0_7_node_39 | 0.4 | n |  | TRUE
62 | bus_LV_2262-5_0_7_node_40 | 0.4 | n |  | TRUE
63 | bus_LV_2262-5_0_7_node_41 | 0.4 | n |  | TRUE
64 | bus_LV_2262-5_0_7_node_42 | 0.4 | n |  | TRUE
65 | bus_LV_2262-5_0_7_node_43 | 0.4 | n |  | TRUE
66 | bus_LV_2262-5_0_7_node_44 | 0.4 | n |  | TRUE
67 | bus_LV_2262-5_0_7_node_62 | 0.4 | n |  | TRUE
68 | bus_LV_2262-5_0_7_node_104 | 0.4 | n |  | TRUE
69 | bus_LV_2262-5_0_7_node_63 | 0.4 | n |  | TRUE
70 | bus_LV_2262-5_0_7_node_85 | 0.4 | n |  | TRUE
71 | bus_LV_2262-5_0_7_node_82 | 0.4 | n |  | TRUE
72 | bus_LV_2262-5_0_7_node_101 | 0.4 | n |  | TRUE
73 | bus_LV_2262-5_0_7_node_64 | 0.4 | n |  | TRUE
74 | bus_LV_2262-5_0_7_node_45 | 0.4 | n |  | TRUE
75 | bus_LV_2262-5_0_7_node_46 | 0.4 | n |  | TRUE
76 | bus_LV_2262-5_0_7_node_47 | 0.4 | n |  | TRUE
77 | bus_LV_2262-5_0_7_node_48 | 0.4 | n |  | TRUE
78 | bus_LV_2262-5_0_7_node_57 | 0.4 | n |  | TRUE
79 | bus_LV_2262-5_0_7_node_61 | 0.4 | n |  | TRUE
80 | bus_LV_2262-5_0_7_node_163 | 0.4 | n |  | TRUE
81 | bus_LV_2262-5_0_7_node_60 | 0.4 | n |  | TRUE
82 | bus_LV_2262-5_0_7_node_150 | 0.4 | n |  | TRUE
83 | bus_LV_2262-5_0_7_node_148 | 0.4 | n |  | TRUE
84 | bus_LV_2262-5_0_7_node_142 | 0.4 | n |  | TRUE
85 | bus_LV_2262-5_0_7_node_71 | 0.4 | n |  | TRUE
86 | bus_LV_2262-5_0_7_node_72 | 0.4 | n |  | TRUE
87 | bus_LV_2262-5_0_7_node_73 | 0.4 | n |  | TRUE
88 | bus_LV_2262-5_0_7_node_74 | 0.4 | n |  | TRUE
89 | bus_LV_2262-5_0_7_node_75 | 0.4 | n |  | TRUE
90 | bus_LV_2262-5_0_7_node_76 | 0.4 | n |  | TRUE
91 | bus_LV_2262-5_0_7_node_77 | 0.4 | n |  | TRUE
92 | bus_LV_2262-5_0_7_node_93 | 0.4 | n |  | TRUE
93 | bus_LV_2262-5_0_7_node_117 | 0.4 | n |  | TRUE
94 | bus_LV_2262-5_0_7_node_114 | 0.4 | n |  | TRUE
95 | bus_LV_2262-5_0_7_node_91 | 0.4 | n |  | TRUE
96 | bus_LV_2262-5_0_7_node_119 | 0.4 | n |  | TRUE
97 | bus_LV_2262-5_0_7_node_115 | 0.4 | n |  | TRUE
98 | bus_LV_2262-5_0_7_node_78 | 0.4 | n |  | TRUE
99 | bus_LV_2262-5_0_7_node_79 | 0.4 | n |  | TRUE
100 | bus_LV_2262-5_0_7_node_80 | 0.4 | n |  | TRUE
101 | bus_LV_2262-5_0_7_node_81 | 0.4 | n |  | TRUE
102 | bus_LV_2262-5_0_7_node_83 | 0.4 | n |  | TRUE
103 | bus_LV_2262-5_0_7_node_84 | 0.4 | n |  | TRUE
104 | bus_LV_2262-5_0_7_node_86 | 0.4 | n |  | TRUE
105 | bus_LV_2262-5_0_7_node_87 | 0.4 | n |  | TRUE
106 | bus_LV_2262-5_0_7_node_105 | 0.4 | n |  | TRUE
107 | bus_LV_2262-5_0_7_node_132 | 0.4 | n |  | TRUE
108 | bus_LV_2262-5_0_7_node_102 | 0.4 | n |  | TRUE
109 | bus_LV_2262-5_0_7_node_138 | 0.4 | n |  | TRUE
110 | bus_LV_2262-5_0_7_node_133 | 0.4 | n |  | TRUE
111 | bus_LV_2262-5_0_7_node_88 | 0.4 | n |  | TRUE
112 | bus_LV_2262-5_0_7_node_89 | 0.4 | n |  | TRUE
113 | bus_LV_2262-5_0_7_node_90 | 0.4 | n |  | TRUE
114 | bus_LV_2262-5_0_7_node_92 | 0.4 | n |  | TRUE
115 | bus_LV_2262-5_0_7_node_94 | 0.4 | n |  | TRUE
116 | bus_LV_2262-5_0_7_node_95 | 0.4 | n |  | TRUE
117 | bus_LV_2262-5_0_7_node_96 | 0.4 | n |  | TRUE
118 | bus_LV_2262-5_0_7_node_97 | 0.4 | n |  | TRUE
119 | bus_LV_2262-5_0_7_node_98 | 0.4 | n |  | TRUE
120 | bus_LV_2262-5_0_7_node_112 | 0.4 | n |  | TRUE
121 | bus_LV_2262-5_0_7_node_111 | 0.4 | n |  | TRUE
122 | bus_LV_2262-5_0_7_node_99 | 0.4 | n |  | TRUE
123 | bus_LV_2262-5_0_7_node_100 | 0.4 | n |  | TRUE
124 | bus_LV_2262-5_0_7_node_103 | 0.4 | n |  | TRUE
125 | bus_LV_2262-5_0_7_node_106 | 0.4 | n |  | TRUE
126 | bus_LV_2262-5_0_7_node_107 | 0.4 | n |  | TRUE
127 | bus_LV_2262-5_0_7_node_108 | 0.4 | n |  | TRUE
128 | bus_LV_2262-5_0_7_node_109 | 0.4 | n |  | TRUE
129 | bus_LV_2262-5_0_7_node_110 | 0.4 | n |  | TRUE
130 | bus_LV_2262-5_0_7_node_120 | 0.4 | n |  | TRUE
131 | bus_LV_2262-5_0_7_node_118 | 0.4 | n |  | TRUE
132 | bus_LV_2262-5_0_7_node_121 | 0.4 | n |  | TRUE
133 | bus_LV_2262-5_0_7_node_116 | 0.4 | n |  | TRUE
134 | bus_LV_2262-5_0_7_node_113 | 0.4 | n |  | TRUE
135 | bus_LV_2262-5_0_7_node_183 | 0.4 | n |  | TRUE
136 | bus_LV_2262-5_0_7_node_180 | 0.4 | n |  | TRUE
137 | bus_LV_2262-5_0_7_node_179 | 0.4 | n |  | TRUE
138 | bus_LV_2262-5_0_7_node_122 | 0.4 | n |  | TRUE
139 | bus_LV_2262-5_0_7_node_123 | 0.4 | n |  | TRUE
140 | bus_LV_2262-5_0_7_node_124 | 0.4 | n |  | TRUE
141 | bus_LV_2262-5_0_7_node_125 | 0.4 | n |  | TRUE
142 | bus_LV_2262-5_0_7_node_126 | 0.4 | n |  | TRUE
143 | bus_LV_2262-5_0_7_node_130 | 0.4 | n |  | TRUE
144 | bus_LV_2262-5_0_7_node_139 | 0.4 | n |  | TRUE
145 | bus_LV_2262-5_0_7_node_167 | 0.4 | n |  | TRUE
146 | bus_LV_2262-5_0_7_node_140 | 0.4 | n |  | TRUE
147 | bus_LV_2262-5_0_7_node_141 | 0.4 | n |  | TRUE
148 | bus_LV_2262-5_0_7_node_134 | 0.4 | n |  | TRUE
149 | bus_LV_2262-5_0_7_node_178 | 0.4 | n |  | TRUE
150 | bus_LV_2262-5_0_7_node_176 | 0.4 | n |  | TRUE
151 | bus_LV_2262-5_0_7_node_137 | 0.4 | n |  | TRUE
152 | bus_LV_2262-5_0_7_node_136 | 0.4 | n |  | TRUE
153 | bus_LV_2262-5_0_7_node_153 | 0.4 | n |  | TRUE
154 | bus_LV_2262-5_0_7_node_164 | 0.4 | n |  | TRUE
155 | bus_LV_2262-5_0_7_node_173 | 0.4 | n |  | TRUE
156 | bus_LV_2262-5_0_7_node_151 | 0.4 | n |  | TRUE
157 | bus_LV_2262-5_0_7_node_165 | 0.4 | n |  | TRUE
158 | bus_LV_2262-5_0_7_node_157 | 0.4 | n |  | TRUE
159 | bus_LV_2262-5_0_7_node_160 | 0.4 | n |  | TRUE
160 | bus_LV_2262-5_0_7_node_155 | 0.4 | n |  | TRUE
161 | bus_LV_2262-5_0_7_node_146 | 0.4 | n |  | TRUE
162 | bus_LV_2262-5_0_7_node_147 | 0.4 | n |  | TRUE
163 | bus_LV_2262-5_0_7_node_149 | 0.4 | n |  | TRUE
164 | bus_LV_2262-5_0_7_node_152 | 0.4 | n |  | TRUE
165 | bus_LV_2262-5_0_7_node_168 | 0.4 | n |  | TRUE
166 | bus_LV_2262-5_0_7_node_169 | 0.4 | n |  | TRUE
167 | bus_LV_2262-5_0_7_node_170 | 0.4 | n |  | TRUE
168 | bus_LV_2262-5_0_7_node_174 | 0.4 | n |  | TRUE
169 | bus_LV_2262-5_0_7_node_154 | 0.4 | n |  | TRUE
170 | bus_LV_2262-5_0_7_node_156 | 0.4 | n |  | TRUE
171 | bus_LV_2262-5_0_7_node_158 | 0.4 | n |  | TRUE
172 | bus_LV_2262-5_0_7_node_159 | 0.4 | n |  | TRUE
173 | bus_LV_2262-5_0_7_node_161 | 0.4 | n |  | TRUE
174 | bus_LV_2262-5_0_7_node_162 | 0.4 | n |  | TRUE
175 | bus_LV_2262-5_0_7_node_166 | 0.4 | n |  | TRUE
176 | bus_LV_2262-5_0_7_node_172 | 0.4 | n |  | TRUE
177 | bus_LV_2262-5_0_7_node_175 | 0.4 | n |  | TRUE
178 | bus_LV_2262-5_0_7_node_171 | 0.4 | n |  | TRUE
179 | bus_LV_2262-5_0_7_node_181 | 0.4 | n |  | TRUE
180 | bus_MV_380_0_node_75 | 20 | n |  | TRUE

## load
| name | bus | p_mw | q_mvar | const_z_percent | const_i_percent | sn_mva | scaling | in_service | type
0 | LV_2262-5_0_7_load_0 | 0 | 0.007849 | 0.0019672 | 0 | 0 |  | 1 | TRUE | wye
1 | LV_2262-5_0_7_load_1 | 1 | 0.0021113 | 0.00052915 | 0 | 0 |  | 1 | TRUE | wye
2 | LV_2262-5_0_7_load_3 | 3 | 0.0021144 | 0.00052993 | 0 | 0 |  | 1 | TRUE | wye
3 | LV_2262-5_0_7_load_7 | 7 | 0.013505 | 0.0033847 | 0 | 0 |  | 1 | TRUE | wye
4 | LV_2262-5_0_7_load_9 | 9 | 0.0094431 | 0.0023667 | 0 | 0 |  | 1 | TRUE | wye
5 | LV_2262-5_0_7_load_29 | 11 | 0.0014904 | 0.00037352 | 0 | 0 |  | 1 | TRUE | wye
6 | LV_2262-5_0_7_load_59 | 12 | 0.0048843 | 0.0012241 | 0 | 0 |  | 1 | TRUE | wye
7 | LV_2262-5_0_7_load_56 | 13 | 0.0054457 | 0.0013648 | 0 | 0 |  | 1 | TRUE | wye
8 | LV_2262-5_0_7_load_65 | 15 | 0.0072716 | 0.0018224 | 0 | 0 |  | 1 | TRUE | wye
9 | LV_2262-5_0_7_load_28 | 16 | 0.0014648 | 0.0003671 | 0 | 0 |  | 1 | TRUE | wye
10 | LV_2262-5_0_7_load_58 | 17 | 0.011475 | 0.0028759 | 0 | 0 |  | 1 | TRUE | wye
11 | LV_2262-5_0_7_load_10 | 20 | 0.01371 | 0.003436 | 0 | 0 |  | 1 | TRUE | wye
12 | LV_2262-5_0_7_load_17 | 25 | 0.011574 | 0.0029007 | 0 | 0 |  | 1 | TRUE | wye
13 | LV_2262-5_0_7_load_18 | 27 | 0.013784 | 0.0034546 | 0 | 0 |  | 1 | TRUE | wye
14 | LV_2262-5_0_7_load_19 | 28 | 0.010982 | 0.0027524 | 0 | 0 |  | 1 | TRUE | wye
15 | LV_2262-5_0_7_load_20 | 29 | 0.026546 | 0.006653 | 0 | 0 |  | 1 | TRUE | wye
16 | LV_2262-5_0_7_load_21 | 30 | 0.0023719 | 0.00059445 | 0 | 0 |  | 1 | TRUE | wye
17 | LV_2262-5_0_7_load_143 | 31 | 0.0058972 | 0.001478 | 0 | 0 |  | 1 | TRUE | wye
18 | LV_2262-5_0_7_load_52 | 33 | 0.01072 | 0.0026866 | 0 | 0 |  | 1 | TRUE | wye
19 | LV_2262-5_0_7_load_53 | 35 | 0.0046218 | 0.0011583 | 0 | 0 |  | 1 | TRUE | wye
20 | LV_2262-5_0_7_load_49 | 36 | 0.014337 | 0.0035933 | 0 | 0 |  | 1 | TRUE | wye
21 | LV_2262-5_0_7_load_67 | 37 | 0.00049625 | 0.00012437 | 0 | 0 |  | 1 | TRUE | wye
22 | LV_2262-5_0_7_load_68 | 38 | 0.004499 | 0.0011276 | 0 | 0 |  | 1 | TRUE | wye
23 | LV_2262-5_0_7_load_69 | 39 | 0.00099286 | 0.00024883 | 0 | 0 |  | 1 | TRUE | wye
24 | LV_2262-5_0_7_load_70 | 40 | 0.0029424 | 0.00073743 | 0 | 0 |  | 1 | TRUE | wye
25 | LV_2262-5_0_7_load_22 | 41 | 0.0048666 | 0.0012197 | 0 | 0 |  | 1 | TRUE | wye
26 | LV_2262-5_0_7_load_23 | 42 | 0.0011245 | 0.00028182 | 0 | 0 |  | 1 | TRUE | wye
27 | LV_2262-5_0_7_load_24 | 43 | 0.00086705 | 0.0002173 | 0 | 0 |  | 1 | TRUE | wye
28 | LV_2262-5_0_7_load_26 | 45 | 0.004696 | 0.0011769 | 0 | 0 |  | 1 | TRUE | wye
29 | LV_2262-5_0_7_load_54 | 47 | 0.0023318 | 0.0005844 | 0 | 0 |  | 1 | TRUE | wye
30 | LV_2262-5_0_7_load_55 | 48 | 0.0025537 | 0.00064002 | 0 | 0 |  | 1 | TRUE | wye
31 | LV_2262-5_0_7_load_128 | 50 | 0.0018835 | 0.00047205 | 0 | 0 |  | 1 | TRUE | wye
32 | LV_2262-5_0_7_load_30 | 52 | 0.0015938 | 0.00039945 | 0 | 0 |  | 1 | TRUE | wye
33 | LV_2262-5_0_7_load_31 | 53 | 0.0038539 | 0.00096588 | 0 | 0 |  | 1 | TRUE | wye
34 | LV_2262-5_0_7_load_33 | 54 | 0.0060477 | 0.0015157 | 0 | 0 |  | 1 | TRUE | wye
35 | LV_2262-5_0_7_load_34 | 55 | 0.0040971 | 0.0010268 | 0 | 0 |  | 1 | TRUE | wye
36 | LV_2262-5_0_7_load_182 | 56 | 0.0081919 | 0.0020531 | 0 | 0 |  | 1 | TRUE | wye
37 | LV_2262-5_0_7_load_37 | 57 | 0.0006903 | 0.00017301 | 0 | 0 |  | 1 | TRUE | wye
38 | LV_2262-5_0_7_load_129 | 58 | 0.0052206 | 0.0013084 | 0 | 0 |  | 1 | TRUE | wye
39 | LV_2262-5_0_7_load_38 | 60 | 0.0017393 | 0.00043592 | 0 | 0 |  | 1 | TRUE | wye
40 | LV_2262-5_0_7_load_40 | 62 | 0.00096002 | 0.0002406 | 0 | 0 |  | 1 | TRUE | wye
41 | LV_2262-5_0_7_load_42 | 64 | 0.0012241 | 0.00030678 | 0 | 0 |  | 1 | TRUE | wye
42 | LV_2262-5_0_7_load_44 | 66 | 0.0049364 | 0.0012372 | 0 | 0 |  | 1 | TRUE | wye
43 | LV_2262-5_0_7_load_62 | 67 | 0.00096472 | 0.00024178 | 0 | 0 |  | 1 | TRUE | wye
44 | LV_2262-5_0_7_load_104 | 68 | 0.0055453 | 0.0013898 | 0 | 0 |  | 1 | TRUE | wye
45 | LV_2262-5_0_7_load_85 | 70 | 0.00080919 | 0.0002028 | 0 | 0 |  | 1 | TRUE | wye
46 | LV_2262-5_0_7_load_82 | 71 | 0.0013076 | 0.00032772 | 0 | 0 |  | 1 | TRUE | wye
47 | LV_2262-5_0_7_load_64 | 73 | 0.0062727 | 0.0015721 | 0 | 0 |  | 1 | TRUE | wye
48 | LV_2262-5_0_7_load_45 | 74 | 0.0082842 | 0.0020762 | 0 | 0 |  | 1 | TRUE | wye
49 | LV_2262-5_0_7_load_46 | 75 | 0.0089998 | 0.0022556 | 0 | 0 |  | 1 | TRUE | wye
50 | LV_2262-5_0_7_load_47 | 76 | 0.0049174 | 0.0012324 | 0 | 0 |  | 1 | TRUE | wye
51 | LV_2262-5_0_7_load_48 | 77 | 0.0019345 | 0.00048483 | 0 | 0 |  | 1 | TRUE | wye
52 | LV_2262-5_0_7_load_57 | 78 | 0.0015555 | 0.00038984 | 0 | 0 |  | 1 | TRUE | wye
53 | LV_2262-5_0_7_load_163 | 80 | 0.011624 | 0.0029133 | 0 | 0 |  | 1 | TRUE | wye
54 | LV_2262-5_0_7_load_60 | 81 | 0.0016644 | 0.00041714 | 0 | 0 |  | 1 | TRUE | wye
55 | LV_2262-5_0_7_load_150 | 82 | 0.0074634 | 0.0018705 | 0 | 0 |  | 1 | TRUE | wye
56 | LV_2262-5_0_7_load_71 | 85 | 0.0034943 | 0.00087575 | 0 | 0 |  | 1 | TRUE | wye
57 | LV_2262-5_0_7_load_72 | 86 | 0.003837 | 0.00096164 | 0 | 0 |  | 1 | TRUE | wye
58 | LV_2262-5_0_7_load_73 | 87 | 0.0015912 | 0.0003988 | 0 | 0 |  | 1 | TRUE | wye
59 | LV_2262-5_0_7_load_74 | 88 | 0.00045599 | 0.00011428 | 0 | 0 |  | 1 | TRUE | wye
60 | LV_2262-5_0_7_load_75 | 89 | 0.0034226 | 0.00085778 | 0 | 0 |  | 1 | TRUE | wye
61 | LV_2262-5_0_7_load_76 | 90 | 0.0028596 | 0.00071668 | 0 | 0 |  | 1 | TRUE | wye
62 | LV_2262-5_0_7_load_93 | 92 | 0.00078136 | 0.00019583 | 0 | 0 |  | 1 | TRUE | wye
63 | LV_2262-5_0_7_load_117 | 93 | 0.0024315 | 0.0006094 | 0 | 0 |  | 1 | TRUE | wye
64 | LV_2262-5_0_7_load_114 | 94 | 0.0029773 | 0.00074619 | 0 | 0 |  | 1 | TRUE | wye
65 | LV_2262-5_0_7_load_119 | 96 | 0.0034972 | 0.00087648 | 0 | 0 |  | 1 | TRUE | wye
66 | LV_2262-5_0_7_load_115 | 97 | 0.0018096 | 0.00045354 | 0 | 0 |  | 1 | TRUE | wye
67 | LV_2262-5_0_7_load_78 | 98 | 0.0018331 | 0.00045941 | 0 | 0 |  | 1 | TRUE | wye
68 | LV_2262-5_0_7_load_79 | 99 | 0.0017025 | 0.00042668 | 0 | 0 |  | 1 | TRUE | wye
69 | LV_2262-5_0_7_load_81 | 101 | 0.0032888 | 0.00082424 | 0 | 0 |  | 1 | TRUE | wye
70 | LV_2262-5_0_7_load_84 | 103 | 0.0029775 | 0.00074623 | 0 | 0 |  | 1 | TRUE | wye
71 | LV_2262-5_0_7_load_86 | 104 | 0.0060223 | 0.0015093 | 0 | 0 |  | 1 | TRUE | wye
72 | LV_2262-5_0_7_load_87 | 105 | 0.00216 | 0.00054136 | 0 | 0 |  | 1 | TRUE | wye
73 | LV_2262-5_0_7_load_105 | 106 | 0.0031368 | 0.00078615 | 0 | 0 |  | 1 | TRUE | wye
74 | LV_2262-5_0_7_load_132 | 107 | 0.0029551 | 0.00074062 | 0 | 0 |  | 1 | TRUE | wye
75 | LV_2262-5_0_7_load_102 | 108 | 0.0020914 | 0.00052415 | 0 | 0 |  | 1 | TRUE | wye
76 | LV_2262-5_0_7_load_138 | 109 | 0.0038049 | 0.00095359 | 0 | 0 |  | 1 | TRUE | wye
77 | LV_2262-5_0_7_load_133 | 110 | 0.0026737 | 0.00067009 | 0 | 0 |  | 1 | TRUE | wye
78 | LV_2262-5_0_7_load_88 | 111 | 0.0011587 | 0.00029041 | 0 | 0 |  | 1 | TRUE | wye
79 | LV_2262-5_0_7_load_90 | 113 | 0.0024464 | 0.00061312 | 0 | 0 |  | 1 | TRUE | wye
80 | LV_2262-5_0_7_load_92 | 114 | 0.00055595 | 0.00013933 | 0 | 0 |  | 1 | TRUE | wye
81 | LV_2262-5_0_7_load_94 | 115 | 0.0015013 | 0.00037625 | 0 | 0 |  | 1 | TRUE | wye
82 | LV_2262-5_0_7_load_95 | 116 | 0.0013111 | 0.0003286 | 0 | 0 |  | 1 | TRUE | wye
83 | LV_2262-5_0_7_load_98 | 119 | 0.0026548 | 0.00066537 | 0 | 0 |  | 1 | TRUE | wye
84 | LV_2262-5_0_7_load_112 | 120 | 0.001049 | 0.0002629 | 0 | 0 |  | 1 | TRUE | wye
85 | LV_2262-5_0_7_load_111 | 121 | 0.0010044 | 0.00025171 | 0 | 0 |  | 1 | TRUE | wye
86 | LV_2262-5_0_7_load_99 | 122 | 0.0018245 | 0.00045726 | 0 | 0 |  | 1 | TRUE | wye
87 | LV_2262-5_0_7_load_100 | 123 | 0.0012874 | 0.00032265 | 0 | 0 |  | 1 | TRUE | wye
88 | LV_2262-5_0_7_load_103 | 124 | 0.0027772 | 0.00069603 | 0 | 0 |  | 1 | TRUE | wye
89 | LV_2262-5_0_7_load_107 | 126 | 0.0061532 | 0.0015421 | 0 | 0 |  | 1 | TRUE | wye
90 | LV_2262-5_0_7_load_108 | 127 | 0.0013057 | 0.00032724 | 0 | 0 |  | 1 | TRUE | wye
91 | LV_2262-5_0_7_load_109 | 128 | 0.0060323 | 0.0015118 | 0 | 0 |  | 1 | TRUE | wye
92 | LV_2262-5_0_7_load_110 | 129 | 0.001641 | 0.00041127 | 0 | 0 |  | 1 | TRUE | wye
93 | LV_2262-5_0_7_load_120 | 130 | 0.0013414 | 0.00033617 | 0 | 0 |  | 1 | TRUE | wye
94 | LV_2262-5_0_7_load_121 | 132 | 0.0013466 | 0.00033748 | 0 | 0 |  | 1 | TRUE | wye
95 | LV_2262-5_0_7_load_116 | 133 | 0.0020917 | 0.00052424 | 0 | 0 |  | 1 | TRUE | wye
96 | LV_2262-5_0_7_load_183 | 135 | 0.0024793 | 0.00062137 | 0 | 0 |  | 1 | TRUE | wye
97 | LV_2262-5_0_7_load_180 | 136 | 0.0021892 | 0.00054866 | 0 | 0 |  | 1 | TRUE | wye
98 | LV_2262-5_0_7_load_179 | 137 | 0.0023813 | 0.00059681 | 0 | 0 |  | 1 | TRUE | wye
99 | LV_2262-5_0_7_load_122 | 138 | 0.0010937 | 0.00027412 | 0 | 0 |  | 1 | TRUE | wye
100 | LV_2262-5_0_7_load_123 | 139 | 0.0068402 | 0.0017143 | 0 | 0 |  | 1 | TRUE | wye
101 | LV_2262-5_0_7_load_124 | 140 | 0.003983 | 0.00099823 | 0 | 0 |  | 1 | TRUE | wye
102 | LV_2262-5_0_7_load_125 | 141 | 0.0027362 | 0.00068576 | 0 | 0 |  | 1 | TRUE | wye
103 | LV_2262-5_0_7_load_126 | 142 | 0.0031372 | 0.00078625 | 0 | 0 |  | 1 | TRUE | wye
104 | LV_2262-5_0_7_load_139 | 144 | 0.0054569 | 0.0013676 | 0 | 0 |  | 1 | TRUE | wye
105 | LV_2262-5_0_7_load_167 | 145 | 0.0023176 | 0.00058085 | 0 | 0 |  | 1 | TRUE | wye
106 | LV_2262-5_0_7_load_141 | 147 | 0.0071878 | 0.0018014 | 0 | 0 |  | 1 | TRUE | wye
107 | LV_2262-5_0_7_load_134 | 148 | 0.011023 | 0.0027626 | 0 | 0 |  | 1 | TRUE | wye
108 | LV_2262-5_0_7_load_176 | 150 | 0.00035277 | 8.8411e-05 | 0 | 0 |  | 1 | TRUE | wye
109 | LV_2262-5_0_7_load_137 | 151 | 0.006947 | 0.0017411 | 0 | 0 |  | 1 | TRUE | wye
110 | LV_2262-5_0_7_load_136 | 152 | 0.0017659 | 0.00044257 | 0 | 0 |  | 1 | TRUE | wye
111 | LV_2262-5_0_7_load_164 | 154 | 0.0073273 | 0.0018364 | 0 | 0 |  | 1 | TRUE | wye
112 | LV_2262-5_0_7_load_173 | 155 | 0.0018589 | 0.00046589 | 0 | 0 |  | 1 | TRUE | wye
113 | LV_2262-5_0_7_load_151 | 156 | 0.0058594 | 0.0014685 | 0 | 0 |  | 1 | TRUE | wye
114 | LV_2262-5_0_7_load_165 | 157 | 0.0094562 | 0.0023699 | 0 | 0 |  | 1 | TRUE | wye
115 | LV_2262-5_0_7_load_157 | 158 | 0.0026478 | 0.00066361 | 0 | 0 |  | 1 | TRUE | wye
116 | LV_2262-5_0_7_load_160 | 159 | 0.0041834 | 0.0010485 | 0 | 0 |  | 1 | TRUE | wye
117 | LV_2262-5_0_7_load_155 | 160 | 0.0011097 | 0.00027812 | 0 | 0 |  | 1 | TRUE | wye
118 | LV_2262-5_0_7_load_146 | 161 | 0.0057657 | 0.001445 | 0 | 0 |  | 1 | TRUE | wye
119 | LV_2262-5_0_7_load_147 | 162 | 0.0039968 | 0.0010017 | 0 | 0 |  | 1 | TRUE | wye
120 | LV_2262-5_0_7_load_149 | 163 | 0.004332 | 0.0010857 | 0 | 0 |  | 1 | TRUE | wye
121 | LV_2262-5_0_7_load_152 | 164 | 0.003761 | 0.00094259 | 0 | 0 |  | 1 | TRUE | wye
122 | LV_2262-5_0_7_load_169 | 166 | 0.0034148 | 0.00085584 | 0 | 0 |  | 1 | TRUE | wye
123 | LV_2262-5_0_7_load_174 | 168 | 0.0061598 | 0.0015438 | 0 | 0 |  | 1 | TRUE | wye
124 | LV_2262-5_0_7_load_154 | 169 | 0.0011022 | 0.00027623 | 0 | 0 |  | 1 | TRUE | wye
125 | LV_2262-5_0_7_load_159 | 172 | 0.0077294 | 0.0019372 | 0 | 0 |  | 1 | TRUE | wye
126 | LV_2262-5_0_7_load_161 | 173 | 0.0033534 | 0.00084045 | 0 | 0 |  | 1 | TRUE | wye
127 | LV_2262-5_0_7_load_162 | 174 | 0.0036449 | 0.00091349 | 0 | 0 |  | 1 | TRUE | wye
128 | LV_2262-5_0_7_load_166 | 175 | 0.0043604 | 0.0010928 | 0 | 0 |  | 1 | TRUE | wye
129 | LV_2262-5_0_7_load_175 | 177 | 0.0086948 | 0.0021791 | 0 | 0 |  | 1 | TRUE | wye
130 | LV_2262-5_0_7_load_171 | 178 | 0.0035921 | 0.00090027 | 0 | 0 |  | 1 | TRUE | wye
131 | LV_2262-5_0_7_load_181 | 179 | 0.0029889 | 0.00074908 | 0 | 0 |  | 1 | TRUE | wye

## ext_grid
| name | bus | vm_pu | va_degree | slack_weight | in_service
0 |  | 6 | 1 | 0 | 1 | TRUE

## line
| name | std_type | from_bus | to_bus | length_km | r_ohm_per_km | x_ohm_per_km | c_nf_per_km | g_us_per_km | max_i_ka | df | parallel | type | in_service
0 | LV_2262-5_0_7_line_0 |  | 0 | 1 | 0.035188 | 0.125 | 0.08 | 261 | 0 | 0.364 | 1 | 3 | cs | TRUE
1 | LV_2262-5_0_7_line_1 |  | 0 | 2 | 0.02164 | 0.125 | 0.08 | 261 | 0 | 0.364 | 1 | 3 | cs | TRUE
2 | LV_2262-5_0_7_line_2 |  | 1 | 3 | 0.0023952 | 0.125 | 0.08 | 261 | 0 | 0.364 | 1 | 3 | cs | TRUE
3 | LV_2262-5_0_7_line_3 |  | 2 | 4 | 0.011894 | 0.125 | 0.08 | 261 | 0 | 0.364 | 1 | 3 | cs | TRUE
4 | LV_2262-5_0_7_line_4 |  | 2 | 5 | 0.012688 | 0.125 | 0.08 | 261 | 0 | 0.364 | 1 | 1 | cs | TRUE
5 | LV_2262-5_0_7_line_5 |  | 3 | 6 | 0.0084724 | 0.125 | 0.08 | 261 | 0 | 0.364 | 1 | 3 | cs | TRUE
6 | LV_2262-5_0_7_line_6 |  | 4 | 7 | 0.032795 | 0.125 | 0.08 | 261 | 0 | 0.364 | 1 | 1 | cs | TRUE
7 | LV_2262-5_0_7_line_7 |  | 4 | 8 | 0.009336 | 0.125 | 0.08 | 261 | 0 | 0.364 | 1 | 3 | cs | TRUE
8 | LV_2262-5_0_7_line_8 |  | 5 | 9 | 0.023983 | 0.125 | 0.08 | 261 | 0 | 0.364 | 1 | 1 | cs | TRUE
9 | LV_2262-5_0_7_line_9 |  | 6 | 10 | 0.0116 | 0.125 | 0.08 | 261 | 0 | 0.364 | 1 | 1 | cs | TRUE
10 | LV_2262-5_0_7_line_10 |  | 6 | 11 | 0.0038395 | 0.125 | 0.08 | 261 | 0 | 0.364 | 1 | 3 | cs | TRUE
11 | LV_2262-5_0_7_line_11 |  | 7 | 12 | 0.028586 | 0.125 | 0.08 | 261 | 0 | 0.364 | 1 | 1 | cs | TRUE
12 | LV_2262-5_0_7_line_12 |  | 8 | 13 | 0.021233 | 0.125 | 0.08 | 261 | 0 | 0.364 | 1 | 3 | cs | TRUE
13 | LV_2262-5_0_7_line_13 |  | 9 | 14 | 0.028534 | 0.125 | 0.08 | 261 | 0 | 0.364 | 1 | 1 | cs | TRUE
14 | LV_2262-5_0_7_line_14 |  | 10 | 15 | 0.020454 | 0.125 | 0.08 | 261 | 0 | 0.364 | 1 | 1 | cs | TRUE
15 | LV_2262-5_0_7_line_15 |  | 11 | 16 | 0.025283 | 0.125 | 0.08 | 261 | 0 | 0.364 | 1 | 3 | cs | TRUE
16 | LV_2262-5_0_7_line_16 |  | 12 | 17 | 0.0052492 | 0.125 | 0.08 | 261 | 0 | 0.364 | 1 | 1 | cs | TRUE
17 | LV_2262-5_0_7_line_17 |  | 13 | 18 | 0.031833 | 0.125 | 0.08 | 261 | 0 | 0.364 | 1 | 3 | cs | TRUE
18 | LV_2262-5_0_7_line_18 |  | 14 | 19 | 0.015727 | 0.125 | 0.08 | 261 | 0 | 0.364 | 1 | 1 | cs | TRUE
19 | LV_2262-5_0_7_line_19 |  | 15 | 56 | 0.013145 | 0.125 | 0.08 | 261 | 0 | 0.364 | 1 | 1 | cs | TRUE
20 | LV_2262-5_0_7_line_20 |  | 16 | 52 | 0.00018496 | 0.125 | 0.08 | 261 | 0 | 0.364 | 1 | 3 | cs | TRUE
21 | LV_2262-5_0_7_line_21 |  | 17 | 81 | 0.015962 | 0.125 | 0.08 | 261 | 0 | 0.364 | 1 | 1 | cs | TRUE
22 | LV_2262-5_0_7_line_22 |  | 18 | 78 | 0.014037 | 0.125 | 0.08 | 261 | 0 | 0.364 | 1 | 3 | cs | TRUE
23 | LV_2262-5_0_7_line_23 |  | 18 | 35 | 0.022655 | 0.125 | 0.08 | 261 | 0 | 0.364 | 1 | 1 | cs | TRUE
24 | LV_2262-5_0_7_line_24 |  | 18 | 77 | 0.012894 | 0.125 | 0.08 | 261 | 0 | 0.364 | 1 | 3 | cs | TRUE
25 | LV_2262-5_0_7_line_25 |  | 19 | 143 | 0.008702 | 0.125 | 0.08 | 261 | 0 | 0.364 | 1 | 1 | cs | TRUE
26 | LV_2262-5_0_7_line_26 |  | 19 | 142 | 0.026422 | 0.125 | 0.08 | 261 | 0 | 0.364 | 1 | 1 | cs | TRUE
27 | LV_2262-5_0_7_line_27 |  | 20 | 21 | 0.019349 | 0.125 | 0.08 | 261 | 0 | 0.364 | 1 | 1 | cs | TRUE
28 | LV_2262-5_0_7_line_28 |  | 20 | 22 | 0.022698 | 0.125 | 0.08 | 261 | 0 | 0.364 | 1 | 1 | cs | TRUE
29 | LV_2262-5_0_7_line_29 |  | 21 | 23 | 0.025236 | 0.125 | 0.08 | 261 | 0 | 0.364 | 1 | 1 | cs | TRUE
30 | LV_2262-5_0_7_line_30 |  | 22 | 24 | 0.033801 | 0.125 | 0.08 | 261 | 0 | 0.364 | 1 | 1 | cs | TRUE
31 | LV_2262-5_0_7_line_31 |  | 23 | 25 | 0.025506 | 0.125 | 0.08 | 261 | 0 | 0.364 | 1 | 1 | cs | TRUE
32 | LV_2262-5_0_7_line_32 |  | 24 | 29 | 0.036374 | 0.125 | 0.08 | 261 | 0 | 0.364 | 1 | 1 | cs | TRUE
33 | LV_2262-5_0_7_line_33 |  | 24 | 30 | 0.046782 | 0.125 | 0.08 | 261 | 0 | 0.364 | 1 | 1 | cs | TRUE
34 | LV_2262-5_0_7_line_34 |  | 25 | 31 | 0.031904 | 0.125 | 0.08 | 261 | 0 | 0.364 | 1 | 1 | cs | TRUE
35 | LV_2262-5_0_7_line_35 |  | 26 | 27 | 0.01773 | 0.125 | 0.08 | 261 | 0 | 0.364 | 1 | 1 | cs | TRUE
36 | LV_2262-5_0_7_line_36 |  | 26 | 28 | 0.027362 | 0.125 | 0.08 | 261 | 0 | 0.364 | 1 | 1 | cs | TRUE
37 | LV_2262-5_0_7_line_37 |  | 27 | 32 | 0.01914 | 0.125 | 0.08 | 261 | 0 | 0.364 | 1 | 1 | cs | TRUE
38 | LV_2262-5_0_7_line_38 |  | 28 | 33 | 0.00066136 | 0.125 | 0.08 | 261 | 0 | 0.364 | 1 | 1 | cs | TRUE
39 | LV_2262-5_0_7_line_39 |  | 29 | 32 | 0.0021944 | 0.125 | 0.08 | 261 | 0 | 0.364 | 1 | 1 | cs | TRUE
40 | LV_2262-5_0_7_line_40 |  | 30 | 34 | 0.079273 | 0.125 | 0.08 | 261 | 0 | 0.364 | 1 | 1 | cs | TRUE
41 | LV_2262-5_0_7_line_41 |  | 32 | 36 | 0.019863 | 0.125 | 0.08 | 261 | 0 | 0.364 | 1 | 1 | cs | TRUE
42 | LV_2262-5_0_7_line_42 |  | 34 | 37 | 0.025278 | 0.125 | 0.08 | 261 | 0 | 0.364 | 1 | 1 | cs | TRUE
43 | LV_2262-5_0_7_line_43 |  | 34 | 38 | 0.064418 | 0.125 | 0.08 | 261 | 0 | 0.364 | 1 | 1 | cs | TRUE
44 | LV_2262-5_0_7_line_44 |  | 36 | 76 | 0.038938 | 0.125 | 0.08 | 261 | 0 | 0.364 | 1 | 1 | cs | TRUE
45 | LV_2262-5_0_7_line_45 |  | 37 | 39 | 0.0044728 | 0.125 | 0.08 | 261 | 0 | 0.364 | 1 | 1 | cs | TRUE
46 | LV_2262-5_0_7_line_46 |  | 39 | 40 | 0.023556 | 0.125 | 0.08 | 261 | 0 | 0.364 | 1 | 1 | cs | TRUE
47 | LV_2262-5_0_7_line_47 |  | 41 | 42 | 0.02242 | 0.125 | 0.08 | 261 | 0 | 0.364 | 1 | 1 | cs | TRUE
48 | LV_2262-5_0_7_line_48 |  | 41 | 43 | 0.027859 | 0.125 | 0.08 | 261 | 0 | 0.364 | 1 | 1 | cs | TRUE
49 | LV_2262-5_0_7_line_49 |  | 42 | 44 | 0.035525 | 0.125 | 0.08 | 261 | 0 | 0.364 | 1 | 1 | cs | TRUE
50 | LV_2262-5_0_7_line_50 |  | 44 | 45 | 0.012958 | 0.125 | 0.08 | 261 | 0 | 0.364 | 1 | 1 | cs | TRUE
51 | LV_2262-5_0_7_line_51 |  | 44 | 46 | 0.012597 | 0.125 | 0.08 | 261 | 0 | 0.364 | 1 | 1 | cs | TRUE
52 | LV_2262-5_0_7_line_52 |  | 45 | 47 | 0.012049 | 0.125 | 0.08 | 261 | 0 | 0.364 | 1 | 1 | cs | TRUE
53 | LV_2262-5_0_7_line_53 |  | 46 | 48 | 0.053539 | 0.125 | 0.08 | 261 | 0 | 0.364 | 1 | 1 | cs | TRUE
54 | LV_2262-5_0_7_line_54 |  | 46 | 49 | 0.018801 | 0.125 | 0.08 | 261 | 0 | 0.364 | 1 | 1 | cs | TRUE
55 | LV_2262-5_0_7_line_55 |  | 49 | 50 | 0.016773 | 0.125 | 0.08 | 261 | 0 | 0.364 | 1 | 3 | cs | TRUE
56 | LV_2262-5_0_7_line_56 |  | 49 | 51 | 0.014642 | 0.125 | 0.08 | 261 | 0 | 0.364 | 1 | 3 | cs | TRUE
57 | LV_2262-5_0_7_line_57 |  | 50 | 59 | 0.0099091 | 0.125 | 0.08 | 261 | 0 | 0.364 | 1 | 3 | cs | TRUE
58 | LV_2262-5_0_7_line_58 |  | 51 | 57 | 0.062262 | 0.125 | 0.08 | 261 | 0 | 0.364 | 1 | 1 | cs | TRUE
59 | LV_2262-5_0_7_line_59 |  | 51 | 55 | 0.022775 | 0.125 | 0.08 | 261 | 0 | 0.364 | 1 | 3 | cs | TRUE
60 | LV_2262-5_0_7_line_60 |  | 52 | 53 | 0.00016343 | 0.125 | 0.08 | 261 | 0 | 0.364 | 1 | 3 | cs | TRUE
61 | LV_2262-5_0_7_line_61 |  | 53 | 54 | 0.032981 | 0.125 | 0.08 | 261 | 0 | 0.364 | 1 | 3 | cs | TRUE
62 | LV_2262-5_0_7_line_62 |  | 54 | 55 | 0.001788 | 0.125 | 0.08 | 261 | 0 | 0.364 | 1 | 3 | cs | TRUE
63 | LV_2262-5_0_7_line_63 |  | 57 | 58 | 0.0031949 | 0.125 | 0.08 | 261 | 0 | 0.364 | 1 | 1 | cs | TRUE
64 | LV_2262-5_0_7_line_64 |  | 59 | 109 | 0.029804 | 0.125 | 0.08 | 261 | 0 | 0.364 | 1 | 1 | cs | TRUE
65 | LV_2262-5_0_7_line_65 |  | 59 | 104 | 0.027925 | 0.125 | 0.08 | 261 | 0 | 0.364 | 1 | 3 | cs | TRUE
66 | LV_2262-5_0_7_line_66 |  | 60 | 61 | 0.024107 | 0.125 | 0.08 | 261 | 0 | 0.364 | 1 | 1 | cs | TRUE
67 | LV_2262-5_0_7_line_67 |  | 61 | 62 | 0.031377 | 0.125 | 0.08 | 261 | 0 | 0.364 | 1 | 1 | cs | TRUE
68 | LV_2262-5_0_7_line_68 |  | 61 | 63 | 0.0149 | 0.125 | 0.08 | 261 | 0 | 0.364 | 1 | 1 | cs | TRUE
69 | LV_2262-5_0_7_line_69 |  | 62 | 64 | 0.021316 | 0.125 | 0.08 | 261 | 0 | 0.364 | 1 | 1 | cs | TRUE
70 | LV_2262-5_0_7_line_70 |  | 63 | 65 | 0.010815 | 0.125 | 0.08 | 261 | 0 | 0.364 | 1 | 1 | cs | TRUE
71 | LV_2262-5_0_7_line_71 |  | 63 | 66 | 0.010984 | 0.125 | 0.08 | 261 | 0 | 0.364 | 1 | 1 | cs | TRUE
72 | LV_2262-5_0_7_line_72 |  | 64 | 67 | 0.042527 | 0.125 | 0.08 | 261 | 0 | 0.364 | 1 | 1 | cs | TRUE
73 | LV_2262-5_0_7_line_73 |  | 65 | 68 | 0.023877 | 0.125 | 0.08 | 261 | 0 | 0.364 | 1 | 1 | cs | TRUE
74 | LV_2262-5_0_7_line_74 |  | 66 | 69 | 0.0070317 | 0.125 | 0.08 | 261 | 0 | 0.364 | 1 | 1 | cs | TRUE
75 | LV_2262-5_0_7_line_75 |  | 68 | 72 | 0.014693 | 0.125 | 0.08 | 261 | 0 | 0.364 | 1 | 1 | cs | TRUE
76 | LV_2262-5_0_7_line_76 |  | 69 | 73 | 0.022498 | 0.125 | 0.08 | 261 | 0 | 0.364 | 1 | 1 | cs | TRUE
77 | LV_2262-5_0_7_line_77 |  | 70 | 71 | 0.024036 | 0.125 | 0.08 | 261 | 0 | 0.364 | 1 | 1 | cs | TRUE
78 | LV_2262-5_0_7_line_78 |  | 71 | 100 | 0.02263 | 0.125 | 0.08 | 261 | 0 | 0.364 | 1 | 1 | cs | TRUE
79 | LV_2262-5_0_7_line_79 |  | 72 | 124 | 0.017464 | 0.125 | 0.08 | 261 | 0 | 0.364 | 1 | 1 | cs | TRUE
80 | LV_2262-5_0_7_line_80 |  | 72 | 122 | 0.023617 | 0.125 | 0.08 | 261 | 0 | 0.364 | 1 | 1 | cs | TRUE
81 | LV_2262-5_0_7_line_81 |  | 74 | 75 | 0.040767 | 0.125 | 0.08 | 261 | 0 | 0.364 | 1 | 2 | cs | TRUE
82 | LV_2262-5_0_7_line_82 |  | 74 | 76 | 0.025985 | 0.125 | 0.08 | 261 | 0 | 0.364 | 1 | 2 | cs | TRUE
83 | LV_2262-5_0_7_line_83 |  | 75 | 77 | 0.0070717 | 0.125 | 0.08 | 261 | 0 | 0.364 | 1 | 3 | cs | TRUE
84 | LV_2262-5_0_7_line_84 |  | 78 | 79 | 0.02812 | 0.125 | 0.08 | 261 | 0 | 0.364 | 1 | 2 | cs | TRUE
85 | LV_2262-5_0_7_line_85 |  | 79 | 80 | 0.0088225 | 0.125 | 0.08 | 261 | 0 | 0.364 | 1 | 1 | cs | TRUE
86 | LV_2262-5_0_7_line_86 |  | 80 | 84 | 0.013046 | 0.125 | 0.08 | 261 | 0 | 0.364 | 1 | 1 | cs | TRUE
87 | LV_2262-5_0_7_line_87 |  | 82 | 83 | 0.019681 | 0.125 | 0.08 | 261 | 0 | 0.364 | 1 | 1 | cs | TRUE
88 | LV_2262-5_0_7_line_88 |  | 83 | 163 | 0.035264 | 0.125 | 0.08 | 261 | 0 | 0.364 | 1 | 1 | cs | TRUE
89 | LV_2262-5_0_7_line_89 |  | 83 | 156 | 0.015847 | 0.125 | 0.08 | 261 | 0 | 0.364 | 1 | 1 | cs | TRUE
90 | LV_2262-5_0_7_line_90 |  | 83 | 161 | 0.01583 | 0.125 | 0.08 | 261 | 0 | 0.364 | 1 | 1 | cs | TRUE
91 | LV_2262-5_0_7_line_91 |  | 84 | 154 | 0.019243 | 0.125 | 0.08 | 261 | 0 | 0.364 | 1 | 1 | cs | TRUE
92 | LV_2262-5_0_7_line_92 |  | 84 | 146 | 0.023385 | 0.125 | 0.08 | 261 | 0 | 0.364 | 1 | 1 | cs | TRUE
93 | LV_2262-5_0_7_line_93 |  | 85 | 86 | 0.005944 | 0.125 | 0.08 | 261 | 0 | 0.364 | 1 | 1 | cs | TRUE
94 | LV_2262-5_0_7_line_94 |  | 85 | 87 | 0.0011575 | 0.125 | 0.08 | 261 | 0 | 0.364 | 1 | 1 | cs | TRUE
95 | LV_2262-5_0_7_line_95 |  | 86 | 88 | 0.0067828 | 0.125 | 0.08 | 261 | 0 | 0.364 | 1 | 1 | cs | TRUE
96 | LV_2262-5_0_7_line_96 |  | 87 | 89 | 0.019791 | 0.125 | 0.08 | 261 | 0 | 0.364 | 1 | 1 | cs | TRUE
97 | LV_2262-5_0_7_line_97 |  | 88 | 90 | 0.025935 | 0.125 | 0.08 | 261 | 0 | 0.364 | 1 | 1 | cs | TRUE
98 | LV_2262-5_0_7_line_98 |  | 89 | 91 | 0.026798 | 0.125 | 0.08 | 261 | 0 | 0.364 | 1 | 1 | cs | TRUE
99 | LV_2262-5_0_7_line_99 |  | 90 | 92 | 0.019238 | 0.125 | 0.08 | 261 | 0 | 0.364 | 1 | 1 | cs | TRUE
100 | LV_2262-5_0_7_line_100 |  | 91 | 93 | 0.016364 | 0.125 | 0.08 | 261 | 0 | 0.364 | 1 | 1 | cs | TRUE
101 | LV_2262-5_0_7_line_101 |  | 91 | 94 | 0.026875 | 0.125 | 0.08 | 261 | 0 | 0.364 | 1 | 1 | cs | TRUE
102 | LV_2262-5_0_7_line_102 |  | 92 | 95 | 0.010863 | 0.125 | 0.08 | 261 | 0 | 0.364 | 1 | 1 | cs | TRUE
103 | LV_2262-5_0_7_line_103 |  | 93 | 96 | 0.0031934 | 0.125 | 0.08 | 261 | 0 | 0.364 | 1 | 1 | cs | TRUE
104 | LV_2262-5_0_7_line_104 |  | 94 | 97 | 0.0069375 | 0.125 | 0.08 | 261 | 0 | 0.364 | 1 | 1 | cs | TRUE
105 | LV_2262-5_0_7_line_105 |  | 95 | 115 | 0.020489 | 0.125 | 0.08 | 261 | 0 | 0.364 | 1 | 1 | cs | TRUE
106 | LV_2262-5_0_7_line_106 |  | 95 | 112 | 0.011474 | 0.125 | 0.08 | 261 | 0 | 0.364 | 1 | 1 | cs | TRUE
107 | LV_2262-5_0_7_line_107 |  | 96 | 136 | 0.016932 | 0.125 | 0.08 | 261 | 0 | 0.364 | 1 | 1 | cs | TRUE
108 | LV_2262-5_0_7_line_108 |  | 97 | 133 | 0.0070663 | 0.125 | 0.08 | 261 | 0 | 0.364 | 1 | 1 | cs | TRUE
109 | LV_2262-5_0_7_line_109 |  | 98 | 99 | 0.0083162 | 0.125 | 0.08 | 261 | 0 | 0.364 | 1 | 3 | cs | TRUE
110 | LV_2262-5_0_7_line_110 |  | 98 | 100 | 0.015567 | 0.125 | 0.08 | 261 | 0 | 0.364 | 1 | 3 | cs | TRUE
111 | LV_2262-5_0_7_line_111 |  | 99 | 101 | 0.015304 | 0.125 | 0.08 | 261 | 0 | 0.364 | 1 | 3 | cs | TRUE
112 | LV_2262-5_0_7_line_112 |  | 100 | 102 | 0.036609 | 0.125 | 0.08 | 261 | 0 | 0.364 | 1 | 3 | cs | TRUE
113 | LV_2262-5_0_7_line_113 |  | 101 | 103 | 0.015718 | 0.125 | 0.08 | 261 | 0 | 0.364 | 1 | 3 | cs | TRUE
114 | LV_2262-5_0_7_line_114 |  | 102 | 104 | 0.021558 | 0.125 | 0.08 | 261 | 0 | 0.364 | 1 | 3 | cs | TRUE
115 | LV_2262-5_0_7_line_115 |  | 102 | 105 | 0.04026 | 0.125 | 0.08 | 261 | 0 | 0.364 | 1 | 1 | cs | TRUE
116 | LV_2262-5_0_7_line_116 |  | 103 | 106 | 0.024102 | 0.125 | 0.08 | 261 | 0 | 0.364 | 1 | 2 | cs | TRUE
117 | LV_2262-5_0_7_line_117 |  | 105 | 107 | 0.013433 | 0.125 | 0.08 | 261 | 0 | 0.364 | 1 | 1 | cs | TRUE
118 | LV_2262-5_0_7_line_118 |  | 106 | 108 | 0.029827 | 0.125 | 0.08 | 261 | 0 | 0.364 | 1 | 2 | cs | TRUE
119 | LV_2262-5_0_7_line_119 |  | 107 | 110 | 0.0048182 | 0.125 | 0.08 | 261 | 0 | 0.364 | 1 | 1 | cs | TRUE
120 | LV_2262-5_0_7_line_120 |  | 108 | 123 | 0.0015024 | 0.125 | 0.08 | 261 | 0 | 0.364 | 1 | 1 | cs | TRUE
121 | LV_2262-5_0_7_line_121 |  | 109 | 151 | 0.026101 | 0.125 | 0.08 | 261 | 0 | 0.364 | 1 | 1 | cs | TRUE
122 | LV_2262-5_0_7_line_122 |  | 110 | 148 | 0.0063611 | 0.125 | 0.08 | 261 | 0 | 0.364 | 1 | 1 | cs | TRUE
123 | LV_2262-5_0_7_line_123 |  | 111 | 112 | 0.028831 | 0.125 | 0.08 | 261 | 0 | 0.364 | 1 | 1 | cs | TRUE
124 | LV_2262-5_0_7_line_124 |  | 111 | 113 | 0.013604 | 0.125 | 0.08 | 261 | 0 | 0.364 | 1 | 1 | cs | TRUE
125 | LV_2262-5_0_7_line_125 |  | 112 | 114 | 0.0085535 | 0.125 | 0.08 | 261 | 0 | 0.364 | 1 | 1 | cs | TRUE
126 | LV_2262-5_0_7_line_126 |  | 115 | 116 | 0.028338 | 0.125 | 0.08 | 261 | 0 | 0.364 | 1 | 1 | cs | TRUE
127 | LV_2262-5_0_7_line_127 |  | 116 | 117 | 0.017142 | 0.125 | 0.08 | 261 | 0 | 0.364 | 1 | 1 | cs | TRUE
128 | LV_2262-5_0_7_line_128 |  | 117 | 118 | 0.008654 | 0.125 | 0.08 | 261 | 0 | 0.364 | 1 | 1 | cs | TRUE
129 | LV_2262-5_0_7_line_129 |  | 117 | 119 | 0.048969 | 0.125 | 0.08 | 261 | 0 | 0.364 | 1 | 1 | cs | TRUE
130 | LV_2262-5_0_7_line_130 |  | 118 | 120 | 0.051052 | 0.125 | 0.08 | 261 | 0 | 0.364 | 1 | 1 | cs | TRUE
131 | LV_2262-5_0_7_line_131 |  | 120 | 121 | 0.02886 | 0.125 | 0.08 | 261 | 0 | 0.364 | 1 | 1 | cs | TRUE
132 | LV_2262-5_0_7_line_132 |  | 121 | 134 | 0.036395 | 0.125 | 0.08 | 261 | 0 | 0.364 | 1 | 1 | cs | TRUE
133 | LV_2262-5_0_7_line_133 |  | 122 | 123 | 0.00020252 | 0.125 | 0.08 | 261 | 0 | 0.364 | 1 | 1 | cs | TRUE
134 | LV_2262-5_0_7_line_134 |  | 124 | 125 | 0.010937 | 0.125 | 0.08 | 261 | 0 | 0.364 | 1 | 1 | cs | TRUE
135 | LV_2262-5_0_7_line_135 |  | 125 | 126 | 0.022675 | 0.125 | 0.08 | 261 | 0 | 0.364 | 1 | 1 | cs | TRUE
136 | LV_2262-5_0_7_line_136 |  | 125 | 127 | 0.023358 | 0.125 | 0.08 | 261 | 0 | 0.364 | 1 | 1 | cs | TRUE
137 | LV_2262-5_0_7_line_137 |  | 126 | 128 | 0.036751 | 0.125 | 0.08 | 261 | 0 | 0.364 | 1 | 1 | cs | TRUE
138 | LV_2262-5_0_7_line_138 |  | 127 | 129 | 0.009836 | 0.125 | 0.08 | 261 | 0 | 0.364 | 1 | 1 | cs | TRUE
139 | LV_2262-5_0_7_line_139 |  | 128 | 130 | 0.016383 | 0.125 | 0.08 | 261 | 0 | 0.364 | 1 | 1 | cs | TRUE
140 | LV_2262-5_0_7_line_140 |  | 129 | 131 | 0.0436 | 0.125 | 0.08 | 261 | 0 | 0.364 | 1 | 1 | cs | TRUE
141 | LV_2262-5_0_7_line_141 |  | 130 | 132 | 0.015748 | 0.125 | 0.08 | 261 | 0 | 0.364 | 1 | 1 | cs | TRUE
142 | LV_2262-5_0_7_line_142 |  | 131 | 133 | 0.002145 | 0.125 | 0.08 | 261 | 0 | 0.364 | 1 | 1 | cs | TRUE
143 | LV_2262-5_0_7_line_143 |  | 134 | 135 | 0.37816 | 0.125 | 0.08 | 261 | 0 | 0.364 | 1 | 1 | cs | TRUE
144 | LV_2262-5_0_7_line_144 |  | 136 | 137 | 0.014601 | 0.125 | 0.08 | 261 | 0 | 0.364 | 1 | 1 | cs | TRUE
145 | LV_2262-5_0_7_line_145 |  | 137 | 179 | 0.0092536 | 0.125 | 0.08 | 261 | 0 | 0.364 | 1 | 1 | cs | TRUE
146 | LV_2262-5_0_7_line_146 |  | 138 | 139 | 0.035416 | 0.125 | 0.08 | 261 | 0 | 0.364 | 1 | 1 | cs | TRUE
147 | LV_2262-5_0_7_line_147 |  | 138 | 140 | 0.0080878 | 0.125 | 0.08 | 261 | 0 | 0.364 | 1 | 1 | cs | TRUE
148 | LV_2262-5_0_7_line_148 |  | 139 | 141 | 0.0071493 | 0.125 | 0.08 | 261 | 0 | 0.364 | 1 | 1 | cs | TRUE
149 | LV_2262-5_0_7_line_149 |  | 141 | 142 | 0.022974 | 0.125 | 0.08 | 261 | 0 | 0.364 | 1 | 1 | cs | TRUE
150 | LV_2262-5_0_7_line_150 |  | 143 | 144 | 0.020931 | 0.125 | 0.08 | 261 | 0 | 0.364 | 1 | 1 | cs | TRUE
151 | LV_2262-5_0_7_line_151 |  | 144 | 145 | 0.012224 | 0.125 | 0.08 | 261 | 0 | 0.364 | 1 | 1 | cs | TRUE
152 | LV_2262-5_0_7_line_152 |  | 146 | 147 | 0.0080425 | 0.125 | 0.08 | 261 | 0 | 0.364 | 1 | 1 | cs | TRUE
153 | LV_2262-5_0_7_line_153 |  | 147 | 153 | 0.018385 | 0.125 | 0.08 | 261 | 0 | 0.364 | 1 | 1 | cs | TRUE
154 | LV_2262-5_0_7_line_154 |  | 148 | 149 | 0.36735 | 0.125 | 0.08 | 261 | 0 | 0.364 | 1 | 1 | cs | TRUE
155 | LV_2262-5_0_7_line_155 |  | 149 | 150 | 0.006069 | 0.125 | 0.08 | 261 | 0 | 0.364 | 1 | 1 | cs | TRUE
156 | LV_2262-5_0_7_line_156 |  | 151 | 152 | 0.014549 | 0.125 | 0.08 | 261 | 0 | 0.364 | 1 | 1 | cs | TRUE
157 | LV_2262-5_0_7_line_157 |  | 153 | 155 | 0.015238 | 0.125 | 0.08 | 261 | 0 | 0.364 | 1 | 1 | cs | TRUE
158 | LV_2262-5_0_7_line_158 |  | 153 | 156 | 0.012757 | 0.125 | 0.08 | 261 | 0 | 0.364 | 1 | 1 | cs | TRUE
159 | LV_2262-5_0_7_line_159 |  | 154 | 157 | 0.0038536 | 0.125 | 0.08 | 261 | 0 | 0.364 | 1 | 1 | cs | TRUE
160 | LV_2262-5_0_7_line_160 |  | 155 | 168 | 0.0024628 | 0.125 | 0.08 | 261 | 0 | 0.364 | 1 | 1 | cs | TRUE
161 | LV_2262-5_0_7_line_161 |  | 158 | 159 | 0.018036 | 0.125 | 0.08 | 261 | 0 | 0.364 | 1 | 1 | cs | TRUE
162 | LV_2262-5_0_7_line_162 |  | 158 | 160 | 0.0054805 | 0.125 | 0.08 | 261 | 0 | 0.364 | 1 | 1 | cs | TRUE
163 | LV_2262-5_0_7_line_163 |  | 159 | 175 | 0.027748 | 0.125 | 0.08 | 261 | 0 | 0.364 | 1 | 1 | cs | TRUE
164 | LV_2262-5_0_7_line_164 |  | 160 | 169 | 0.032364 | 0.125 | 0.08 | 261 | 0 | 0.364 | 1 | 1 | cs | TRUE
165 | LV_2262-5_0_7_line_165 |  | 161 | 162 | 0.01064 | 0.125 | 0.08 | 261 | 0 | 0.364 | 1 | 1 | cs | TRUE
166 | LV_2262-5_0_7_line_166 |  | 163 | 164 | 0.0062369 | 0.125 | 0.08 | 261 | 0 | 0.364 | 1 | 1 | cs | TRUE
167 | LV_2262-5_0_7_line_167 |  | 164 | 165 | 0.014252 | 0.125 | 0.08 | 261 | 0 | 0.364 | 1 | 1 | cs | TRUE
168 | LV_2262-5_0_7_line_168 |  | 165 | 166 | 0.017751 | 0.125 | 0.08 | 261 | 0 | 0.364 | 1 | 1 | cs | TRUE
169 | LV_2262-5_0_7_line_169 |  | 165 | 167 | 0.004371 | 0.125 | 0.08 | 261 | 0 | 0.364 | 1 | 1 | cs | TRUE
170 | LV_2262-5_0_7_line_170 |  | 166 | 174 | 0.016644 | 0.125 | 0.08 | 261 | 0 | 0.364 | 1 | 1 | cs | TRUE
171 | LV_2262-5_0_7_line_171 |  | 167 | 178 | 0.064103 | 0.125 | 0.08 | 261 | 0 | 0.364 | 1 | 1 | cs | TRUE
172 | LV_2262-5_0_7_line_172 |  | 169 | 170 | 0.0074112 | 0.125 | 0.08 | 261 | 0 | 0.364 | 1 | 1 | cs | TRUE
173 | LV_2262-5_0_7_line_173 |  | 170 | 171 | 0.032326 | 0.125 | 0.08 | 261 | 0 | 0.364 | 1 | 1 | cs | TRUE
174 | LV_2262-5_0_7_line_174 |  | 170 | 172 | 0.022404 | 0.125 | 0.08 | 261 | 0 | 0.364 | 1 | 1 | cs | TRUE
175 | LV_2262-5_0_7_line_175 |  | 171 | 173 | 0.027817 | 0.125 | 0.08 | 261 | 0 | 0.364 | 1 | 1 | cs | TRUE
176 | LV_2262-5_0_7_line_176 |  | 171 | 174 | 0.0018999 | 0.125 | 0.08 | 261 | 0 | 0.364 | 1 | 1 | cs | TRUE
177 | LV_2262-5_0_7_line_177 |  | 173 | 176 | 0.027821 | 0.125 | 0.08 | 261 | 0 | 0.364 | 1 | 1 | cs | TRUE
178 | LV_2262-5_0_7_line_178 |  | 176 | 177 | 0.030715 | 0.125 | 0.08 | 261 | 0 | 0.364 | 1 | 1 | cs | TRUE

## trafo
| name | std_type | hv_bus | lv_bus | sn_mva | vn_hv_kv | vn_lv_kv | vk_percent | vkr_percent | pfe_kw | i0_percent | shift_degree | tap_side | tap_neutral | tap_min | tap_max | tap_step_percent | tap_step_degree | tap_pos | tap_phase_shifter | parallel | df | in_service
0 | LV_2262-5_0_7_trafo_6 | 0.63 MVA 20/0.4 kV | 180 | 6 | 0.63 | 20 | 0.4 | 6 | 1.206 | 1.65 | 0.2619 | 150 | hv | 0 | -2 | 2 | 2.5 | 0 | 0 | FALSE | 1 | 1 | TRUE

## line_geodata
| x0 | y0 | x1 | y1 | x2 | y2 | x3 | y3 | x4 | y4 | x5 | y5
0 | 2580019.8976 | 1193665.315 | 2580050.2314 | 1193683.1499
1 | 2580001.7851 | 1193653.4998 | 2580012.6167 | 1193661.0341 | 2580019.8976 | 1193665.315
2 | 2580050.2314 | 1193683.1499 | 2580052.2962 | 1193684.3638
3 | 2580001.7851 | 1193653.4998 | 2579999.8618 | 1193654.907 | 2579997.601 | 1193655.6705 | 2579995.2158 | 1193655.7119 | 2579992.9349 | 1193655.0192 | 2579990.9718 | 1193653.6695
4 | 2580001.2821 | 1193642.1621 | 2580002.9271 | 1193644.102 | 2580003.8572 | 1193646.4557 | 2580003.9724 | 1193648.99 | 2580003.2566 | 1193651.4271 | 2580001.7851 | 1193653.4998
5 | 2580059.5998 | 1193688.658 | 2580052.2962 | 1193684.3638
6 | 2579990.9718 | 1193653.6695 | 2579974.1458 | 1193672.0136 | 2579971.8446 | 1193679.5741
7 | 2579989.1671 | 1193645.0265 | 2579988.5448 | 1193648.0747 | 2579989.1799 | 1193651.1186 | 2579990.9718 | 1193653.6695
8 | 2580001.2821 | 1193642.1621 | 2580008.6712 | 1193632.1431 | 2580015.449 | 1193622.8113
9 | 2580064.6325 | 1193678.2023 | 2580059.5998 | 1193688.658
10 | 2580059.5998 | 1193688.658 | 2580062.9093 | 1193690.6045
11 | 2579966.7508 | 1193707.4636 | 2579967.2189 | 1193694.7712 | 2579971.8446 | 1193679.5741
12 | 2579989.1671 | 1193645.0265 | 2579968.5544 | 1193639.9326
13 | 2580032.2174 | 1193599.7246 | 2580015.449 | 1193622.8113
14 | 2580064.6325 | 1193678.2023 | 2580073.5013 | 1193659.7715
15 | 2580062.9093 | 1193690.6045 | 2580084.702 | 1193703.4222
16 | 2579966.5573 | 1193712.7092 | 2579966.7508 | 1193707.4636
17 | 2579937.6308 | 1193632.382 | 2579941.6348 | 1193633.2801 | 2579968.5544 | 1193639.9326
18 | 2580032.2174 | 1193599.7246 | 2580041.4645 | 1193586.9868
19 | 2580079.2012 | 1193647.9263 | 2580073.5013 | 1193659.7715
20 | 2580084.702 | 1193703.4222 | 2580084.8614 | 1193703.516
21 | 2579965.9689 | 1193728.6602 | 2579966.5573 | 1193712.7092
22 | 2579937.6308 | 1193632.382 | 2579937.7912 | 1193630.2137 | 2579938.9497 | 1193618.9705 | 2579939.001 | 1193618.4131
23 | 2579937.6308 | 1193632.382 | 2579934.3747 | 1193631.7705 | 2579917.1394 | 1193630.4056 | 2579915.0877 | 1193630.3325
24 | 2579937.6308 | 1193632.382 | 2579936.6254 | 1193637.0546 | 2579935.8663 | 1193642.46 | 2579935.8752 | 1193645.1157
25 | 2580047.5861 | 1193580.7852 | 2580041.4645 | 1193586.9868
26 | 2580041.4645 | 1193586.9868 | 2580063.9258 | 1193600.9009
27 | 2579805.7393 | 1193641.9106 | 2579807.6384 | 1193646.8401 | 2579812.6952 | 1193659.9665
28 | 2579820.8548 | 1193681.1469 | 2579812.6952 | 1193659.9665
29 | 2579830.0565 | 1193634.9133 | 2579805.7393 | 1193641.9106
30 | 2579830.2769 | 1193713.4878 | 2579826.8518 | 1193696.7238 | 2579820.8548 | 1193681.1469
31 | 2579830.0565 | 1193634.9133 | 2579818.1878 | 1193612.3369
32 | 2579830.2769 | 1193713.4878 | 2579866.5633 | 1193710.964
33 | 2579830.2769 | 1193713.4878 | 2579838.7707 | 1193759.4927
34 | 2579818.1878 | 1193612.3369 | 2579805.128 | 1193587.4948 | 2579803.2211 | 1193584.1638
35 | 2579865.641 | 1193674.1138 | 2579866.6368 | 1193691.8162
36 | 2579865.641 | 1193674.1138 | 2579878.2707 | 1193672.4703 | 2579876.6044 | 1193657.9394
37 | 2579868.7524 | 1193710.8118 | 2579867.1572 | 1193701.0675 | 2579866.6368 | 1193691.8162
38 | 2579876.5291 | 1193657.2824 | 2579876.6044 | 1193657.9394
39 | 2579868.7524 | 1193710.8118 | 2579866.5633 | 1193710.964
40 | 2579838.7707 | 1193759.4927 | 2579850.7784 | 1193837.8513
41 | 2579868.7524 | 1193710.8118 | 2579888.5676 | 1193709.4341
42 | 2579850.7784 | 1193837.8513 | 2579875.9956 | 1193836.1003
43 | 2579850.7784 | 1193837.8513 | 2579859.5483 | 1193887.0034 | 2579860.2959 | 1193901.4736
44 | 2579888.5676 | 1193709.4341 | 2579908.7518 | 1193708.0308 | 2579927.3641 | 1193709.891
45 | 2579875.9956 | 1193836.1003 | 2579880.4577 | 1193835.7904
46 | 2579903.9573 | 1193834.1586 | 2579880.4577 | 1193835.7904
47 | 2580173.1795 | 1193799.6002 | 2580183.298 | 1193819.6072
48 | 2580198.9303 | 1193842.3528 | 2580189.7064 | 1193832.2781 | 2580183.298 | 1193819.6072
49 | 2580158.3982 | 1193767.37 | 2580161.6302 | 1193776.7642 | 2580173.1795 | 1193799.6002
50 | 2580158.3982 | 1193767.37 | 2580150.1196 | 1193777.339
51 | 2580158.3982 | 1193767.37 | 2580154.5783 | 1193755.3652
52 | 2580142.0541 | 1193786.279 | 2580146.6411 | 1193781.5278 | 2580150.1196 | 1193777.339
53 | 2580154.5783 | 1193755.3652 | 2580158.4176 | 1193757.1756 | 2580176.8469 | 1193780.8491 | 2580189.8421 | 1193795.1913
54 | 2580148.689 | 1193737.5087 | 2580154.5783 | 1193755.3652
55 | 2580148.689 | 1193737.5087 | 2580164.279 | 1193743.6974
56 | 2580148.689 | 1193737.5087 | 2580140.2265 | 1193734.1462 | 2580135.3403 | 1193731.4722
57 | 2580173.489 | 1193747.3535 | 2580164.279 | 1193743.6974
58 | 2580135.3403 | 1193731.4722 | 2580161.3051 | 1193690.6528 | 2580163.8405 | 1193683.107 | 2580160.6998 | 1193678.0835
59 | 2580135.3403 | 1193731.4722 | 2580115.368 | 1193720.5276
60 | 2580084.8614 | 1193703.516 | 2580085.0023 | 1193703.5988
61 | 2580113.8 | 1193719.6683 | 2580092.1892 | 1193707.8259 | 2580085.0023 | 1193703.5988
62 | 2580113.8 | 1193719.6683 | 2580115.368 | 1193720.5276
63 | 2580159.0061 | 1193675.3745 | 2580160.6998 | 1193678.0835
64 | 2580173.489 | 1193747.3535 | 2580191.758 | 1193723.8051
65 | 2580173.489 | 1193747.3535 | 2580188.5826 | 1193753.3509 | 2580199.0464 | 1193758.5489
66 | 2580286.0054 | 1193880.0285 | 2580262.0094 | 1193882.3447
67 | 2580286.0054 | 1193880.0285 | 2580276.7652 | 1193867.2856 | 2580265.079 | 1193856.8966
68 | 2580300.8836 | 1193878.6341 | 2580286.0054 | 1193880.0285
69 | 2580244.584 | 1193862.7565 | 2580265.079 | 1193856.8966
70 | 2580295.5409 | 1193869.2245 | 2580300.8836 | 1193878.6341
71 | 2580300.8836 | 1193878.6341 | 2580302.5539 | 1193881.3856 | 2580306.6508 | 1193887.982
72 | 2580244.584 | 1193862.7565 | 2580218.1967 | 1193896.1077
73 | 2580295.5409 | 1193869.2245 | 2580315.4763 | 1193856.0826
74 | 2580310.3608 | 1193893.9554 | 2580306.6508 | 1193887.982
75 | 2580327.7436 | 1193847.9957 | 2580315.4763 | 1193856.0826
76 | 2580310.3608 | 1193893.9554 | 2580321.8297 | 1193913.3106
77 | 2580272.8987 | 1193830.612 | 2580271.9749 | 1193829.1034 | 2580259.3916 | 1193810.7325
78 | 2580245.4194 | 1193792.9833 | 2580253.6119 | 1193802.2944 | 2580259.3916 | 1193810.7325
79 | 2580327.7436 | 1193847.9957 | 2580343.1378 | 1193839.7479
80 | 2580327.7436 | 1193847.9957 | 2580322.9501 | 1193838.7288 | 2580315.6236 | 1193827.7677
81 | 2579935.899 | 1193652.1873 | 2579935.899 | 1193652.1873 | 2579937.2931 | 1193652.027 | 2579937.4133 | 1193658.2855 | 2579935.2803 | 1193691.3204
82 | 2579927.3641 | 1193709.891 | 2579934.0382 | 1193710.558 | 2579935.2803 | 1193691.3204
83 | 2579935.899 | 1193652.1873 | 2579935.8752 | 1193645.1157
84 | 2579947.9783 | 1193597.9844 | 2579940.9272 | 1193597.4523 | 2579939.001 | 1193618.4131
85 | 2579947.9783 | 1193597.9844 | 2579956.7736 | 1193598.6769
86 | 2579969.7797 | 1193599.7009 | 2579956.7736 | 1193598.6769
87 | 2579950.3163 | 1193554.5201 | 2579949.2592 | 1193574.1729
88 | 2579950.3163 | 1193554.5201 | 2579949.5857 | 1193525.3959 | 2579947.053 | 1193519.8132
89 | 2579950.3163 | 1193554.5201 | 2579966.156 | 1193554.0233
90 | 2579950.3163 | 1193554.5201 | 2579934.4937 | 1193555.0189
91 | 2579969.7797 | 1193599.7009 | 2579986.3433 | 1193609.4952
92 | 2579969.7797 | 1193599.7009 | 2579973.1108 | 1193588.5949 | 2579980.8847 | 1193579.7307
93 | 2580435.2953 | 1193899.0639 | 2580437.2542 | 1193904.6758
94 | 2580434.9138 | 1193897.9711 | 2580435.2953 | 1193899.0639
95 | 2580437.2542 | 1193904.6758 | 2580438.7002 | 1193908.8182 | 2580439.6687 | 1193911.009
96 | 2580434.9138 | 1193897.9711 | 2580428.3914 | 1193879.2861
97 | 2580450.1543 | 1193934.7295 | 2580439.6687 | 1193911.009
98 | 2580421.5777 | 1193853.4116 | 2580422.6478 | 1193859.0333 | 2580425.6684 | 1193871.4855 | 2580428.3914 | 1193879.2861
99 | 2580456.708 | 1193952.6988 | 2580455.7672 | 1193947.4271 | 2580450.1543 | 1193934.7295
100 | 2580421.5777 | 1193853.4116 | 2580437.6373 | 1193850.2697
101 | 2580421.5777 | 1193853.4116 | 2580420.2595 | 1193846.5011 | 2580419.0643 | 1193826.6974
102 | 2580458.6163 | 1193963.393 | 2580456.708 | 1193952.6988
103 | 2580437.6373 | 1193850.2697 | 2580440.7712 | 1193849.6565
104 | 2580418.6463 | 1193819.7726 | 2580419.0643 | 1193826.6974
105 | 2580458.6163 | 1193963.393 | 2580450.6362 | 1193972.2016 | 2580442.7568 | 1193975.656
106 | 2580458.6163 | 1193963.393 | 2580470.088 | 1193964.3003
107 | 2580457.3884 | 1193846.4055 | 2580440.7712 | 1193849.6565
108 | 2580418.2206 | 1193812.7191 | 2580418.6463 | 1193819.7726
109 | 2580264.0407 | 1193778.0291 | 2580257.5566 | 1193783.2363
110 | 2580245.4194 | 1193792.9833 | 2580257.5566 | 1193783.2363
111 | 2580264.0407 | 1193778.0291 | 2580275.9729 | 1193768.4467 | 2580275.9729 | 1193768.4467
112 | 2580217.7765 | 1193769.1734 | 2580225.2908 | 1193773.8621 | 2580240.0647 | 1193786.8867 | 2580245.4194 | 1193792.9833
113 | 2580284.7076 | 1193781.5146 | 2580275.9729 | 1193768.4467
114 | 2580217.7765 | 1193769.1734 | 2580207.3451 | 1193762.6713 | 2580199.0464 | 1193758.5489
115 | 2580217.7765 | 1193769.1734 | 2580247.083 | 1193741.5687
116 | 2580298.1012 | 1193801.5527 | 2580284.7076 | 1193781.5146
117 | 2580247.083 | 1193741.5687 | 2580256.8612 | 1193732.3583
118 | 2580298.1012 | 1193801.5527 | 2580314.6762 | 1193826.3502
119 | 2580260.3685 | 1193729.0547 | 2580256.8612 | 1193732.3583
120 | 2580315.5111 | 1193827.5993 | 2580314.6762 | 1193826.3502
121 | 2580191.758 | 1193723.8051 | 2580207.757 | 1193703.1827 | 2580207.757 | 1193703.1827
122 | 2580264.9989 | 1193724.6931 | 2580260.3685 | 1193729.0547
123 | 2580470.088 | 1193964.3003 | 2580485.2035 | 1193988.851
124 | 2580492.336 | 1194000.4355 | 2580485.2035 | 1193988.851
125 | 2580470.088 | 1193964.3003 | 2580478.0139 | 1193961.0843
126 | 2580442.7568 | 1193975.656 | 2580433.7738 | 1193979.5943 | 2580415.5787 | 1193983.0997
127 | 2580403.5146 | 1193993.8569 | 2580406.2379 | 1193987.7892 | 2580414.636 | 1193983.2814 | 2580415.5787 | 1193983.0997
128 | 2580410.4586 | 1193999.0479 | 2580403.5146 | 1193993.8569
129 | 2580403.5146 | 1193993.8569 | 2580367.6553 | 1193966.7383 | 2580364.6375 | 1193964.098
130 | 2580410.4586 | 1193999.0479 | 2580451.3516 | 1194029.6097
131 | 2580474.2248 | 1194047.2008 | 2580466.2773 | 1194040.7646 | 2580451.3516 | 1194029.6097
132 | 2580502.5087 | 1194070.106 | 2580474.2248 | 1194047.2008
133 | 2580315.6236 | 1193827.7677 | 2580315.5111 | 1193827.5993
134 | 2580353.274 | 1193836.9388 | 2580348.9978 | 1193836.6083 | 2580343.1378 | 1193839.7479
135 | 2580353.274 | 1193836.9388 | 2580357.5665 | 1193839.9151 | 2580362.9181 | 1193856.5257
136 | 2580353.274 | 1193836.9388 | 2580352.3234 | 1193828.3151 | 2580366.4988 | 1193824.4922
137 | 2580374.1881 | 1193891.5062 | 2580362.9181 | 1193856.5257
138 | 2580366.4988 | 1193824.4922 | 2580375.9955 | 1193821.931
139 | 2580379.2121 | 1193907.1002 | 2580374.1881 | 1193891.5062
140 | 2580418.0914 | 1193810.578 | 2580375.9955 | 1193821.931
141 | 2580384.0412 | 1193922.0892 | 2580379.2121 | 1193907.1002
142 | 2580418.0914 | 1193810.578 | 2580418.2206 | 1193812.7191
143 | 2580502.5087 | 1194070.106 | 2580265.6706 | 1194364.9207
144 | 2580471.7009 | 1193843.5423 | 2580471.3383 | 1193843.6763 | 2580457.3884 | 1193846.4055
145 | 2580480.3805 | 1193840.3338 | 2580471.7009 | 1193843.5423
146 | 2580119.3332 | 1193621.8619 | 2580110.1401 | 1193617.8291 | 2580106.289 | 1193623.9007 | 2580100.4353 | 1193621.3523 | 2580089.6864 | 1193616.4778
147 | 2580126.7397 | 1193625.1109 | 2580119.3332 | 1193621.8619
148 | 2580089.6864 | 1193616.4778 | 2580087.3915 | 1193615.4371 | 2580083.4559 | 1193612.9992
149 | 2580083.4559 | 1193612.9992 | 2580063.9258 | 1193600.9009
150 | 2580047.5861 | 1193580.7852 | 2580038.3938 | 1193571.222 | 2580040.0812 | 1193563.7436
151 | 2580042.7717 | 1193551.8193 | 2580040.0812 | 1193563.7436
152 | 2579980.8847 | 1193579.7307 | 2579978.9995 | 1193574.3453 | 2579978.9885 | 1193572.0087
153 | 2579978.907 | 1193553.6234 | 2579978.9468 | 1193563.1951 | 2579978.9885 | 1193572.0087
154 | 2580264.9989 | 1193724.6931 | 2580441.5177 | 1193402.5283
155 | 2580441.5177 | 1193402.5283 | 2580447.5351 | 1193401.7392
156 | 2580198.4899 | 1193691.9674 | 2580207.757 | 1193703.1827
157 | 2579978.907 | 1193553.6234 | 2579984.8225 | 1193551.8804 | 2579993.8826 | 1193552.3192
158 | 2579978.907 | 1193553.6234 | 2579966.156 | 1193554.0233
159 | 2579986.3433 | 1193609.4952 | 2579989.6604 | 1193611.4567
160 | 2579993.8826 | 1193552.3192 | 2579996.3425 | 1193552.4383
161 | 2579826.3528 | 1193520.2315 | 2579817.102 | 1193504.7491
162 | 2579826.3528 | 1193520.2315 | 2579831.6659 | 1193518.8873
163 | 2579817.102 | 1193504.7491 | 2579809.0311 | 1193491.2414 | 2579803.7921 | 1193480.4309
164 | 2579863.2752 | 1193512.0628 | 2579849.4245 | 1193514.3947 | 2579831.6659 | 1193518.8873
165 | 2579923.8594 | 1193555.3541 | 2579934.4937 | 1193555.0189
166 | 2579944.4762 | 1193514.1335 | 2579947.053 | 1193519.8132
167 | 2579938.5908 | 1193501.1534 | 2579939.3126 | 1193502.7518 | 2579944.4762 | 1193514.1335
168 | 2579938.5908 | 1193501.1534 | 2579920.9644 | 1193503.2517
169 | 2579942.9328 | 1193500.5495 | 2579938.5908 | 1193501.1534
170 | 2579904.4371 | 1193505.2192 | 2579920.9644 | 1193503.2517
171 | 2579942.9328 | 1193500.5495 | 2580006.4281 | 1193491.7433
172 | 2579870.5835 | 1193510.8324 | 2579863.2752 | 1193512.0628
173 | 2579870.5835 | 1193510.8324 | 2579902.5505 | 1193505.4438
174 | 2579870.5835 | 1193510.8324 | 2579870.1213 | 1193509.3554 | 2579866.3656 | 1193488.8397
175 | 2579902.5505 | 1193505.4438 | 2579898.2436 | 1193477.9625
176 | 2579902.5505 | 1193505.4438 | 2579904.4371 | 1193505.2192
177 | 2579893.9361 | 1193450.4769 | 2579898.2436 | 1193477.9625
178 | 2579863.7857 | 1193456.771 | 2579893.9361 | 1193450.4769

## bus_geodata
| x | y | coords
0 | 2580019.8976 | 1193665.315
1 | 2580050.2314 | 1193683.1499
2 | 2580001.7851 | 1193653.4998
3 | 2580052.2962 | 1193684.3638
4 | 2579990.9718 | 1193653.6695
5 | 2580001.2821 | 1193642.1621
6 | 2580059.5998 | 1193688.658
7 | 2579971.8446 | 1193679.5741
8 | 2579989.1671 | 1193645.0265
9 | 2580015.449 | 1193622.8113
10 | 2580064.6325 | 1193678.2023
11 | 2580062.9093 | 1193690.6045
12 | 2579966.7508 | 1193707.4636
13 | 2579968.5544 | 1193639.9326
14 | 2580032.2174 | 1193599.7246
15 | 2580073.5013 | 1193659.7715
16 | 2580084.702 | 1193703.4222
17 | 2579966.5573 | 1193712.7092
18 | 2579937.6308 | 1193632.382
19 | 2580041.4645 | 1193586.9868
20 | 2579812.6952 | 1193659.9665
21 | 2579805.7393 | 1193641.9106
22 | 2579820.8548 | 1193681.1469
23 | 2579830.0565 | 1193634.9133
24 | 2579830.2769 | 1193713.4878
25 | 2579818.1878 | 1193612.3369
26 | 2579865.641 | 1193674.1138
27 | 2579866.6368 | 1193691.8162
28 | 2579876.6044 | 1193657.9394
29 | 2579866.5633 | 1193710.964
30 | 2579838.7707 | 1193759.4927
31 | 2579803.2211 | 1193584.1638
32 | 2579868.7524 | 1193710.8118
33 | 2579876.5291 | 1193657.2824
34 | 2579850.7784 | 1193837.8513
35 | 2579915.0877 | 1193630.3325
36 | 2579888.5676 | 1193709.4341
37 | 2579875.9956 | 1193836.1003
38 | 2579860.2959 | 1193901.4736
39 | 2579880.4577 | 1193835.7904
40 | 2579903.9573 | 1193834.1586
41 | 2580183.298 | 1193819.6072
42 | 2580173.1795 | 1193799.6002
43 | 2580198.9303 | 1193842.3528
44 | 2580158.3982 | 1193767.37
45 | 2580150.1196 | 1193777.339
46 | 2580154.5783 | 1193755.3652
47 | 2580142.0541 | 1193786.279
48 | 2580189.8421 | 1193795.1913
49 | 2580148.689 | 1193737.5087
50 | 2580164.279 | 1193743.6974
51 | 2580135.3403 | 1193731.4722
52 | 2580084.8614 | 1193703.516
53 | 2580085.0023 | 1193703.5988
54 | 2580113.8 | 1193719.6683
55 | 2580115.368 | 1193720.5276
56 | 2580079.2012 | 1193647.9263
57 | 2580160.6998 | 1193678.0835
58 | 2580159.0061 | 1193675.3745
59 | 2580173.489 | 1193747.3535
60 | 2580262.0095 | 1193882.3447
61 | 2580286.0054 | 1193880.0285
62 | 2580265.079 | 1193856.8966
63 | 2580300.8836 | 1193878.6341
64 | 2580244.584 | 1193862.7565
65 | 2580295.5409 | 1193869.2245
66 | 2580306.6508 | 1193887.982
67 | 2580218.1967 | 1193896.1077
68 | 2580315.4763 | 1193856.0826
69 | 2580310.3608 | 1193893.9554
70 | 2580272.8987 | 1193830.612
71 | 2580259.3916 | 1193810.7325
72 | 2580327.7436 | 1193847.9957
73 | 2580321.8297 | 1193913.3106
74 | 2579935.2803 | 1193691.3204
75 | 2579935.899 | 1193652.1873
76 | 2579927.3641 | 1193709.891
77 | 2579935.8752 | 1193645.1157
78 | 2579939.001 | 1193618.4131
79 | 2579947.9783 | 1193597.9844
80 | 2579956.7736 | 1193598.6769
81 | 2579965.9689 | 1193728.6602
82 | 2579949.2592 | 1193574.1729
83 | 2579950.3163 | 1193554.5201
84 | 2579969.7797 | 1193599.7009
85 | 2580435.2953 | 1193899.0639
86 | 2580437.2542 | 1193904.6758
87 | 2580434.9138 | 1193897.9711
88 | 2580439.6687 | 1193911.009
89 | 2580428.3914 | 1193879.2861
90 | 2580450.1543 | 1193934.7295
91 | 2580421.5777 | 1193853.4116
92 | 2580456.708 | 1193952.6988
93 | 2580437.6373 | 1193850.2697
94 | 2580419.0643 | 1193826.6974
95 | 2580458.6163 | 1193963.393
96 | 2580440.7712 | 1193849.6565
97 | 2580418.6463 | 1193819.7726
98 | 2580257.5566 | 1193783.2363
99 | 2580264.0407 | 1193778.0291
100 | 2580245.4194 | 1193792.9833
101 | 2580275.9729 | 1193768.4467
102 | 2580217.7765 | 1193769.1734
103 | 2580284.7076 | 1193781.5146
104 | 2580199.0464 | 1193758.5489
105 | 2580247.083 | 1193741.5687
106 | 2580298.1012 | 1193801.5527
107 | 2580256.8612 | 1193732.3583
108 | 2580314.6762 | 1193826.3502
109 | 2580191.758 | 1193723.8051
110 | 2580260.3685 | 1193729.0547
111 | 2580485.2035 | 1193988.851
112 | 2580470.088 | 1193964.3003
113 | 2580492.336 | 1194000.4355
114 | 2580478.0139 | 1193961.0843
115 | 2580442.7568 | 1193975.656
116 | 2580415.5787 | 1193983.0997
117 | 2580403.5146 | 1193993.8569
118 | 2580410.4586 | 1193999.0479
119 | 2580364.6375 | 1193964.098
120 | 2580451.3516 | 1194029.6097
121 | 2580474.2248 | 1194047.2008
122 | 2580315.6236 | 1193827.7677
123 | 2580315.5111 | 1193827.5993
124 | 2580343.1378 | 1193839.7479
125 | 2580353.274 | 1193836.9388
126 | 2580362.9181 | 1193856.5257
127 | 2580366.4988 | 1193824.4922
128 | 2580374.1881 | 1193891.5062
129 | 2580375.9955 | 1193821.931
130 | 2580379.2121 | 1193907.1002
131 | 2580418.0914 | 1193810.578
132 | 2580384.0412 | 1193922.0892
133 | 2580418.2206 | 1193812.7191
134 | 2580502.5087 | 1194070.106
135 | 2580265.6706 | 1194364.9207
136 | 2580457.3884 | 1193846.4055
137 | 2580471.7009 | 1193843.5423
138 | 2580119.3332 | 1193621.8619
139 | 2580089.6864 | 1193616.4778
140 | 2580126.7397 | 1193625.1109
141 | 2580083.4559 | 1193612.9992
142 | 2580063.9258 | 1193600.9009
143 | 2580047.5861 | 1193580.7852
144 | 2580040.0812 | 1193563.7436
145 | 2580042.7717 | 1193551.8193
146 | 2579980.8847 | 1193579.7307
147 | 2579978.9885 | 1193572.0087
148 | 2580264.9989 | 1193724.6931
149 | 2580441.5177 | 1193402.5283
150 | 2580447.5351 | 1193401.7392
151 | 2580207.757 | 1193703.1827
152 | 2580198.4899 | 1193691.9674
153 | 2579978.907 | 1193553.6234
154 | 2579986.3433 | 1193609.4952
155 | 2579993.8826 | 1193552.3192
156 | 2579966.156 | 1193554.0233
157 | 2579989.6604 | 1193611.4567
158 | 2579826.3528 | 1193520.2315
159 | 2579817.102 | 1193504.7491
160 | 2579831.6659 | 1193518.8873
161 | 2579934.4937 | 1193555.0189
162 | 2579923.8594 | 1193555.3541
163 | 2579947.053 | 1193519.8132
164 | 2579944.4762 | 1193514.1335
165 | 2579938.5908 | 1193501.1534
166 | 2579920.9644 | 1193503.2517
167 | 2579942.9328 | 1193500.5495
168 | 2579996.3425 | 1193552.4383
169 | 2579863.2752 | 1193512.0628
170 | 2579870.5835 | 1193510.8324
171 | 2579902.5505 | 1193505.4438
172 | 2579866.3656 | 1193488.8397
173 | 2579898.2436 | 1193477.9625
174 | 2579904.4371 | 1193505.2192
175 | 2579803.7921 | 1193480.4309
176 | 2579893.9361 | 1193450.4769
177 | 2579863.7857 | 1193456.771
178 | 2580006.4281 | 1193491.7433
179 | 2580480.3805 | 1193840.3338
180 | 2580064.6325 | 1193678.2023

## line_std_types
| c_nf_per_km | r_ohm_per_km | x_ohm_per_km | max_i_ka | type | q_mm2 | alpha | voltage_rating
NAYY 4x50 SE | 210 | 0.642 | 0.083 | 0.142 | cs | 50 | 0.00403 | LV
NAYY 4x120 SE | 264 | 0.225 | 0.08 | 0.242 | cs | 120 | 0.00403 | LV
NAYY 4x150 SE | 261 | 0.208 | 0.08 | 0.27 | cs | 150 | 0.00403 | LV
NA2XS2Y 1x95 RM/25 12/20 kV | 216 | 0.313 | 0.132 | 0.252 | cs | 95 | 0.00403 | MV
NA2XS2Y 1x185 RM/25 12/20 kV | 273 | 0.161 | 0.117 | 0.362 | cs | 185 | 0.00403 | MV
NA2XS2Y 1x240 RM/25 12/20 kV | 304 | 0.122 | 0.112 | 0.421 | cs | 240 | 0.00403 | MV
NA2XS2Y 1x95 RM/25 6/10 kV | 315 | 0.313 | 0.123 | 0.249 | cs | 95 | 0.00403 | MV
NA2XS2Y 1x185 RM/25 6/10 kV | 406 | 0.161 | 0.11 | 0.358 | cs | 185 | 0.00403 | MV
NA2XS2Y 1x240 RM/25 6/10 kV | 456 | 0.122 | 0.105 | 0.416 | cs | 240 | 0.00403 | MV
NA2XS2Y 1x150 RM/25 12/20 kV | 250 | 0.206 | 0.116 | 0.319 | cs | 150 | 0.00403 | MV
NA2XS2Y 1x120 RM/25 12/20 kV | 230 | 0.253 | 0.119 | 0.283 | cs | 120 | 0.00403 | MV
NA2XS2Y 1x70 RM/25 12/20 kV | 190 | 0.443 | 0.132 | 0.22 | cs | 70 | 0.00403 | MV
NA2XS2Y 1x150 RM/25 6/10 kV | 360 | 0.206 | 0.11 | 0.315 | cs | 150 | 0.00403 | MV
NA2XS2Y 1x120 RM/25 6/10 kV | 340 | 0.253 | 0.113 | 0.28 | cs | 120 | 0.00403 | MV
NA2XS2Y 1x70 RM/25 6/10 kV | 280 | 0.443 | 0.123 | 0.217 | cs | 70 | 0.00403 | MV
N2XS(FL)2Y 1x120 RM/35 64/110 kV | 112 | 0.153 | 0.166 | 0.366 | cs | 120 | 0.00393 | HV
N2XS(FL)2Y 1x185 RM/35 64/110 kV | 125 | 0.099 | 0.156 | 0.457 | cs | 185 | 0.00393 | HV
N2XS(FL)2Y 1x240 RM/35 64/110 kV | 135 | 0.075 | 0.149 | 0.526 | cs | 240 | 0.00393 | HV
N2XS(FL)2Y 1x300 RM/35 64/110 kV | 144 | 0.06 | 0.144 | 0.588 | cs | 300 | 0.00393 | HV
15-AL1/3-ST1A 0.4 | 11 | 1.8769 | 0.35 | 0.105 | ol | 16 | 0.00403 | LV
24-AL1/4-ST1A 0.4 | 11.25 | 1.2012 | 0.335 | 0.14 | ol | 24 | 0.00403 | LV
48-AL1/8-ST1A 0.4 | 12.2 | 0.5939 | 0.3 | 0.21 | ol | 48 | 0.00403 | LV
94-AL1/15-ST1A 0.4 | 13.2 | 0.306 | 0.29 | 0.35 | ol | 94 | 0.00403 | LV
34-AL1/6-ST1A 10.0 | 9.7 | 0.8342 | 0.36 | 0.17 | ol | 34 | 0.00403 | MV
48-AL1/8-ST1A 10.0 | 10.1 | 0.5939 | 0.35 | 0.21 | ol | 48 | 0.00403 | MV
70-AL1/11-ST1A 10.0 | 10.4 | 0.4132 | 0.339 | 0.29 | ol | 70 | 0.00403 | MV
94-AL1/15-ST1A 10.0 | 10.75 | 0.306 | 0.33 | 0.35 | ol | 94 | 0.00403 | MV
122-AL1/20-ST1A 10.0 | 11.1 | 0.2376 | 0.323 | 0.41 | ol | 122 | 0.00403 | MV
149-AL1/24-ST1A 10.0 | 11.25 | 0.194 | 0.315 | 0.47 | ol | 149 | 0.00403 | MV
34-AL1/6-ST1A 20.0 | 9.15 | 0.8342 | 0.382 | 0.17 | ol | 34 | 0.00403 | MV
48-AL1/8-ST1A 20.0 | 9.5 | 0.5939 | 0.372 | 0.21 | ol | 48 | 0.00403 | MV
70-AL1/11-ST1A 20.0 | 9.7 | 0.4132 | 0.36 | 0.29 | ol | 70 | 0.00403 | MV
94-AL1/15-ST1A 20.0 | 10 | 0.306 | 0.35 | 0.35 | ol | 94 | 0.00403 | MV
122-AL1/20-ST1A 20.0 | 10.3 | 0.2376 | 0.344 | 0.41 | ol | 122 | 0.00403 | MV
149-AL1/24-ST1A 20.0 | 10.5 | 0.194 | 0.337 | 0.47 | ol | 149 | 0.00403 | MV
184-AL1/30-ST1A 20.0 | 10.75 | 0.1571 | 0.33 | 0.535 | ol | 184 | 0.00403 | MV
243-AL1/39-ST1A 20.0 | 11 | 0.1188 | 0.32 | 0.645 | ol | 243 | 0.00403 | MV
48-AL1/8-ST1A 110.0 | 8 | 0.5939 | 0.46 | 0.21 | ol | 48 | 0.00403 | HV
70-AL1/11-ST1A 110.0 | 8.4 | 0.4132 | 0.45 | 0.29 | ol | 70 | 0.00403 | HV
94-AL1/15-ST1A 110.0 | 8.65 | 0.306 | 0.44 | 0.35 | ol | 94 | 0.00403 | HV
122-AL1/20-ST1A 110.0 | 8.5 | 0.2376 | 0.43 | 0.41 | ol | 122 | 0.00403 | HV
149-AL1/24-ST1A 110.0 | 8.75 | 0.194 | 0.41 | 0.47 | ol | 149 | 0.00403 | HV
184-AL1/30-ST1A 110.0 | 8.8 | 0.1571 | 0.4 | 0.535 | ol | 184 | 0.00403 | HV
243-AL1/39-ST1A 110.0 | 9 | 0.1188 | 0.39 | 0.645 | ol | 243 | 0.00403 | HV
305-AL1/39-ST1A 110.0 | 9.2 | 0.0949 | 0.38 | 0.74 | ol | 305 | 0.00403 | HV
490-AL1/64-ST1A 110.0 | 9.75 | 0.059 | 0.37 | 0.96 | ol | 490 | 0.00403 | HV
679-AL1/86-ST1A 110.0 | 9.95 | 0.042 | 0.36 | 1.15 | ol | 679 | 0.00403 | HV
490-AL1/64-ST1A 220.0 | 10 | 0.059 | 0.285 | 0.96 | ol | 490 | 0.00403 | HV
679-AL1/86-ST1A 220.0 | 11.7 | 0.042 | 0.275 | 1.15 | ol | 679 | 0.00403 | HV
490-AL1/64-ST1A 380.0 | 11 | 0.059 | 0.253 | 0.96 | ol | 490 | 0.00403 | HV
679-AL1/86-ST1A 380.0 | 14.6 | 0.042 | 0.25 | 1.15 | ol | 679 | 0.00403 | HV

## trafo_std_types
| i0_percent | pfe_kw | vkr_percent | sn_mva | vn_lv_kv | vn_hv_kv | vk_percent | shift_degree | vector_group | tap_side | tap_neutral | tap_min | tap_max | tap_step_degree | tap_step_percent | tap_phase_shifter
160 MVA 380/110 kV | 0.06 | 60 | 0.25 | 160 | 110 | 380 | 12.2 | 0 | Yy0 | hv | 0 | -9 | 9 | 0 | 1.5 | FALSE
100 MVA 220/110 kV | 0.06 | 55 | 0.26 | 100 | 110 | 220 | 12 | 0 | Yy0 | hv | 0 | -9 | 9 | 0 | 1.5 | FALSE
63 MVA 110/20 kV | 0.04 | 22 | 0.32 | 63 | 20 | 110 | 18 | 150 | YNd5 | hv | 0 | -9 | 9 | 0 | 1.5 | FALSE
40 MVA 110/20 kV | 0.05 | 18 | 0.34 | 40 | 20 | 110 | 16.2 | 150 | YNd5 | hv | 0 | -9 | 9 | 0 | 1.5 | FALSE
25 MVA 110/20 kV | 0.07 | 14 | 0.41 | 25 | 20 | 110 | 12 | 150 | YNd5 | hv | 0 | -9 | 9 | 0 | 1.5 | FALSE
63 MVA 110/10 kV | 0.04 | 22 | 0.32 | 63 | 10 | 110 | 18 | 150 | YNd5 | hv | 0 | -9 | 9 | 0 | 1.5 | FALSE
40 MVA 110/10 kV | 0.05 | 18 | 0.34 | 40 | 10 | 110 | 16.2 | 150 | YNd5 | hv | 0 | -9 | 9 | 0 | 1.5 | FALSE
25 MVA 110/10 kV | 0.07 | 14 | 0.41 | 25 | 10 | 110 | 12 | 150 | YNd5 | hv | 0 | -9 | 9 | 0 | 1.5 | FALSE
0.25 MVA 20/0.4 kV | 0.32 | 0.8 | 1.44 | 0.25 | 0.4 | 20 | 6 | 150 | Yzn5 | hv | 0 | -2 | 2 | 0 | 2.5 | FALSE
0.4 MVA 20/0.4 kV | 0.3375 | 1.35 | 1.425 | 0.4 | 0.4 | 20 | 6 | 150 | Dyn5 | hv | 0 | -2 | 2 | 0 | 2.5 | FALSE
0.63 MVA 20/0.4 kV | 0.2619 | 1.65 | 1.206 | 0.63 | 0.4 | 20 | 6 | 150 | Dyn5 | hv | 0 | -2 | 2 | 0 | 2.5 | FALSE
0.25 MVA 10/0.4 kV | 0.24 | 0.6 | 1.2 | 0.25 | 0.4 | 10 | 4 | 150 | Dyn5 | hv | 0 | -2 | 2 | 0 | 2.5 | FALSE
0.4 MVA 10/0.4 kV | 0.2375 | 0.95 | 1.325 | 0.4 | 0.4 | 10 | 4 | 150 | Dyn5 | hv | 0 | -2 | 2 | 0 | 2.5 | FALSE
0.63 MVA 10/0.4 kV | 0.1873 | 1.18 | 1.0794 | 0.63 | 0.4 | 10 | 4 | 150 | Dyn5 | hv | 0 | -2 | 2 | 0 | 2.5 | FALSE

## trafo3w_std_types
| sn_hv_mva | sn_mv_mva | sn_lv_mva | vn_hv_kv | vn_mv_kv | vn_lv_kv | vk_hv_percent | vk_mv_percent | vk_lv_percent | vkr_hv_percent | vkr_mv_percent | vkr_lv_percent | pfe_kw | i0_percent | shift_mv_degree | shift_lv_degree | vector_group | tap_side | tap_neutral | tap_min | tap_max | tap_step_percent
63/25/38 MVA 110/20/10 kV | 63 | 25 | 38 | 110 | 20 | 10 | 10.4 | 10.4 | 10.4 | 0.28 | 0.32 | 0.35 | 35 | 0.89 | 0 | 0 | YN0yn0yn0 | hv | 0 | -10 | 10 | 1.2
63/25/38 MVA 110/10/10 kV | 63 | 25 | 38 | 110 | 10 | 10 | 10.4 | 10.4 | 10.4 | 0.28 | 0.32 | 0.35 | 35 | 0.89 | 0 | 0 | YN0yn0yn0 | hv | 0 | -10 | 10 | 1.2

## fuse_std_types
| fuse_type | i_rated_a | t_avg | t_min | t_total | x_avg | x_min | x_total
HV 100A | HV 100A | 100 | 0 | [10.0, 3.64, 0.854, 0.281, 0.1, 0.0531, 0.022, 0.01] | [10.0, 4.267, 1.21, 0.403, 0.1, 0.058, 0.022, 0.01] | 0 | [300.0, 350.0, 450.0, 550.0, 700.0, 850.0, 1200.0, 1752.0] | [600.0, 700.0, 900.0, 1150.0, 1665.0, 2000.0, 3000.0, 4313.0]
HV 10A | HV 10A | 10 | 0 | [10.0, 1675.0, 0.344, 0.156, 0.1, 0.0417, 0.0171, 0.01] | [10.0, 1.3, 0.3, 0.155, 0.1, 0.0555, 0.023, 0.01] | 0 | [30.0, 32.0, 35.0, 37.0, 39.0, 50.0, 70.0, 88.0] | [60.0, 70.0, 80.0, 87.0, 94.0, 110.0, 150.0, 216.0]
HV 125A | HV 125A | 125 | 0 | [10.0, 1.82, 0.344, 0.1, 0.0467, 0.0269, 0.01] | [10.0, 2.478, 0.426, 0.1, 0.0427, 0.0211, 0.01] | 0 | [375.0, 500.0, 700.0, 925.0, 1200.0, 1500.0, 2341.0] | [750.0, 1000.0, 1500.0, 2200.0, 3000.0, 4000.0, 5765.0]
HV 160A | HV 160A | 160 | 0 | [10.0, 4.15, 1.03, 0.198, 0.1, 0.051, 0.0172, 0.01] | [10.0, 2.3, 0.734, 0.274, 0.1, 0.046, 0.0177, 0.01] | 0 | [480.0, 550.0, 700.0, 1000.0, 1260.0, 1600.0, 2500.0, 3227.0] | [960.0, 1300.0, 1700.0, 2200.0, 2996.0, 4000.0, 6000.0, 7946.0]
HV 16A | HV 16A | 16 | 0 | [10.0, 0.352, 0.164, 0.1, 0.0649, 0.0342, 0.01] | [10.0, 2.34, 0.722, 0.181, 0.1, 0.055, 0.0296, 0.01] | 0 | [48.0, 60.0, 65.0, 71.0, 80.0, 100.0, 162.0] | [96.0, 110.0, 125.0, 150.0, 168.0, 200.0, 250.0, 398.0]
HV 200A | HV 200A | 200 | 0 | [10.0, 4.267, 1.21, 0.403, 0.1, 0.058, 0.022, 0.01] | [10.0, 3.73, 1.654, 0.328, 0.1, 0.0531, 0.019, 0.01] | 0 | [600.0, 700.0, 900.0, 1150.0, 1665.0, 2000.0, 3000.0, 4313.0] | [1200.0, 1500.0, 1800.0, 2700.0, 3960.0, 5000.0, 7500.0, 10620.0]
HV 20A | HV 20A | 20 | 0 | [10.0, 1.3, 0.3, 0.155, 0.1, 0.0555, 0.023, 0.01] | [10.0, 1.3, 0.161, 0.1, 0.0611, 0.0399, 0.0141, 0.01] | 0 | [60.0, 70.0, 80.0, 87.0, 94.0, 110.0, 150.0, 216.0] | [120.0, 150.0, 200.0, 223.0, 260.0, 300.0, 450.0, 532.0]
HV 25A | HV 25A | 25 | 0 | [10.0, 2.512, 0.833, 0.299, 0.1, 0.0372, 0.0223, 0.01] | [10.0, 3.125, 0.597, 0.198, 0.1, 0.0378, 0.022, 0.01] | 0 | [75.0, 82.0, 90.0, 100.0, 124.0, 170.0, 200.0, 289.0] | [150.0, 170.0, 210.0, 250.0, 294.0, 400.0, 500.0, 711.0]
HV 31.5A | HV 31.5A | 31.5 | 0 | [10.0, 2.34, 0.722, 0.181, 0.1, 0.055, 0.0296, 0.01] | [10.0, 2.84, 0.368, 0.164, 0.1, 0.0621, 0.0378, 0.0195, 0.01] | 0 | [95.0, 110.0, 125.0, 150.0, 165.0, 200.0, 250.0, 390.0] | [189.0, 220.0, 300.0, 350.0, 393.0, 450.0, 530.0, 700.0, 960.0]
HV 40A | HV 40A | 40 | 0 | [10.0, 1.3, 0.161, 0.1, 0.0611, 0.0399, 0.0141, 0.01] | [10.0, 2.05, 0.369, 0.198, 0.1, 0.051, 0.0298, 0.01] | 0 | [120.0, 150.0, 200.0, 223.0, 260.0, 300.0, 450.0, 532.0] | [240.0, 300.0, 400.0, 450.0, 530.0, 650.0, 800.0, 1311.0]
HV 50A | HV 50A | 50 | 0 | [10.0, 3.215, 0.597, 0.198, 0.1, 0.0378, 0.022, 0.01] | [10.0, 3.64, 0.854, 0.281, 0.1, 0.0531, 0.022, 0.01] | 0 | [150.0, 170.0, 210.0, 250.0, 294.0, 400.0, 500.0, 711.0] | [300.0, 350.0, 450.0, 550.0, 700.0, 850.0, 1200.0, 1752.0]
HV 6.3A | HV 6.3A | 6.3 | 0 | [10.0, 1.39, 0.344, 0.168, 0.1, 0.056, 0.0263, 0.01] | [10.0, 1.711, 0.516, 0.198, 0.1, 0.0634, 0.0303, 0.01] | 0 | [19.0, 19.5, 20.4, 20.8, 22.0, 25.0, 32.0, 48.0] | [38.0, 40.0, 43.0, 48.0, 53.0, 60.0, 75.0, 118.0]
HV 63A | HV 63A | 63 | 0 | [10.0, 2.84, 0.368, 0.164, 0.1, 0.0621, 0.0378, 0.0195, 0.01] | [10.0, 1.82, 0.344, 0.1, 0.0467, 0.0269, 0.01] | 0 | [189.0, 220.0, 300.0, 350.0, 393.0, 450.0, 530.0, 700.0, 961.0] | [378.0, 500.0, 700.0, 934.0, 1200.0, 1500.0, 2366.0]
HV 80A | HV 80A | 80 | 0 | [10.0, 2.05, 0.369, 0.198, 0.1, 0.051, 0.0298, 0.01] | [10.0, 4.15, 1.03, 0.198, 0.1, 0.051, 0.0172, 0.01] | 0 | [240.0, 300.0, 400.0, 450.0, 530.0, 650.0, 800.0, 1311.0] | [480.0, 550.0, 700.0, 1000.0, 1260.0, 1600.0, 2500.0, 3227.0]
Siemens NH-1-100 | Siemens NH-1-100 | 100 | [5400.0, 2000.0, 400.0, 20.0, 1.0, 0.2, 0.012, 0.004] | 0 | 0 | [150.0, 190.0, 250.0, 430.0, 900.0, 1250.0, 2700.0, 3600.0] | 0 | 0
Siemens NH-1-125 | Siemens NH-1-125 | 125 | [4800.0, 120.0, 7.0, 0.1, 0.004] | 0 | 0 | [180.0, 400.0, 740.0, 2000.0, 4250.0] | 0 | 0
Siemens NH-1-16 | Siemens NH-1-16 | 16 | [4000.0, 400.0, 2.0, 0.1, 0.04, 0.01] | 0 | 0 | [26.0, 35.0, 75.0, 150.0, 200.0, 300.0] | 0 | 0
Siemens NH-1-160 | Siemens NH-1-160 | 160 | [4800.0, 120.0, 7.0, 0.1, 0.004] | 0 | 0 | [210.0, 500.0, 900.0, 2300.0, 5000.0] | 0 | 0
Siemens NH-1-25 | Siemens NH-1-25 | 25 | [4000.0, 1000.0, 10.0, 0.2, 0.02, 0.01] | 0 | 0 | [40.0, 50.0, 100.0, 210.0, 400.0, 500.0] | 0 | 0
Siemens NH-1-50 | Siemens NH-1-50 | 50 | [4000.0, 40.0, 4.0, 1.0, 0.02, 0.01] | 0 | 0 | [86.0, 200.0, 300.0, 400.0, 1000.0, 1280.0] | 0 | 0
Siemens NH-1-63 | Siemens NH-1-63 | 63 | [4000.0, 100.0, 10.0, 2.0, 0.04, 0.01] | 0 | 0 | [100.0, 200.0, 300.0, 400.0, 1000.0, 1500.0] | 0 | 0
Siemens NH-1-80 | Siemens NH-1-80 | 80 | [4800.0, 120.0, 7.0, 0.1, 0.01] | 0 | 0 | [150.58, 250.0, 450.0, 1150.0, 2470.0] | 0 | 0
Siemens NH-2-1000 | Siemens NH-2-1000 | 1000 | [4800.0, 120.0, 7.0, 0.1, 0.004] | 0 | 0 | [1900.0, 3500.0, 8400.0, 24000.0, 52000.0] | 0 | 0
Siemens NH-2-200 | Siemens NH-2-200 | 200 | [4800.0, 120.0, 7.0, 0.1, 0.004] | 0 | 0 | [280.0, 650.0, 1200.0, 3000.0, 7000.0] | 0 | 0
Siemens NH-2-224 | Siemens NH-2-224 | 224 | [4800.0, 120.0, 7.0, 0.2, 0.04, 0.004] | 0 | 0 | [400.0, 750.0, 1453.0, 3025.0, 4315.0, 7600.0] | 0 | 0
Siemens NH-2-250 | Siemens NH-2-250 | 250 | [4800.0, 120.0, 7.0, 0.1, 0.004] | 0 | 0 | [450.0, 800.0, 1650.0, 4000.0, 8500.0] | 0 | 0
Siemens NH-2-315 | Siemens NH-2-315 | 315 | [4800.0, 120.0, 7.0, 0.1, 0.004] | 0 | 0 | [550.0, 920.0, 1900.0, 5000.0, 11000.0] | 0 | 0
Siemens NH-2-355 | Siemens NH-2-355 | 355 | [4800.0, 120.0, 6.0, 0.1, 0.004] | 0 | 0 | [650.0, 1116.27, 2350.0, 5840.0, 12790.0] | 0 | 0
Siemens NH-2-400 | Siemens NH-2-400 | 400 | [4800.0, 120.0, 7.0, 0.1, 0.004] | 0 | 0 | [720.0, 1350.0, 2800.0, 6500.0, 15000.0] | 0 | 0
Siemens NH-2-425 | Siemens NH-2-425 | 425 | [4800.0, 120.0, 7.0, 0.1, 0.004] | 0 | 0 | [850.0, 1500.0, 3050.0, 7500.0, 16500.0] | 0 | 0
Siemens NH-2-630 | Siemens NH-2-630 | 630 | [4800.0, 120.0, 7.0, 0.1, 0.004] | 0 | 0 | [1200.0, 2000.0, 4800.0, 12000.0, 26000.0] | 0 | 0

## res_bus
| vm_pu | va_degree | p_mw | q_mvar
0 | 0.99504 | -0.093736 | 0.007849 | 0.0019672
1 | 0.99882 | -0.022216 | 0.0021113 | 0.00052915
2 | 0.99276 | -0.13699 | 0 | 0
3 | 0.99908 | -0.017338 | 0.0021144 | 0.00052993
4 | 0.99164 | -0.15839 | 0 | 0
5 | 0.99236 | -0.14485 | 0 | 0
6 | 1 | 0 | -0.57229 | -0.1466
7 | 0.9907 | -0.17673 | 0.013505 | 0.0033847
8 | 0.99085 | -0.17347 | 0 | 0
9 | 0.99159 | -0.15972 | 0.0094431 | 0.0023667
10 | 0.99984 | -0.0031272 | 0 | 0
11 | 0.99977 | -0.0043297 | 0.0014904 | 0.00037352
12 | 0.99022 | -0.18589 | 0.0048843 | 0.0012241
13 | 0.98905 | -0.20787 | 0.0054457 | 0.0013648
14 | 0.99092 | -0.17267 | 0 | 0
15 | 0.99955 | -0.0086435 | 0.0072716 | 0.0018224
16 | 0.99828 | -0.03267 | 0.0014648 | 0.0003671
17 | 0.99016 | -0.18711 | 0.011475 | 0.0028759
18 | 0.98641 | -0.25864 | 0 | 0
19 | 0.99055 | -0.17981 | 0 | 0
20 | 0.97205 | -0.53879 | 0.01371 | 0.003436
21 | 0.97174 | -0.54503 | 0 | 0
22 | 0.97271 | -0.52574 | 0 | 0
23 | 0.97133 | -0.55317 | 0 | 0
24 | 0.9737 | -0.50634 | 0 | 0
25 | 0.97091 | -0.56141 | 0.011574 | 0.0029007
26 | 0.97429 | -0.49471 | 0 | 0
27 | 0.97465 | -0.48765 | 0.013784 | 0.0034546
28 | 0.97374 | -0.50562 | 0.010982 | 0.0027524
29 | 0.97514 | -0.47797 | 0.026546 | 0.006653
30 | 0.9732 | -0.51607 | 0.0023719 | 0.00059445
31 | 0.97073 | -0.56489 | 0.0058972 | 0.001478
32 | 0.97528 | -0.47519 | 0 | 0
33 | 0.97373 | -0.50575 | 0.01072 | 0.0026866
34 | 0.97254 | -0.52912 | 0 | 0
35 | 0.98631 | -0.26052 | 0.0046218 | 0.0011583
36 | 0.97721 | -0.43722 | 0.014337 | 0.0035933
37 | 0.97244 | -0.53118 | 0.00049625 | 0.00012437
38 | 0.97227 | -0.53446 | 0.004499 | 0.0011276
39 | 0.97242 | -0.53151 | 0.00099286 | 0.00024883
40 | 0.97236 | -0.53279 | 0.0029424 | 0.00073743
41 | 0.9935 | -0.12382 | 0.0048666 | 0.0012197
42 | 0.99362 | -0.12155 | 0.0011245 | 0.00028182
43 | 0.99348 | -0.12424 | 0.00086705 | 0.0002173
44 | 0.99384 | -0.11725 | 0 | 0
45 | 0.99376 | -0.11885 | 0.004696 | 0.0011769
46 | 0.994 | -0.11416 | 0 | 0
47 | 0.99373 | -0.11935 | 0.0023318 | 0.0005844
48 | 0.99388 | -0.11657 | 0.0025537 | 0.00064002
49 | 0.99428 | -0.10871 | 0 | 0
50 | 0.99349 | -0.12381 | 0.0018835 | 0.00047205
51 | 0.99505 | -0.094124 | 0 | 0
52 | 0.99827 | -0.032876 | 0.0015938 | 0.00039945
53 | 0.99826 | -0.033057 | 0.0038539 | 0.00096588
54 | 0.99638 | -0.068821 | 0.0060477 | 0.0015157
55 | 0.99628 | -0.0707 | 0.0040971 | 0.0010268
56 | 0.99945 | -0.010522 | 0.0081919 | 0.0020531
57 | 0.99471 | -0.10061 | 0.0006903 | 0.00017301
58 | 0.9947 | -0.1009 | 0.0052206 | 0.0013084
59 | 0.99303 | -0.13264 | 0 | 0
60 | 0.98223 | -0.34101 | 0.0017393 | 0.00043592
61 | 0.98227 | -0.34025 | 0 | 0
62 | 0.98218 | -0.34204 | 0.00096002 | 0.0002406
63 | 0.98234 | -0.33893 | 0 | 0
64 | 0.98214 | -0.34288 | 0.0012241 | 0.00030678
65 | 0.9825 | -0.33579 | 0 | 0
66 | 0.98223 | -0.34116 | 0.0049364 | 0.0012372
67 | 0.9821 | -0.34362 | 0.00096472 | 0.00024178
68 | 0.98286 | -0.32885 | 0.0055453 | 0.0013898
69 | 0.98219 | -0.34196 | 0 | 0
70 | 0.98961 | -0.19822 | 0.00080919 | 0.0002028
71 | 0.98963 | -0.19787 | 0.0013076 | 0.00032772
72 | 0.98315 | -0.32311 | 0 | 0
73 | 0.98206 | -0.34451 | 0.0062727 | 0.0015721
74 | 0.98302 | -0.32406 | 0.0082842 | 0.0020762
75 | 0.98553 | -0.27563 | 0.0089998 | 0.0022556
76 | 0.98153 | -0.35311 | 0.0049174 | 0.0012324
77 | 0.98584 | -0.26966 | 0.0019345 | 0.00048483
78 | 0.98589 | -0.26872 | 0.0015555 | 0.00038984
79 | 0.98434 | -0.29868 | 0 | 0
80 | 0.98336 | -0.31753 | 0.011624 | 0.0029133
81 | 0.99014 | -0.18758 | 0.0016644 | 0.00041714
82 | 0.97595 | -0.46208 | 0.0074634 | 0.0018705
83 | 0.97609 | -0.45939 | 0 | 0
84 | 0.98207 | -0.34273 | 0 | 0
85 | 0.97445 | -0.49341 | 0.0034943 | 0.00087575
86 | 0.97432 | -0.49583 | 0.003837 | 0.00096164
87 | 0.97447 | -0.49287 | 0.0015912 | 0.0003988
88 | 0.97421 | -0.4981 | 0.00045599 | 0.00011428
89 | 0.97497 | -0.48299 | 0.0034226 | 0.00085778
90 | 0.97378 | -0.5066 | 0.0028596 | 0.00071668
91 | 0.97574 | -0.46795 | 0 | 0
92 | 0.97351 | -0.51189 | 0.00078136 | 0.00019583
93 | 0.97553 | -0.472 | 0.0024315 | 0.0006094
94 | 0.97684 | -0.44627 | 0.0029773 | 0.00074619
95 | 0.97337 | -0.51472 | 0 | 0
96 | 0.9755 | -0.47264 | 0.0034972 | 0.00087648
97 | 0.97714 | -0.44031 | 0.0018096 | 0.00045354
98 | 0.98914 | -0.20731 | 0.0018331 | 0.00045941
99 | 0.98886 | -0.21273 | 0.0017025 | 0.00042668
100 | 0.98967 | -0.19702 | 0 | 0
101 | 0.98835 | -0.22254 | 0.0032888 | 0.00082424
102 | 0.99096 | -0.1724 | 0 | 0
103 | 0.98784 | -0.23232 | 0.0029775 | 0.00074623
104 | 0.99184 | -0.15549 | 0.0060223 | 0.0015093
105 | 0.99025 | -0.18612 | 0.00216 | 0.00054136
106 | 0.98671 | -0.25421 | 0.0031368 | 0.00078615
107 | 0.99004 | -0.19018 | 0.0029551 | 0.00074062
108 | 0.98534 | -0.28054 | 0.0020914 | 0.00052415
109 | 0.99269 | -0.13924 | 0.0038049 | 0.00095359
110 | 0.98998 | -0.19138 | 0.0026737 | 0.00067009
111 | 0.97323 | -0.51752 | 0.0011587 | 0.00029041
112 | 0.97332 | -0.5156 | 0 | 0
113 | 0.97319 | -0.51813 | 0.0024464 | 0.00061312
114 | 0.97332 | -0.51569 | 0.00055595 | 0.00013933
115 | 0.97318 | -0.5185 | 0.0015013 | 0.00037625
116 | 0.97295 | -0.52294 | 0.0013111 | 0.0003286
117 | 0.97284 | -0.52522 | 0 | 0
118 | 0.9728 | -0.52594 | 0 | 0
119 | 0.97272 | -0.52761 | 0.0026548 | 0.00066537
120 | 0.97258 | -0.53022 | 0.001049 | 0.0002629
121 | 0.97249 | -0.53208 | 0.0010044 | 0.00025171
122 | 0.98519 | -0.28348 | 0.0018245 | 0.00045726
123 | 0.98521 | -0.28314 | 0.0012874 | 0.00032265
124 | 0.98199 | -0.34569 | 0.0027772 | 0.00069603
125 | 0.98129 | -0.3593 | 0 | 0
126 | 0.98098 | -0.36541 | 0.0061532 | 0.0015421
127 | 0.98012 | -0.38214 | 0.0013057 | 0.00032724
128 | 0.98068 | -0.37122 | 0.0060323 | 0.0015118
129 | 0.97964 | -0.39154 | 0.001641 | 0.00041127
130 | 0.98064 | -0.37202 | 0.0013414 | 0.00033617
131 | 0.97757 | -0.43201 | 0 | 0
132 | 0.98062 | -0.3724 | 0.0013466 | 0.00033748
133 | 0.97747 | -0.434 | 0.0020917 | 0.00052424
134 | 0.97241 | -0.53375 | 0 | 0
135 | 0.97153 | -0.55109 | 0.0024793 | 0.00062137
136 | 0.97538 | -0.47499 | 0.0021892 | 0.00054866
137 | 0.97531 | -0.47643 | 0.0023813 | 0.00059681
138 | 0.98957 | -0.19886 | 0.0010937 | 0.00027412
139 | 0.98974 | -0.19566 | 0.0068402 | 0.0017143
140 | 0.98954 | -0.19944 | 0.003983 | 0.00099823
141 | 0.98981 | -0.19415 | 0.0027362 | 0.00068576
142 | 0.99012 | -0.18816 | 0.0031372 | 0.00078625
143 | 0.99049 | -0.18101 | 0 | 0
144 | 0.99034 | -0.1839 | 0.0054569 | 0.0013676
145 | 0.99032 | -0.1844 | 0.0023176 | 0.00058085
146 | 0.9801 | -0.38094 | 0 | 0
147 | 0.97943 | -0.39412 | 0.0071878 | 0.0018014
148 | 0.98991 | -0.19267 | 0.011023 | 0.0027626
149 | 0.9898 | -0.19502 | 0 | 0
150 | 0.98979 | -0.19506 | 0.00035277 | 8.8411e-05
151 | 0.99248 | -0.14326 | 0.006947 | 0.0017411
152 | 0.99246 | -0.14371 | 0.0017659 | 0.00044257
153 | 0.978 | -0.4219 | 0 | 0
154 | 0.98177 | -0.34857 | 0.0073273 | 0.0018364
155 | 0.97789 | -0.42413 | 0.0018589 | 0.00046589
156 | 0.97711 | -0.43936 | 0.0058594 | 0.0014685
157 | 0.98173 | -0.34923 | 0.0094562 | 0.0023699
158 | 0.97107 | -0.55843 | 0.0026478 | 0.00066361
159 | 0.97092 | -0.56128 | 0.0041834 | 0.0010485
160 | 0.97112 | -0.55729 | 0.0011097 | 0.00027812
161 | 0.97595 | -0.46222 | 0.0057657 | 0.001445
162 | 0.97591 | -0.46299 | 0.0039968 | 0.0010017
163 | 0.97438 | -0.49295 | 0.004332 | 0.0010857
164 | 0.97411 | -0.4984 | 0.003761 | 0.00094259
165 | 0.97352 | -0.50989 | 0 | 0
166 | 0.97286 | -0.52304 | 0.0034148 | 0.00085584
167 | 0.97351 | -0.51018 | 0 | 0
168 | 0.97788 | -0.4244 | 0.0061598 | 0.0015438
169 | 0.97149 | -0.54994 | 0.0011022 | 0.00027623
170 | 0.97159 | -0.5481 | 0 | 0
171 | 0.97223 | -0.5355 | 0 | 0
172 | 0.97143 | -0.5513 | 0.0077294 | 0.0019372
173 | 0.97191 | -0.54168 | 0.0033534 | 0.00084045
174 | 0.97228 | -0.53433 | 0.0036449 | 0.00091349
175 | 0.97081 | -0.56351 | 0.0043604 | 0.0010928
176 | 0.97169 | -0.54614 | 0 | 0
177 | 0.97144 | -0.55108 | 0.0086948 | 0.0021791
178 | 0.97329 | -0.51441 | 0.0035921 | 0.00090027
179 | 0.97528 | -0.47693 | 0.0029889 | 0.00074908
180 | 0.99998 | 149.9956 | 0 | 0

## res_line
| p_from_mw | q_from_mvar | p_to_mw | q_to_mvar | pl_mw | ql_mvar | i_from_ka | i_to_ka | i_ka | vm_from_pu | va_from_degree | vm_to_pu | va_to_degree | loading_percent
0 | -0.3527 | -0.090349 | 0.35393 | 0.091132 | 0.0012269 | 0.00078384 | 0.52814 | 0.52814 | 0.52814 | 0.99504 | -0.093736 | 0.99882 | -0.022216 | 48.3646
1 | 0.34485 | 0.088381 | -0.34413 | -0.087921 | 0.00072137 | 0.00046083 | 0.5164 | 0.5164 | 0.5164 | 0.99504 | -0.093736 | 0.99276 | -0.13699 | 47.2898
2 | -0.35604 | -0.091662 | 0.35613 | 0.091716 | 8.4511e-05 | 5.3993e-05 | 0.53129 | 0.53129 | 0.53129 | 0.99882 | -0.022216 | 0.99908 | -0.017338 | 48.6526
3 | 0.30905 | 0.0791 | -0.30873 | -0.078896 | 0.00031983 | 0.00020423 | 0.46381 | 0.46381 | 0.46381 | 0.99276 | -0.13699 | 0.99164 | -0.15839 | 42.4732
4 | 0.035085 | 0.0088203 | -0.035072 | -0.008812 | 1.3163e-05 | 8.2602e-06 | 0.052597 | 0.052597 | 0.052597 | 0.99276 | -0.13699 | 0.99236 | -0.14485 | 14.4498
5 | -0.35824 | -0.092245 | 0.35854 | 0.092439 | 0.00030249 | 0.00019326 | 0.53444 | 0.53444 | 0.53444 | 0.99908 | -0.017338 | 1 | 0 | 48.941
6 | 0.031565 | 0.007924 | -0.031537 | -0.0079068 | 2.7596e-05 | 1.7239e-05 | 0.04737 | 0.04737 | 0.04737 | 0.99164 | -0.15839 | 0.9907 | -0.17673 | 13.0137
7 | 0.27716 | 0.070972 | -0.27696 | -0.070843 | 0.00020238 | 0.00012916 | 0.41644 | 0.41644 | 0.41644 | 0.99164 | -0.15839 | 0.99085 | -0.17347 | 38.1354
8 | 0.035072 | 0.008812 | -0.035047 | -0.0087964 | 2.488e-05 | 1.5614e-05 | 0.052597 | 0.052597 | 0.052597 | 0.99236 | -0.14485 | 0.99159 | -0.15972 | 14.4498
9 | 0.015471 | 0.0038795 | -0.015468 | -0.0038782 | 2.3054e-06 | 1.3233e-06 | 0.023021 | 0.023021 | 0.023021 | 1 | 0 | 0.99984 | -0.0031272 | 6.3246
10 | 0.19662 | 0.050278 | -0.19658 | -0.050252 | 4.1183e-05 | 2.6206e-05 | 0.29293 | 0.29293 | 0.29293 | 1 | 0 | 0.99977 | -0.0043297 | 26.8252
11 | 0.018032 | 0.0045221 | -0.018024 | -0.0045174 | 7.8643e-06 | 4.6653e-06 | 0.027085 | 0.027085 | 0.027085 | 0.9907 | -0.17673 | 0.99022 | -0.18589 | 7.4411
12 | 0.27696 | 0.070843 | -0.2765 | -0.070549 | 0.00046028 | 0.00029376 | 0.41644 | 0.41644 | 0.41644 | 0.99085 | -0.17347 | 0.98905 | -0.20787 | 38.1354
13 | 0.025604 | 0.0064298 | -0.025588 | -0.00642 | 1.58e-05 | 9.7442e-06 | 0.038427 | 0.038427 | 0.038427 | 0.99159 | -0.15972 | 0.99092 | -0.17267 | 10.5568
14 | 0.015468 | 0.0038782 | -0.015464 | -0.0038758 | 4.065e-06 | 2.3334e-06 | 0.023021 | 0.023021 | 0.023021 | 0.99984 | -0.0031272 | 0.99955 | -0.0086435 | 6.3246
15 | 0.19509 | 0.049878 | -0.19482 | -0.049708 | 0.00026709 | 0.00016995 | 0.29071 | 0.29071 | 0.29071 | 0.99977 | -0.0043297 | 0.99828 | -0.03267 | 26.6221
16 | 0.01314 | 0.0032933 | -0.013139 | -0.0032928 | 7.6749e-07 | 4.2367e-07 | 0.019746 | 0.019746 | 0.019746 | 0.99022 | -0.18589 | 0.99016 | -0.18711 | 5.4247
17 | 0.27105 | 0.069184 | -0.27039 | -0.068761 | 0.00066318 | 0.00042321 | 0.40825 | 0.40825 | 0.40825 | 0.98905 | -0.20787 | 0.98641 | -0.25864 | 37.3852
18 | 0.025588 | 0.00642 | -0.025579 | -0.0064147 | 8.7086e-06 | 5.371e-06 | 0.038427 | 0.038427 | 0.038427 | 0.99092 | -0.17267 | 0.99055 | -0.17981 | 10.5569
19 | 0.0081926 | 0.0020534 | -0.0081919 | -0.0020531 | 7.3326e-07 | 2.97e-07 | 0.012196 | 0.012196 | 0.012196 | 0.99955 | -0.0086435 | 0.99945 | -0.010522 | 3.3506
20 | 0.19336 | 0.049341 | -0.19336 | -0.04934 | 1.9247e-06 | 1.2245e-06 | 0.28853 | 0.28853 | 0.28853 | 0.99828 | -0.03267 | 0.99827 | -0.032876 | 26.4222
21 | 0.0016645 | 0.00041696 | -0.0016644 | -0.00041714 | 3.745e-08 | -1.8133e-07 | 0.0025013 | 0.0025014 | 0.0025014 | 0.99016 | -0.18711 | 0.99014 | -0.18758 | 0.68719
22 | 0.12132 | 0.030841 | -0.12126 | -0.030804 | 5.8868e-05 | 3.7138e-05 | 0.18317 | 0.18317 | 0.18317 | 0.98641 | -0.25864 | 0.98589 | -0.26872 | 16.7737
23 | 0.0046222 | 0.0011583 | -0.0046218 | -0.0011583 | 4.1305e-07 | -2.4817e-08 | 0.0069727 | 0.0069728 | 0.0069728 | 0.98641 | -0.25864 | 0.98631 | -0.26052 | 1.9156
24 | 0.14445 | 0.036762 | -0.14437 | -0.036714 | 7.6669e-05 | 4.8574e-05 | 0.21811 | 0.21811 | 0.21811 | 0.98641 | -0.25864 | 0.98584 | -0.26966 | 19.973
25 | 0.0077761 | 0.0019489 | -0.0077756 | -0.0019488 | 4.4528e-07 | 1.7297e-07 | 0.011681 | 0.011681 | 0.011681 | 0.99055 | -0.17981 | 0.99049 | -0.18101 | 3.2092
26 | 0.017803 | 0.0044657 | -0.017796 | -0.0044615 | 7.0876e-06 | 4.1961e-06 | 0.026746 | 0.026746 | 0.026746 | 0.99055 | -0.17981 | 0.99012 | -0.18816 | 7.3477
27 | 0.017491 | 0.0043901 | -0.017486 | -0.004387 | 5.2027e-06 | 3.09e-06 | 0.026777 | 0.026777 | 0.026777 | 0.97205 | -0.53879 | 0.97174 | -0.54503 | 7.3564
28 | -0.0312 | -0.007826 | 0.03122 | 0.0078382 | 1.9418e-05 | 1.2146e-05 | 0.047764 | 0.047764 | 0.047764 | 0.97205 | -0.53879 | 0.97271 | -0.52574 | 13.122
29 | 0.017486 | 0.004387 | -0.017479 | -0.0043829 | 6.7856e-06 | 4.0303e-06 | 0.026777 | 0.026777 | 0.026777 | 0.97174 | -0.54503 | 0.97133 | -0.55317 | 7.3564
30 | -0.03122 | -0.0078382 | 0.031249 | 0.0078563 | 2.8917e-05 | 1.8087e-05 | 0.047764 | 0.047764 | 0.047764 | 0.97271 | -0.52574 | 0.9737 | -0.50634 | 13.1219
31 | 0.017479 | 0.0043829 | -0.017472 | -0.0043789 | 6.8582e-06 | 4.0737e-06 | 0.026777 | 0.026777 | 0.026777 | 0.97133 | -0.55317 | 0.97091 | -0.56141 | 7.3564
32 | -0.042564 | -0.010694 | 0.042622 | 0.01073 | 5.7729e-05 | 3.6494e-05 | 0.065056 | 0.065056 | 0.065056 | 0.9737 | -0.50634 | 0.97514 | -0.47797 | 17.8725
33 | 0.011315 | 0.0028377 | -0.01131 | -0.0028349 | 5.246e-06 | 2.7758e-06 | 0.017292 | 0.017293 | 0.017293 | 0.9737 | -0.50634 | 0.9732 | -0.51607 | 4.7507
34 | 0.0058981 | 0.0014782 | -0.0058972 | -0.001478 | 9.7762e-07 | 2.3119e-07 | 0.0090395 | 0.0090396 | 0.0090396 | 0.97091 | -0.56141 | 0.97073 | -0.56489 | 2.4834
35 | -0.021713 | -0.0054459 | 0.02172 | 0.0054503 | 7.3125e-06 | 4.4591e-06 | 0.033163 | 0.033163 | 0.033163 | 0.97429 | -0.49471 | 0.97465 | -0.48765 | 9.1109
36 | 0.021713 | 0.0054459 | -0.021702 | -0.005439 | 1.1285e-05 | 6.8819e-06 | 0.033163 | 0.033164 | 0.033164 | 0.97429 | -0.49471 | 0.97374 | -0.50562 | 9.1109
37 | -0.035505 | -0.008905 | 0.035526 | 0.0089183 | 2.1091e-05 | 1.326e-05 | 0.054208 | 0.054208 | 0.054208 | 0.97465 | -0.48765 | 0.97528 | -0.47519 | 14.8923
38 | 0.01072 | 0.0026866 | -0.01072 | -0.0026866 | 6.6554e-08 | 3.4368e-08 | 0.016381 | 0.016381 | 0.016381 | 0.97374 | -0.50562 | 0.97373 | -0.50575 | 4.5004
39 | -0.069167 | -0.017383 | 0.069177 | 0.017389 | 9.1703e-06 | 5.8416e-06 | 0.10556 | 0.10556 | 0.10556 | 0.97514 | -0.47797 | 0.97528 | -0.47519 | 29.001
40 | 0.0089378 | 0.0022405 | -0.0089323 | -0.0022379 | 5.552e-06 | 2.5689e-06 | 0.013666 | 0.013666 | 0.013666 | 0.9732 | -0.51607 | 0.97254 | -0.52912 | 3.7545
41 | -0.1047 | -0.026308 | 0.10489 | 0.026429 | 0.00019014 | 0.00012144 | 0.15977 | 0.15977 | 0.15977 | 0.97528 | -0.47519 | 0.97721 | -0.43722 | 43.8933
42 | 0.0044322 | 0.0011104 | -0.0044317 | -0.0011104 | 4.359e-07 | -3.4658e-08 | 0.0067812 | 0.0067813 | 0.0067813 | 0.97254 | -0.52912 | 0.97244 | -0.53118 | 1.863
43 | 0.0045001 | 0.0011275 | -0.004499 | -0.0011276 | 1.1452e-06 | -6.6191e-08 | 0.0068852 | 0.0068855 | 0.0068855 | 0.97254 | -0.52912 | 0.97227 | -0.53446 | 1.8916
44 | -0.11923 | -0.030022 | 0.11971 | 0.03033 | 0.00048156 | 0.00030771 | 0.1816 | 0.1816 | 0.1816 | 0.97721 | -0.43722 | 0.98153 | -0.35311 | 49.891
45 | 0.0039355 | 0.00098607 | -0.0039354 | -0.00098608 | 6.0825e-08 | -1.6561e-08 | 0.0060219 | 0.0060219 | 0.0060219 | 0.97244 | -0.53118 | 0.97242 | -0.53151 | 1.6544
46 | 0.0029426 | 0.00073725 | -0.0029424 | -0.00073743 | 1.791e-07 | -1.7759e-07 | 0.0045027 | 0.0045028 | 0.0045028 | 0.97242 | -0.53151 | 0.97236 | -0.53279 | 1.237
47 | -0.0057336 | -0.0014366 | 0.0057342 | 0.0014367 | 6.1999e-07 | 1.0643e-07 | 0.0085874 | 0.0085873 | 0.0085874 | 0.9935 | -0.12382 | 0.99362 | -0.12155 | 2.3592
48 | 0.00086707 | 0.00021695 | -0.00086705 | -0.0002173 | 1.7617e-08 | -3.4947e-07 | 0.0012985 | 0.0012986 | 0.0012986 | 0.9935 | -0.12382 | 0.99348 | -0.12424 | 0.35677
49 | -0.0068587 | -0.0017186 | 0.0068601 | 0.001719 | 1.4054e-06 | 4.3923e-07 | 0.010271 | 0.010271 | 0.010271 | 0.99362 | -0.12155 | 0.99384 | -0.11725 | 2.8218
50 | 0.0070284 | 0.0017614 | -0.0070278 | -0.0017612 | 5.3811e-07 | 1.7649e-07 | 0.010523 | 0.010523 | 0.010523 | 0.99384 | -0.11725 | 0.99376 | -0.11885 | 2.891
51 | -0.013889 | -0.0034804 | 0.013891 | 0.0034815 | 2.0426e-06 | 1.144e-06 | 0.020794 | 0.020794 | 0.020794 | 0.99384 | -0.11725 | 0.994 | -0.11416 | 5.7127
52 | 0.0023318 | 0.00058427 | -0.0023318 | -0.0005844 | 5.5083e-08 | -1.2085e-07 | 0.0034915 | 0.0034916 | 0.0034916 | 0.99376 | -0.11885 | 0.99373 | -0.11935 | 0.95923
53 | 0.002554 | 0.00063951 | -0.0025537 | -0.00064002 | 2.9347e-07 | -5.0609e-07 | 0.0038231 | 0.0038234 | 0.0038234 | 0.994 | -0.11416 | 0.99388 | -0.11657 | 1.0504
54 | -0.016445 | -0.004121 | 0.016449 | 0.0041235 | 4.2726e-06 | 2.4907e-06 | 0.024617 | 0.024617 | 0.024617 | 0.994 | -0.11416 | 0.99428 | -0.10871 | 6.763
55 | 0.15474 | 0.039405 | -0.15463 | -0.039334 | 0.00011266 | 7.1449e-05 | 0.2318 | 0.2318 | 0.2318 | 0.99428 | -0.10871 | 0.99349 | -0.12381 | 21.2272
56 | -0.17119 | -0.043529 | 0.17131 | 0.043605 | 0.00012034 | 7.6447e-05 | 0.25642 | 0.25642 | 0.25642 | 0.99428 | -0.10871 | 0.99505 | -0.094124 | 23.4815
57 | 0.15274 | 0.038862 | -0.15268 | -0.038821 | 6.4944e-05 | 4.118e-05 | 0.22898 | 0.22898 | 0.22898 | 0.99349 | -0.12381 | 0.99303 | -0.13264 | 20.9689
58 | 0.0059128 | 0.0014818 | -0.0059109 | -0.0014814 | 1.8255e-06 | 3.598e-07 | 0.008842 | 0.0088423 | 0.0088423 | 0.99505 | -0.094124 | 0.99471 | -0.10061 | 2.4292
59 | -0.17722 | -0.045087 | 0.17742 | 0.045214 | 0.00020031 | 0.00012731 | 0.26526 | 0.26526 | 0.26526 | 0.99505 | -0.094124 | 0.99628 | -0.0707 | 24.2912
60 | 0.19176 | 0.04894 | -0.19176 | -0.048939 | 1.6728e-06 | 1.0642e-06 | 0.28615 | 0.28615 | 0.28615 | 0.99827 | -0.032876 | 0.99826 | -0.033057 | 26.2046
61 | 0.18791 | 0.047974 | -0.18758 | -0.047767 | 0.00032416 | 0.00020617 | 0.28041 | 0.28041 | 0.28041 | 0.99826 | -0.033057 | 0.99638 | -0.068821 | 25.6786
62 | 0.18154 | 0.046252 | -0.18152 | -0.046241 | 1.646e-05 | 1.0465e-05 | 0.27138 | 0.27138 | 0.27138 | 0.99638 | -0.068821 | 0.99628 | -0.0707 | 24.8515
63 | 0.0052206 | 0.0013084 | -0.0052206 | -0.0013084 | 7.3072e-08 | 5.2944e-09 | 0.0078097 | 0.0078097 | 0.0078097 | 0.99471 | -0.10061 | 0.9947 | -0.1009 | 2.1455
64 | 0.012523 | 0.0031399 | -0.012519 | -0.0031378 | 3.936e-06 | 2.1336e-06 | 0.018766 | 0.018766 | 0.018766 | 0.99303 | -0.13264 | 0.99269 | -0.13924 | 5.1556
65 | 0.14016 | 0.035681 | -0.14 | -0.035583 | 0.00015425 | 9.7639e-05 | 0.21021 | 0.21021 | 0.21021 | 0.99303 | -0.13264 | 0.99184 | -0.15549 | 19.2504
66 | -0.0017393 | -0.00043592 | 0.0017394 | 0.00043565 | 6.2765e-08 | -2.6498e-07 | 0.002635 | 0.0026349 | 0.002635 | 0.98223 | -0.34101 | 0.98227 | -0.34025 | 0.72389
67 | 0.0031492 | 0.00078821 | -0.0031489 | -0.00078844 | 2.6775e-07 | -2.2578e-07 | 0.0047702 | 0.0047704 | 0.0047704 | 0.98227 | -0.34025 | 0.98218 | -0.34204 | 1.3105
68 | -0.0048886 | -0.0012239 | 0.0048889 | 0.0012239 | 3.0639e-07 | 7.4691e-09 | 0.0074051 | 0.007405 | 0.0074051 | 0.98227 | -0.34025 | 0.98234 | -0.33893 | 2.0344
69 | 0.0021889 | 0.00054783 | -0.0021888 | -0.00054805 | 8.7896e-08 | -2.1351e-07 | 0.003316 | 0.003316 | 0.003316 | 0.98218 | -0.34204 | 0.98214 | -0.34288 | 0.911
70 | -0.0161 | -0.004034 | 0.016103 | 0.0040354 | 2.4121e-06 | 1.4068e-06 | 0.024388 | 0.024387 | 0.024388 | 0.98234 | -0.33893 | 0.9825 | -0.33579 | 6.6999
71 | 0.011211 | 0.0028101 | -0.01121 | -0.0028095 | 1.1879e-06 | 6.2124e-07 | 0.016983 | 0.016983 | 0.016983 | 0.98234 | -0.33893 | 0.98223 | -0.34116 | 4.6655
72 | 0.00096475 | 0.00024127 | -0.00096472 | -0.00024178 | 3.4068e-08 | -5.1635e-07 | 0.0014615 | 0.0014617 | 0.0014617 | 0.98214 | -0.34288 | 0.9821 | -0.34362 | 0.40156
73 | -0.016103 | -0.0040354 | 0.016108 | 0.0040385 | 5.3254e-06 | 3.1058e-06 | 0.024387 | 0.024387 | 0.024387 | 0.9825 | -0.33579 | 0.98286 | -0.32885 | 6.6999
74 | 0.0062737 | 0.0015723 | -0.0062734 | -0.0015723 | 2.3819e-07 | 6.3446e-08 | 0.0095042 | 0.0095043 | 0.0095043 | 0.98223 | -0.34116 | 0.98219 | -0.34196 | 2.6111
75 | -0.021653 | -0.0054283 | 0.021659 | 0.0054319 | 5.9215e-06 | 3.6035e-06 | 0.032783 | 0.032783 | 0.032783 | 0.98286 | -0.32885 | 0.98315 | -0.32311 | 9.0063
76 | 0.0062734 | 0.0015723 | -0.0062727 | -0.0015721 | 7.6211e-07 | 2.0305e-07 | 0.0095043 | 0.0095044 | 0.0095044 | 0.98219 | -0.34196 | 0.98206 | -0.34451 | 2.6111
77 | -0.00080919 | -0.0002028 | 0.0008092 | 0.0002025 | 1.3343e-08 | -3.0029e-07 | 0.0012167 | 0.0012166 | 0.0012167 | 0.98961 | -0.19822 | 0.98963 | -0.19787 | 0.33426
78 | -0.0021168 | -0.00053022 | 0.0021169 | 0.00052999 | 8.5962e-08 | -2.3576e-07 | 0.0031828 | 0.0031827 | 0.0031828 | 0.98963 | -0.19787 | 0.98967 | -0.19702 | 0.87439
79 | 0.072024 | 0.018215 | -0.071946 | -0.018165 | 7.7908e-05 | 4.964e-05 | 0.10907 | 0.10907 | 0.10907 | 0.98315 | -0.32311 | 0.98199 | -0.34569 | 29.9638
80 | -0.093683 | -0.023647 | 0.093861 | 0.023761 | 0.00017821 | 0.00011375 | 0.14185 | 0.14185 | 0.14185 | 0.98315 | -0.32311 | 0.98519 | -0.28348 | 38.97
81 | -0.13309 | -0.033749 | 0.1334 | 0.033947 | 0.00031065 | 0.00019778 | 0.2016 | 0.2016 | 0.2016 | 0.98302 | -0.32406 | 0.98553 | -0.27563 | 27.692
82 | 0.1248 | 0.031673 | -0.12463 | -0.031562 | 0.00017415 | 0.0001108 | 0.18906 | 0.18906 | 0.18906 | 0.98302 | -0.32406 | 0.98153 | -0.35311 | 25.9695
83 | -0.1424 | -0.036203 | 0.14244 | 0.036229 | 4.0931e-05 | 2.5926e-05 | 0.21519 | 0.21519 | 0.21519 | 0.98553 | -0.27563 | 0.98584 | -0.26966 | 19.7056
84 | 0.11971 | 0.030414 | -0.11953 | -0.030304 | 0.00017239 | 0.00010962 | 0.18082 | 0.18082 | 0.18082 | 0.98589 | -0.26872 | 0.98434 | -0.29868 | 24.8381
85 | 0.11953 | 0.030304 | -0.11942 | -0.030235 | 0.00010817 | 6.9119e-05 | 0.18082 | 0.18082 | 0.18082 | 0.98434 | -0.29868 | 0.98336 | -0.31753 | 49.6762
86 | 0.1078 | 0.027322 | -0.10767 | -0.027238 | 0.00013036 | 8.3263e-05 | 0.16323 | 0.16323 | 0.16323 | 0.98336 | -0.31753 | 0.98207 | -0.34273 | 44.844
87 | -0.0074634 | -0.0018705 | 0.0074644 | 0.0018709 | 9.5567e-07 | 3.6566e-07 | 0.011379 | 0.011379 | 0.011379 | 0.97595 | -0.46208 | 0.97609 | -0.45939 | 3.1262
88 | 0.052123 | 0.013135 | -0.052039 | -0.013082 | 8.3547e-05 | 5.303e-05 | 0.079485 | 0.079485 | 0.079485 | 0.97609 | -0.45939 | 0.97438 | -0.49295 | 21.8366
89 | -0.069351 | -0.017453 | 0.069418 | 0.017496 | 6.6458e-05 | 4.2335e-05 | 0.10575 | 0.10575 | 0.10575 | 0.97609 | -0.45939 | 0.97711 | -0.43936 | 29.052
90 | 0.009764 | 0.0024473 | -0.0097627 | -0.0024467 | 1.3153e-06 | 6.4394e-07 | 0.014885 | 0.014885 | 0.014885 | 0.97609 | -0.45939 | 0.97595 | -0.46222 | 4.0893
91 | 0.016788 | 0.0042092 | -0.016784 | -0.0042065 | 4.6695e-06 | 2.7451e-06 | 0.025438 | 0.025438 | 0.025438 | 0.98207 | -0.34273 | 0.98177 | -0.34857 | 6.9886
92 | 0.090882 | 0.023029 | -0.090716 | -0.022923 | 0.00016651 | 0.00010627 | 0.13779 | 0.13779 | 0.13779 | 0.98207 | -0.34273 | 0.9801 | -0.38094 | 37.8555
93 | 0.022121 | 0.005545 | -0.022119 | -0.0055435 | 2.5435e-06 | 1.5538e-06 | 0.03378 | 0.03378 | 0.03378 | 0.97445 | -0.49341 | 0.97432 | -0.49583 | 9.2803
94 | -0.025615 | -0.0064208 | 0.025616 | 0.0064212 | 6.6412e-07 | 4.1062e-07 | 0.039116 | 0.039116 | 0.039116 | 0.97445 | -0.49341 | 0.97447 | -0.49287 | 10.7462
95 | 0.018282 | 0.0045818 | -0.01828 | -0.0045806 | 1.9828e-06 | 1.1845e-06 | 0.02792 | 0.02792 | 0.02792 | 0.97432 | -0.49583 | 0.97421 | -0.4981 | 7.6704
96 | -0.027207 | -0.00682 | 0.02722 | 0.0068279 | 1.281e-05 | 7.9517e-06 | 0.041546 | 0.041546 | 0.041546 | 0.97447 | -0.49287 | 0.97497 | -0.48299 | 11.4137
97 | 0.017824 | 0.0044664 | -0.017816 | -0.0044621 | 7.2079e-06 | 4.2903e-06 | 0.027224 | 0.027224 | 0.027224 | 0.97421 | -0.4981 | 0.97378 | -0.5066 | 7.4791
98 | -0.030643 | -0.0076857 | 0.030665 | 0.0076994 | 2.1982e-05 | 1.3734e-05 | 0.046769 | 0.046769 | 0.046769 | 0.97497 | -0.48299 | 0.97574 | -0.46795 | 12.8487
99 | 0.014957 | 0.0037454 | -0.014953 | -0.0037432 | 3.7681e-06 | 2.1723e-06 | 0.022854 | 0.022854 | 0.022854 | 0.97378 | -0.5066 | 0.97351 | -0.51189 | 6.2786
100 | 0.013492 | 0.0033824 | -0.01349 | -0.0033809 | 2.5981e-06 | 1.4584e-06 | 0.020576 | 0.020576 | 0.020576 | 0.97574 | -0.46795 | 0.97553 | -0.472 | 5.6528
101 | -0.044157 | -0.011082 | 0.044203 | 0.011111 | 4.5708e-05 | 2.8917e-05 | 0.067345 | 0.067345 | 0.067345 | 0.97574 | -0.46795 | 0.97684 | -0.44627 | 18.5015
102 | 0.014172 | 0.0035474 | -0.01417 | -0.0035463 | 1.9112e-06 | 1.0881e-06 | 0.02166 | 0.02166 | 0.02166 | 0.97351 | -0.51189 | 0.97337 | -0.51472 | 5.9505
103 | 0.011058 | 0.0027715 | -0.011058 | -0.0027713 | 3.4071e-07 | 1.7819e-07 | 0.016867 | 0.016867 | 0.016867 | 0.97553 | -0.472 | 0.9755 | -0.47264 | 4.6339
104 | -0.04718 | -0.011857 | 0.047193 | 0.011865 | 1.3442e-05 | 8.5159e-06 | 0.071881 | 0.071881 | 0.071881 | 0.97684 | -0.44627 | 0.97714 | -0.44031 | 19.7474
105 | 0.010008 | 0.0025038 | -0.010006 | -0.0025029 | 1.7982e-06 | 8.9622e-07 | 0.015298 | 0.015298 | 0.015298 | 0.97337 | -0.51472 | 0.97318 | -0.5185 | 4.2028
106 | 0.0041616 | 0.0010425 | -0.0041615 | -0.0010425 | 1.7415e-07 | -3.1159e-08 | 0.0063618 | 0.0063619 | 0.0063619 | 0.97337 | -0.51472 | 0.97332 | -0.5156 | 1.7478
107 | 0.0075606 | 0.0018949 | -0.0075598 | -0.0018945 | 8.4454e-07 | 3.2915e-07 | 0.011533 | 0.011533 | 0.011533 | 0.9755 | -0.47264 | 0.97538 | -0.47499 | 3.1684
108 | -0.049003 | -0.012319 | 0.049018 | 0.012328 | 1.4761e-05 | 9.3587e-06 | 0.074636 | 0.074636 | 0.074636 | 0.97714 | -0.44031 | 0.97747 | -0.434 | 20.5045
109 | 0.11055 | 0.028086 | -0.11052 | -0.028068 | 2.8796e-05 | 1.8109e-05 | 0.16644 | 0.16644 | 0.16644 | 0.98914 | -0.20731 | 0.98886 | -0.21273 | 15.2415
110 | -0.11238 | -0.028546 | 0.11244 | 0.028581 | 5.5702e-05 | 3.505e-05 | 0.16919 | 0.16919 | 0.16919 | 0.98914 | -0.20731 | 0.98967 | -0.19702 | 15.494
111 | 0.10882 | 0.027641 | -0.10876 | -0.027609 | 5.1372e-05 | 3.229e-05 | 0.16388 | 0.16388 | 0.16388 | 0.98886 | -0.21273 | 0.98835 | -0.22254 | 15.0069
112 | -0.11455 | -0.029111 | 0.11469 | 0.029196 | 0.00013597 | 8.561e-05 | 0.17238 | 0.17238 | 0.17238 | 0.98967 | -0.19702 | 0.99096 | -0.1724 | 15.7854
113 | 0.10548 | 0.026785 | -0.10543 | -0.026754 | 4.9624e-05 | 3.1156e-05 | 0.15892 | 0.15892 | 0.15892 | 0.98835 | -0.22254 | 0.98784 | -0.23232 | 14.5535
114 | -0.13387 | -0.034005 | 0.13398 | 0.034074 | 0.00010907 | 6.8968e-05 | 0.20118 | 0.20118 | 0.20118 | 0.99096 | -0.1724 | 0.99184 | -0.15549 | 18.4231
115 | 0.019182 | 0.0048085 | -0.019169 | -0.004801 | 1.2526e-05 | 7.4982e-06 | 0.028804 | 0.028804 | 0.028804 | 0.99096 | -0.1724 | 0.99025 | -0.18612 | 7.9132
116 | 0.10245 | 0.026007 | -0.10234 | -0.025939 | 0.00010779 | 6.8368e-05 | 0.15444 | 0.15444 | 0.15444 | 0.98784 | -0.23232 | 0.98671 | -0.25421 | 21.2142
117 | 0.017009 | 0.0042597 | -0.017006 | -0.0042578 | 3.2905e-06 | 1.9331e-06 | 0.025558 | 0.025558 | 0.025558 | 0.99025 | -0.18612 | 0.99004 | -0.19018 | 7.0215
118 | 0.099203 | 0.025153 | -0.099078 | -0.025073 | 0.00012534 | 7.946e-05 | 0.14971 | 0.14971 | 0.14971 | 0.98671 | -0.25421 | 0.98534 | -0.28054 | 20.5644
119 | 0.014051 | 0.0035171 | -0.01405 | -0.0035167 | 8.0569e-07 | 4.5369e-07 | 0.021117 | 0.021117 | 0.021117 | 0.99004 | -0.19018 | 0.98998 | -0.19138 | 5.8013
120 | 0.096987 | 0.024549 | -0.096974 | -0.024542 | 1.2101e-05 | 7.7252e-06 | 0.14655 | 0.14655 | 0.14655 | 0.98534 | -0.28054 | 0.98521 | -0.28314 | 40.2612
121 | 0.0087145 | 0.0021842 | -0.0087129 | -0.0021835 | 1.6702e-06 | 7.3156e-07 | 0.013063 | 0.013063 | 0.013063 | 0.99269 | -0.13924 | 0.99248 | -0.14326 | 3.5887
122 | 0.011376 | 0.0028466 | -0.011376 | -0.0028462 | 6.9735e-07 | 3.6452e-07 | 0.017098 | 0.017098 | 0.017098 | 0.98998 | -0.19138 | 0.98991 | -0.19267 | 4.6972
123 | -0.0036052 | -0.00090341 | 0.0036055 | 0.00090326 | 3.2849e-07 | -1.4806e-07 | 0.0055121 | 0.005512 | 0.0055121 | 0.97323 | -0.51752 | 0.97332 | -0.5156 | 1.5143
124 | 0.0024465 | 0.000613 | -0.0024464 | -0.00061312 | 7.1378e-08 | -1.2336e-07 | 0.0037405 | 0.0037405 | 0.0037405 | 0.97323 | -0.51752 | 0.97319 | -0.51813 | 1.0276
125 | 0.00055595 | 0.00013923 | -0.00055595 | -0.00013933 | 2.317e-09 | -1.0483e-07 | 0.0008499 | 0.00084994 | 0.00084994 | 0.97332 | -0.5156 | 0.97332 | -0.51569 | 0.2335
126 | 0.0085051 | 0.0021267 | -0.0085033 | -0.0021259 | 1.7967e-06 | 7.9788e-07 | 0.013003 | 0.013003 | 0.013003 | 0.97318 | -0.5185 | 0.97295 | -0.52294 | 3.5722
127 | 0.0071922 | 0.0017973 | -0.0071914 | -0.001797 | 7.7751e-07 | 2.8474e-07 | 0.010998 | 0.010998 | 0.010998 | 0.97295 | -0.52294 | 0.97284 | -0.52522 | 3.0214
128 | 0.0045362 | 0.0011321 | -0.0045361 | -0.0011321 | 1.5616e-07 | -7.5061e-09 | 0.0069367 | 0.0069368 | 0.0069368 | 0.97284 | -0.52522 | 0.9728 | -0.52594 | 1.9057
129 | 0.0026552 | 0.00066495 | -0.0026548 | -0.00066537 | 3.0287e-07 | -4.141e-07 | 0.004061 | 0.0040613 | 0.0040613 | 0.97284 | -0.52522 | 0.97272 | -0.52761 | 1.1157
130 | 0.0045361 | 0.0011321 | -0.0045352 | -0.0011321 | 9.2123e-07 | -4.4093e-08 | 0.0069368 | 0.006937 | 0.006937 | 0.9728 | -0.52594 | 0.97258 | -0.53022 | 1.9058
131 | 0.0034862 | 0.00086922 | -0.0034859 | -0.00086938 | 3.0771e-07 | -1.6118e-07 | 0.0053321 | 0.0053322 | 0.0053322 | 0.97258 | -0.53022 | 0.97249 | -0.53208 | 1.4649
132 | 0.0024815 | 0.00061766 | -0.0024813 | -0.00061799 | 1.9662e-07 | -3.257e-07 | 0.0037955 | 0.0037956 | 0.0037956 | 0.97249 | -0.53208 | 0.97241 | -0.53375 | 1.0428
133 | -0.095685 | -0.024218 | 0.095687 | 0.024219 | 1.5881e-06 | 1.0138e-06 | 0.14461 | 0.14461 | 0.14461 | 0.98519 | -0.28348 | 0.98521 | -0.28314 | 39.727
134 | 0.069169 | 0.017469 | -0.069124 | -0.017441 | 4.5097e-05 | 2.8724e-05 | 0.10486 | 0.10486 | 0.10486 | 0.98199 | -0.34569 | 0.98129 | -0.3593 | 28.8077
135 | 0.01488 | 0.0037309 | -0.014876 | -0.0037284 | 4.3295e-06 | 2.4845e-06 | 0.022565 | 0.022565 | 0.022565 | 0.98129 | -0.3593 | 0.98098 | -0.36541 | 6.1991
136 | 0.054243 | 0.01371 | -0.054184 | -0.013672 | 5.9322e-05 | 3.7671e-05 | 0.082295 | 0.082295 | 0.082295 | 0.98129 | -0.3593 | 0.98012 | -0.38214 | 22.6086
137 | 0.0087227 | 0.0021862 | -0.0087203 | -0.0021852 | 2.4128e-06 | 1.0803e-06 | 0.013231 | 0.013231 | 0.013231 | 0.98098 | -0.36541 | 0.98068 | -0.37122 | 3.635
138 | 0.052878 | 0.013345 | -0.052854 | -0.01333 | 2.3791e-05 | 1.5103e-05 | 0.080313 | 0.080313 | 0.080313 | 0.98012 | -0.38214 | 0.97964 | -0.39154 | 22.064
139 | 0.002688 | 0.00067333 | -0.0026879 | -0.00067347 | 1.022e-07 | -1.413e-07 | 0.0040785 | 0.0040786 | 0.0040786 | 0.98068 | -0.37122 | 0.98064 | -0.37202 | 1.1205
140 | 0.051213 | 0.012918 | -0.051114 | -0.012856 | 9.9016e-05 | 6.2823e-05 | 0.07782 | 0.077821 | 0.077821 | 0.97964 | -0.39154 | 0.97757 | -0.43201 | 21.3793
141 | 0.0013466 | 0.0003373 | -0.0013466 | -0.00033748 | 2.4655e-08 | -1.8289e-07 | 0.0020432 | 0.0020433 | 0.0020433 | 0.98064 | -0.37202 | 0.98062 | -0.3724 | 0.56135
142 | 0.051114 | 0.012856 | -0.05111 | -0.012853 | 4.8713e-06 | 3.0908e-06 | 0.077821 | 0.077821 | 0.077821 | 0.97757 | -0.43201 | 0.97747 | -0.434 | 21.3793
143 | 0.0024813 | 0.00061799 | -0.0024793 | -0.00062137 | 2.044e-06 | -3.3789e-06 | 0.0037956 | 0.0037973 | 0.0037973 | 0.97241 | -0.53375 | 0.97153 | -0.55109 | 1.0432
144 | 0.0053706 | 0.0013459 | -0.0053702 | -0.0013458 | 3.6756e-07 | 5.3011e-08 | 0.0081932 | 0.0081933 | 0.0081933 | 0.97538 | -0.47499 | 0.97531 | -0.47643 | 2.2509
145 | 0.0029889 | 0.00074901 | -0.0029889 | -0.00074908 | 7.2161e-08 | -6.9293e-08 | 0.0045601 | 0.0045602 | 0.0045602 | 0.97531 | -0.47643 | 0.97528 | -0.47693 | 1.2528
146 | -0.0050768 | -0.0012723 | 0.0050776 | 0.0012724 | 7.7396e-07 | 4.0273e-08 | 0.007634 | 0.0076338 | 0.007634 | 0.98957 | -0.19886 | 0.98974 | -0.19566 | 2.0972
147 | 0.0039831 | 0.00099819 | -0.003983 | -0.00099823 | 1.088e-07 | -3.4271e-08 | 0.0059893 | 0.0059894 | 0.0059894 | 0.98957 | -0.19886 | 0.98954 | -0.19944 | 1.6454
148 | -0.011918 | -0.0029867 | 0.011919 | 0.0029871 | 8.6072e-07 | 4.5897e-07 | 0.017918 | 0.017918 | 0.017918 | 0.98974 | -0.19566 | 0.98981 | -0.19415 | 4.9225
149 | -0.014655 | -0.0036729 | 0.014659 | 0.0036753 | 4.1815e-06 | 2.3808e-06 | 0.022031 | 0.022031 | 0.022031 | 0.98981 | -0.19415 | 0.99012 | -0.18816 | 6.0525
150 | 0.0077756 | 0.0019488 | -0.0077746 | -0.0019484 | 1.0711e-06 | 4.1612e-07 | 0.011681 | 0.011681 | 0.011681 | 0.99049 | -0.18101 | 0.99034 | -0.1839 | 3.2092
151 | 0.0023177 | 0.00058073 | -0.0023176 | -0.00058085 | 5.559e-08 | -1.2171e-07 | 0.0034823 | 0.0034824 | 0.0034824 | 0.99034 | -0.1839 | 0.99032 | -0.1844 | 0.9567
152 | 0.090716 | 0.022923 | -0.090658 | -0.022886 | 5.7264e-05 | 3.6548e-05 | 0.13779 | 0.13779 | 0.13779 | 0.9801 | -0.38094 | 0.97943 | -0.39412 | 37.8555
153 | 0.083471 | 0.021085 | -0.08336 | -0.021014 | 0.00011098 | 7.0797e-05 | 0.12687 | 0.12687 | 0.12687 | 0.97943 | -0.39412 | 0.978 | -0.4219 | 34.8555
154 | 0.0003528 | 8.3636e-05 | -0.00035277 | -8.8334e-05 | 3.862e-08 | -4.6974e-06 | 0.00052868 | 0.00053031 | 0.00053031 | 0.98991 | -0.19267 | 0.9898 | -0.19502 | 0.14569
155 | 0.00035277 | 8.8334e-05 | -0.00035277 | -8.8411e-05 | 6.4007e-10 | -7.7594e-08 | 0.00053031 | 0.00053033 | 0.00053033 | 0.9898 | -0.19502 | 0.98979 | -0.19506 | 0.1457
156 | 0.0017659 | 0.00044241 | -0.0017659 | -0.00044257 | 3.8243e-08 | -1.6353e-07 | 0.0026476 | 0.0026476 | 0.0026476 | 0.99248 | -0.14326 | 0.99246 | -0.14371 | 0.72737
157 | 0.0080197 | 0.0020101 | -0.0080188 | -0.0020097 | 8.5075e-07 | 3.5329e-07 | 0.012202 | 0.012202 | 0.012202 | 0.978 | -0.4219 | 0.97789 | -0.42413 | 3.3522
158 | 0.07534 | 0.019004 | -0.075277 | -0.018964 | 6.2908e-05 | 4.0101e-05 | 0.11467 | 0.11467 | 0.11467 | 0.978 | -0.4219 | 0.97711 | -0.43936 | 31.5034
159 | 0.0094565 | 0.0023701 | -0.0094562 | -0.0023699 | 2.9686e-07 | 1.4126e-07 | 0.014333 | 0.014333 | 0.014333 | 0.98177 | -0.34857 | 0.98173 | -0.34923 | 3.9376
160 | 0.0061599 | 0.0015438 | -0.0061598 | -0.0015438 | 8.1142e-08 | 2.1034e-08 | 0.0093733 | 0.0093733 | 0.0093733 | 0.97789 | -0.42413 | 0.97788 | -0.4244 | 2.5751
161 | 0.0085454 | 0.0021418 | -0.0085443 | -0.0021412 | 1.1597e-06 | 5.1913e-07 | 0.013095 | 0.013095 | 0.013095 | 0.97107 | -0.55843 | 0.97092 | -0.56128 | 3.5975
162 | -0.011193 | -0.0028054 | 0.011194 | 0.0028057 | 6.0462e-07 | 3.1916e-07 | 0.017152 | 0.017152 | 0.017152 | 0.97107 | -0.55843 | 0.97112 | -0.55729 | 4.7121
163 | 0.0043609 | 0.0010928 | -0.0043604 | -0.0010928 | 4.648e-07 | -4.5662e-08 | 0.0066834 | 0.0066835 | 0.0066835 | 0.97092 | -0.56128 | 0.97081 | -0.56351 | 1.8361
164 | -0.012304 | -0.0030838 | 0.012308 | 0.0030862 | 4.3134e-06 | 2.36e-06 | 0.018852 | 0.018852 | 0.018852 | 0.97112 | -0.55729 | 0.97149 | -0.54994 | 5.1792
165 | 0.0039969 | 0.0010016 | -0.0039968 | -0.0010017 | 1.4817e-07 | -3.8115e-08 | 0.006094 | 0.0060941 | 0.0060941 | 0.97595 | -0.46222 | 0.97591 | -0.46299 | 1.6742
166 | 0.047707 | 0.011996 | -0.047695 | -0.011988 | 1.2419e-05 | 7.8706e-06 | 0.07287 | 0.07287 | 0.07287 | 0.97438 | -0.49295 | 0.97411 | -0.4984 | 20.0192
167 | 0.043934 | 0.011046 | -0.04391 | -0.011031 | 2.4081e-05 | 1.5235e-05 | 0.067125 | 0.067125 | 0.067125 | 0.97411 | -0.4984 | 0.97352 | -0.50989 | 18.4408
168 | 0.040317 | 0.010131 | -0.040292 | -0.010115 | 2.5286e-05 | 1.5963e-05 | 0.061633 | 0.061633 | 0.061633 | 0.97352 | -0.50989 | 0.97286 | -0.52304 | 16.9322
169 | 0.0035929 | 0.00089991 | -0.0035928 | -0.00089994 | 4.943e-08 | -2.2712e-08 | 0.0054915 | 0.0054915 | 0.0054915 | 0.97352 | -0.50989 | 0.97351 | -0.51018 | 1.5087
170 | 0.036877 | 0.0092588 | -0.036857 | -0.0092463 | 1.9861e-05 | 1.2505e-05 | 0.05641 | 0.05641 | 0.05641 | 0.97286 | -0.52304 | 0.97228 | -0.53433 | 15.4973
171 | 0.0035928 | 0.00089994 | -0.0035921 | -0.00090027 | 7.2496e-07 | -3.3287e-07 | 0.0054915 | 0.0054918 | 0.0054918 | 0.97351 | -0.51018 | 0.97329 | -0.51441 | 1.5087
172 | -0.01341 | -0.0033624 | 0.013411 | 0.003363 | 1.1726e-06 | 6.5867e-07 | 0.02054 | 0.02054 | 0.02054 | 0.97149 | -0.54994 | 0.97159 | -0.5481 | 5.643
173 | -0.021142 | -0.0053007 | 0.021154 | 0.0053084 | 1.271e-05 | 7.7336e-06 | 0.03238 | 0.03238 | 0.03238 | 0.97159 | -0.5481 | 0.97223 | -0.5355 | 8.8956
174 | 0.0077305 | 0.0019376 | -0.0077294 | -0.0019372 | 1.1777e-06 | 4.7632e-07 | 0.01184 | 0.01184 | 0.01184 | 0.97159 | -0.5481 | 0.97143 | -0.5513 | 3.2527
175 | 0.012056 | 0.0030233 | -0.012052 | -0.0030213 | 3.5517e-06 | 1.9283e-06 | 0.018452 | 0.018452 | 0.018452 | 0.97223 | -0.5355 | 0.97191 | -0.54168 | 5.0693
176 | -0.03321 | -0.0083317 | 0.033212 | 0.0083328 | 1.8409e-06 | 1.1546e-06 | 0.050832 | 0.050832 | 0.050832 | 0.97223 | -0.5355 | 0.97228 | -0.53433 | 13.9648
177 | 0.0086987 | 0.0021809 | -0.0086968 | -0.00218 | 1.8505e-06 | 8.3964e-07 | 0.013318 | 0.013318 | 0.013318 | 0.97191 | -0.54168 | 0.97169 | -0.54614 | 3.6589
178 | 0.0086968 | 0.00218 | -0.0086948 | -0.0021791 | 2.0431e-06 | 9.2719e-07 | 0.013318 | 0.013318 | 0.013318 | 0.97169 | -0.54614 | 0.97144 | -0.55108 | 3.6589

## res_trafo
| p_hv_mw | q_hv_mvar | p_lv_mw | q_lv_mvar | pl_mw | ql_mvar | i_hv_ka | i_lv_ka | vm_hv_pu | va_hv_degree | vm_lv_pu | va_lv_degree | loading_percent
0 | -1.2729e-15 | -1.3162e-15 | 0.00165 | 1.2699e-07 | 0.00165 | 1.2699e-07 | 5.2857e-17 | 0.0023815 | 0.99998 | 149.9956 | 1 | 0 | 0.2619

## res_ext_grid
| p_mw | q_mvar
0 | 0.57229 | 0.1466

## res_load
| p_mw | q_mvar
0 | 0.007849 | 0.0019672
1 | 0.0021113 | 0.00052915
2 | 0.0021144 | 0.00052993
3 | 0.013505 | 0.0033847
4 | 0.0094431 | 0.0023667
5 | 0.0014904 | 0.00037352
6 | 0.0048843 | 0.0012241
7 | 0.0054457 | 0.0013648
8 | 0.0072716 | 0.0018224
9 | 0.0014648 | 0.0003671
10 | 0.011475 | 0.0028759
11 | 0.01371 | 0.003436
12 | 0.011574 | 0.0029007
13 | 0.013784 | 0.0034546
14 | 0.010982 | 0.0027524
15 | 0.026546 | 0.006653
16 | 0.0023719 | 0.00059445
17 | 0.0058972 | 0.001478
18 | 0.01072 | 0.0026866
19 | 0.0046218 | 0.0011583
20 | 0.014337 | 0.0035933
21 | 0.00049625 | 0.00012437
22 | 0.004499 | 0.0011276
23 | 0.00099286 | 0.00024883
24 | 0.0029424 | 0.00073743
25 | 0.0048666 | 0.0012197
26 | 0.0011245 | 0.00028182
27 | 0.00086705 | 0.0002173
28 | 0.004696 | 0.0011769
29 | 0.0023318 | 0.0005844
30 | 0.0025537 | 0.00064002
31 | 0.0018835 | 0.00047205
32 | 0.0015938 | 0.00039945
33 | 0.0038539 | 0.00096588
34 | 0.0060477 | 0.0015157
35 | 0.0040971 | 0.0010268
36 | 0.0081919 | 0.0020531
37 | 0.0006903 | 0.00017301
38 | 0.0052206 | 0.0013084
39 | 0.0017393 | 0.00043592
40 | 0.00096002 | 0.0002406
41 | 0.0012241 | 0.00030678
42 | 0.0049364 | 0.0012372
43 | 0.00096472 | 0.00024178
44 | 0.0055453 | 0.0013898
45 | 0.00080919 | 0.0002028
46 | 0.0013076 | 0.00032772
47 | 0.0062727 | 0.0015721
48 | 0.0082842 | 0.0020762
49 | 0.0089998 | 0.0022556
50 | 0.0049174 | 0.0012324
51 | 0.0019345 | 0.00048483
52 | 0.0015555 | 0.00038984
53 | 0.011624 | 0.0029133
54 | 0.0016644 | 0.00041714
55 | 0.0074634 | 0.0018705
56 | 0.0034943 | 0.00087575
57 | 0.003837 | 0.00096164
58 | 0.0015912 | 0.0003988
59 | 0.00045599 | 0.00011428
60 | 0.0034226 | 0.00085778
61 | 0.0028596 | 0.00071668
62 | 0.00078136 | 0.00019583
63 | 0.0024315 | 0.0006094
64 | 0.0029773 | 0.00074619
65 | 0.0034972 | 0.00087648
66 | 0.0018096 | 0.00045354
67 | 0.0018331 | 0.00045941
68 | 0.0017025 | 0.00042668
69 | 0.0032888 | 0.00082424
70 | 0.0029775 | 0.00074623
71 | 0.0060223 | 0.0015093
72 | 0.00216 | 0.00054136
73 | 0.0031368 | 0.00078615
74 | 0.0029551 | 0.00074062
75 | 0.0020914 | 0.00052415
76 | 0.0038049 | 0.00095359
77 | 0.0026737 | 0.00067009
78 | 0.0011587 | 0.00029041
79 | 0.0024464 | 0.00061312
80 | 0.00055595 | 0.00013933
81 | 0.0015013 | 0.00037625
82 | 0.0013111 | 0.0003286
83 | 0.0026548 | 0.00066537
84 | 0.001049 | 0.0002629
85 | 0.0010044 | 0.00025171
86 | 0.0018245 | 0.00045726
87 | 0.0012874 | 0.00032265
88 | 0.0027772 | 0.00069603
89 | 0.0061532 | 0.0015421
90 | 0.0013057 | 0.00032724
91 | 0.0060323 | 0.0015118
92 | 0.001641 | 0.00041127
93 | 0.0013414 | 0.00033617
94 | 0.0013466 | 0.00033748
95 | 0.0020917 | 0.00052424
96 | 0.0024793 | 0.00062137
97 | 0.0021892 | 0.00054866
98 | 0.0023813 | 0.00059681
99 | 0.0010937 | 0.00027412
100 | 0.0068402 | 0.0017143
101 | 0.003983 | 0.00099823
102 | 0.0027362 | 0.00068576
103 | 0.0031372 | 0.00078625
104 | 0.0054569 | 0.0013676
105 | 0.0023176 | 0.00058085
106 | 0.0071878 | 0.0018014
107 | 0.011023 | 0.0027626
108 | 0.00035277 | 8.8411e-05
109 | 0.006947 | 0.0017411
110 | 0.0017659 | 0.00044257
111 | 0.0073273 | 0.0018364
112 | 0.0018589 | 0.00046589
113 | 0.0058594 | 0.0014685
114 | 0.0094562 | 0.0023699
115 | 0.0026478 | 0.00066361
116 | 0.0041834 | 0.0010485
117 | 0.0011097 | 0.00027812
118 | 0.0057657 | 0.001445
119 | 0.0039968 | 0.0010017
120 | 0.004332 | 0.0010857
121 | 0.003761 | 0.00094259
122 | 0.0034148 | 0.00085584
123 | 0.0061598 | 0.0015438
124 | 0.0011022 | 0.00027623
125 | 0.0077294 | 0.0019372
126 | 0.0033534 | 0.00084045
127 | 0.0036449 | 0.00091349
128 | 0.0043604 | 0.0010928
129 | 0.0086948 | 0.0021791
130 | 0.0035921 | 0.00090027
131 | 0.0029889 | 0.00074908

## dtypes
| element | column | dtype
0 | bus | name | object
1 | bus | vn_kv | float64
2 | bus | type | object
3 | bus | zone | object
4 | bus | in_service | bool
5 | load | name | object
6 | load | bus | uint32
7 | load | p_mw | float64
8 | load | q_mvar | float64
9 | load | const_z_percent | float64
10 | load | const_i_percent | float64
11 | load | sn_mva | float64
12 | load | scaling | float64
13 | load | in_service | bool
14 | load | type | object
15 | ext_grid | name | object
16 | ext_grid | bus | uint32
17 | ext_grid | vm_pu | float64
18 | ext_grid | va_degree | float64
19 | ext_grid | slack_weight | float64
20 | ext_grid | in_service | bool
21 | line | name | object
22 | line | std_type | object
23 | line | from_bus | uint32
24 | line | to_bus | uint32
25 | line | length_km | float64
26 | line | r_ohm_per_km | float64
27 | line | x_ohm_per_km | float64
28 | line | c_nf_per_km | float64
29 | line | g_us_per_km | float64
30 | line | max_i_ka | float64
31 | line | df | float64
32 | line | parallel | uint32
33 | line | type | object
34 | line | in_service | bool
35 | trafo | name | object
36 | trafo | std_type | object
37 | trafo | hv_bus | uint32
38 | trafo | lv_bus | uint32
39 | trafo | sn_mva | float64
40 | trafo | vn_hv_kv | float64
41 | trafo | vn_lv_kv | float64
42 | trafo | vk_percent | float64
43 | trafo | vkr_percent | float64
44 | trafo | pfe_kw | float64
45 | trafo | i0_percent | float64
46 | trafo | shift_degree | float64
47 | trafo | tap_side | object
48 | trafo | tap_neutral | int32
49 | trafo | tap_min | int32
50 | trafo | tap_max | int32
51 | trafo | tap_step_percent | float64
52 | trafo | tap_step_degree | float64
53 | trafo | tap_pos | int32
54 | trafo | tap_phase_shifter | bool
55 | trafo | parallel | uint32
56 | trafo | df | float64
57 | trafo | in_service | bool
58 | line_geodata | coords | object
59 | bus_geodata | x | float64
60 | bus_geodata | y | float64
61 | bus_geodata | coords | object
62 | res_bus | vm_pu | float64
63 | res_bus | va_degree | float64
64 | res_bus | p_mw | float64
65 | res_bus | q_mvar | float64
66 | res_line | p_from_mw | float64
67 | res_line | q_from_mvar | float64
68 | res_line | p_to_mw | float64
69 | res_line | q_to_mvar | float64
70 | res_line | pl_mw | float64
71 | res_line | ql_mvar | float64
72 | res_line | i_from_ka | float64
73 | res_line | i_to_ka | float64
74 | res_line | i_ka | float64
75 | res_line | vm_from_pu | float64
76 | res_line | va_from_degree | float64
77 | res_line | vm_to_pu | float64
78 | res_line | va_to_degree | float64
79 | res_line | loading_percent | float64
80 | res_trafo | p_hv_mw | float64
81 | res_trafo | q_hv_mvar | float64
82 | res_trafo | p_lv_mw | float64
83 | res_trafo | q_lv_mvar | float64
84 | res_trafo | pl_mw | float64
85 | res_trafo | ql_mvar | float64
86 | res_trafo | i_hv_ka | float64
87 | res_trafo | i_lv_ka | float64
88 | res_trafo | vm_hv_pu | float64
89 | res_trafo | va_hv_degree | float64
90 | res_trafo | vm_lv_pu | float64
91 | res_trafo | va_lv_degree | float64
92 | res_trafo | loading_percent | float64
93 | res_ext_grid | p_mw | float64
94 | res_ext_grid | q_mvar | float64
95 | res_load | p_mw | float64
96 | res_load | q_mvar | float64

## parameters
| version | format_version | converged | OPF_converged | name | f_hz | sn_mva
0 | 2.14.6 | 2.14.0 | TRUE | FALSE |  | 50 | 1