## bus
| name | vn_kv | type | zone | in_service
0 | bus_LV_227-8_0_10_node_0 | 0.4 | n |  | TRUE
1 | bus_LV_227-8_0_10_node_1 | 0.4 | n |  | TRUE
2 | bus_LV_227-8_0_10_node_2 | 0.4 | n |  | TRUE
3 | bus_LV_227-8_0_10_node_3 | 0.4 | n |  | TRUE
4 | bus_LV_227-8_0_10_node_6 | 0.4 | n |  | TRUE
5 | bus_LV_227-8_0_10_node_7 | 0.4 | n |  | TRUE
6 | bus_LV_227-8_0_10_node_4 | 0.4 | n |  | TRUE
7 | bus_LV_227-8_0_10_node_152 | 0.4 | n |  | TRUE
8 | bus_LV_227-8_0_10_node_131 | 0.4 | n |  | TRUE
9 | bus_LV_227-8_0_10_node_10 | 0.4 | n |  | TRUE
10 | bus_LV_227-8_0_10_node_11 | 0.4 | n |  | TRUE
11 | bus_LV_227-8_0_10_node_13 | 0.4 | n |  | TRUE
12 | bus_LV_227-8_0_10_node_139 | 0.4 | n |  | TRUE
13 | bus_LV_227-8_0_10_node_137 | 0.4 | n |  | TRUE
14 | bus_LV_227-8_0_10_node_141 | 0.4 | n |  | TRUE
15 | bus_LV_227-8_0_10_node_129 | 0.4 | n |  | TRUE
16 | bus_LV_227-8_0_10_node_8 | 0.4 | n |  | TRUE
17 | bus_LV_227-8_0_10_node_193 | 0.4 | n |  | TRUE
18 | bus_LV_227-8_0_10_node_194 | 0.4 | n |  | TRUE
19 | bus_LV_227-8_0_10_node_195 | 0.4 | n |  | TRUE
20 | bus_LV_227-8_0_10_node_9 | 0.4 | n |  | TRUE
21 | bus_LV_227-8_0_10_node_150 | 0.4 | n |  | TRUE
22 | bus_LV_227-8_0_10_node_233 | 0.4 | n |  | TRUE
23 | bus_LV_227-8_0_10_node_12 | 0.4 | n |  | TRUE
24 | bus_LV_227-8_0_10_node_235 | 0.4 | n |  | TRUE
25 | bus_LV_227-8_0_10_node_237 | 0.4 | n |  | TRUE
26 | bus_LV_227-8_0_10_node_144 | 0.4 | n |  | TRUE
27 | bus_LV_227-8_0_10_node_232 | 0.4 | n |  | TRUE
28 | bus_LV_227-8_0_10_node_122 | 0.4 | n |  | TRUE
29 | bus_LV_227-8_0_10_node_14 | 0.4 | n |  | TRUE
30 | bus_LV_227-8_0_10_node_15 | 0.4 | n |  | TRUE
31 | bus_LV_227-8_0_10_node_18 | 0.4 | n |  | TRUE
32 | bus_LV_227-8_0_10_node_19 | 0.4 | n |  | TRUE
33 | bus_LV_227-8_0_10_node_16 | 0.4 | n |  | TRUE
34 | bus_LV_227-8_0_10_node_238 | 0.4 | n |  | TRUE
35 | bus_LV_227-8_0_10_node_239 | 0.4 | n |  | TRUE
36 | bus_LV_227-8_0_10_node_17 | 0.4 | n |  | TRUE
37 | bus_LV_227-8_0_10_node_118 | 0.4 | n |  | TRUE
38 | bus_LV_227-8_0_10_node_116 | 0.4 | n |  | TRUE
39 | bus_LV_227-8_0_10_node_38 | 0.4 | n |  | TRUE
40 | bus_LV_227-8_0_10_node_34 | 0.4 | n |  | TRUE
41 | bus_LV_227-8_0_10_node_240 | 0.4 | n |  | TRUE
42 | bus_LV_227-8_0_10_node_39 | 0.4 | n |  | TRUE
43 | bus_LV_227-8_0_10_node_241 | 0.4 | n |  | TRUE
44 | bus_LV_227-8_0_10_node_37 | 0.4 | n |  | TRUE
45 | bus_LV_227-8_0_10_node_121 | 0.4 | n |  | TRUE
46 | bus_LV_227-8_0_10_node_117 | 0.4 | n |  | TRUE
47 | bus_LV_227-8_0_10_node_42 | 0.4 | n |  | TRUE
48 | bus_LV_227-8_0_10_node_40 | 0.4 | n |  | TRUE
49 | bus_LV_227-8_0_10_node_41 | 0.4 | n |  | TRUE
50 | bus_LV_227-8_0_10_node_243 | 0.4 | n |  | TRUE
51 | bus_LV_227-8_0_10_node_35 | 0.4 | n |  | TRUE
52 | bus_LV_227-8_0_10_node_225 | 0.4 | n |  | TRUE
53 | bus_LV_227-8_0_10_node_224 | 0.4 | n |  | TRUE
54 | bus_LV_227-8_0_10_node_36 | 0.4 | n |  | TRUE
55 | bus_LV_227-8_0_10_node_242 | 0.4 | n |  | TRUE
56 | bus_LV_227-8_0_10_node_20 | 0.4 | n |  | TRUE
57 | bus_LV_227-8_0_10_node_21 | 0.4 | n |  | TRUE
58 | bus_LV_227-8_0_10_node_22 | 0.4 | n |  | TRUE
59 | bus_LV_227-8_0_10_node_23 | 0.4 | n |  | TRUE
60 | bus_LV_227-8_0_10_node_24 | 0.4 | n |  | TRUE
61 | bus_LV_227-8_0_10_node_29 | 0.4 | n |  | TRUE
62 | bus_LV_227-8_0_10_node_30 | 0.4 | n |  | TRUE
63 | bus_LV_227-8_0_10_node_27 | 0.4 | n |  | TRUE
64 | bus_LV_227-8_0_10_node_100 | 0.4 | n |  | TRUE
65 | bus_LV_227-8_0_10_node_101 | 0.4 | n |  | TRUE
66 | bus_LV_227-8_0_10_node_28 | 0.4 | n |  | TRUE
67 | bus_LV_227-8_0_10_node_31 | 0.4 | n |  | TRUE
68 | bus_LV_227-8_0_10_node_99 | 0.4 | n |  | TRUE
69 | bus_LV_227-8_0_10_node_74 | 0.4 | n |  | TRUE
70 | bus_LV_227-8_0_10_node_229 | 0.4 | n |  | TRUE
71 | bus_LV_227-8_0_10_node_230 | 0.4 | n |  | TRUE
72 | bus_LV_227-8_0_10_node_33 | 0.4 | n |  | TRUE
73 | bus_LV_227-8_0_10_node_32 | 0.4 | n |  | TRUE
74 | bus_LV_227-8_0_10_node_43 | 0.4 | n |  | TRUE
75 | bus_LV_227-8_0_10_node_44 | 0.4 | n |  | TRUE
76 | bus_LV_227-8_0_10_node_45 | 0.4 | n |  | TRUE
77 | bus_LV_227-8_0_10_node_226 | 0.4 | n |  | TRUE
78 | bus_LV_227-8_0_10_node_46 | 0.4 | n |  | TRUE
79 | bus_LV_227-8_0_10_node_227 | 0.4 | n |  | TRUE
80 | bus_LV_227-8_0_10_node_228 | 0.4 | n |  | TRUE
81 | bus_LV_227-8_0_10_node_231 | 0.4 | n |  | TRUE
82 | bus_LV_227-8_0_10_node_47 | 0.4 | n |  | TRUE
83 | bus_LV_227-8_0_10_node_48 | 0.4 | n |  | TRUE
84 | bus_LV_227-8_0_10_node_50 | 0.4 | n |  | TRUE
85 | bus_LV_227-8_0_10_node_53 | 0.4 | n |  | TRUE
86 | bus_LV_227-8_0_10_node_59 | 0.4 | n |  | TRUE
87 | bus_LV_227-8_0_10_node_54 | 0.4 | n |  | TRUE
88 | bus_LV_227-8_0_10_node_64 | 0.4 | n |  | TRUE
89 | bus_LV_227-8_0_10_node_55 | 0.4 | n |  | TRUE
90 | bus_LV_227-8_0_10_node_70 | 0.4 | n |  | TRUE
91 | bus_LV_227-8_0_10_node_56 | 0.4 | n |  | TRUE
92 | bus_LV_227-8_0_10_node_75 | 0.4 | n |  | TRUE
93 | bus_LV_227-8_0_10_node_57 | 0.4 | n |  | TRUE
94 | bus_LV_227-8_0_10_node_203 | 0.4 | n |  | TRUE
95 | bus_LV_227-8_0_10_node_58 | 0.4 | n |  | TRUE
96 | bus_LV_227-8_0_10_node_204 | 0.4 | n |  | TRUE
97 | bus_LV_227-8_0_10_node_76 | 0.4 | n |  | TRUE
98 | bus_LV_227-8_0_10_node_77 | 0.4 | n |  | TRUE
99 | bus_LV_227-8_0_10_node_68 | 0.4 | n |  | TRUE
100 | bus_LV_227-8_0_10_node_62 | 0.4 | n |  | TRUE
101 | bus_LV_227-8_0_10_node_71 | 0.4 | n |  | TRUE
102 | bus_LV_227-8_0_10_node_72 | 0.4 | n |  | TRUE
103 | bus_LV_227-8_0_10_node_202 | 0.4 | n |  | TRUE
104 | bus_LV_227-8_0_10_node_207 | 0.4 | n |  | TRUE
105 | bus_LV_227-8_0_10_node_215 | 0.4 | n |  | TRUE
106 | bus_LV_227-8_0_10_node_214 | 0.4 | n |  | TRUE
107 | bus_LV_227-8_0_10_node_205 | 0.4 | n |  | TRUE
108 | bus_LV_227-8_0_10_node_82 | 0.4 | n |  | TRUE
109 | bus_LV_227-8_0_10_node_83 | 0.4 | n |  | TRUE
110 | bus_LV_227-8_0_10_node_60 | 0.4 | n |  | TRUE
111 | bus_LV_227-8_0_10_node_61 | 0.4 | n |  | TRUE
112 | bus_LV_227-8_0_10_node_63 | 0.4 | n |  | TRUE
113 | bus_LV_227-8_0_10_node_65 | 0.4 | n |  | TRUE
114 | bus_LV_227-8_0_10_node_66 | 0.4 | n |  | TRUE
115 | bus_LV_227-8_0_10_node_67 | 0.4 | n |  | TRUE
116 | bus_LV_227-8_0_10_node_81 | 0.4 | n |  | TRUE
117 | bus_LV_227-8_0_10_node_78 | 0.4 | n |  | TRUE
118 | bus_LV_227-8_0_10_node_97 | 0.4 | n |  | TRUE
119 | bus_LV_227-8_0_10_node_98 | 0.4 | n |  | TRUE
120 | bus_LV_227-8_0_10_node_69 | 0.4 | n |  | TRUE
121 | bus_LV_227-8_0_10_node_159 | 0.4 | n |  | TRUE
122 | bus_LV_227-8_0_10_node_93 | 0.4 | n |  | TRUE
123 | bus_LV_227-8_0_10_node_79 | 0.4 | n |  | TRUE
124 | bus_LV_227-8_0_10_node_115 | 0.4 | n |  | TRUE
125 | bus_LV_227-8_0_10_node_110 | 0.4 | n |  | TRUE
126 | bus_LV_227-8_0_10_node_102 | 0.4 | n |  | TRUE
127 | bus_LV_227-8_0_10_node_157 | 0.4 | n |  | TRUE
128 | bus_LV_227-8_0_10_node_73 | 0.4 | n |  | TRUE
129 | bus_LV_227-8_0_10_node_96 | 0.4 | n |  | TRUE
130 | bus_LV_227-8_0_10_node_80 | 0.4 | n |  | TRUE
131 | bus_LV_227-8_0_10_node_92 | 0.4 | n |  | TRUE
132 | bus_LV_227-8_0_10_node_91 | 0.4 | n |  | TRUE
133 | bus_LV_227-8_0_10_node_84 | 0.4 | n |  | TRUE
134 | bus_LV_227-8_0_10_node_85 | 0.4 | n |  | TRUE
135 | bus_LV_227-8_0_10_node_86 | 0.4 | n |  | TRUE
136 | bus_LV_227-8_0_10_node_87 | 0.4 | n |  | TRUE
137 | bus_LV_227-8_0_10_node_88 | 0.4 | n |  | TRUE
138 | bus_LV_227-8_0_10_node_89 | 0.4 | n |  | TRUE
139 | bus_LV_227-8_0_10_node_90 | 0.4 | n |  | TRUE
140 | bus_LV_227-8_0_10_node_94 | 0.4 | n |  | TRUE
141 | bus_LV_227-8_0_10_node_95 | 0.4 | n |  | TRUE
142 | bus_LV_227-8_0_10_node_212 | 0.4 | n |  | TRUE
143 | bus_LV_227-8_0_10_node_209 | 0.4 | n |  | TRUE
144 | bus_LV_227-8_0_10_node_222 | 0.4 | n |  | TRUE
145 | bus_LV_227-8_0_10_node_210 | 0.4 | n |  | TRUE
146 | bus_LV_227-8_0_10_node_155 | 0.4 | n |  | TRUE
147 | bus_LV_227-8_0_10_node_103 | 0.4 | n |  | TRUE
148 | bus_LV_227-8_0_10_node_104 | 0.4 | n |  | TRUE
149 | bus_LV_227-8_0_10_node_105 | 0.4 | n |  | TRUE
150 | bus_LV_227-8_0_10_node_106 | 0.4 | n |  | TRUE
151 | bus_LV_227-8_0_10_node_107 | 0.4 | n |  | TRUE
152 | bus_LV_227-8_0_10_node_108 | 0.4 | n |  | TRUE
153 | bus_LV_227-8_0_10_node_109 | 0.4 | n |  | TRUE
154 | bus_LV_227-8_0_10_node_111 | 0.4 | n |  | TRUE
155 | bus_LV_227-8_0_10_node_112 | 0.4 | n |  | TRUE
156 | bus_LV_227-8_0_10_node_113 | 0.4 | n |  | TRUE
157 | bus_LV_227-8_0_10_node_114 | 0.4 | n |  | TRUE
158 | bus_LV_227-8_0_10_node_160 | 0.4 | n |  | TRUE
159 | bus_LV_227-8_0_10_node_156 | 0.4 | n |  | TRUE
160 | bus_LV_227-8_0_10_node_164 | 0.4 | n |  | TRUE
161 | bus_LV_227-8_0_10_node_161 | 0.4 | n |  | TRUE
162 | bus_LV_227-8_0_10_node_162 | 0.4 | n |  | TRUE
163 | bus_LV_227-8_0_10_node_119 | 0.4 | n |  | TRUE
164 | bus_LV_227-8_0_10_node_124 | 0.4 | n |  | TRUE
165 | bus_LV_227-8_0_10_node_120 | 0.4 | n |  | TRUE
166 | bus_LV_227-8_0_10_node_125 | 0.4 | n |  | TRUE
167 | bus_LV_227-8_0_10_node_234 | 0.4 | n |  | TRUE
168 | bus_LV_227-8_0_10_node_123 | 0.4 | n |  | TRUE
169 | bus_LV_227-8_0_10_node_167 | 0.4 | n |  | TRUE
170 | bus_LV_227-8_0_10_node_166 | 0.4 | n |  | TRUE
171 | bus_LV_227-8_0_10_node_236 | 0.4 | n |  | TRUE
172 | bus_LV_227-8_0_10_node_168 | 0.4 | n |  | TRUE
173 | bus_LV_227-8_0_10_node_126 | 0.4 | n |  | TRUE
174 | bus_LV_227-8_0_10_node_127 | 0.4 | n |  | TRUE
175 | bus_LV_227-8_0_10_node_128 | 0.4 | n |  | TRUE
176 | bus_LV_227-8_0_10_node_130 | 0.4 | n |  | TRUE
177 | bus_LV_227-8_0_10_node_132 | 0.4 | n |  | TRUE
178 | bus_LV_227-8_0_10_node_148 | 0.4 | n |  | TRUE
179 | bus_LV_227-8_0_10_node_138 | 0.4 | n |  | TRUE
180 | bus_LV_227-8_0_10_node_151 | 0.4 | n |  | TRUE
181 | bus_LV_227-8_0_10_node_143 | 0.4 | n |  | TRUE
182 | bus_LV_227-8_0_10_node_133 | 0.4 | n |  | TRUE
183 | bus_LV_227-8_0_10_node_134 | 0.4 | n |  | TRUE
184 | bus_LV_227-8_0_10_node_135 | 0.4 | n |  | TRUE
185 | bus_LV_227-8_0_10_node_145 | 0.4 | n |  | TRUE
186 | bus_LV_227-8_0_10_node_196 | 0.4 | n |  | TRUE
187 | bus_LV_227-8_0_10_node_197 | 0.4 | n |  | TRUE
188 | bus_LV_227-8_0_10_node_142 | 0.4 | n |  | TRUE
189 | bus_LV_227-8_0_10_node_140 | 0.4 | n |  | TRUE
190 | bus_LV_227-8_0_10_node_149 | 0.4 | n |  | TRUE
191 | bus_LV_227-8_0_10_node_199 | 0.4 | n |  | TRUE
192 | bus_LV_227-8_0_10_node_191 | 0.4 | n |  | TRUE
193 | bus_LV_227-8_0_10_node_187 | 0.4 | n |  | TRUE
194 | bus_LV_227-8_0_10_node_188 | 0.4 | n |  | TRUE
195 | bus_LV_227-8_0_10_node_170 | 0.4 | n |  | TRUE
196 | bus_LV_227-8_0_10_node_185 | 0.4 | n |  | TRUE
197 | bus_LV_227-8_0_10_node_179 | 0.4 | n |  | TRUE
198 | bus_LV_227-8_0_10_node_192 | 0.4 | n |  | TRUE
199 | bus_LV_227-8_0_10_node_180 | 0.4 | n |  | TRUE
200 | bus_LV_227-8_0_10_node_158 | 0.4 | n |  | TRUE
201 | bus_LV_227-8_0_10_node_163 | 0.4 | n |  | TRUE
202 | bus_LV_227-8_0_10_node_165 | 0.4 | n |  | TRUE
203 | bus_LV_227-8_0_10_node_174 | 0.4 | n |  | TRUE
204 | bus_LV_227-8_0_10_node_175 | 0.4 | n |  | TRUE
205 | bus_LV_227-8_0_10_node_169 | 0.4 | n |  | TRUE
206 | bus_LV_227-8_0_10_node_171 | 0.4 | n |  | TRUE
207 | bus_LV_227-8_0_10_node_172 | 0.4 | n |  | TRUE
208 | bus_LV_227-8_0_10_node_173 | 0.4 | n |  | TRUE
209 | bus_LV_227-8_0_10_node_198 | 0.4 | n |  | TRUE
210 | bus_LV_227-8_0_10_node_201 | 0.4 | n |  | TRUE
211 | bus_LV_227-8_0_10_node_181 | 0.4 | n |  | TRUE
212 | bus_LV_227-8_0_10_node_200 | 0.4 | n |  | TRUE
213 | bus_LV_227-8_0_10_node_176 | 0.4 | n |  | TRUE
214 | bus_LV_227-8_0_10_node_177 | 0.4 | n |  | TRUE
215 | bus_LV_227-8_0_10_node_178 | 0.4 | n |  | TRUE
216 | bus_LV_227-8_0_10_node_182 | 0.4 | n |  | TRUE
217 | bus_LV_227-8_0_10_node_183 | 0.4 | n |  | TRUE
218 | bus_LV_227-8_0_10_node_184 | 0.4 | n |  | TRUE
219 | bus_LV_227-8_0_10_node_186 | 0.4 | n |  | TRUE
220 | bus_LV_227-8_0_10_node_223 | 0.4 | n |  | TRUE
221 | bus_LV_227-8_0_10_node_221 | 0.4 | n |  | TRUE
222 | bus_LV_227-8_0_10_node_189 | 0.4 | n |  | TRUE
223 | bus_LV_227-8_0_10_node_206 | 0.4 | n |  | TRUE
224 | bus_LV_227-8_0_10_node_208 | 0.4 | n |  | TRUE
225 | bus_LV_227-8_0_10_node_216 | 0.4 | n |  | TRUE
226 | bus_LV_227-8_0_10_node_213 | 0.4 | n |  | TRUE
227 | bus_LV_227-8_0_10_node_211 | 0.4 | n |  | TRUE
228 | bus_LV_227-8_0_10_node_220 | 0.4 | n |  | TRUE
229 | bus_LV_227-8_0_10_node_217 | 0.4 | n |  | TRUE
230 | bus_LV_227-8_0_10_node_218 | 0.4 | n |  | TRUE
231 | bus_LV_227-8_0_10_node_219 | 0.4 | n |  | TRUE
232 | bus_MV_369_0_node_195 | 20 | n |  | TRUE

## load
| name | bus | p_mw | q_mvar | const_z_percent | const_i_percent | sn_mva | scaling | in_service | type
0 | LV_227-8_0_10_load_0 | 0 | 0.0016266 | 0.00040766 | 0 | 0 |  | 1 | TRUE | wye
1 | LV_227-8_0_10_load_3 | 3 | 0.0058411 | 0.0014639 | 0 | 0 |  | 1 | TRUE | wye
2 | LV_227-8_0_10_load_7 | 5 | 0.0072416 | 0.0018149 | 0 | 0 |  | 1 | TRUE | wye
3 | LV_227-8_0_10_load_152 | 7 | 0.0046173 | 0.0011572 | 0 | 0 |  | 1 | TRUE | wye
4 | LV_227-8_0_10_load_11 | 10 | 0.0022973 | 0.00057577 | 0 | 0 |  | 1 | TRUE | wye
5 | LV_227-8_0_10_load_13 | 11 | 0.0057828 | 0.0014493 | 0 | 0 |  | 1 | TRUE | wye
6 | LV_227-8_0_10_load_137 | 13 | 0.0050916 | 0.0012761 | 0 | 0 |  | 1 | TRUE | wye
7 | LV_227-8_0_10_load_141 | 14 | 0.001628 | 0.00040801 | 0 | 0 |  | 1 | TRUE | wye
8 | LV_227-8_0_10_load_129 | 15 | 0.0029867 | 0.00074853 | 0 | 0 |  | 1 | TRUE | wye
9 | LV_227-8_0_10_load_194 | 18 | 0.0057131 | 0.0014318 | 0 | 0 |  | 1 | TRUE | wye
10 | LV_227-8_0_10_load_195 | 19 | 0.0025888 | 0.00064883 | 0 | 0 |  | 1 | TRUE | wye
11 | LV_227-8_0_10_load_9 | 20 | 0.0012572 | 0.00031508 | 0 | 0 |  | 1 | TRUE | wye
12 | LV_227-8_0_10_load_150 | 21 | 0.0014893 | 0.00037325 | 0 | 0 |  | 1 | TRUE | wye
13 | LV_227-8_0_10_load_233 | 22 | 0.0023007 | 0.0005766 | 0 | 0 |  | 1 | TRUE | wye
14 | LV_227-8_0_10_load_12 | 23 | 0.0051453 | 0.0012895 | 0 | 0 |  | 1 | TRUE | wye
15 | LV_227-8_0_10_load_237 | 25 | 0.0020117 | 0.00050418 | 0 | 0 |  | 1 | TRUE | wye
16 | LV_227-8_0_10_load_232 | 27 | 0.0022934 | 0.00057478 | 0 | 0 |  | 1 | TRUE | wye
17 | LV_227-8_0_10_load_15 | 30 | 0.0021133 | 0.00052965 | 0 | 0 |  | 1 | TRUE | wye
18 | LV_227-8_0_10_load_19 | 32 | 0.012115 | 0.0030363 | 0 | 0 |  | 1 | TRUE | wye
19 | LV_227-8_0_10_load_238 | 34 | 0.0061323 | 0.0015369 | 0 | 0 |  | 1 | TRUE | wye
20 | LV_227-8_0_10_load_116 | 38 | 0.0037199 | 0.0009323 | 0 | 0 |  | 1 | TRUE | wye
21 | LV_227-8_0_10_load_38 | 39 | 0.0072405 | 0.0018146 | 0 | 0 |  | 1 | TRUE | wye
22 | LV_227-8_0_10_load_240 | 41 | 0.0052635 | 0.0013192 | 0 | 0 |  | 1 | TRUE | wye
23 | LV_227-8_0_10_load_241 | 43 | 0.0061787 | 0.0015485 | 0 | 0 |  | 1 | TRUE | wye
24 | LV_227-8_0_10_load_121 | 45 | 0.0052353 | 0.0013121 | 0 | 0 |  | 1 | TRUE | wye
25 | LV_227-8_0_10_load_42 | 47 | 0.0069707 | 0.001747 | 0 | 0 |  | 1 | TRUE | wye
26 | LV_227-8_0_10_load_243 | 50 | 0.0047792 | 0.0011978 | 0 | 0 |  | 1 | TRUE | wye
27 | LV_227-8_0_10_load_224 | 53 | 0.0014332 | 0.00035918 | 0 | 0 |  | 1 | TRUE | wye
28 | LV_227-8_0_10_load_242 | 55 | 0.0079726 | 0.0019981 | 0 | 0 |  | 1 | TRUE | wye
29 | LV_227-8_0_10_load_20 | 56 | 0.0062255 | 0.0015602 | 0 | 0 |  | 1 | TRUE | wye
30 | LV_227-8_0_10_load_21 | 57 | 0.012136 | 0.0030414 | 0 | 0 |  | 1 | TRUE | wye
31 | LV_227-8_0_10_load_23 | 59 | 0.0064333 | 0.0016123 | 0 | 0 |  | 1 | TRUE | wye
32 | LV_227-8_0_10_load_29 | 61 | 0.007165 | 0.0017957 | 0 | 0 |  | 1 | TRUE | wye
33 | LV_227-8_0_10_load_30 | 62 | 0.0091823 | 0.0023013 | 0 | 0 |  | 1 | TRUE | wye
34 | LV_227-8_0_10_load_101 | 65 | 0.0015332 | 0.00038425 | 0 | 0 |  | 1 | TRUE | wye
35 | LV_227-8_0_10_load_99 | 68 | 0.0014151 | 0.00035466 | 0 | 0 |  | 1 | TRUE | wye
36 | LV_227-8_0_10_load_74 | 69 | 0.0014931 | 0.0003742 | 0 | 0 |  | 1 | TRUE | wye
37 | LV_227-8_0_10_load_229 | 70 | 0.0061704 | 0.0015465 | 0 | 0 |  | 1 | TRUE | wye
38 | LV_227-8_0_10_load_230 | 71 | 0.015683 | 0.0039306 | 0 | 0 |  | 1 | TRUE | wye
39 | LV_227-8_0_10_load_33 | 72 | 0.0024659 | 0.00061802 | 0 | 0 |  | 1 | TRUE | wye
40 | LV_227-8_0_10_load_43 | 74 | 0.002328 | 0.00058344 | 0 | 0 |  | 1 | TRUE | wye
41 | LV_227-8_0_10_load_44 | 75 | 0.0025208 | 0.00063177 | 0 | 0 |  | 1 | TRUE | wye
42 | LV_227-8_0_10_load_45 | 76 | 0.0024816 | 0.00062196 | 0 | 0 |  | 1 | TRUE | wye
43 | LV_227-8_0_10_load_226 | 77 | 0.0031382 | 0.0007865 | 0 | 0 |  | 1 | TRUE | wye
44 | LV_227-8_0_10_load_46 | 78 | 0.0021729 | 0.00054459 | 0 | 0 |  | 1 | TRUE | wye
45 | LV_227-8_0_10_load_227 | 79 | 0.0030447 | 0.00076306 | 0 | 0 |  | 1 | TRUE | wye
46 | LV_227-8_0_10_load_228 | 80 | 0.0031596 | 0.00079186 | 0 | 0 |  | 1 | TRUE | wye
47 | LV_227-8_0_10_load_231 | 81 | 0.0023274 | 0.00058331 | 0 | 0 |  | 1 | TRUE | wye
48 | LV_227-8_0_10_load_47 | 82 | 0.0010826 | 0.00027132 | 0 | 0 |  | 1 | TRUE | wye
49 | LV_227-8_0_10_load_48 | 83 | 0.00088912 | 0.00022284 | 0 | 0 |  | 1 | TRUE | wye
50 | LV_227-8_0_10_load_50 | 84 | 0.0015908 | 0.00039869 | 0 | 0 |  | 1 | TRUE | wye
51 | LV_227-8_0_10_load_53 | 85 | 0.0017907 | 0.00044879 | 0 | 0 |  | 1 | TRUE | wye
52 | LV_227-8_0_10_load_54 | 87 | 0.0041669 | 0.0010443 | 0 | 0 |  | 1 | TRUE | wye
53 | LV_227-8_0_10_load_55 | 89 | 0.0044968 | 0.001127 | 0 | 0 |  | 1 | TRUE | wye
54 | LV_227-8_0_10_load_56 | 91 | 0.0016138 | 0.00040445 | 0 | 0 |  | 1 | TRUE | wye
55 | LV_227-8_0_10_load_75 | 92 | 0.0023964 | 0.00060059 | 0 | 0 |  | 1 | TRUE | wye
56 | LV_227-8_0_10_load_203 | 94 | 0.0010958 | 0.00027464 | 0 | 0 |  | 1 | TRUE | wye
57 | LV_227-8_0_10_load_204 | 96 | 0.0016532 | 0.00041432 | 0 | 0 |  | 1 | TRUE | wye
58 | LV_227-8_0_10_load_76 | 97 | 0.00095246 | 0.00023871 | 0 | 0 |  | 1 | TRUE | wye
59 | LV_227-8_0_10_load_77 | 98 | 0.0016605 | 0.00041615 | 0 | 0 |  | 1 | TRUE | wye
60 | LV_227-8_0_10_load_71 | 101 | 0.002114 | 0.00052982 | 0 | 0 |  | 1 | TRUE | wye
61 | LV_227-8_0_10_load_72 | 102 | 0.0021983 | 0.00055096 | 0 | 0 |  | 1 | TRUE | wye
62 | LV_227-8_0_10_load_202 | 103 | 0.0013067 | 0.0003275 | 0 | 0 |  | 1 | TRUE | wye
63 | LV_227-8_0_10_load_215 | 105 | 0.0096063 | 0.0024076 | 0 | 0 |  | 1 | TRUE | wye
64 | LV_227-8_0_10_load_214 | 106 | 0.0008621 | 0.00021606 | 0 | 0 |  | 1 | TRUE | wye
65 | LV_227-8_0_10_load_205 | 107 | 0.0012131 | 0.00030404 | 0 | 0 |  | 1 | TRUE | wye
66 | LV_227-8_0_10_load_82 | 108 | 0.0011052 | 0.00027698 | 0 | 0 |  | 1 | TRUE | wye
67 | LV_227-8_0_10_load_83 | 109 | 0.0014659 | 0.00036739 | 0 | 0 |  | 1 | TRUE | wye
68 | LV_227-8_0_10_load_60 | 110 | 0.0011287 | 0.00028289 | 0 | 0 |  | 1 | TRUE | wye
69 | LV_227-8_0_10_load_61 | 111 | 0.0012403 | 0.00031086 | 0 | 0 |  | 1 | TRUE | wye
70 | LV_227-8_0_10_load_65 | 113 | 0.0012948 | 0.00032451 | 0 | 0 |  | 1 | TRUE | wye
71 | LV_227-8_0_10_load_66 | 114 | 0.0022084 | 0.00055347 | 0 | 0 |  | 1 | TRUE | wye
72 | LV_227-8_0_10_load_67 | 115 | 0.0013044 | 0.00032691 | 0 | 0 |  | 1 | TRUE | wye
73 | LV_227-8_0_10_load_81 | 116 | 0.0022123 | 0.00055446 | 0 | 0 |  | 1 | TRUE | wye
74 | LV_227-8_0_10_load_78 | 117 | 0.0013469 | 0.00033757 | 0 | 0 |  | 1 | TRUE | wye
75 | LV_227-8_0_10_load_98 | 119 | 0.0045248 | 0.001134 | 0 | 0 |  | 1 | TRUE | wye
76 | LV_227-8_0_10_load_69 | 120 | 0.0043862 | 0.0010993 | 0 | 0 |  | 1 | TRUE | wye
77 | LV_227-8_0_10_load_159 | 121 | 0.0068448 | 0.0017155 | 0 | 0 |  | 1 | TRUE | wye
78 | LV_227-8_0_10_load_93 | 122 | 0.0022242 | 0.00055743 | 0 | 0 |  | 1 | TRUE | wye
79 | LV_227-8_0_10_load_79 | 123 | 0.0016659 | 0.0004175 | 0 | 0 |  | 1 | TRUE | wye
80 | LV_227-8_0_10_load_115 | 124 | 0.006156 | 0.0015428 | 0 | 0 |  | 1 | TRUE | wye
81 | LV_227-8_0_10_load_110 | 125 | 0.0049013 | 0.0012284 | 0 | 0 |  | 1 | TRUE | wye
82 | LV_227-8_0_10_load_102 | 126 | 0.0021167 | 0.00053049 | 0 | 0 |  | 1 | TRUE | wye
83 | LV_227-8_0_10_load_73 | 128 | 0.0021948 | 0.00055008 | 0 | 0 |  | 1 | TRUE | wye
84 | LV_227-8_0_10_load_96 | 129 | 0.0020327 | 0.00050946 | 0 | 0 |  | 1 | TRUE | wye
85 | LV_227-8_0_10_load_80 | 130 | 0.0016534 | 0.00041437 | 0 | 0 |  | 1 | TRUE | wye
86 | LV_227-8_0_10_load_92 | 131 | 0.0022031 | 0.00055216 | 0 | 0 |  | 1 | TRUE | wye
87 | LV_227-8_0_10_load_91 | 132 | 0.0017598 | 0.00044104 | 0 | 0 |  | 1 | TRUE | wye
88 | LV_227-8_0_10_load_84 | 133 | 0.0016797 | 0.00042096 | 0 | 0 |  | 1 | TRUE | wye
89 | LV_227-8_0_10_load_85 | 134 | 0.0026306 | 0.00065929 | 0 | 0 |  | 1 | TRUE | wye
90 | LV_227-8_0_10_load_86 | 135 | 0.0013893 | 0.0003482 | 0 | 0 |  | 1 | TRUE | wye
91 | LV_227-8_0_10_load_88 | 137 | 0.0014106 | 0.00035354 | 0 | 0 |  | 1 | TRUE | wye
92 | LV_227-8_0_10_load_90 | 139 | 0.00095446 | 0.00023921 | 0 | 0 |  | 1 | TRUE | wye
93 | LV_227-8_0_10_load_94 | 140 | 0.00086138 | 0.00021588 | 0 | 0 |  | 1 | TRUE | wye
94 | LV_227-8_0_10_load_95 | 141 | 0.0011677 | 0.00029265 | 0 | 0 |  | 1 | TRUE | wye
95 | LV_227-8_0_10_load_212 | 142 | 0.0070075 | 0.0017562 | 0 | 0 |  | 1 | TRUE | wye
96 | LV_227-8_0_10_load_209 | 143 | 0.0008855 | 0.00022193 | 0 | 0 |  | 1 | TRUE | wye
97 | LV_227-8_0_10_load_222 | 144 | 0.00088596 | 0.00022204 | 0 | 0 |  | 1 | TRUE | wye
98 | LV_227-8_0_10_load_210 | 145 | 0.00088744 | 0.00022241 | 0 | 0 |  | 1 | TRUE | wye
99 | LV_227-8_0_10_load_155 | 146 | 0.0061541 | 0.0015424 | 0 | 0 |  | 1 | TRUE | wye
100 | LV_227-8_0_10_load_103 | 147 | 0.0021948 | 0.00055007 | 0 | 0 |  | 1 | TRUE | wye
101 | LV_227-8_0_10_load_104 | 148 | 0.0023264 | 0.00058306 | 0 | 0 |  | 1 | TRUE | wye
102 | LV_227-8_0_10_load_105 | 149 | 0.0014933 | 0.00037427 | 0 | 0 |  | 1 | TRUE | wye
103 | LV_227-8_0_10_load_106 | 150 | 0.006786 | 0.0017007 | 0 | 0 |  | 1 | TRUE | wye
104 | LV_227-8_0_10_load_107 | 151 | 0.0014159 | 0.00035485 | 0 | 0 |  | 1 | TRUE | wye
105 | LV_227-8_0_10_load_108 | 152 | 0.0023239 | 0.00058241 | 0 | 0 |  | 1 | TRUE | wye
106 | LV_227-8_0_10_load_109 | 153 | 0.0016431 | 0.00041181 | 0 | 0 |  | 1 | TRUE | wye
107 | LV_227-8_0_10_load_111 | 154 | 0.0047296 | 0.0011854 | 0 | 0 |  | 1 | TRUE | wye
108 | LV_227-8_0_10_load_114 | 157 | 0.0064337 | 0.0016124 | 0 | 0 |  | 1 | TRUE | wye
109 | LV_227-8_0_10_load_160 | 158 | 0.0040151 | 0.0010063 | 0 | 0 |  | 1 | TRUE | wye
110 | LV_227-8_0_10_load_164 | 160 | 0.0053858 | 0.0013498 | 0 | 0 |  | 1 | TRUE | wye
111 | LV_227-8_0_10_load_161 | 161 | 0.0063501 | 0.0015915 | 0 | 0 |  | 1 | TRUE | wye
112 | LV_227-8_0_10_load_124 | 164 | 0.0056002 | 0.0014035 | 0 | 0 |  | 1 | TRUE | wye
113 | LV_227-8_0_10_load_120 | 165 | 0.0049052 | 0.0012294 | 0 | 0 |  | 1 | TRUE | wye
114 | LV_227-8_0_10_load_125 | 166 | 0.00046064 | 0.00011545 | 0 | 0 |  | 1 | TRUE | wye
115 | LV_227-8_0_10_load_123 | 168 | 0.0024319 | 0.00060949 | 0 | 0 |  | 1 | TRUE | wye
116 | LV_227-8_0_10_load_167 | 169 | 0.0055731 | 0.0013967 | 0 | 0 |  | 1 | TRUE | wye
117 | LV_227-8_0_10_load_166 | 170 | 0.0018684 | 0.00046826 | 0 | 0 |  | 1 | TRUE | wye
118 | LV_227-8_0_10_load_236 | 171 | 0.0019359 | 0.00048518 | 0 | 0 |  | 1 | TRUE | wye
119 | LV_227-8_0_10_load_126 | 173 | 0.0016278 | 0.00040797 | 0 | 0 |  | 1 | TRUE | wye
120 | LV_227-8_0_10_load_127 | 174 | 0.0016278 | 0.00040796 | 0 | 0 |  | 1 | TRUE | wye
121 | LV_227-8_0_10_load_128 | 175 | 0.0056678 | 0.0014205 | 0 | 0 |  | 1 | TRUE | wye
122 | LV_227-8_0_10_load_130 | 176 | 0.0056701 | 0.0014211 | 0 | 0 |  | 1 | TRUE | wye
123 | LV_227-8_0_10_load_151 | 180 | 0.012508 | 0.0031348 | 0 | 0 |  | 1 | TRUE | wye
124 | LV_227-8_0_10_load_143 | 181 | 0.0017024 | 0.00042667 | 0 | 0 |  | 1 | TRUE | wye
125 | LV_227-8_0_10_load_133 | 182 | 0.002008 | 0.00050324 | 0 | 0 |  | 1 | TRUE | wye
126 | LV_227-8_0_10_load_134 | 183 | 0.0032208 | 0.0008072 | 0 | 0 |  | 1 | TRUE | wye
127 | LV_227-8_0_10_load_135 | 184 | 0.0020153 | 0.00050507 | 0 | 0 |  | 1 | TRUE | wye
128 | LV_227-8_0_10_load_196 | 186 | 0.001335 | 0.00033458 | 0 | 0 |  | 1 | TRUE | wye
129 | LV_227-8_0_10_load_197 | 187 | 0.0013274 | 0.00033268 | 0 | 0 |  | 1 | TRUE | wye
130 | LV_227-8_0_10_load_140 | 189 | 0.0016281 | 0.00040805 | 0 | 0 |  | 1 | TRUE | wye
131 | LV_227-8_0_10_load_149 | 190 | 0.0033166 | 0.00083121 | 0 | 0 |  | 1 | TRUE | wye
132 | LV_227-8_0_10_load_199 | 191 | 0.0012232 | 0.00030656 | 0 | 0 |  | 1 | TRUE | wye
133 | LV_227-8_0_10_load_191 | 192 | 0.0013102 | 0.00032836 | 0 | 0 |  | 1 | TRUE | wye
134 | LV_227-8_0_10_load_187 | 193 | 0.0069105 | 0.0017319 | 0 | 0 |  | 1 | TRUE | wye
135 | LV_227-8_0_10_load_188 | 194 | 0.0012235 | 0.00030664 | 0 | 0 |  | 1 | TRUE | wye
136 | LV_227-8_0_10_load_170 | 195 | 0.0022254 | 0.00055773 | 0 | 0 |  | 1 | TRUE | wye
137 | LV_227-8_0_10_load_185 | 196 | 0.0068091 | 0.0017065 | 0 | 0 |  | 1 | TRUE | wye
138 | LV_227-8_0_10_load_192 | 198 | 0.010694 | 0.0026801 | 0 | 0 |  | 1 | TRUE | wye
139 | LV_227-8_0_10_load_180 | 199 | 0.011877 | 0.0029766 | 0 | 0 |  | 1 | TRUE | wye
140 | LV_227-8_0_10_load_158 | 200 | 0.005586 | 0.0014 | 0 | 0 |  | 1 | TRUE | wye
141 | LV_227-8_0_10_load_163 | 201 | 0.0051703 | 0.0012958 | 0 | 0 |  | 1 | TRUE | wye
142 | LV_227-8_0_10_load_165 | 202 | 0.0073777 | 0.001849 | 0 | 0 |  | 1 | TRUE | wye
143 | LV_227-8_0_10_load_174 | 203 | 0.0067602 | 0.0016943 | 0 | 0 |  | 1 | TRUE | wye
144 | LV_227-8_0_10_load_175 | 204 | 0.0077742 | 0.0019484 | 0 | 0 |  | 1 | TRUE | wye
145 | LV_227-8_0_10_load_171 | 206 | 0.0013266 | 0.00033247 | 0 | 0 |  | 1 | TRUE | wye
146 | LV_227-8_0_10_load_172 | 207 | 0.0053448 | 0.0013395 | 0 | 0 |  | 1 | TRUE | wye
147 | LV_227-8_0_10_load_173 | 208 | 0.0013278 | 0.00033278 | 0 | 0 |  | 1 | TRUE | wye
148 | LV_227-8_0_10_load_198 | 209 | 0.0013108 | 0.00032852 | 0 | 0 |  | 1 | TRUE | wye
149 | LV_227-8_0_10_load_201 | 210 | 0.0013102 | 0.00032836 | 0 | 0 |  | 1 | TRUE | wye
150 | LV_227-8_0_10_load_181 | 211 | 0.0012967 | 0.00032497 | 0 | 0 |  | 1 | TRUE | wye
151 | LV_227-8_0_10_load_200 | 212 | 0.0012974 | 0.00032517 | 0 | 0 |  | 1 | TRUE | wye
152 | LV_227-8_0_10_load_178 | 215 | 0.0012249 | 0.00030699 | 0 | 0 |  | 1 | TRUE | wye
153 | LV_227-8_0_10_load_182 | 216 | 0.0098382 | 0.0024657 | 0 | 0 |  | 1 | TRUE | wye
154 | LV_227-8_0_10_load_183 | 217 | 0.0064547 | 0.0016177 | 0 | 0 |  | 1 | TRUE | wye
155 | LV_227-8_0_10_load_184 | 218 | 0.0024177 | 0.00060592 | 0 | 0 |  | 1 | TRUE | wye
156 | LV_227-8_0_10_load_186 | 219 | 0.0033876 | 0.00084902 | 0 | 0 |  | 1 | TRUE | wye
157 | LV_227-8_0_10_load_223 | 220 | 0.0033541 | 0.0008406 | 0 | 0 |  | 1 | TRUE | wye
158 | LV_227-8_0_10_load_221 | 221 | 0.0069111 | 0.0017321 | 0 | 0 |  | 1 | TRUE | wye
159 | LV_227-8_0_10_load_189 | 222 | 0.0012979 | 0.0003253 | 0 | 0 |  | 1 | TRUE | wye
160 | LV_227-8_0_10_load_206 | 223 | 0.0016557 | 0.00041496 | 0 | 0 |  | 1 | TRUE | wye
161 | LV_227-8_0_10_load_208 | 224 | 0.0011018 | 0.00027614 | 0 | 0 |  | 1 | TRUE | wye
162 | LV_227-8_0_10_load_216 | 225 | 0.0025206 | 0.00063173 | 0 | 0 |  | 1 | TRUE | wye
163 | LV_227-8_0_10_load_213 | 226 | 0.00088956 | 0.00022295 | 0 | 0 |  | 1 | TRUE | wye
164 | LV_227-8_0_10_load_211 | 227 | 0.0008868 | 0.00022225 | 0 | 0 |  | 1 | TRUE | wye
165 | LV_227-8_0_10_load_220 | 228 | 0.00086127 | 0.00021586 | 0 | 0 |  | 1 | TRUE | wye
166 | LV_227-8_0_10_load_217 | 229 | 0.00086038 | 0.00021563 | 0 | 0 |  | 1 | TRUE | wye
167 | LV_227-8_0_10_load_218 | 230 | 0.0025971 | 0.0006509 | 0 | 0 |  | 1 | TRUE | wye
168 | LV_227-8_0_10_load_219 | 231 | 0.0023628 | 0.00059217 | 0 | 0 |  | 1 | TRUE | wye

## ext_grid
| name | bus | vm_pu | va_degree | slack_weight | in_service
0 |  | 156 | 1 | 0 | 1 | TRUE

## line
| name | std_type | from_bus | to_bus | length_km | r_ohm_per_km | x_ohm_per_km | c_nf_per_km | g_us_per_km | max_i_ka | df | parallel | type | in_service
0 | LV_227-8_0_10_line_0 |  | 0 | 1 | 0.021106 | 0.125 | 0.08 | 261 | 0 | 0.364 | 1 | 5 | cs | TRUE
1 | LV_227-8_0_10_line_1 |  | 0 | 2 | 0.013605 | 0.125 | 0.08 | 261 | 0 | 0.364 | 1 | 5 | cs | TRUE
2 | LV_227-8_0_10_line_2 |  | 1 | 3 | 0.018554 | 0.125 | 0.08 | 261 | 0 | 0.364 | 1 | 5 | cs | TRUE
3 | LV_227-8_0_10_line_3 |  | 2 | 4 | 0.007068 | 0.125 | 0.08 | 261 | 0 | 0.364 | 1 | 5 | cs | TRUE
4 | LV_227-8_0_10_line_4 |  | 3 | 5 | 0.023521 | 0.125 | 0.08 | 261 | 0 | 0.364 | 1 | 5 | cs | TRUE
5 | LV_227-8_0_10_line_5 |  | 4 | 9 | 0.042371 | 0.125 | 0.08 | 261 | 0 | 0.364 | 1 | 5 | cs | TRUE
6 | LV_227-8_0_10_line_6 |  | 4 | 10 | 0.023549 | 0.125 | 0.08 | 261 | 0 | 0.364 | 1 | 1 | cs | TRUE
7 | LV_227-8_0_10_line_7 |  | 5 | 11 | 0.021835 | 0.125 | 0.08 | 261 | 0 | 0.364 | 1 | 5 | cs | TRUE
8 | LV_227-8_0_10_line_8 |  | 6 | 7 | 0.040164 | 0.125 | 0.08 | 261 | 0 | 0.364 | 1 | 1 | cs | TRUE
9 | LV_227-8_0_10_line_9 |  | 6 | 8 | 0.049046 | 0.125 | 0.08 | 261 | 0 | 0.364 | 1 | 1 | cs | TRUE
10 | LV_227-8_0_10_line_10 |  | 7 | 12 | 0.010723 | 0.125 | 0.08 | 261 | 0 | 0.364 | 1 | 1 | cs | TRUE
11 | LV_227-8_0_10_line_11 |  | 8 | 14 | 0.020013 | 0.125 | 0.08 | 261 | 0 | 0.364 | 1 | 1 | cs | TRUE
12 | LV_227-8_0_10_line_12 |  | 8 | 15 | 0.031157 | 0.125 | 0.08 | 261 | 0 | 0.364 | 1 | 1 | cs | TRUE
13 | LV_227-8_0_10_line_13 |  | 9 | 22 | 0.030967 | 0.125 | 0.08 | 261 | 0 | 0.364 | 1 | 5 | cs | TRUE
14 | LV_227-8_0_10_line_14 |  | 11 | 23 | 0.0058749 | 0.125 | 0.08 | 261 | 0 | 0.364 | 1 | 5 | cs | TRUE
15 | LV_227-8_0_10_line_15 |  | 12 | 13 | 0.029919 | 0.125 | 0.08 | 261 | 0 | 0.364 | 1 | 1 | cs | TRUE
16 | LV_227-8_0_10_line_16 |  | 13 | 184 | 0.035958 | 0.125 | 0.08 | 261 | 0 | 0.364 | 1 | 1 | cs | TRUE
17 | LV_227-8_0_10_line_17 |  | 15 | 174 | 0.024132 | 0.125 | 0.08 | 261 | 0 | 0.364 | 1 | 1 | cs | TRUE
18 | LV_227-8_0_10_line_18 |  | 16 | 17 | 0.028477 | 0.125 | 0.08 | 261 | 0 | 0.364 | 1 | 1 | cs | TRUE
19 | LV_227-8_0_10_line_19 |  | 16 | 18 | 0.022986 | 0.125 | 0.08 | 261 | 0 | 0.364 | 1 | 1 | cs | TRUE
20 | LV_227-8_0_10_line_20 |  | 16 | 19 | 0.022089 | 0.125 | 0.08 | 261 | 0 | 0.364 | 1 | 1 | cs | TRUE
21 | LV_227-8_0_10_line_21 |  | 17 | 24 | 0.007232 | 0.125 | 0.08 | 261 | 0 | 0.364 | 1 | 1 | cs | TRUE
22 | LV_227-8_0_10_line_22 |  | 18 | 25 | 0.03913 | 0.125 | 0.08 | 261 | 0 | 0.364 | 1 | 1 | cs | TRUE
23 | LV_227-8_0_10_line_23 |  | 20 | 21 | 0.020953 | 0.125 | 0.08 | 261 | 0 | 0.364 | 1 | 1 | cs | TRUE
24 | LV_227-8_0_10_line_24 |  | 21 | 26 | 0.034699 | 0.125 | 0.08 | 261 | 0 | 0.364 | 1 | 1 | cs | TRUE
25 | LV_227-8_0_10_line_25 |  | 22 | 24 | 0.033227 | 0.125 | 0.08 | 261 | 0 | 0.364 | 1 | 5 | cs | TRUE
26 | LV_227-8_0_10_line_26 |  | 23 | 29 | 0.020012 | 0.125 | 0.08 | 261 | 0 | 0.364 | 1 | 5 | cs | TRUE
27 | LV_227-8_0_10_line_27 |  | 24 | 167 | 0.004461 | 0.125 | 0.08 | 261 | 0 | 0.364 | 1 | 5 | cs | TRUE
28 | LV_227-8_0_10_line_28 |  | 26 | 190 | 0.015029 | 0.125 | 0.08 | 261 | 0 | 0.364 | 1 | 1 | cs | TRUE
29 | LV_227-8_0_10_line_29 |  | 26 | 185 | 0.003332 | 0.125 | 0.08 | 261 | 0 | 0.364 | 1 | 5 | cs | TRUE
30 | LV_227-8_0_10_line_30 |  | 26 | 188 | 0.019033 | 0.125 | 0.08 | 261 | 0 | 0.364 | 1 | 5 | cs | TRUE
31 | LV_227-8_0_10_line_31 |  | 27 | 28 | 0.0092281 | 0.125 | 0.08 | 261 | 0 | 0.364 | 1 | 1 | cs | TRUE
32 | LV_227-8_0_10_line_32 |  | 28 | 167 | 0.030371 | 0.125 | 0.08 | 261 | 0 | 0.364 | 1 | 5 | cs | TRUE
33 | LV_227-8_0_10_line_33 |  | 28 | 37 | 0.031362 | 0.125 | 0.08 | 261 | 0 | 0.364 | 1 | 5 | cs | TRUE
34 | LV_227-8_0_10_line_34 |  | 29 | 30 | 0.015794 | 0.125 | 0.08 | 261 | 0 | 0.364 | 1 | 5 | cs | TRUE
35 | LV_227-8_0_10_line_35 |  | 30 | 31 | 0.007388 | 0.125 | 0.08 | 261 | 0 | 0.364 | 1 | 1 | cs | TRUE
36 | LV_227-8_0_10_line_36 |  | 30 | 32 | 0.021075 | 0.125 | 0.08 | 261 | 0 | 0.364 | 1 | 5 | cs | TRUE
37 | LV_227-8_0_10_line_37 |  | 31 | 39 | 0.013174 | 0.125 | 0.08 | 261 | 0 | 0.364 | 1 | 1 | cs | TRUE
38 | LV_227-8_0_10_line_38 |  | 32 | 40 | 0.022711 | 0.125 | 0.08 | 261 | 0 | 0.364 | 1 | 5 | cs | TRUE
39 | LV_227-8_0_10_line_39 |  | 33 | 34 | 0.004894 | 0.125 | 0.08 | 261 | 0 | 0.364 | 1 | 1 | cs | TRUE
40 | LV_227-8_0_10_line_40 |  | 33 | 35 | 0.037149 | 0.125 | 0.08 | 261 | 0 | 0.364 | 1 | 1 | cs | TRUE
41 | LV_227-8_0_10_line_41 |  | 35 | 41 | 0.00663 | 0.125 | 0.08 | 261 | 0 | 0.364 | 1 | 1 | cs | TRUE
42 | LV_227-8_0_10_line_42 |  | 35 | 42 | 0.019174 | 0.125 | 0.08 | 261 | 0 | 0.364 | 1 | 1 | cs | TRUE
43 | LV_227-8_0_10_line_43 |  | 36 | 37 | 0.024973 | 0.125 | 0.08 | 261 | 0 | 0.364 | 1 | 5 | cs | TRUE
44 | LV_227-8_0_10_line_44 |  | 36 | 38 | 0.018625 | 0.125 | 0.08 | 261 | 0 | 0.364 | 1 | 5 | cs | TRUE
45 | LV_227-8_0_10_line_45 |  | 37 | 45 | 0.026286 | 0.125 | 0.08 | 261 | 0 | 0.364 | 1 | 1 | cs | TRUE
46 | LV_227-8_0_10_line_46 |  | 38 | 46 | 0.026374 | 0.125 | 0.08 | 261 | 0 | 0.364 | 1 | 5 | cs | TRUE
47 | LV_227-8_0_10_line_47 |  | 40 | 44 | 0.018569 | 0.125 | 0.08 | 261 | 0 | 0.364 | 1 | 5 | cs | TRUE
48 | LV_227-8_0_10_line_48 |  | 42 | 43 | 0.006006 | 0.125 | 0.08 | 261 | 0 | 0.364 | 1 | 1 | cs | TRUE
49 | LV_227-8_0_10_line_49 |  | 42 | 44 | 0.021442 | 0.125 | 0.08 | 261 | 0 | 0.364 | 1 | 1 | cs | TRUE
50 | LV_227-8_0_10_line_50 |  | 44 | 47 | 0.005658 | 0.125 | 0.08 | 261 | 0 | 0.364 | 1 | 1 | cs | TRUE
51 | LV_227-8_0_10_line_51 |  | 44 | 48 | 0.050562 | 0.125 | 0.08 | 261 | 0 | 0.364 | 1 | 4 | cs | TRUE
52 | LV_227-8_0_10_line_52 |  | 45 | 166 | 0.018493 | 0.125 | 0.08 | 261 | 0 | 0.364 | 1 | 1 | cs | TRUE
53 | LV_227-8_0_10_line_53 |  | 46 | 163 | 0.017322 | 0.125 | 0.08 | 261 | 0 | 0.364 | 1 | 5 | cs | TRUE
54 | LV_227-8_0_10_line_54 |  | 48 | 49 | 0.040538 | 0.125 | 0.08 | 261 | 0 | 0.364 | 1 | 1 | cs | TRUE
55 | LV_227-8_0_10_line_55 |  | 48 | 50 | 0.005174 | 0.125 | 0.08 | 261 | 0 | 0.364 | 1 | 1 | cs | TRUE
56 | LV_227-8_0_10_line_56 |  | 48 | 51 | 0.02236 | 0.125 | 0.08 | 261 | 0 | 0.364 | 1 | 1 | cs | TRUE
57 | LV_227-8_0_10_line_57 |  | 49 | 52 | 0.010356 | 0.125 | 0.08 | 261 | 0 | 0.364 | 1 | 1 | cs | TRUE
58 | LV_227-8_0_10_line_58 |  | 49 | 53 | 0.012417 | 0.125 | 0.08 | 261 | 0 | 0.364 | 1 | 1 | cs | TRUE
59 | LV_227-8_0_10_line_59 |  | 49 | 54 | 0.009419 | 0.125 | 0.08 | 261 | 0 | 0.364 | 1 | 1 | cs | TRUE
60 | LV_227-8_0_10_line_60 |  | 51 | 55 | 0.007008 | 0.125 | 0.08 | 261 | 0 | 0.364 | 1 | 1 | cs | TRUE
61 | LV_227-8_0_10_line_61 |  | 52 | 79 | 0.008024 | 0.125 | 0.08 | 261 | 0 | 0.364 | 1 | 1 | cs | TRUE
62 | LV_227-8_0_10_line_62 |  | 52 | 80 | 0.006646 | 0.125 | 0.08 | 261 | 0 | 0.364 | 1 | 1 | cs | TRUE
63 | LV_227-8_0_10_line_63 |  | 53 | 65 | 0.0010438 | 0.125 | 0.08 | 261 | 0 | 0.364 | 1 | 1 | cs | TRUE
64 | LV_227-8_0_10_line_64 |  | 54 | 77 | 0.007287 | 0.125 | 0.08 | 261 | 0 | 0.364 | 1 | 1 | cs | TRUE
65 | LV_227-8_0_10_line_65 |  | 54 | 67 | 0.026748 | 0.125 | 0.08 | 261 | 0 | 0.364 | 1 | 1 | cs | TRUE
66 | LV_227-8_0_10_line_66 |  | 56 | 57 | 0.014816 | 0.125 | 0.08 | 261 | 0 | 0.364 | 1 | 1 | cs | TRUE
67 | LV_227-8_0_10_line_67 |  | 56 | 58 | 0.011792 | 0.125 | 0.08 | 261 | 0 | 0.364 | 1 | 1 | cs | TRUE
68 | LV_227-8_0_10_line_68 |  | 57 | 59 | 0.012875 | 0.125 | 0.08 | 261 | 0 | 0.364 | 1 | 1 | cs | TRUE
69 | LV_227-8_0_10_line_69 |  | 58 | 60 | 0.022803 | 0.125 | 0.08 | 261 | 0 | 0.364 | 1 | 1 | cs | TRUE
70 | LV_227-8_0_10_line_70 |  | 60 | 61 | 0.0092886 | 0.125 | 0.08 | 261 | 0 | 0.364 | 1 | 1 | cs | TRUE
71 | LV_227-8_0_10_line_71 |  | 60 | 62 | 0.012551 | 0.125 | 0.08 | 261 | 0 | 0.364 | 1 | 1 | cs | TRUE
72 | LV_227-8_0_10_line_72 |  | 62 | 66 | 0.016174 | 0.125 | 0.08 | 261 | 0 | 0.364 | 1 | 1 | cs | TRUE
73 | LV_227-8_0_10_line_73 |  | 63 | 64 | 0.014466 | 0.125 | 0.08 | 261 | 0 | 0.364 | 1 | 1 | cs | TRUE
74 | LV_227-8_0_10_line_74 |  | 63 | 65 | 0.017194 | 0.125 | 0.08 | 261 | 0 | 0.364 | 1 | 1 | cs | TRUE
75 | LV_227-8_0_10_line_75 |  | 64 | 70 | 0.004782 | 0.125 | 0.08 | 261 | 0 | 0.364 | 1 | 1 | cs | TRUE
76 | LV_227-8_0_10_line_76 |  | 64 | 71 | 0.008718 | 0.125 | 0.08 | 261 | 0 | 0.364 | 1 | 1 | cs | TRUE
77 | LV_227-8_0_10_line_77 |  | 66 | 67 | 0.014292 | 0.125 | 0.08 | 261 | 0 | 0.364 | 1 | 1 | cs | TRUE
78 | LV_227-8_0_10_line_78 |  | 67 | 72 | 0.011407 | 0.125 | 0.08 | 261 | 0 | 0.364 | 1 | 1 | cs | TRUE
79 | LV_227-8_0_10_line_79 |  | 68 | 69 | 0.0048889 | 0.125 | 0.08 | 261 | 0 | 0.364 | 1 | 1 | cs | TRUE
80 | LV_227-8_0_10_line_80 |  | 69 | 102 | 0.0048787 | 0.125 | 0.08 | 261 | 0 | 0.364 | 1 | 1 | cs | TRUE
81 | LV_227-8_0_10_line_81 |  | 72 | 76 | 0.0074515 | 0.125 | 0.08 | 261 | 0 | 0.364 | 1 | 1 | cs | TRUE
82 | LV_227-8_0_10_line_82 |  | 73 | 74 | 0.0094017 | 0.125 | 0.08 | 261 | 0 | 0.364 | 1 | 1 | cs | TRUE
83 | LV_227-8_0_10_line_83 |  | 73 | 75 | 0.0054341 | 0.125 | 0.08 | 261 | 0 | 0.364 | 1 | 1 | cs | TRUE
84 | LV_227-8_0_10_line_84 |  | 74 | 76 | 0.0042617 | 0.125 | 0.08 | 261 | 0 | 0.364 | 1 | 1 | cs | TRUE
85 | LV_227-8_0_10_line_85 |  | 75 | 78 | 0.0029245 | 0.125 | 0.08 | 261 | 0 | 0.364 | 1 | 1 | cs | TRUE
86 | LV_227-8_0_10_line_86 |  | 78 | 81 | 0.001579 | 0.125 | 0.08 | 261 | 0 | 0.364 | 1 | 1 | cs | TRUE
87 | LV_227-8_0_10_line_87 |  | 82 | 83 | 0.01718 | 0.125 | 0.08 | 261 | 0 | 0.364 | 1 | 1 | cs | TRUE
88 | LV_227-8_0_10_line_88 |  | 83 | 84 | 0.026312 | 0.125 | 0.08 | 261 | 0 | 0.364 | 1 | 1 | cs | TRUE
89 | LV_227-8_0_10_line_89 |  | 84 | 85 | 0.018436 | 0.125 | 0.08 | 261 | 0 | 0.364 | 1 | 1 | cs | TRUE
90 | LV_227-8_0_10_line_90 |  | 85 | 86 | 0.021269 | 0.125 | 0.08 | 261 | 0 | 0.364 | 1 | 1 | cs | TRUE
91 | LV_227-8_0_10_line_91 |  | 86 | 92 | 0.017013 | 0.125 | 0.08 | 261 | 0 | 0.364 | 1 | 1 | cs | TRUE
92 | LV_227-8_0_10_line_92 |  | 86 | 97 | 0.033879 | 0.125 | 0.08 | 261 | 0 | 0.364 | 1 | 1 | cs | TRUE
93 | LV_227-8_0_10_line_93 |  | 86 | 98 | 0.01862 | 0.125 | 0.08 | 261 | 0 | 0.364 | 1 | 1 | cs | TRUE
94 | LV_227-8_0_10_line_94 |  | 87 | 88 | 0.036156 | 0.125 | 0.08 | 261 | 0 | 0.364 | 1 | 1 | cs | TRUE
95 | LV_227-8_0_10_line_95 |  | 88 | 99 | 0.031223 | 0.125 | 0.08 | 261 | 0 | 0.364 | 1 | 5 | cs | TRUE
96 | LV_227-8_0_10_line_96 |  | 88 | 100 | 0.01262 | 0.125 | 0.08 | 261 | 0 | 0.364 | 1 | 5 | cs | TRUE
97 | LV_227-8_0_10_line_97 |  | 89 | 90 | 0.036399 | 0.125 | 0.08 | 261 | 0 | 0.364 | 1 | 1 | cs | TRUE
98 | LV_227-8_0_10_line_98 |  | 90 | 101 | 0.023009 | 0.125 | 0.08 | 261 | 0 | 0.364 | 1 | 1 | cs | TRUE
99 | LV_227-8_0_10_line_99 |  | 90 | 102 | 0.010669 | 0.125 | 0.08 | 261 | 0 | 0.364 | 1 | 1 | cs | TRUE
100 | LV_227-8_0_10_line_100 |  | 91 | 92 | 0.0036187 | 0.125 | 0.08 | 261 | 0 | 0.364 | 1 | 1 | cs | TRUE
101 | LV_227-8_0_10_line_101 |  | 93 | 94 | 0.030575 | 0.125 | 0.08 | 261 | 0 | 0.364 | 1 | 1 | cs | TRUE
102 | LV_227-8_0_10_line_102 |  | 93 | 95 | 0.01604 | 0.125 | 0.08 | 261 | 0 | 0.364 | 1 | 1 | cs | TRUE
103 | LV_227-8_0_10_line_103 |  | 94 | 103 | 0.025452 | 0.125 | 0.08 | 261 | 0 | 0.364 | 1 | 1 | cs | TRUE
104 | LV_227-8_0_10_line_104 |  | 95 | 96 | 0.029889 | 0.125 | 0.08 | 261 | 0 | 0.364 | 1 | 1 | cs | TRUE
105 | LV_227-8_0_10_line_105 |  | 96 | 107 | 0.022779 | 0.125 | 0.08 | 261 | 0 | 0.364 | 1 | 1 | cs | TRUE
106 | LV_227-8_0_10_line_106 |  | 97 | 108 | 0.00042329 | 0.125 | 0.08 | 261 | 0 | 0.364 | 1 | 1 | cs | TRUE
107 | LV_227-8_0_10_line_107 |  | 98 | 109 | 0.024013 | 0.125 | 0.08 | 261 | 0 | 0.364 | 1 | 1 | cs | TRUE
108 | LV_227-8_0_10_line_108 |  | 99 | 118 | 0.010652 | 0.125 | 0.08 | 261 | 0 | 0.364 | 1 | 5 | cs | TRUE
109 | LV_227-8_0_10_line_109 |  | 99 | 119 | 0.038053 | 0.125 | 0.08 | 261 | 0 | 0.364 | 1 | 1 | cs | TRUE
110 | LV_227-8_0_10_line_110 |  | 100 | 113 | 0.031956 | 0.125 | 0.08 | 261 | 0 | 0.364 | 1 | 1 | cs | TRUE
111 | LV_227-8_0_10_line_111 |  | 100 | 110 | 0.0090945 | 0.125 | 0.08 | 261 | 0 | 0.364 | 1 | 5 | cs | TRUE
112 | LV_227-8_0_10_line_112 |  | 101 | 128 | 0.0054967 | 0.125 | 0.08 | 261 | 0 | 0.364 | 1 | 1 | cs | TRUE
113 | LV_227-8_0_10_line_113 |  | 103 | 108 | 0.020524 | 0.125 | 0.08 | 261 | 0 | 0.364 | 1 | 1 | cs | TRUE
114 | LV_227-8_0_10_line_114 |  | 104 | 105 | 0.033949 | 0.125 | 0.08 | 261 | 0 | 0.364 | 1 | 1 | cs | TRUE
115 | LV_227-8_0_10_line_115 |  | 104 | 106 | 0.038986 | 0.125 | 0.08 | 261 | 0 | 0.364 | 1 | 1 | cs | TRUE
116 | LV_227-8_0_10_line_116 |  | 106 | 226 | 0.0083543 | 0.125 | 0.08 | 261 | 0 | 0.364 | 1 | 1 | cs | TRUE
117 | LV_227-8_0_10_line_117 |  | 107 | 223 | 0.028721 | 0.125 | 0.08 | 261 | 0 | 0.364 | 1 | 1 | cs | TRUE
118 | LV_227-8_0_10_line_118 |  | 109 | 129 | 0.0010529 | 0.125 | 0.08 | 261 | 0 | 0.364 | 1 | 1 | cs | TRUE
119 | LV_227-8_0_10_line_119 |  | 110 | 111 | 0.01831 | 0.125 | 0.08 | 261 | 0 | 0.364 | 1 | 5 | cs | TRUE
120 | LV_227-8_0_10_line_120 |  | 111 | 112 | 0.018884 | 0.125 | 0.08 | 261 | 0 | 0.364 | 1 | 5 | cs | TRUE
121 | LV_227-8_0_10_line_121 |  | 112 | 114 | 0.019984 | 0.125 | 0.08 | 261 | 0 | 0.364 | 1 | 5 | cs | TRUE
122 | LV_227-8_0_10_line_122 |  | 112 | 115 | 0.015338 | 0.125 | 0.08 | 261 | 0 | 0.364 | 1 | 1 | cs | TRUE
123 | LV_227-8_0_10_line_123 |  | 114 | 116 | 0.00098562 | 0.125 | 0.08 | 261 | 0 | 0.364 | 1 | 5 | cs | TRUE
124 | LV_227-8_0_10_line_124 |  | 115 | 117 | 0.0043716 | 0.125 | 0.08 | 261 | 0 | 0.364 | 1 | 1 | cs | TRUE
125 | LV_227-8_0_10_line_125 |  | 116 | 122 | 0.0013371 | 0.125 | 0.08 | 261 | 0 | 0.364 | 1 | 5 | cs | TRUE
126 | LV_227-8_0_10_line_126 |  | 117 | 123 | 0.017987 | 0.125 | 0.08 | 261 | 0 | 0.364 | 1 | 1 | cs | TRUE
127 | LV_227-8_0_10_line_127 |  | 118 | 124 | 0.018187 | 0.125 | 0.08 | 261 | 0 | 0.364 | 1 | 5 | cs | TRUE
128 | LV_227-8_0_10_line_128 |  | 118 | 125 | 0.011811 | 0.125 | 0.08 | 261 | 0 | 0.364 | 1 | 1 | cs | TRUE
129 | LV_227-8_0_10_line_129 |  | 119 | 126 | 0.0019649 | 0.125 | 0.08 | 261 | 0 | 0.364 | 1 | 1 | cs | TRUE
130 | LV_227-8_0_10_line_130 |  | 120 | 121 | 0.0065477 | 0.125 | 0.08 | 261 | 0 | 0.364 | 1 | 1 | cs | TRUE
131 | LV_227-8_0_10_line_131 |  | 121 | 127 | 0.0035381 | 0.125 | 0.08 | 261 | 0 | 0.364 | 1 | 1 | cs | TRUE
132 | LV_227-8_0_10_line_132 |  | 122 | 131 | 0.001053 | 0.125 | 0.08 | 261 | 0 | 0.364 | 1 | 5 | cs | TRUE
133 | LV_227-8_0_10_line_133 |  | 123 | 130 | 0.027697 | 0.125 | 0.08 | 261 | 0 | 0.364 | 1 | 1 | cs | TRUE
134 | LV_227-8_0_10_line_134 |  | 124 | 146 | 0.017128 | 0.125 | 0.08 | 261 | 0 | 0.364 | 1 | 5 | cs | TRUE
135 | LV_227-8_0_10_line_135 |  | 126 | 128 | 0.0029219 | 0.125 | 0.08 | 261 | 0 | 0.364 | 1 | 1 | cs | TRUE
136 | LV_227-8_0_10_line_136 |  | 127 | 200 | 0.014328 | 0.125 | 0.08 | 261 | 0 | 0.364 | 1 | 1 | cs | TRUE
137 | LV_227-8_0_10_line_137 |  | 129 | 132 | 0.001667 | 0.125 | 0.08 | 261 | 0 | 0.364 | 1 | 1 | cs | TRUE
138 | LV_227-8_0_10_line_138 |  | 131 | 139 | 0.0084237 | 0.125 | 0.08 | 261 | 0 | 0.364 | 1 | 5 | cs | TRUE
139 | LV_227-8_0_10_line_139 |  | 132 | 137 | 0.019672 | 0.125 | 0.08 | 261 | 0 | 0.364 | 1 | 1 | cs | TRUE
140 | LV_227-8_0_10_line_140 |  | 133 | 134 | 0.025999 | 0.125 | 0.08 | 261 | 0 | 0.364 | 1 | 1 | cs | TRUE
141 | LV_227-8_0_10_line_141 |  | 133 | 135 | 0.0021171 | 0.125 | 0.08 | 261 | 0 | 0.364 | 1 | 1 | cs | TRUE
142 | LV_227-8_0_10_line_142 |  | 134 | 136 | 0.022583 | 0.125 | 0.08 | 261 | 0 | 0.364 | 1 | 1 | cs | TRUE
143 | LV_227-8_0_10_line_143 |  | 135 | 137 | 0.0034723 | 0.125 | 0.08 | 261 | 0 | 0.364 | 1 | 1 | cs | TRUE
144 | LV_227-8_0_10_line_144 |  | 136 | 138 | 0.015745 | 0.125 | 0.08 | 261 | 0 | 0.364 | 1 | 5 | cs | TRUE
145 | LV_227-8_0_10_line_145 |  | 136 | 139 | 0.026485 | 0.125 | 0.08 | 261 | 0 | 0.364 | 1 | 5 | cs | TRUE
146 | LV_227-8_0_10_line_146 |  | 138 | 140 | 0.016321 | 0.125 | 0.08 | 261 | 0 | 0.364 | 1 | 5 | cs | TRUE
147 | LV_227-8_0_10_line_147 |  | 138 | 141 | 0.025996 | 0.125 | 0.08 | 261 | 0 | 0.364 | 1 | 1 | cs | TRUE
148 | LV_227-8_0_10_line_148 |  | 140 | 142 | 0.012235 | 0.125 | 0.08 | 261 | 0 | 0.364 | 1 | 5 | cs | TRUE
149 | LV_227-8_0_10_line_149 |  | 141 | 143 | 0.0012766 | 0.125 | 0.08 | 261 | 0 | 0.364 | 1 | 1 | cs | TRUE
150 | LV_227-8_0_10_line_150 |  | 142 | 144 | 0.010126 | 0.125 | 0.08 | 261 | 0 | 0.364 | 1 | 5 | cs | TRUE
151 | LV_227-8_0_10_line_151 |  | 143 | 145 | 0.011811 | 0.125 | 0.08 | 261 | 0 | 0.364 | 1 | 1 | cs | TRUE
152 | LV_227-8_0_10_line_152 |  | 144 | 228 | 4.7928e-05 | 0.125 | 0.08 | 261 | 0 | 0.364 | 1 | 5 | cs | TRUE
153 | LV_227-8_0_10_line_153 |  | 145 | 227 | 0.00030363 | 0.125 | 0.08 | 261 | 0 | 0.364 | 1 | 1 | cs | TRUE
154 | LV_227-8_0_10_line_154 |  | 146 | 159 | 0.019166 | 0.125 | 0.08 | 261 | 0 | 0.364 | 1 | 5 | cs | TRUE
155 | LV_227-8_0_10_line_155 |  | 147 | 148 | 0.0003658 | 0.125 | 0.08 | 261 | 0 | 0.364 | 1 | 1 | cs | TRUE
156 | LV_227-8_0_10_line_156 |  | 147 | 149 | 0.00034411 | 0.125 | 0.08 | 261 | 0 | 0.364 | 1 | 1 | cs | TRUE
157 | LV_227-8_0_10_line_157 |  | 148 | 150 | 0.017596 | 0.125 | 0.08 | 261 | 0 | 0.364 | 1 | 1 | cs | TRUE
158 | LV_227-8_0_10_line_158 |  | 149 | 151 | 0.00033045 | 0.125 | 0.08 | 261 | 0 | 0.364 | 1 | 1 | cs | TRUE
159 | LV_227-8_0_10_line_159 |  | 150 | 152 | 0.0098014 | 0.125 | 0.08 | 261 | 0 | 0.364 | 1 | 1 | cs | TRUE
160 | LV_227-8_0_10_line_160 |  | 151 | 153 | 0.00024575 | 0.125 | 0.08 | 261 | 0 | 0.364 | 1 | 1 | cs | TRUE
161 | LV_227-8_0_10_line_161 |  | 153 | 154 | 0.012415 | 0.125 | 0.08 | 261 | 0 | 0.364 | 1 | 1 | cs | TRUE
162 | LV_227-8_0_10_line_162 |  | 154 | 155 | 0.0062192 | 0.125 | 0.08 | 261 | 0 | 0.364 | 1 | 1 | cs | TRUE
163 | LV_227-8_0_10_line_163 |  | 155 | 156 | 0.012597 | 0.125 | 0.08 | 261 | 0 | 0.364 | 1 | 5 | cs | TRUE
164 | LV_227-8_0_10_line_164 |  | 155 | 157 | 0.01494 | 0.125 | 0.08 | 261 | 0 | 0.364 | 1 | 5 | cs | TRUE
165 | LV_227-8_0_10_line_165 |  | 156 | 158 | 0.010377 | 0.125 | 0.08 | 261 | 0 | 0.364 | 1 | 5 | cs | TRUE
166 | LV_227-8_0_10_line_166 |  | 157 | 159 | 0.015534 | 0.125 | 0.08 | 261 | 0 | 0.364 | 1 | 5 | cs | TRUE
167 | LV_227-8_0_10_line_167 |  | 158 | 160 | 0.01103 | 0.125 | 0.08 | 261 | 0 | 0.364 | 1 | 5 | cs | TRUE
168 | LV_227-8_0_10_line_168 |  | 160 | 170 | 0.016404 | 0.125 | 0.08 | 261 | 0 | 0.364 | 1 | 5 | cs | TRUE
169 | LV_227-8_0_10_line_169 |  | 161 | 162 | 0.030244 | 0.125 | 0.08 | 261 | 0 | 0.364 | 1 | 1 | cs | TRUE
170 | LV_227-8_0_10_line_170 |  | 162 | 201 | 0.022168 | 0.125 | 0.08 | 261 | 0 | 0.364 | 1 | 1 | cs | TRUE
171 | LV_227-8_0_10_line_171 |  | 162 | 200 | 0.022213 | 0.125 | 0.08 | 261 | 0 | 0.364 | 1 | 1 | cs | TRUE
172 | LV_227-8_0_10_line_172 |  | 163 | 164 | 0.02665 | 0.125 | 0.08 | 261 | 0 | 0.364 | 1 | 5 | cs | TRUE
173 | LV_227-8_0_10_line_173 |  | 164 | 170 | 0.00091732 | 0.125 | 0.08 | 261 | 0 | 0.364 | 1 | 5 | cs | TRUE
174 | LV_227-8_0_10_line_174 |  | 165 | 166 | 0.0012824 | 0.125 | 0.08 | 261 | 0 | 0.364 | 1 | 1 | cs | TRUE
175 | LV_227-8_0_10_line_175 |  | 167 | 171 | 0.01795 | 0.125 | 0.08 | 261 | 0 | 0.364 | 1 | 1 | cs | TRUE
176 | LV_227-8_0_10_line_176 |  | 168 | 169 | 0.019639 | 0.125 | 0.08 | 261 | 0 | 0.364 | 1 | 1 | cs | TRUE
177 | LV_227-8_0_10_line_177 |  | 169 | 172 | 0.014543 | 0.125 | 0.08 | 261 | 0 | 0.364 | 1 | 1 | cs | TRUE
178 | LV_227-8_0_10_line_178 |  | 172 | 205 | 0.013235 | 0.125 | 0.08 | 261 | 0 | 0.364 | 1 | 1 | cs | TRUE
179 | LV_227-8_0_10_line_179 |  | 172 | 195 | 0.02229 | 0.125 | 0.08 | 261 | 0 | 0.364 | 1 | 1 | cs | TRUE
180 | LV_227-8_0_10_line_180 |  | 173 | 174 | 0.012924 | 0.125 | 0.08 | 261 | 0 | 0.364 | 1 | 1 | cs | TRUE
181 | LV_227-8_0_10_line_181 |  | 173 | 175 | 0.013071 | 0.125 | 0.08 | 261 | 0 | 0.364 | 1 | 1 | cs | TRUE
182 | LV_227-8_0_10_line_182 |  | 175 | 176 | 0.025465 | 0.125 | 0.08 | 261 | 0 | 0.364 | 1 | 1 | cs | TRUE
183 | LV_227-8_0_10_line_183 |  | 176 | 177 | 0.020935 | 0.125 | 0.08 | 261 | 0 | 0.364 | 1 | 2 | cs | TRUE
184 | LV_227-8_0_10_line_184 |  | 177 | 178 | 0.006077 | 0.125 | 0.08 | 261 | 0 | 0.364 | 1 | 5 | cs | TRUE
185 | LV_227-8_0_10_line_185 |  | 178 | 181 | 0.013327 | 0.125 | 0.08 | 261 | 0 | 0.364 | 1 | 5 | cs | TRUE
186 | LV_227-8_0_10_line_186 |  | 178 | 179 | 0.004377 | 0.125 | 0.08 | 261 | 0 | 0.364 | 1 | 1 | cs | TRUE
187 | LV_227-8_0_10_line_187 |  | 179 | 180 | 0.073778 | 0.125 | 0.08 | 261 | 0 | 0.364 | 1 | 1 | cs | TRUE
188 | LV_227-8_0_10_line_188 |  | 181 | 188 | 0.015825 | 0.125 | 0.08 | 261 | 0 | 0.364 | 1 | 5 | cs | TRUE
189 | LV_227-8_0_10_line_189 |  | 182 | 183 | 0.020057 | 0.125 | 0.08 | 261 | 0 | 0.364 | 1 | 1 | cs | TRUE
190 | LV_227-8_0_10_line_190 |  | 182 | 184 | 0.0086859 | 0.125 | 0.08 | 261 | 0 | 0.364 | 1 | 1 | cs | TRUE
191 | LV_227-8_0_10_line_191 |  | 185 | 186 | 0.019447 | 0.125 | 0.08 | 261 | 0 | 0.364 | 1 | 5 | cs | TRUE
192 | LV_227-8_0_10_line_192 |  | 185 | 187 | 0.036255 | 0.125 | 0.08 | 261 | 0 | 0.364 | 1 | 1 | cs | TRUE
193 | LV_227-8_0_10_line_193 |  | 186 | 191 | 0.021792 | 0.125 | 0.08 | 261 | 0 | 0.364 | 1 | 5 | cs | TRUE
194 | LV_227-8_0_10_line_194 |  | 187 | 192 | 0.0054035 | 0.125 | 0.08 | 261 | 0 | 0.364 | 1 | 1 | cs | TRUE
195 | LV_227-8_0_10_line_195 |  | 188 | 189 | 0.038287 | 0.125 | 0.08 | 261 | 0 | 0.364 | 1 | 1 | cs | TRUE
196 | LV_227-8_0_10_line_196 |  | 191 | 212 | 0.0018442 | 0.125 | 0.08 | 261 | 0 | 0.364 | 1 | 5 | cs | TRUE
197 | LV_227-8_0_10_line_197 |  | 192 | 222 | 0.0054026 | 0.125 | 0.08 | 261 | 0 | 0.364 | 1 | 1 | cs | TRUE
198 | LV_227-8_0_10_line_198 |  | 193 | 194 | 0.026532 | 0.125 | 0.08 | 261 | 0 | 0.364 | 1 | 1 | cs | TRUE
199 | LV_227-8_0_10_line_199 |  | 194 | 222 | 0.0052728 | 0.125 | 0.08 | 261 | 0 | 0.364 | 1 | 1 | cs | TRUE
200 | LV_227-8_0_10_line_200 |  | 196 | 197 | 0.03225 | 0.125 | 0.08 | 261 | 0 | 0.364 | 1 | 1 | cs | TRUE
201 | LV_227-8_0_10_line_201 |  | 197 | 216 | 0.026068 | 0.125 | 0.08 | 261 | 0 | 0.364 | 1 | 5 | cs | TRUE
202 | LV_227-8_0_10_line_202 |  | 197 | 214 | 0.008637 | 0.125 | 0.08 | 261 | 0 | 0.364 | 1 | 5 | cs | TRUE
203 | LV_227-8_0_10_line_203 |  | 198 | 199 | 0.037988 | 0.125 | 0.08 | 261 | 0 | 0.364 | 1 | 1 | cs | TRUE
204 | LV_227-8_0_10_line_204 |  | 199 | 214 | 0.0188 | 0.125 | 0.08 | 261 | 0 | 0.364 | 1 | 1 | cs | TRUE
205 | LV_227-8_0_10_line_205 |  | 201 | 202 | 0.031061 | 0.125 | 0.08 | 261 | 0 | 0.364 | 1 | 1 | cs | TRUE
206 | LV_227-8_0_10_line_206 |  | 202 | 203 | 0.029323 | 0.125 | 0.08 | 261 | 0 | 0.364 | 1 | 1 | cs | TRUE
207 | LV_227-8_0_10_line_207 |  | 203 | 204 | 0.018451 | 0.125 | 0.08 | 261 | 0 | 0.364 | 1 | 1 | cs | TRUE
208 | LV_227-8_0_10_line_208 |  | 204 | 213 | 0.023645 | 0.125 | 0.08 | 261 | 0 | 0.364 | 1 | 1 | cs | TRUE
209 | LV_227-8_0_10_line_209 |  | 205 | 206 | 0.032022 | 0.125 | 0.08 | 261 | 0 | 0.364 | 1 | 5 | cs | TRUE
210 | LV_227-8_0_10_line_210 |  | 205 | 207 | 0.00584 | 0.125 | 0.08 | 261 | 0 | 0.364 | 1 | 1 | cs | TRUE
211 | LV_227-8_0_10_line_211 |  | 205 | 208 | 0.027484 | 0.125 | 0.08 | 261 | 0 | 0.364 | 1 | 5 | cs | TRUE
212 | LV_227-8_0_10_line_212 |  | 206 | 209 | 0.0055555 | 0.125 | 0.08 | 261 | 0 | 0.364 | 1 | 5 | cs | TRUE
213 | LV_227-8_0_10_line_213 |  | 208 | 210 | 0.0021828 | 0.125 | 0.08 | 261 | 0 | 0.364 | 1 | 5 | cs | TRUE
214 | LV_227-8_0_10_line_214 |  | 209 | 211 | 0.0055228 | 0.125 | 0.08 | 261 | 0 | 0.364 | 1 | 5 | cs | TRUE
215 | LV_227-8_0_10_line_215 |  | 210 | 212 | 0.0018245 | 0.125 | 0.08 | 261 | 0 | 0.364 | 1 | 5 | cs | TRUE
216 | LV_227-8_0_10_line_216 |  | 211 | 215 | 0.0053987 | 0.125 | 0.08 | 261 | 0 | 0.364 | 1 | 5 | cs | TRUE
217 | LV_227-8_0_10_line_217 |  | 213 | 214 | 0.031637 | 0.125 | 0.08 | 261 | 0 | 0.364 | 1 | 5 | cs | TRUE
218 | LV_227-8_0_10_line_218 |  | 213 | 215 | 0.0064866 | 0.125 | 0.08 | 261 | 0 | 0.364 | 1 | 5 | cs | TRUE
219 | LV_227-8_0_10_line_219 |  | 216 | 217 | 0.0040334 | 0.125 | 0.08 | 261 | 0 | 0.364 | 1 | 5 | cs | TRUE
220 | LV_227-8_0_10_line_220 |  | 217 | 218 | 0.031897 | 0.125 | 0.08 | 261 | 0 | 0.364 | 1 | 5 | cs | TRUE
221 | LV_227-8_0_10_line_221 |  | 218 | 219 | 0.0018845 | 0.125 | 0.08 | 261 | 0 | 0.364 | 1 | 5 | cs | TRUE
222 | LV_227-8_0_10_line_222 |  | 219 | 220 | 0.0018021 | 0.125 | 0.08 | 261 | 0 | 0.364 | 1 | 5 | cs | TRUE
223 | LV_227-8_0_10_line_223 |  | 220 | 221 | 0.017934 | 0.125 | 0.08 | 261 | 0 | 0.364 | 1 | 5 | cs | TRUE
224 | LV_227-8_0_10_line_224 |  | 221 | 231 | 0.0021215 | 0.125 | 0.08 | 261 | 0 | 0.364 | 1 | 5 | cs | TRUE
225 | LV_227-8_0_10_line_225 |  | 223 | 224 | 0.0025096 | 0.125 | 0.08 | 261 | 0 | 0.364 | 1 | 1 | cs | TRUE
226 | LV_227-8_0_10_line_226 |  | 224 | 225 | 0.028985 | 0.125 | 0.08 | 261 | 0 | 0.364 | 1 | 1 | cs | TRUE
227 | LV_227-8_0_10_line_227 |  | 226 | 227 | 0.0056148 | 0.125 | 0.08 | 261 | 0 | 0.364 | 1 | 1 | cs | TRUE
228 | LV_227-8_0_10_line_228 |  | 228 | 230 | 0.02187 | 0.125 | 0.08 | 261 | 0 | 0.364 | 1 | 5 | cs | TRUE
229 | LV_227-8_0_10_line_229 |  | 229 | 230 | 0.0003307 | 0.125 | 0.08 | 261 | 0 | 0.364 | 1 | 5 | cs | TRUE
230 | LV_227-8_0_10_line_230 |  | 229 | 231 | 0.0018278 | 0.125 | 0.08 | 261 | 0 | 0.364 | 1 | 5 | cs | TRUE

## trafo
| name | std_type | hv_bus | lv_bus | sn_mva | vn_hv_kv | vn_lv_kv | vk_percent | vkr_percent | pfe_kw | i0_percent | shift_degree | tap_side | tap_neutral | tap_min | tap_max | tap_step_percent | tap_step_degree | tap_pos | tap_phase_shifter | parallel | df | in_service
0 | LV_227-8_0_10_trafo_113 | 0.63 MVA 20/0.4 kV | 232 | 156 | 0.63 | 20 | 0.4 | 6 | 1.206 | 1.65 | 0.2619 | 150 | hv | 0 | -2 | 2 | 2.5 | 0 | 0 | FALSE | 1 | 1 | TRUE

## line_geodata
| x0 | y0 | x1 | y1 | x2 | y2 | x3 | y3 | x4 | y4 | x5 | y5 | x6 | y6 | x7 | y7
0 | 2698022.5069 | 1265504.2815 | 2698011.2389 | 1265522.1279
1 | 2698003.9753 | 1265533.632 | 2698011.2389 | 1265522.1279
2 | 2698022.5069 | 1265504.2815 | 2698016.8239 | 1265502.2857 | 2698005.0005 | 1265498.1358
3 | 2698003.9753 | 1265533.632 | 2697997.2177 | 1265531.4959
4 | 2698005.0005 | 1265498.1358 | 2697982.8063 | 1265490.346
5 | 2697959.9622 | 1265525.9962 | 2697961.526 | 1265524.343 | 2697966.8812 | 1265526.1221 | 2697968.1197 | 1265522.2839 | 2697997.2177 | 1265531.4959
6 | 2697997.2177 | 1265531.4959 | 2697995.0818 | 1265537.6768 | 2697985.5728 | 1265551.7801
7 | 2697962.2038 | 1265483.1148 | 2697982.8063 | 1265490.346
8 | 2697940.0831 | 1265623.025 | 2697945.3905 | 1265629.952 | 2697957.8615 | 1265633.1502 | 2697964.1269 | 1265643.6182 | 2697963.4838 | 1265649.9493
9 | 2697940.0831 | 1265623.025 | 2697932.5607 | 1265627.96 | 2697895.8628 | 1265644.288
10 | 2697967.1923 | 1265659.4933 | 2697963.1638 | 1265653.099 | 2697963.4838 | 1265649.9493
11 | 2697895.8628 | 1265644.288 | 2697877.1645 | 1265651.4218
12 | 2697895.8628 | 1265644.288 | 2697905.2847 | 1265661.0579 | 2697895.1272 | 1265667.2995
13 | 2697959.9622 | 1265525.9962 | 2697959.0883 | 1265526.9269 | 2697963.5841 | 1265531.0271 | 2697948.167 | 1265548.9032
14 | 2697962.2038 | 1265483.1148 | 2697956.6604 | 1265481.1692
15 | 2697967.1923 | 1265659.4933 | 2697943.1404 | 1265677.2878
16 | 2697912.9783 | 1265696.8393 | 2697938.5396 | 1265680.6917 | 2697943.1404 | 1265677.2878
17 | 2697895.1272 | 1265667.2995 | 2697874.5665 | 1265679.9335
18 | 2697939.8164 | 1265599.5901 | 2697932.3504 | 1265588.4016 | 2697930.5678 | 1265583.7237 | 2697923.8383 | 1265576.2616
19 | 2697939.8164 | 1265599.5901 | 2697919.7311 | 1265610.7685
20 | 2697939.8164 | 1265599.5901 | 2697943.8729 | 1265597.0329 | 2697956.6537 | 1265585.3832
21 | 2697924.5329 | 1265571.6137 | 2697925.2793 | 1265572.9272 | 2697922.2779 | 1265574.5344 | 2697923.8383 | 1265576.2616
22 | 2697919.7311 | 1265610.7685 | 2697901.1268 | 1265621.1227 | 2697883.9435 | 1265625.9131
23 | 2697837.1633 | 1265650.621 | 2697819.0009 | 1265659.3616 | 2697818.2722 | 1265659.6834
24 | 2697786.5311 | 1265673.703 | 2697818.2722 | 1265659.6834
25 | 2697924.5329 | 1265571.6137 | 2697931.8327 | 1265567.8426 | 2697948.167 | 1265548.9032
26 | 2697937.7777 | 1265474.5416 | 2697956.6604 | 1265481.1692
27 | 2697924.5329 | 1265571.6137 | 2697921.3275 | 1265573.262 | 2697920.9184 | 1265572.499
28 | 2697786.5311 | 1265673.703 | 2697779.8076 | 1265660.2616
29 | 2697786.5311 | 1265673.703 | 2697783.4812 | 1265675.0648
30 | 2697786.5311 | 1265673.703 | 2697788.6266 | 1265677.6854 | 2697793.2018 | 1265685.6343 | 2697795.881 | 1265690.2936
31 | 2697906.5942 | 1265545.6952 | 2697912.6743 | 1265538.7532
32 | 2697906.5942 | 1265545.6952 | 2697920.9184 | 1265572.499
33 | 2697906.5942 | 1265545.6952 | 2697898.8796 | 1265554.4969 | 2697884.0706 | 1265541.4965
34 | 2697937.7777 | 1265474.5416 | 2697945.6117 | 1265460.8156
35 | 2697945.6117 | 1265460.8156 | 2697941.0388 | 1265455.0017
36 | 2697945.6117 | 1265460.8156 | 2697950.7145 | 1265445.1205 | 2697950.6644 | 1265440.5492
37 | 2697931.2139 | 1265460.2544 | 2697932.3077 | 1265461.9628 | 2697941.0388 | 1265455.0017
38 | 2697948.4757 | 1265417.9943 | 2697950.5706 | 1265431.9961 | 2697950.6644 | 1265440.5492
39 | 2697910.9032 | 1265478.3775 | 2697906.1745 | 1265479.6891
40 | 2697902.2027 | 1265454.8695 | 2697903.8996 | 1265452.9071 | 2697918.9141 | 1265472.1494 | 2697910.9032 | 1265478.3775
41 | 2697902.2027 | 1265454.8695 | 2697897.7964 | 1265449.9035
42 | 2697902.2027 | 1265454.8695 | 2697903.8996 | 1265452.9071 | 2697916.977 | 1265442.7152
43 | 2697865.0221 | 1265525.2789 | 2697884.0706 | 1265541.4965
44 | 2697865.0221 | 1265525.2789 | 2697861.3006 | 1265527.1633 | 2697850.0705 | 1265536.2618
45 | 2697884.0706 | 1265541.4965 | 2697879.4648 | 1265546.302 | 2697879.9179 | 1265548.9562 | 2697868.4712 | 1265561.4399
46 | 2697830.538 | 1265553.8763 | 2697836.5604 | 1265547.2037 | 2697838.4077 | 1265545.7108 | 2697850.0705 | 1265536.2618
47 | 2697933.9806 | 1265429.6527 | 2697948.4757 | 1265417.9943
48 | 2697912.8011 | 1265438.3869 | 2697916.977 | 1265442.7152
49 | 2697916.977 | 1265442.7152 | 2697926.0759 | 1265435.8269 | 2697933.9806 | 1265429.6527
50 | 2697933.9806 | 1265429.6527 | 2697931.436 | 1265424.5952
51 | 2697898.6433 | 1265418.3358 | 2697907.5077 | 1265412.4222 | 2697926.0759 | 1265435.8269 | 2697933.9806 | 1265429.6527
52 | 2697868.4712 | 1265561.4399 | 2697855.9733 | 1265575.0703
53 | 2697818.9153 | 1265566.7502 | 2697830.538 | 1265553.8763
54 | 2697889.2066 | 1265388.7996 | 2697907.5077 | 1265412.4222 | 2697898.6433 | 1265418.3358
55 | 2697895.175 | 1265414.4863 | 2697898.6433 | 1265418.3358
56 | 2697898.6433 | 1265418.3358 | 2697907.5077 | 1265412.4222 | 2697916.8061 | 1265405.3147
57 | 2697889.2066 | 1265388.7996 | 2697880.9389 | 1265395.0679
58 | 2697889.2066 | 1265388.7996 | 2697881.8278 | 1265378.8125
59 | 2697889.2066 | 1265388.7996 | 2697896.69 | 1265383.0521
60 | 2697912.5759 | 1265399.7178 | 2697916.8061 | 1265405.3147
61 | 2697874.4216 | 1265399.775 | 2697880.9389 | 1265395.0679
62 | 2697876.9222 | 1265389.7637 | 2697880.9389 | 1265395.0679
63 | 2697881.8278 | 1265378.8125 | 2697881.2075 | 1265377.973
64 | 2697896.69 | 1265383.0521 | 2697892.4732 | 1265377.0996
65 | 2697896.69 | 1265383.0521 | 2697912.7654 | 1265371.0194 | 2697907.578 | 1265366.8301
66 | 2697909.3367 | 1265310.9364 | 2697917.616 | 1265304.2 | 2697921.6857 | 1265303.4284
67 | 2697900.1722 | 1265318.3562 | 2697903.5383 | 1265315.6542 | 2697909.3367 | 1265310.9364
68 | 2697934.3355 | 1265301.0299 | 2697921.6857 | 1265303.4284
69 | 2697900.1722 | 1265318.3562 | 2697900.9828 | 1265321.2498 | 2697907.1741 | 1265324.8553 | 2697914.2299 | 1265335.3697
70 | 2697914.2299 | 1265335.3697 | 2697916.8214 | 1265336.6915 | 2697922.9795 | 1265335.0255
71 | 2697914.2299 | 1265335.3697 | 2697909.8781 | 1265339.3788 | 2697905.9734 | 1265344.7413
72 | 2697896.453 | 1265357.8162 | 2697905.9734 | 1265344.7413
73 | 2697870.9902 | 1265364.1443 | 2697859.1629 | 1265372.5221
74 | 2697870.9902 | 1265364.1443 | 2697881.2075 | 1265377.973
75 | 2697856.2739 | 1265368.7045 | 2697859.1629 | 1265372.5221
76 | 2697852.1111 | 1265377.6763 | 2697859.1629 | 1265372.5221
77 | 2697896.453 | 1265357.8162 | 2697907.578 | 1265366.8301
78 | 2697907.578 | 1265366.8301 | 2697916.8914 | 1265364.727 | 2697918.663 | 1265364.1643
79 | 2697786.9244 | 1265376.0632 | 2697782.4693 | 1265378.0767
80 | 2697782.4693 | 1265378.0767 | 2697778.0236 | 1265380.0859 | 2697778.0236 | 1265380.0859
81 | 2697918.663 | 1265364.1643 | 2697925.7649 | 1265361.9088
82 | 2697938.7872 | 1265357.7728 | 2697929.8266 | 1265360.6187
83 | 2697938.7872 | 1265357.7728 | 2697943.1632 | 1265360.9947
84 | 2697925.7649 | 1265361.9088 | 2697929.8266 | 1265360.6187
85 | 2697943.1632 | 1265360.9947 | 2697945.5182 | 1265362.7287
86 | 2697946.7897 | 1265363.6649 | 2697945.5182 | 1265362.7287
87 | 2697630.2786 | 1265387.5999 | 2697613.9972 | 1265393.0822
88 | 2697613.9972 | 1265393.0822 | 2697589.0612 | 1265401.4786
89 | 2697589.0612 | 1265401.4786 | 2697571.5893 | 1265407.3617
90 | 2697551.4326 | 1265414.1489 | 2697571.5893 | 1265407.3617
91 | 2697551.4326 | 1265414.1489 | 2697544.0412 | 1265398.8249
92 | 2697551.4326 | 1265414.1489 | 2697519.0515 | 1265424.1122
93 | 2697551.4326 | 1265414.1489 | 2697559.04 | 1265431.1437
94 | 2697692.2013 | 1265450.4254 | 2697670.4779 | 1265421.5235
95 | 2697692.2013 | 1265450.4254 | 2697713.2737 | 1265433.1149 | 2697716.7851 | 1265431.1824
96 | 2697682.3402 | 1265458.3357 | 2697686.341 | 1265455.0435 | 2697692.2013 | 1265450.4254
97 | 2697767.4759 | 1265381.6906 | 2697747.7445 | 1265376.1932 | 2697731.8652 | 1265375.1051
98 | 2697767.4759 | 1265381.6906 | 2697753.3917 | 1265399.8857
99 | 2697767.4759 | 1265381.6906 | 2697778.0236 | 1265380.0859
100 | 2697542.469 | 1265395.5655 | 2697544.0412 | 1265398.8249
101 | 2697444.0533 | 1265441.0337 | 2697474.204 | 1265435.9583
102 | 2697450.3999 | 1265455.7727 | 2697448.2821 | 1265450.8448 | 2697444.0533 | 1265441.0337
103 | 2697498.8901 | 1265429.7691 | 2697474.6773 | 1265435.8787 | 2697474.204 | 1265435.9583
104 | 2697450.3999 | 1265455.7727 | 2697462.2183 | 1265483.2262
105 | 2697462.2183 | 1265483.2262 | 2697471.2251 | 1265504.1487
106 | 2697518.6469 | 1265424.2367 | 2697519.0515 | 1265424.1122
107 | 2697568.8509 | 1265453.0611 | 2697559.04 | 1265431.1437
108 | 2697722.5487 | 1265440.1518 | 2697716.7851 | 1265431.1824
109 | 2697716.7851 | 1265431.1824 | 2697747.0359 | 1265408.0967
110 | 2697682.3402 | 1265458.3357 | 2697697.4732 | 1265476.3784 | 2697691.7828 | 1265482.5673
111 | 2697682.3402 | 1265458.3357 | 2697675.1893 | 1265463.9549
112 | 2697753.3917 | 1265399.8857 | 2697750.0271 | 1265404.2324
113 | 2697518.6469 | 1265424.2367 | 2697508.7624 | 1265427.2781 | 2697498.8901 | 1265429.7691
114 | 2697506.8295 | 1265577.2257 | 2697514.9025 | 1265589.558 | 2697524.994 | 1265605.9035
115 | 2697506.8295 | 1265577.2257 | 2697510.1582 | 1265575.8573 | 2697541.0386 | 1265558.5769
116 | 2697548.329 | 1265554.4972 | 2697541.0386 | 1265558.5769
117 | 2697483.4166 | 1265530.142 | 2697476.0978 | 1265515.4679 | 2697471.2251 | 1265504.1487
118 | 2697568.8509 | 1265453.0611 | 2697569.2811 | 1265454.0221
119 | 2697675.1893 | 1265463.9549 | 2697660.792 | 1265475.2682
120 | 2697645.9438 | 1265486.9359 | 2697660.792 | 1265475.2682
121 | 2697645.9438 | 1265486.9359 | 2697630.2319 | 1265499.285
122 | 2697645.9438 | 1265486.9359 | 2697638.1864 | 1265473.7047
123 | 2697629.457 | 1265499.894 | 2697630.2319 | 1265499.285
124 | 2697638.1864 | 1265473.7047 | 2697635.9753 | 1265469.9335
125 | 2697629.457 | 1265499.894 | 2697628.4057 | 1265500.7203
126 | 2697626.8777 | 1265454.4164 | 2697635.9753 | 1265469.9335
127 | 2697722.5487 | 1265440.1518 | 2697722.366 | 1265446.643 | 2697727.435 | 1265457.1804
128 | 2697722.5487 | 1265440.1518 | 2697729.5797 | 1265449.642
129 | 2697748.2386 | 1265406.543 | 2697747.0359 | 1265408.0967
130 | 2697694.7385 | 1265515.599 | 2697694.7385 | 1265515.599 | 2697698.4976 | 1265520.9602
131 | 2697700.5289 | 1265523.8571 | 2697698.4976 | 1265520.9602
132 | 2697628.4057 | 1265500.7203 | 2697627.5778 | 1265501.371
133 | 2697650.6256 | 1265440.1634 | 2697626.8777 | 1265454.4164
134 | 2697727.435 | 1265457.1804 | 2697734.8599 | 1265472.6155
135 | 2697748.2386 | 1265406.543 | 2697750.0271 | 1265404.2324
136 | 2697700.5289 | 1265523.8571 | 2697709.4143 | 1265535.0966
137 | 2697569.2811 | 1265454.0221 | 2697569.9621 | 1265455.5437
138 | 2697627.5778 | 1265501.371 | 2697620.955 | 1265506.5763
139 | 2697577.9996 | 1265473.4991 | 2697569.9621 | 1265455.5437
140 | 2697590.9053 | 1265502.3304 | 2697580.2832 | 1265478.6007
141 | 2697579.4182 | 1265476.6684 | 2697580.2832 | 1265478.6007
142 | 2697600.132 | 1265522.9426 | 2697590.9053 | 1265502.3304
143 | 2697577.9996 | 1265473.4991 | 2697579.4182 | 1265476.6684
144 | 2697587.6001 | 1265532.5214 | 2697600.132 | 1265522.9426
145 | 2697600.132 | 1265522.9426 | 2697620.955 | 1265506.5763
146 | 2697587.6001 | 1265532.5214 | 2697595.6013 | 1265546.747
147 | 2697587.6001 | 1265532.5214 | 2697564.9148 | 1265545.2159
148 | 2697595.6013 | 1265546.747 | 2697601.599 | 1265557.4105
149 | 2697564.9148 | 1265545.2159 | 2697563.8007 | 1265545.8394
150 | 2697606.5629 | 1265566.2361 | 2697601.599 | 1265557.4105
151 | 2697563.8007 | 1265545.8394 | 2697553.4938 | 1265551.607
152 | 2697606.5864 | 1265566.2778 | 2697606.5629 | 1265566.2361
153 | 2697553.4938 | 1265551.607 | 2697553.2288 | 1265551.7553
154 | 2697746.5835 | 1265487.7774 | 2697734.8599 | 1265472.6155
155 | 2697759.2185 | 1265489.6478 | 2697759.0007 | 1265489.3539
156 | 2697759.4233 | 1265489.9243 | 2697759.2185 | 1265489.6478
157 | 2697759.0007 | 1265489.3539 | 2697748.5258 | 1265475.2151
158 | 2697759.6201 | 1265490.1898 | 2697759.4233 | 1265489.9243
159 | 2697742.6912 | 1265467.3396 | 2697748.5258 | 1265475.2151
160 | 2697759.7663 | 1265490.3873 | 2697759.6201 | 1265490.1898
161 | 2697759.7663 | 1265490.3873 | 2697767.1568 | 1265500.3628
162 | 2697770.8591 | 1265505.36 | 2697767.1568 | 1265500.3628
163 | 2697770.8591 | 1265505.36 | 2697778.0608 | 1265515.7099
164 | 2697770.8591 | 1265505.36 | 2697765.8619 | 1265504.2431 | 2697758.3954 | 1265497.866
165 | 2697778.0608 | 1265515.7099 | 2697784.5453 | 1265523.8111
166 | 2697746.5835 | 1265487.7774 | 2697758.3954 | 1265497.866
167 | 2697784.5453 | 1265523.8111 | 2697791.4378 | 1265532.4221
168 | 2697801.6885 | 1265545.2284 | 2697791.4378 | 1265532.4221
169 | 2697723.1902 | 1265552.522 | 2697748.3056 | 1265535.6723
170 | 2697723.1902 | 1265552.522 | 2697704.0471 | 1265563.6999
171 | 2697723.1902 | 1265552.522 | 2697709.4143 | 1265535.0966
172 | 2697818.9153 | 1265566.7502 | 2697802.2617 | 1265545.9446
173 | 2697802.2617 | 1265545.9446 | 2697801.6885 | 1265545.2284
174 | 2697854.9881 | 1265574.2494 | 2697855.9733 | 1265575.0703 | 2697855.9733 | 1265575.0703
175 | 2697920.9184 | 1265572.499 | 2697906.803 | 1265583.5872
176 | 2697768.7461 | 1265605.7179 | 2697785.6609 | 1265595.7394
177 | 2697756.2204 | 1265613.1071 | 2697768.7461 | 1265605.7179
178 | 2697756.2204 | 1265613.1071 | 2697744.3369 | 1265619.0044
179 | 2697756.2204 | 1265613.1071 | 2697766.1922 | 1265633.0423
180 | 2697863.5555 | 1265686.6996 | 2697874.5665 | 1265679.9335
181 | 2697863.5555 | 1265686.6996 | 2697852.4192 | 1265693.5426
182 | 2697831.5364 | 1265708.104 | 2697849.5991 | 1265695.2755 | 2697852.4192 | 1265693.5426
183 | 2697814.4686 | 1265720.2259 | 2697831.5364 | 1265708.104
184 | 2697814.4686 | 1265720.2259 | 2697811.2632 | 1265715.0575
185 | 2697811.2632 | 1265715.0575 | 2697804.231 | 1265703.7364
186 | 2697811.2632 | 1265715.0575 | 2697807.2936 | 1265716.9267
187 | 2697807.2936 | 1265716.9267 | 2697790.5805 | 1265724.7901 | 2697781.6284 | 1265740.1325 | 2697767.9501 | 1265753.0169 | 2697756.1031 | 1265747.6166 | 2697750.8856 | 1265745.24
188 | 2697795.881 | 1265690.2936 | 2697804.231 | 1265703.7364
189 | 2697905.6349 | 1265701.4783 | 2697888.6781 | 1265712.1902
190 | 2697905.6349 | 1265701.4783 | 2697912.9783 | 1265696.8393
191 | 2697783.4812 | 1265675.0648 | 2697774.2852 | 1265657.9298
192 | 2697783.4812 | 1265675.0648 | 2697750.7752 | 1265690.709
193 | 2697774.2852 | 1265657.9298 | 2697773.4433 | 1265656.3611 | 2697766.1755 | 1265641.8288 | 2697764.5928 | 1265638.414
194 | 2697750.7752 | 1265690.709 | 2697745.9006 | 1265693.0406
195 | 2697795.881 | 1265690.2936 | 2697815.7726 | 1265678.3128 | 2697829.1264 | 1265671.3362
196 | 2697763.8173 | 1265636.7408 | 2697764.5928 | 1265638.414
197 | 2697741.0268 | 1265695.3719 | 2697745.9006 | 1265693.0406
198 | 2697712.5395 | 1265709.507 | 2697725.8657 | 1265702.6238 | 2697736.2702 | 1265697.6471
199 | 2697741.0268 | 1265695.3719 | 2697736.2702 | 1265697.6471
200 | 2697659.4749 | 1265662.4602 | 2697631.2105 | 1265677.9901
201 | 2697659.4749 | 1265662.4602 | 2697647.1486 | 1265639.4901
202 | 2697659.4749 | 1265662.4602 | 2697667.1109 | 1265658.383
203 | 2697675.8343 | 1265674.9738 | 2697679.1643 | 1265683.1915 | 2697678.0059 | 1265687.209 | 2697680.3439 | 1265696.5665 | 2697679.447 | 1265698.887 | 2697670.37 | 1265701.7616 | 2697669.9328 | 1265699.964 | 2697668.5908 | 1265700.4752
204 | 2697667.1109 | 1265658.383 | 2697673.1804 | 1265668.4249 | 2697675.8343 | 1265674.9738
205 | 2697704.0471 | 1265563.6999 | 2697702.2626 | 1265564.7418 | 2697677.3238 | 1265579.5309
206 | 2697677.3238 | 1265579.5309 | 2697677.3238 | 1265579.5309 | 2697670.959 | 1265592.3474 | 2697672.5271 | 1265603.1823 | 2697674.5137 | 1265606.7287
207 | 2697674.5137 | 1265606.7287 | 2697683.5307 | 1265622.8258
208 | 2697695.0866 | 1265643.455 | 2697683.5307 | 1265622.8258
209 | 2697744.3369 | 1265619.0044 | 2697715.6549 | 1265633.2438
210 | 2697741.6361 | 1265613.8221 | 2697744.3369 | 1265619.0044
211 | 2697744.3369 | 1265619.0044 | 2697746.4827 | 1265623.1322 | 2697749.4893 | 1265621.6585 | 2697752.2253 | 1265621.0699 | 2697754.5992 | 1265621.4205 | 2697756.5692 | 1265622.5207 | 2697757.9589 | 1265624.1005 | 2697762.1323 | 1265633.1051
212 | 2697715.6549 | 1265633.2438 | 2697710.6789 | 1265635.7141
213 | 2697762.1323 | 1265633.1051 | 2697763.0501 | 1265635.0855
214 | 2697710.6789 | 1265635.7141 | 2697705.7322 | 1265638.17
215 | 2697763.8173 | 1265636.7408 | 2697763.0501 | 1265635.0855
216 | 2697700.8966 | 1265640.5706 | 2697705.7322 | 1265638.17
217 | 2697667.1109 | 1265658.383 | 2697695.0866 | 1265643.455
218 | 2697695.0866 | 1265643.455 | 2697700.8966 | 1265640.5706
219 | 2697645.2414 | 1265635.936 | 2697647.1486 | 1265639.4901
220 | 2697645.2414 | 1265635.936 | 2697634.3499 | 1265615.6398 | 2697630.005 | 1265607.9148
221 | 2697630.005 | 1265607.9148 | 2697629.0812 | 1265606.2722
222 | 2697628.1977 | 1265604.7015 | 2697629.0812 | 1265606.2722
223 | 2697619.4059 | 1265589.0702 | 2697628.1977 | 1265604.7015
224 | 2697619.4059 | 1265589.0702 | 2697618.3659 | 1265587.2211
225 | 2697484.5366 | 1265532.3878 | 2697483.4166 | 1265530.142
226 | 2697484.5366 | 1265532.3878 | 2697487.7689 | 1265538.8686 | 2697498.7736 | 1265557.6209
227 | 2697548.329 | 1265554.4972 | 2697553.2288 | 1265551.7553
228 | 2697606.5864 | 1265566.2778 | 2697617.3077 | 1265585.3398
229 | 2697617.4699 | 1265585.628 | 2697617.3077 | 1265585.3398
230 | 2697617.4699 | 1265585.628 | 2697618.3659 | 1265587.2211

## bus_geodata
| x | y | coords
0 | 2698011.2389 | 1265522.1279
1 | 2698022.5069 | 1265504.2815
2 | 2698003.9753 | 1265533.632
3 | 2698005.0005 | 1265498.1358
4 | 2697997.2177 | 1265531.4959
5 | 2697982.8063 | 1265490.346
6 | 2697940.0831 | 1265623.025
7 | 2697963.4838 | 1265649.9493
8 | 2697895.8628 | 1265644.288
9 | 2697959.9623 | 1265525.9962
10 | 2697985.5728 | 1265551.7801
11 | 2697962.2038 | 1265483.1148
12 | 2697967.1923 | 1265659.4933
13 | 2697943.1404 | 1265677.2878
14 | 2697877.1645 | 1265651.4218
15 | 2697895.1272 | 1265667.2995
16 | 2697939.8164 | 1265599.5901
17 | 2697923.8383 | 1265576.2616
18 | 2697919.7311 | 1265610.7685
19 | 2697956.6537 | 1265585.3832
20 | 2697837.1633 | 1265650.621
21 | 2697818.2722 | 1265659.6834
22 | 2697948.167 | 1265548.9032
23 | 2697956.6604 | 1265481.1692
24 | 2697924.5329 | 1265571.6137
25 | 2697883.9435 | 1265625.9131
26 | 2697786.5311 | 1265673.703
27 | 2697912.6743 | 1265538.7532
28 | 2697906.5942 | 1265545.6952
29 | 2697937.7777 | 1265474.5416
30 | 2697945.6117 | 1265460.8156
31 | 2697941.0388 | 1265455.0017
32 | 2697950.6644 | 1265440.5492
33 | 2697910.9032 | 1265478.3775
34 | 2697906.1745 | 1265479.6891
35 | 2697902.2027 | 1265454.8695
36 | 2697865.0221 | 1265525.2789
37 | 2697884.0706 | 1265541.4965
38 | 2697850.0705 | 1265536.2618
39 | 2697931.2139 | 1265460.2544
40 | 2697948.4757 | 1265417.9943
41 | 2697897.7964 | 1265449.9035
42 | 2697916.977 | 1265442.7152
43 | 2697912.8011 | 1265438.3869
44 | 2697933.9806 | 1265429.6527
45 | 2697868.4712 | 1265561.4399
46 | 2697830.538 | 1265553.8763
47 | 2697931.436 | 1265424.5952
48 | 2697898.6433 | 1265418.3358
49 | 2697889.2066 | 1265388.7996
50 | 2697895.175 | 1265414.4863
51 | 2697916.8061 | 1265405.3147
52 | 2697880.9389 | 1265395.0679
53 | 2697881.8278 | 1265378.8125
54 | 2697896.69 | 1265383.0521
55 | 2697912.5759 | 1265399.7178
56 | 2697909.3367 | 1265310.9364
57 | 2697921.6857 | 1265303.4284
58 | 2697900.1722 | 1265318.3562
59 | 2697934.3355 | 1265301.0299
60 | 2697914.2299 | 1265335.3697
61 | 2697922.9795 | 1265335.0255
62 | 2697905.9734 | 1265344.7413
63 | 2697870.9902 | 1265364.1443
64 | 2697859.1629 | 1265372.5221
65 | 2697881.2075 | 1265377.973
66 | 2697896.453 | 1265357.8162
67 | 2697907.578 | 1265366.8301
68 | 2697786.9244 | 1265376.0632
69 | 2697782.4693 | 1265378.0767
70 | 2697856.2739 | 1265368.7045
71 | 2697852.1111 | 1265377.6763
72 | 2697918.663 | 1265364.1643
73 | 2697938.7872 | 1265357.7728
74 | 2697929.8266 | 1265360.6187
75 | 2697943.1632 | 1265360.9947
76 | 2697925.7649 | 1265361.9088
77 | 2697892.4732 | 1265377.0996
78 | 2697945.5182 | 1265362.7287
79 | 2697874.4216 | 1265399.775
80 | 2697876.9222 | 1265389.7637
81 | 2697946.7897 | 1265363.6649
82 | 2697630.2786 | 1265387.5999
83 | 2697613.9972 | 1265393.0822
84 | 2697589.0612 | 1265401.4786
85 | 2697571.5893 | 1265407.3617
86 | 2697551.4326 | 1265414.1489
87 | 2697670.4779 | 1265421.5235
88 | 2697692.2013 | 1265450.4254
89 | 2697731.8652 | 1265375.1051
90 | 2697767.4759 | 1265381.6906
91 | 2697542.469 | 1265395.5655
92 | 2697544.0412 | 1265398.8249
93 | 2697444.0533 | 1265441.0337
94 | 2697474.204 | 1265435.9583
95 | 2697450.3999 | 1265455.7727
96 | 2697462.2183 | 1265483.2262
97 | 2697519.0515 | 1265424.1122
98 | 2697559.04 | 1265431.1437
99 | 2697716.7851 | 1265431.1824
100 | 2697682.3402 | 1265458.3357
101 | 2697753.3917 | 1265399.8857
102 | 2697778.0236 | 1265380.0859
103 | 2697498.8901 | 1265429.7691
104 | 2697506.8295 | 1265577.2257
105 | 2697524.994 | 1265605.9035
106 | 2697541.0386 | 1265558.5769
107 | 2697471.2251 | 1265504.1487
108 | 2697518.6469 | 1265424.2367
109 | 2697568.8509 | 1265453.0611
110 | 2697675.1893 | 1265463.9549
111 | 2697660.792 | 1265475.2682
112 | 2697645.9438 | 1265486.9359
113 | 2697691.7828 | 1265482.5673
114 | 2697630.2319 | 1265499.285
115 | 2697638.1864 | 1265473.7047
116 | 2697629.457 | 1265499.894
117 | 2697635.9753 | 1265469.9335
118 | 2697722.5487 | 1265440.1518
119 | 2697747.0359 | 1265408.0967
120 | 2697694.7385 | 1265515.599
121 | 2697698.4976 | 1265520.9602
122 | 2697628.4057 | 1265500.7203
123 | 2697626.8777 | 1265454.4164
124 | 2697727.435 | 1265457.1804
125 | 2697729.5797 | 1265449.642
126 | 2697748.2386 | 1265406.543
127 | 2697700.5289 | 1265523.8571
128 | 2697750.0271 | 1265404.2324
129 | 2697569.2811 | 1265454.0221
130 | 2697650.6256 | 1265440.1634
131 | 2697627.5778 | 1265501.371
132 | 2697569.9621 | 1265455.5437
133 | 2697580.2832 | 1265478.6007
134 | 2697590.9053 | 1265502.3304
135 | 2697579.4182 | 1265476.6684
136 | 2697600.132 | 1265522.9426
137 | 2697577.9996 | 1265473.4991
138 | 2697587.6001 | 1265532.5214
139 | 2697620.955 | 1265506.5763
140 | 2697595.6013 | 1265546.747
141 | 2697564.9148 | 1265545.2159
142 | 2697601.599 | 1265557.4105
143 | 2697563.8007 | 1265545.8394
144 | 2697606.5629 | 1265566.2361
145 | 2697553.4938 | 1265551.607
146 | 2697734.8599 | 1265472.6155
147 | 2697759.2185 | 1265489.6478
148 | 2697759.0007 | 1265489.3539
149 | 2697759.4233 | 1265489.9243
150 | 2697748.5258 | 1265475.2151
151 | 2697759.6201 | 1265490.1898
152 | 2697742.6912 | 1265467.3396
153 | 2697759.7663 | 1265490.3873
154 | 2697767.1568 | 1265500.3628
155 | 2697770.8591 | 1265505.36
156 | 2697778.0608 | 1265515.7099
157 | 2697758.3954 | 1265497.866
158 | 2697784.5453 | 1265523.8111
159 | 2697746.5835 | 1265487.7774
160 | 2697791.4378 | 1265532.4221
161 | 2697748.3056 | 1265535.6723
162 | 2697723.1902 | 1265552.522
163 | 2697818.9153 | 1265566.7502
164 | 2697802.2617 | 1265545.9446
165 | 2697854.9881 | 1265574.2494
166 | 2697855.9733 | 1265575.0703
167 | 2697920.9184 | 1265572.499
168 | 2697785.661 | 1265595.7394
169 | 2697768.7461 | 1265605.7179
170 | 2697801.6885 | 1265545.2284
171 | 2697906.803 | 1265583.5872
172 | 2697756.2204 | 1265613.1071
173 | 2697863.5555 | 1265686.6996
174 | 2697874.5665 | 1265679.9335
175 | 2697852.4192 | 1265693.5426
176 | 2697831.5364 | 1265708.104
177 | 2697814.4686 | 1265720.2259
178 | 2697811.2632 | 1265715.0575
179 | 2697807.2936 | 1265716.9267
180 | 2697750.8856 | 1265745.24
181 | 2697804.231 | 1265703.7364
182 | 2697905.6349 | 1265701.4783
183 | 2697888.6781 | 1265712.1902
184 | 2697912.9783 | 1265696.8393
185 | 2697783.4812 | 1265675.0648
186 | 2697774.2852 | 1265657.9298
187 | 2697750.7752 | 1265690.709
188 | 2697795.881 | 1265690.2936
189 | 2697829.1264 | 1265671.3362
190 | 2697779.8076 | 1265660.2616
191 | 2697764.5928 | 1265638.414
192 | 2697745.9006 | 1265693.0406
193 | 2697712.5395 | 1265709.507
194 | 2697736.2702 | 1265697.6471
195 | 2697766.1922 | 1265633.0423
196 | 2697631.2105 | 1265677.9901
197 | 2697659.4749 | 1265662.4602
198 | 2697668.5908 | 1265700.4752
199 | 2697675.8343 | 1265674.9738
200 | 2697709.4143 | 1265535.0966
201 | 2697704.0471 | 1265563.6999
202 | 2697677.3238 | 1265579.5309
203 | 2697674.5137 | 1265606.7287
204 | 2697683.5307 | 1265622.8258
205 | 2697744.3369 | 1265619.0044
206 | 2697715.6549 | 1265633.2438
207 | 2697741.6361 | 1265613.8221
208 | 2697762.1323 | 1265633.1051
209 | 2697710.6789 | 1265635.7141
210 | 2697763.0501 | 1265635.0855
211 | 2697705.7322 | 1265638.17
212 | 2697763.8173 | 1265636.7408
213 | 2697695.0866 | 1265643.455
214 | 2697667.1109 | 1265658.383
215 | 2697700.8966 | 1265640.5706
216 | 2697647.1486 | 1265639.4901
217 | 2697645.2414 | 1265635.936
218 | 2697630.005 | 1265607.9148
219 | 2697629.0812 | 1265606.2722
220 | 2697628.1977 | 1265604.7015
221 | 2697619.4059 | 1265589.0702
222 | 2697741.0268 | 1265695.3719
223 | 2697483.4166 | 1265530.142
224 | 2697484.5366 | 1265532.3878
225 | 2697498.7736 | 1265557.6209
226 | 2697548.329 | 1265554.4972
227 | 2697553.2288 | 1265551.7553
228 | 2697606.5864 | 1265566.2778
229 | 2697617.4699 | 1265585.628
230 | 2697617.3077 | 1265585.3398
231 | 2697618.3659 | 1265587.2211
232 | 2697770.8591 | 1265505.36

## line_std_types
| c_nf_per_km | r_ohm_per_km | x_ohm_per_km | max_i_ka | type | q_mm2 | alpha | voltage_rating
NAYY 4x50 SE | 210 | 0.642 | 0.083 | 0.142 | cs | 50 | 0.00403 | LV
NAYY 4x120 SE | 264 | 0.225 | 0.08 | 0.242 | cs | 120 | 0.00403 | LV
NAYY 4x150 SE | 261 | 0.208 | 0.08 | 0.27 | cs | 150 | 0.00403 | LV
NA2XS2Y 1x95 RM/25 12/20 kV | 216 | 0.313 | 0.132 | 0.252 | cs | 95 | 0.00403 | MV
NA2XS2Y 1x185 RM/25 12/20 kV | 273 | 0.161 | 0.117 | 0.362 | cs | 185 | 0.00403 | MV
NA2XS2Y 1x240 RM/25 12/20 kV | 304 | 0.122 | 0.112 | 0.421 | cs | 240 | 0.00403 | MV
NA2XS2Y 1x95 RM/25 6/10 kV | 315 | 0.313 | 0.123 | 0.249 | cs | 95 | 0.00403 | MV
NA2XS2Y 1x185 RM/25 6/10 kV | 406 | 0.161 | 0.11 | 0.358 | cs | 185 | 0.00403 | MV
NA2XS2Y 1x240 RM/25 6/10 kV | 456 | 0.122 | 0.105 | 0.416 | cs | 240 | 0.00403 | MV
NA2XS2Y 1x150 RM/25 12/20 kV | 250 | 0.206 | 0.116 | 0.319 | cs | 150 | 0.00403 | MV
NA2XS2Y 1x120 RM/25 12/20 kV | 230 | 0.253 | 0.119 | 0.283 | cs | 120 | 0.00403 | MV
NA2XS2Y 1x70 RM/25 12/20 kV | 190 | 0.443 | 0.132 | 0.22 | cs | 70 | 0.00403 | MV
NA2XS2Y 1x150 RM/25 6/10 kV | 360 | 0.206 | 0.11 | 0.315 | cs | 150 | 0.00403 | MV
NA2XS2Y 1x120 RM/25 6/10 kV | 340 | 0.253 | 0.113 | 0.28 | cs | 120 | 0.00403 | MV
NA2XS2Y 1x70 RM/25 6/10 kV | 280 | 0.443 | 0.123 | 0.217 | cs | 70 | 0.00403 | MV
N2XS(FL)2Y 1x120 RM/35 64/110 kV | 112 | 0.153 | 0.166 | 0.366 | cs | 120 | 0.00393 | HV
N2XS(FL)2Y 1x185 RM/35 64/110 kV | 125 | 0.099 | 0.156 | 0.457 | cs | 185 | 0.00393 | HV
N2XS(FL)2Y 1x240 RM/35 64/110 kV | 135 | 0.075 | 0.149 | 0.526 | cs | 240 | 0.00393 | HV
N2XS(FL)2Y 1x300 RM/35 64/110 kV | 144 | 0.06 | 0.144 | 0.588 | cs | 300 | 0.00393 | HV
15-AL1/3-ST1A 0.4 | 11 | 1.8769 | 0.35 | 0.105 | ol | 16 | 0.00403 | LV
24-AL1/4-ST1A 0.4 | 11.25 | 1.2012 | 0.335 | 0.14 | ol | 24 | 0.00403 | LV
48-AL1/8-ST1A 0.4 | 12.2 | 0.5939 | 0.3 | 0.21 | ol | 48 | 0.00403 | LV
94-AL1/15-ST1A 0.4 | 13.2 | 0.306 | 0.29 | 0.35 | ol | 94 | 0.00403 | LV
34-AL1/6-ST1A 10.0 | 9.7 | 0.8342 | 0.36 | 0.17 | ol | 34 | 0.00403 | MV
48-AL1/8-ST1A 10.0 | 10.1 | 0.5939 | 0.35 | 0.21 | ol | 48 | 0.00403 | MV
70-AL1/11-ST1A 10.0 | 10.4 | 0.4132 | 0.339 | 0.29 | ol | 70 | 0.00403 | MV
94-AL1/15-ST1A 10.0 | 10.75 | 0.306 | 0.33 | 0.35 | ol | 94 | 0.00403 | MV
122-AL1/20-ST1A 10.0 | 11.1 | 0.2376 | 0.323 | 0.41 | ol | 122 | 0.00403 | MV
149-AL1/24-ST1A 10.0 | 11.25 | 0.194 | 0.315 | 0.47 | ol | 149 | 0.00403 | MV
34-AL1/6-ST1A 20.0 | 9.15 | 0.8342 | 0.382 | 0.17 | ol | 34 | 0.00403 | MV
48-AL1/8-ST1A 20.0 | 9.5 | 0.5939 | 0.372 | 0.21 | ol | 48 | 0.00403 | MV
70-AL1/11-ST1A 20.0 | 9.7 | 0.4132 | 0.36 | 0.29 | ol | 70 | 0.00403 | MV
94-AL1/15-ST1A 20.0 | 10 | 0.306 | 0.35 | 0.35 | ol | 94 | 0.00403 | MV
122-AL1/20-ST1A 20.0 | 10.3 | 0.2376 | 0.344 | 0.41 | ol | 122 | 0.00403 | MV
149-AL1/24-ST1A 20.0 | 10.5 | 0.194 | 0.337 | 0.47 | ol | 149 | 0.00403 | MV
184-AL1/30-ST1A 20.0 | 10.75 | 0.1571 | 0.33 | 0.535 | ol | 184 | 0.00403 | MV
243-AL1/39-ST1A 20.0 | 11 | 0.1188 | 0.32 | 0.645 | ol | 243 | 0.00403 | MV
48-AL1/8-ST1A 110.0 | 8 | 0.5939 | 0.46 | 0.21 | ol | 48 | 0.00403 | HV
70-AL1/11-ST1A 110.0 | 8.4 | 0.4132 | 0.45 | 0.29 | ol | 70 | 0.00403 | HV
94-AL1/15-ST1A 110.0 | 8.65 | 0.306 | 0.44 | 0.35 | ol | 94 | 0.00403 | HV
122-AL1/20-ST1A 110.0 | 8.5 | 0.2376 | 0.43 | 0.41 | ol | 122 | 0.00403 | HV
149-AL1/24-ST1A 110.0 | 8.75 | 0.194 | 0.41 | 0.47 | ol | 149 | 0.00403 | HV
184-AL1/30-ST1A 110.0 | 8.8 | 0.1571 | 0.4 | 0.535 | ol | 184 | 0.00403 | HV
243-AL1/39-ST1A 110.0 | 9 | 0.1188 | 0.39 | 0.645 | ol | 243 | 0.00403 | HV
305-AL1/39-ST1A 110.0 | 9.2 | 0.0949 | 0.38 | 0.74 | ol | 305 | 0.00403 | HV
490-AL1/64-ST1A 110.0 | 9.75 | 0.059 | 0.37 | 0.96 | ol | 490 | 0.00403 | HV
679-AL1/86-ST1A 110.0 | 9.95 | 0.042 | 0.36 | 1.15 | ol | 679 | 0.00403 | HV
490-AL1/64-ST1A 220.0 | 10 | 0.059 | 0.285 | 0.96 | ol | 490 | 0.00403 | HV
679-AL1/86-ST1A 220.0 | 11.7 | 0.042 | 0.275 | 1.15 | ol | 679 | 0.00403 | HV
490-AL1/64-ST1A 380.0 | 11 | 0.059 | 0.253 | 0.96 | ol | 490 | 0.00403 | HV
679-AL1/86-ST1A 380.0 | 14.6 | 0.042 | 0.25 | 1.15 | ol | 679 | 0.00403 | HV

## trafo_std_types
| i0_percent | pfe_kw | vkr_percent | sn_mva | vn_lv_kv | vn_hv_kv | vk_percent | shift_degree | vector_group | tap_side | tap_neutral | tap_min | tap_max | tap_step_degree | tap_step_percent | tap_phase_shifter
160 MVA 380/110 kV | 0.06 | 60 | 0.25 | 160 | 110 | 380 | 12.2 | 0 | Yy0 | hv | 0 | -9 | 9 | 0 | 1.5 | FALSE
100 MVA 220/110 kV | 0.06 | 55 | 0.26 | 100 | 110 | 220 | 12 | 0 | Yy0 | hv | 0 | -9 | 9 | 0 | 1.5 | FALSE
63 MVA 110/20 kV | 0.04 | 22 | 0.32 | 63 | 20 | 110 | 18 | 150 | YNd5 | hv | 0 | -9 | 9 | 0 | 1.5 | FALSE
40 MVA 110/20 kV | 0.05 | 18 | 0.34 | 40 | 20 | 110 | 16.2 | 150 | YNd5 | hv | 0 | -9 | 9 | 0 | 1.5 | FALSE
25 MVA 110/20 kV | 0.07 | 14 | 0.41 | 25 | 20 | 110 | 12 | 150 | YNd5 | hv | 0 | -9 | 9 | 0 | 1.5 | FALSE
63 MVA 110/10 kV | 0.04 | 22 | 0.32 | 63 | 10 | 110 | 18 | 150 | YNd5 | hv | 0 | -9 | 9 | 0 | 1.5 | FALSE
40 MVA 110/10 kV | 0.05 | 18 | 0.34 | 40 | 10 | 110 | 16.2 | 150 | YNd5 | hv | 0 | -9 | 9 | 0 | 1.5 | FALSE
25 MVA 110/10 kV | 0.07 | 14 | 0.41 | 25 | 10 | 110 | 12 | 150 | YNd5 | hv | 0 | -9 | 9 | 0 | 1.5 | FALSE
0.25 MVA 20/0.4 kV | 0.32 | 0.8 | 1.44 | 0.25 | 0.4 | 20 | 6 | 150 | Yzn5 | hv | 0 | -2 | 2 | 0 | 2.5 | FALSE
0.4 MVA 20/0.4 kV | 0.3375 | 1.35 | 1.425 | 0.4 | 0.4 | 20 | 6 | 150 | Dyn5 | hv | 0 | -2 | 2 | 0 | 2.5 | FALSE
0.63 MVA 20/0.4 kV | 0.2619 | 1.65 | 1.206 | 0.63 | 0.4 | 20 | 6 | 150 | Dyn5 | hv | 0 | -2 | 2 | 0 | 2.5 | FALSE
0.25 MVA 10/0.4 kV | 0.24 | 0.6 | 1.2 | 0.25 | 0.4 | 10 | 4 | 150 | Dyn5 | hv | 0 | -2 | 2 | 0 | 2.5 | FALSE
0.4 MVA 10/0.4 kV | 0.2375 | 0.95 | 1.325 | 0.4 | 0.4 | 10 | 4 | 150 | Dyn5 | hv | 0 | -2 | 2 | 0 | 2.5 | FALSE
0.63 MVA 10/0.4 kV | 0.1873 | 1.18 | 1.0794 | 0.63 | 0.4 | 10 | 4 | 150 | Dyn5 | hv | 0 | -2 | 2 | 0 | 2.5 | FALSE

## trafo3w_std_types
| sn_hv_mva | sn_mv_mva | sn_lv_mva | vn_hv_kv | vn_mv_kv | vn_lv_kv | vk_hv_percent | vk_mv_percent | vk_lv_percent | vkr_hv_percent | vkr_mv_percent | vkr_lv_percent | pfe_kw | i0_percent | shift_mv_degree | shift_lv_degree | vector_group | tap_side | tap_neutral | tap_min | tap_max | tap_step_percent
63/25/38 MVA 110/20/10 kV | 63 | 25 | 38 | 110 | 20 | 10 | 10.4 | 10.4 | 10.4 | 0.28 | 0.32 | 0.35 | 35 | 0.89 | 0 | 0 | YN0yn0yn0 | hv | 0 | -10 | 10 | 1.2
63/25/38 MVA 110/10/10 kV | 63 | 25 | 38 | 110 | 10 | 10 | 10.4 | 10.4 | 10.4 | 0.28 | 0.32 | 0.35 | 35 | 0.89 | 0 | 0 | YN0yn0yn0 | hv | 0 | -10 | 10 | 1.2

## fuse_std_types
| fuse_type | i_rated_a | t_avg | t_min | t_total | x_avg | x_min | x_total
HV 100A | HV 100A | 100 | 0 | [10.0, 3.64, 0.854, 0.281, 0.1, 0.0531, 0.022, 0.01] | [10.0, 4.267, 1.21, 0.403, 0.1, 0.058, 0.022, 0.01] | 0 | [300.0, 350.0, 450.0, 550.0, 700.0, 850.0, 1200.0, 1752.0] | [600.0, 700.0, 900.0, 1150.0, 1665.0, 2000.0, 3000.0, 4313.0]
HV 10A | HV 10A | 10 | 0 | [10.0, 1675.0, 0.344, 0.156, 0.1, 0.0417, 0.0171, 0.01] | [10.0, 1.3, 0.3, 0.155, 0.1, 0.0555, 0.023, 0.01] | 0 | [30.0, 32.0, 35.0, 37.0, 39.0, 50.0, 70.0, 88.0] | [60.0, 70.0, 80.0, 87.0, 94.0, 110.0, 150.0, 216.0]
HV 125A | HV 125A | 125 | 0 | [10.0, 1.82, 0.344, 0.1, 0.0467, 0.0269, 0.01] | [10.0, 2.478, 0.426, 0.1, 0.0427, 0.0211, 0.01] | 0 | [375.0, 500.0, 700.0, 925.0, 1200.0, 1500.0, 2341.0] | [750.0, 1000.0, 1500.0, 2200.0, 3000.0, 4000.0, 5765.0]
HV 160A | HV 160A | 160 | 0 | [10.0, 4.15, 1.03, 0.198, 0.1, 0.051, 0.0172, 0.01] | [10.0, 2.3, 0.734, 0.274, 0.1, 0.046, 0.0177, 0.01] | 0 | [480.0, 550.0, 700.0, 1000.0, 1260.0, 1600.0, 2500.0, 3227.0] | [960.0, 1300.0, 1700.0, 2200.0, 2996.0, 4000.0, 6000.0, 7946.0]
HV 16A | HV 16A | 16 | 0 | [10.0, 0.352, 0.164, 0.1, 0.0649, 0.0342, 0.01] | [10.0, 2.34, 0.722, 0.181, 0.1, 0.055, 0.0296, 0.01] | 0 | [48.0, 60.0, 65.0, 71.0, 80.0, 100.0, 162.0] | [96.0, 110.0, 125.0, 150.0, 168.0, 200.0, 250.0, 398.0]
HV 200A | HV 200A | 200 | 0 | [10.0, 4.267, 1.21, 0.403, 0.1, 0.058, 0.022, 0.01] | [10.0, 3.73, 1.654, 0.328, 0.1, 0.0531, 0.019, 0.01] | 0 | [600.0, 700.0, 900.0, 1150.0, 1665.0, 2000.0, 3000.0, 4313.0] | [1200.0, 1500.0, 1800.0, 2700.0, 3960.0, 5000.0, 7500.0, 10620.0]
HV 20A | HV 20A | 20 | 0 | [10.0, 1.3, 0.3, 0.155, 0.1, 0.0555, 0.023, 0.01] | [10.0, 1.3, 0.161, 0.1, 0.0611, 0.0399, 0.0141, 0.01] | 0 | [60.0, 70.0, 80.0, 87.0, 94.0, 110.0, 150.0, 216.0] | [120.0, 150.0, 200.0, 223.0, 260.0, 300.0, 450.0, 532.0]
HV 25A | HV 25A | 25 | 0 | [10.0, 2.512, 0.833, 0.299, 0.1, 0.0372, 0.0223, 0.01] | [10.0, 3.125, 0.597, 0.198, 0.1, 0.0378, 0.022, 0.01] | 0 | [75.0, 82.0, 90.0, 100.0, 124.0, 170.0, 200.0, 289.0] | [150.0, 170.0, 210.0, 250.0, 294.0, 400.0, 500.0, 711.0]
HV 31.5A | HV 31.5A | 31.5 | 0 | [10.0, 2.34, 0.722, 0.181, 0.1, 0.055, 0.0296, 0.01] | [10.0, 2.84, 0.368, 0.164, 0.1, 0.0621, 0.0378, 0.0195, 0.01] | 0 | [95.0, 110.0, 125.0, 150.0, 165.0, 200.0, 250.0, 390.0] | [189.0, 220.0, 300.0, 350.0, 393.0, 450.0, 530.0, 700.0, 960.0]
HV 40A | HV 40A | 40 | 0 | [10.0, 1.3, 0.161, 0.1, 0.0611, 0.0399, 0.0141, 0.01] | [10.0, 2.05, 0.369, 0.198, 0.1, 0.051, 0.0298, 0.01] | 0 | [120.0, 150.0, 200.0, 223.0, 260.0, 300.0, 450.0, 532.0] | [240.0, 300.0, 400.0, 450.0, 530.0, 650.0, 800.0, 1311.0]
HV 50A | HV 50A | 50 | 0 | [10.0, 3.215, 0.597, 0.198, 0.1, 0.0378, 0.022, 0.01] | [10.0, 3.64, 0.854, 0.281, 0.1, 0.0531, 0.022, 0.01] | 0 | [150.0, 170.0, 210.0, 250.0, 294.0, 400.0, 500.0, 711.0] | [300.0, 350.0, 450.0, 550.0, 700.0, 850.0, 1200.0, 1752.0]
HV 6.3A | HV 6.3A | 6.3 | 0 | [10.0, 1.39, 0.344, 0.168, 0.1, 0.056, 0.0263, 0.01] | [10.0, 1.711, 0.516, 0.198, 0.1, 0.0634, 0.0303, 0.01] | 0 | [19.0, 19.5, 20.4, 20.8, 22.0, 25.0, 32.0, 48.0] | [38.0, 40.0, 43.0, 48.0, 53.0, 60.0, 75.0, 118.0]
HV 63A | HV 63A | 63 | 0 | [10.0, 2.84, 0.368, 0.164, 0.1, 0.0621, 0.0378, 0.0195, 0.01] | [10.0, 1.82, 0.344, 0.1, 0.0467, 0.0269, 0.01] | 0 | [189.0, 220.0, 300.0, 350.0, 393.0, 450.0, 530.0, 700.0, 961.0] | [378.0, 500.0, 700.0, 934.0, 1200.0, 1500.0, 2366.0]
HV 80A | HV 80A | 80 | 0 | [10.0, 2.05, 0.369, 0.198, 0.1, 0.051, 0.0298, 0.01] | [10.0, 4.15, 1.03, 0.198, 0.1, 0.051, 0.0172, 0.01] | 0 | [240.0, 300.0, 400.0, 450.0, 530.0, 650.0, 800.0, 1311.0] | [480.0, 550.0, 700.0, 1000.0, 1260.0, 1600.0, 2500.0, 3227.0]
Siemens NH-1-100 | Siemens NH-1-100 | 100 | [5400.0, 2000.0, 400.0, 20.0, 1.0, 0.2, 0.012, 0.004] | 0 | 0 | [150.0, 190.0, 250.0, 430.0, 900.0, 1250.0, 2700.0, 3600.0] | 0 | 0
Siemens NH-1-125 | Siemens NH-1-125 | 125 | [4800.0, 120.0, 7.0, 0.1, 0.004] | 0 | 0 | [180.0, 400.0, 740.0, 2000.0, 4250.0] | 0 | 0
Siemens NH-1-16 | Siemens NH-1-16 | 16 | [4000.0, 400.0, 2.0, 0.1, 0.04, 0.01] | 0 | 0 | [26.0, 35.0, 75.0, 150.0, 200.0, 300.0] | 0 | 0
Siemens NH-1-160 | Siemens NH-1-160 | 160 | [4800.0, 120.0, 7.0, 0.1, 0.004] | 0 | 0 | [210.0, 500.0, 900.0, 2300.0, 5000.0] | 0 | 0
Siemens NH-1-25 | Siemens NH-1-25 | 25 | [4000.0, 1000.0, 10.0, 0.2, 0.02, 0.01] | 0 | 0 | [40.0, 50.0, 100.0, 210.0, 400.0, 500.0] | 0 | 0
Siemens NH-1-50 | Siemens NH-1-50 | 50 | [4000.0, 40.0, 4.0, 1.0, 0.02, 0.01] | 0 | 0 | [86.0, 200.0, 300.0, 400.0, 1000.0, 1280.0] | 0 | 0
Siemens NH-1-63 | Siemens NH-1-63 | 63 | [4000.0, 100.0, 10.0, 2.0, 0.04, 0.01] | 0 | 0 | [100.0, 200.0, 300.0, 400.0, 1000.0, 1500.0] | 0 | 0
Siemens NH-1-80 | Siemens NH-1-80 | 80 | [4800.0, 120.0, 7.0, 0.1, 0.01] | 0 | 0 | [150.58, 250.0, 450.0, 1150.0, 2470.0] | 0 | 0
Siemens NH-2-1000 | Siemens NH-2-1000 | 1000 | [4800.0, 120.0, 7.0, 0.1, 0.004] | 0 | 0 | [1900.0, 3500.0, 8400.0, 24000.0, 52000.0] | 0 | 0
Siemens NH-2-200 | Siemens NH-2-200 | 200 | [4800.0, 120.0, 7.0, 0.1, 0.004] | 0 | 0 | [280.0, 650.0, 1200.0, 3000.0, 7000.0] | 0 | 0
Siemens NH-2-224 | Siemens NH-2-224 | 224 | [4800.0, 120.0, 7.0, 0.2, 0.04, 0.004] | 0 | 0 | [400.0, 750.0, 1453.0, 3025.0, 4315.0, 7600.0] | 0 | 0
Siemens NH-2-250 | Siemens NH-2-250 | 250 | [4800.0, 120.0, 7.0, 0.1, 0.004] | 0 | 0 | [450.0, 800.0, 1650.0, 4000.0, 8500.0] | 0 | 0
Siemens NH-2-315 | Siemens NH-2-315 | 315 | [4800.0, 120.0, 7.0, 0.1, 0.004] | 0 | 0 | [550.0, 920.0, 1900.0, 5000.0, 11000.0] | 0 | 0
Siemens NH-2-355 | Siemens NH-2-355 | 355 | [4800.0, 120.0, 6.0, 0.1, 0.004] | 0 | 0 | [650.0, 1116.27, 2350.0, 5840.0, 12790.0] | 0 | 0
Siemens NH-2-400 | Siemens NH-2-400 | 400 | [4800.0, 120.0, 7.0, 0.1, 0.004] | 0 | 0 | [720.0, 1350.0, 2800.0, 6500.0, 15000.0] | 0 | 0
Siemens NH-2-425 | Siemens NH-2-425 | 425 | [4800.0, 120.0, 7.0, 0.1, 0.004] | 0 | 0 | [850.0, 1500.0, 3050.0, 7500.0, 16500.0] | 0 | 0
Siemens NH-2-630 | Siemens NH-2-630 | 630 | [4800.0, 120.0, 7.0, 0.1, 0.004] | 0 | 0 | [1200.0, 2000.0, 4800.0, 12000.0, 26000.0] | 0 | 0

## res_bus
| vm_pu | va_degree | p_mw | q_mvar
0 | 0.98757 | -0.237 | 0.0016266 | 0.00040766
1 | 0.9869 | -0.25002 | 0 | 0
2 | 0.98801 | -0.22854 | 0 | 0
3 | 0.9863 | -0.26147 | 0.0058411 | 0.0014639
4 | 0.98824 | -0.22415 | 0 | 0
5 | 0.98558 | -0.27552 | 0.0072416 | 0.0018149
6 | 0.97187 | -0.54334 | 0 | 0
7 | 0.97123 | -0.55592 | 0.0046173 | 0.0011572
8 | 0.97264 | -0.528 | 0 | 0
9 | 0.98962 | -0.19751 | 0 | 0
10 | 0.98819 | -0.22511 | 0.0022973 | 0.00057577
11 | 0.98493 | -0.28802 | 0.0057828 | 0.0014493
12 | 0.97111 | -0.55836 | 0 | 0
13 | 0.97076 | -0.56519 | 0.0050916 | 0.0012761
14 | 0.97261 | -0.5286 | 0.001628 | 0.00040801
15 | 0.97318 | -0.51734 | 0.0029867 | 0.00074853
16 | 0.9914 | -0.16356 | 0 | 0
17 | 0.99167 | -0.15835 | 0 | 0
18 | 0.99124 | -0.16671 | 0.0057131 | 0.0014318
19 | 0.99135 | -0.16457 | 0.0025888 | 0.00064883
20 | 0.97571 | -0.4676 | 0.0012572 | 0.00031508
21 | 0.97574 | -0.46711 | 0.0014893 | 0.00037325
22 | 0.99063 | -0.17809 | 0.0023007 | 0.0005766
23 | 0.98477 | -0.29126 | 0.0051453 | 0.0012895
24 | 0.99173 | -0.15703 | 0 | 0
25 | 0.99116 | -0.1681 | 0.0020117 | 0.00050418
26 | 0.97582 | -0.46537 | 0 | 0
27 | 0.99295 | -0.13389 | 0.0022934 | 0.00057478
28 | 0.99296 | -0.13352 | 0 | 0
29 | 0.98421 | -0.30194 | 0 | 0
30 | 0.98378 | -0.31038 | 0.0021133 | 0.00052965
31 | 0.98373 | -0.31134 | 0 | 0
32 | 0.98324 | -0.32094 | 0.012115 | 0.0030363
33 | 0.9815 | -0.35473 | 0 | 0
34 | 0.98148 | -0.35528 | 0.0061323 | 0.0015369
35 | 0.98171 | -0.35061 | 0 | 0
36 | 0.99503 | -0.094175 | 0 | 0
37 | 0.99409 | -0.11211 | 0 | 0
38 | 0.99573 | -0.080817 | 0.0037199 | 0.0009323
39 | 0.98364 | -0.31306 | 0.0072405 | 0.0018146
40 | 0.9827 | -0.33134 | 0 | 0
41 | 0.98168 | -0.35124 | 0.0052635 | 0.0013192
42 | 0.98192 | -0.34666 | 0 | 0
43 | 0.98188 | -0.34733 | 0.0061787 | 0.0015485
44 | 0.98226 | -0.33985 | 0 | 0
45 | 0.99383 | -0.11703 | 0.0052353 | 0.0013121
46 | 0.99674 | -0.06159 | 0 | 0
47 | 0.98223 | -0.34056 | 0.0069707 | 0.001747
48 | 0.98106 | -0.36325 | 0 | 0
49 | 0.97768 | -0.42926 | 0 | 0
50 | 0.98104 | -0.3637 | 0.0047792 | 0.0011978
51 | 0.9809 | -0.36648 | 0 | 0
52 | 0.97762 | -0.43043 | 0 | 0
53 | 0.9774 | -0.43488 | 0.0014332 | 0.00035918
54 | 0.97717 | -0.43933 | 0 | 0
55 | 0.98084 | -0.36749 | 0.0079726 | 0.0019981
56 | 0.97345 | -0.51254 | 0.0062255 | 0.0015602
57 | 0.97319 | -0.5176 | 0.012136 | 0.0030414
58 | 0.97372 | -0.50716 | 0 | 0
59 | 0.97312 | -0.51912 | 0.0064333 | 0.0016123
60 | 0.97425 | -0.49677 | 0 | 0
61 | 0.97419 | -0.498 | 0.007165 | 0.0017957
62 | 0.97462 | -0.48941 | 0.0091823 | 0.0023013
63 | 0.97703 | -0.44219 | 0 | 0
64 | 0.97673 | -0.44796 | 0 | 0
65 | 0.97737 | -0.43533 | 0.0015332 | 0.00038425
66 | 0.97524 | -0.47721 | 0 | 0
67 | 0.97579 | -0.46644 | 0 | 0
68 | 0.99213 | -0.1495 | 0.0014151 | 0.00035466
69 | 0.99214 | -0.14938 | 0.0014931 | 0.0003742
70 | 0.9767 | -0.4485 | 0.0061704 | 0.0015465
71 | 0.9766 | -0.45046 | 0.015683 | 0.0039306
72 | 0.97564 | -0.46942 | 0.0024659 | 0.00061802
73 | 0.97546 | -0.47298 | 0 | 0
74 | 0.97552 | -0.47177 | 0.002328 | 0.00058344
75 | 0.97542 | -0.47368 | 0.0025208 | 0.00063177
76 | 0.97556 | -0.47104 | 0.0024816 | 0.00062196
77 | 0.97715 | -0.43975 | 0.0031382 | 0.0007865
78 | 0.97541 | -0.47392 | 0.0021729 | 0.00054459
79 | 0.9776 | -0.43088 | 0.0030447 | 0.00076306
80 | 0.9776 | -0.43082 | 0.0031596 | 0.00079186
81 | 0.97541 | -0.47398 | 0.0023274 | 0.00058331
82 | 0.98184 | -0.34803 | 0.0010826 | 0.00027132
83 | 0.98186 | -0.34769 | 0.00088912 | 0.00022284
84 | 0.98191 | -0.34676 | 0.0015908 | 0.00039869
85 | 0.98197 | -0.34557 | 0.0017907 | 0.00044879
86 | 0.98207 | -0.34351 | 0 | 0
87 | 0.99137 | -0.1638 | 0.0041669 | 0.0010443
88 | 0.99151 | -0.16112 | 0 | 0
89 | 0.99205 | -0.15106 | 0.0044968 | 0.001127
90 | 0.9922 | -0.14816 | 0 | 0
91 | 0.982 | -0.34485 | 0.0016138 | 0.00040445
92 | 0.98201 | -0.34474 | 0.0023964 | 0.00060059
93 | 0.98103 | -0.36401 | 0 | 0
94 | 0.98126 | -0.3595 | 0.0010958 | 0.00027464
95 | 0.98091 | -0.36638 | 0 | 0
96 | 0.98068 | -0.37079 | 0.0016532 | 0.00041432
97 | 0.98168 | -0.35123 | 0.00095246 | 0.00023871
98 | 0.98245 | -0.33612 | 0.0016605 | 0.00041615
99 | 0.99324 | -0.128 | 0 | 0
100 | 0.99082 | -0.17436 | 0 | 0
101 | 0.99241 | -0.14425 | 0.002114 | 0.00052982
102 | 0.99215 | -0.14912 | 0.0021983 | 0.00055096
103 | 0.98147 | -0.35524 | 0.0013067 | 0.0003275
104 | 0.98356 | -0.31433 | 0 | 0
105 | 0.98326 | -0.32021 | 0.0096063 | 0.0024076
106 | 0.98391 | -0.30758 | 0.0008621 | 0.00021606
107 | 0.98054 | -0.37347 | 0.0012131 | 0.00030404
108 | 0.98167 | -0.35132 | 0.0011052 | 0.00027698
109 | 0.98298 | -0.32587 | 0.0014659 | 0.00036739
110 | 0.99032 | -0.18386 | 0.0011287 | 0.00028289
111 | 0.98933 | -0.20296 | 0.0012403 | 0.00031086
112 | 0.9883 | -0.22261 | 0 | 0
113 | 0.99078 | -0.17509 | 0.0012948 | 0.00032451
114 | 0.98724 | -0.24302 | 0.0022084 | 0.00055347
115 | 0.98822 | -0.22425 | 0.0013044 | 0.00032691
116 | 0.98719 | -0.24402 | 0.0022123 | 0.00055446
117 | 0.9882 | -0.22461 | 0.0013469 | 0.00033757
118 | 0.99388 | -0.11595 | 0 | 0
119 | 0.99253 | -0.14183 | 0.0045248 | 0.001134
120 | 0.97316 | -0.51777 | 0.0043862 | 0.0010993
121 | 0.97319 | -0.51724 | 0.0068448 | 0.0017155
122 | 0.98712 | -0.24537 | 0.0022242 | 0.00055743
123 | 0.98815 | -0.22568 | 0.0016659 | 0.0004175
124 | 0.99497 | -0.095105 | 0.006156 | 0.0015428
125 | 0.99382 | -0.11697 | 0.0049013 | 0.0012284
126 | 0.9925 | -0.14239 | 0.0021167 | 0.00053049
127 | 0.97323 | -0.51651 | 0 | 0
128 | 0.99246 | -0.14311 | 0.0021948 | 0.00055008
129 | 0.983 | -0.32539 | 0.0020327 | 0.00050946
130 | 0.9881 | -0.22649 | 0.0016534 | 0.00041437
131 | 0.98707 | -0.24642 | 0.0022031 | 0.00055216
132 | 0.98304 | -0.32458 | 0.0017598 | 0.00044104
133 | 0.98373 | -0.31123 | 0.0016797 | 0.00042096
134 | 0.98453 | -0.29561 | 0.0026306 | 0.00065929
135 | 0.98366 | -0.31243 | 0.0013893 | 0.0003482
136 | 0.98528 | -0.281 | 0 | 0
137 | 0.98357 | -0.31433 | 0.0014106 | 0.00035354
138 | 0.98458 | -0.29458 | 0 | 0
139 | 0.98663 | -0.25477 | 0.00095446 | 0.00023921
140 | 0.98389 | -0.30779 | 0.00086138 | 0.00021588
141 | 0.98421 | -0.30168 | 0.0011677 | 0.00029265
142 | 0.98338 | -0.31766 | 0.0070075 | 0.0017562
143 | 0.98419 | -0.302 | 0.0008855 | 0.00022193
144 | 0.98298 | -0.32558 | 0.00088596 | 0.00022204
145 | 0.98405 | -0.30479 | 0.00088744 | 0.00022241
146 | 0.99602 | -0.075143 | 0.0061541 | 0.0015424
147 | 0.9988 | -0.022795 | 0.0021948 | 0.00055007
148 | 0.99879 | -0.022868 | 0.0023264 | 0.00058306
149 | 0.9988 | -0.022713 | 0.0014933 | 0.00037427
150 | 0.99865 | -0.025669 | 0.006786 | 0.0017007
151 | 0.99881 | -0.022626 | 0.0014159 | 0.00035485
152 | 0.99863 | -0.026068 | 0.0023239 | 0.00058241
153 | 0.99881 | -0.022555 | 0.0016431 | 0.00041181
154 | 0.99902 | -0.018611 | 0.0047296 | 0.0011854
155 | 0.99915 | -0.016123 | 0 | 0
156 | 1 | 0 | -0.60261 | -0.15437
157 | 0.99819 | -0.034082 | 0.0064337 | 0.0016124
158 | 0.99957 | -0.0081225 | 0.0040151 | 0.0010063
159 | 0.99722 | -0.052442 | 0 | 0
160 | 0.99912 | -0.016609 | 0.0053858 | 0.0013498
161 | 0.97355 | -0.51021 | 0.0063501 | 0.0015915
162 | 0.97373 | -0.50668 | 0 | 0
163 | 0.99741 | -0.048983 | 0 | 0
164 | 0.99843 | -0.029619 | 0.0056002 | 0.0014035
165 | 0.99374 | -0.11889 | 0.0049052 | 0.0012294
166 | 0.99374 | -0.11878 | 0.00046064 | 0.00011545
167 | 0.99189 | -0.15404 | 0 | 0
168 | 0.9766 | -0.45016 | 0.0024319 | 0.00060949
169 | 0.97664 | -0.44928 | 0.0055731 | 0.0013967
170 | 0.99847 | -0.028935 | 0.0018684 | 0.00046826
171 | 0.99186 | -0.15466 | 0.0019359 | 0.00048518
172 | 0.97675 | -0.44716 | 0 | 0
173 | 0.97395 | -0.50225 | 0.0016278 | 0.00040797
174 | 0.97367 | -0.50776 | 0.0016278 | 0.00040796
175 | 0.97425 | -0.49629 | 0.0056678 | 0.0014205
176 | 0.97498 | -0.48204 | 0.0056701 | 0.0014211
177 | 0.97533 | -0.4751 | 0 | 0
178 | 0.97537 | -0.47429 | 0 | 0
179 | 0.97532 | -0.4753 | 0 | 0
180 | 0.97446 | -0.49222 | 0.012508 | 0.0031348
181 | 0.97549 | -0.47192 | 0.0017024 | 0.00042667
182 | 0.97048 | -0.57085 | 0.002008 | 0.00050324
183 | 0.97042 | -0.57204 | 0.0032208 | 0.0008072
184 | 0.97052 | -0.57001 | 0.0020153 | 0.00050507
185 | 0.97586 | -0.46466 | 0 | 0
186 | 0.97611 | -0.45967 | 0.001335 | 0.00033458
187 | 0.97545 | -0.47267 | 0.0013274 | 0.00033268
188 | 0.97564 | -0.46899 | 0 | 0
189 | 0.97558 | -0.47014 | 0.0016281 | 0.00040805
190 | 0.97578 | -0.46628 | 0.0033166 | 0.00083121
191 | 0.9764 | -0.45397 | 0.0012232 | 0.00030656
192 | 0.9754 | -0.47374 | 0.0013102 | 0.00032836
193 | 0.97514 | -0.47882 | 0.0069105 | 0.0017319
194 | 0.97531 | -0.47546 | 0.0012235 | 0.00030664
195 | 0.97671 | -0.44806 | 0.0022254 | 0.00055773
196 | 0.97877 | -0.40752 | 0.0068091 | 0.0017065
197 | 0.97898 | -0.40353 | 0 | 0
198 | 0.97793 | -0.424 | 0.010694 | 0.0026801
199 | 0.97831 | -0.4166 | 0.011877 | 0.0029766
200 | 0.97338 | -0.51355 | 0.005586 | 0.0014
201 | 0.9742 | -0.49725 | 0.0051703 | 0.0012958
202 | 0.97502 | -0.48109 | 0.0073777 | 0.001849
203 | 0.976 | -0.46191 | 0.0067602 | 0.0016943
204 | 0.97673 | -0.44758 | 0.0077742 | 0.0019484
205 | 0.97688 | -0.44468 | 0 | 0
206 | 0.97743 | -0.4339 | 0.0013266 | 0.00033247
207 | 0.97685 | -0.44525 | 0.0053448 | 0.0013395
208 | 0.97648 | -0.45238 | 0.0013278 | 0.00033278
209 | 0.97752 | -0.432 | 0.0013108 | 0.00032852
210 | 0.97645 | -0.45298 | 0.0013102 | 0.00032836
211 | 0.97762 | -0.43009 | 0.0012967 | 0.00032497
212 | 0.97643 | -0.45348 | 0.0012974 | 0.00032517
213 | 0.97783 | -0.42589 | 0 | 0
214 | 0.9787 | -0.40888 | 0 | 0
215 | 0.97772 | -0.4282 | 0.0012249 | 0.00030699
216 | 0.97984 | -0.38675 | 0.0098382 | 0.0024657
217 | 0.97998 | -0.38402 | 0.0064547 | 0.0016177
218 | 0.98112 | -0.36166 | 0.0024177 | 0.00060592
219 | 0.98119 | -0.36032 | 0.0033876 | 0.00084902
220 | 0.98126 | -0.35902 | 0.0033541 | 0.0008406
221 | 0.98193 | -0.34588 | 0.0069111 | 0.0017321
222 | 0.97535 | -0.47467 | 0.0012979 | 0.0003253
223 | 0.9804 | -0.37622 | 0.0016557 | 0.00041496
224 | 0.9804 | -0.37639 | 0.0011018 | 0.00027614
225 | 0.98033 | -0.37771 | 0.0025206 | 0.00063173
226 | 0.98399 | -0.30601 | 0.00088956 | 0.00022295
227 | 0.98405 | -0.30486 | 0.0008868 | 0.00022225
228 | 0.98297 | -0.32562 | 0.00086127 | 0.00021586
229 | 0.98209 | -0.34287 | 0.00086038 | 0.00021563
230 | 0.9821 | -0.34262 | 0.0025971 | 0.0006509
231 | 0.98201 | -0.34427 | 0.0023628 | 0.00059217
232 | 0.99998 | 149.9956 | 0 | 0

## res_line
| p_from_mw | q_from_mvar | p_to_mw | q_to_mvar | pl_mw | ql_mvar | i_from_ka | i_to_ka | i_ka | vm_from_pu | va_from_degree | vm_to_pu | va_to_degree | loading_percent
0 | 0.17376 | 0.044064 | -0.17365 | -0.043996 | 0.00010865 | 6.8189e-05 | 0.26199 | 0.26199 | 0.26199 | 0.98757 | -0.237 | 0.9869 | -0.25002 | 14.3952
1 | -0.17538 | -0.044472 | 0.17546 | 0.044517 | 7.1356e-05 | 4.4797e-05 | 0.26444 | 0.26444 | 0.26444 | 0.98757 | -0.237 | 0.98801 | -0.22854 | 14.5299
2 | 0.17365 | 0.043996 | -0.17355 | -0.043936 | 9.5516e-05 | 5.9945e-05 | 0.26199 | 0.26199 | 0.26199 | 0.9869 | -0.25002 | 0.9863 | -0.26147 | 14.3952
3 | -0.17546 | -0.044517 | 0.17549 | 0.04454 | 3.707e-05 | 2.3272e-05 | 0.26444 | 0.26444 | 0.26444 | 0.98801 | -0.22854 | 0.98824 | -0.22415 | 14.5298
4 | 0.16771 | 0.042472 | -0.1676 | -0.042402 | 0.00011308 | 7.0872e-05 | 0.25318 | 0.25318 | 0.25318 | 0.9863 | -0.26147 | 0.98558 | -0.27552 | 13.9111
5 | -0.17779 | -0.045116 | 0.17802 | 0.045259 | 0.00022808 | 0.00014325 | 0.2679 | 0.2679 | 0.2679 | 0.98824 | -0.22415 | 0.98962 | -0.19751 | 14.7199
6 | 0.0022974 | 0.00057553 | -0.0022973 | -0.00057577 | 1.0568e-07 | -2.3407e-07 | 0.0034592 | 0.0034593 | 0.0034593 | 0.98824 | -0.22415 | 0.98819 | -0.22511 | 0.95036
7 | 0.16036 | 0.040587 | -0.16026 | -0.040527 | 9.6102e-05 | 6.0115e-05 | 0.24225 | 0.24225 | 0.24225 | 0.98558 | -0.27552 | 0.98493 | -0.28802 | 13.3104
8 | 0.016971 | 0.0042583 | -0.01696 | -0.0042523 | 1.017e-05 | 6.0116e-06 | 0.025985 | 0.025986 | 0.025986 | 0.97187 | -0.54334 | 0.97123 | -0.55592 | 7.1389
9 | -0.016971 | -0.0042583 | 0.016983 | 0.0042657 | 1.2419e-05 | 7.34e-06 | 0.025985 | 0.025985 | 0.025985 | 0.97187 | -0.54334 | 0.97264 | -0.528 | 7.1388
10 | 0.012343 | 0.0030951 | -0.012342 | -0.0030943 | 1.4382e-06 | 7.8775e-07 | 0.018911 | 0.018911 | 0.018911 | 0.97123 | -0.55592 | 0.97111 | -0.55836 | 5.1955
11 | 0.001628 | 0.00040779 | -0.001628 | -0.00040801 | 4.6553e-08 | -2.1858e-07 | 0.0024906 | 0.0024906 | 0.0024906 | 0.97264 | -0.528 | 0.97261 | -0.5286 | 0.68424
12 | -0.018611 | -0.0046734 | 0.018621 | 0.0046791 | 9.4741e-06 | 5.6765e-06 | 0.028476 | 0.028476 | 0.028476 | 0.97264 | -0.528 | 0.97318 | -0.51734 | 7.823
13 | -0.17802 | -0.045259 | 0.17818 | 0.045364 | 0.00016669 | 0.00010469 | 0.2679 | 0.2679 | 0.2679 | 0.98962 | -0.19751 | 0.99063 | -0.17809 | 14.7198
14 | 0.15448 | 0.039077 | -0.15445 | -0.039062 | 2.4026e-05 | 1.5003e-05 | 0.23351 | 0.23351 | 0.23351 | 0.98493 | -0.28802 | 0.98477 | -0.29126 | 12.8304
15 | 0.012342 | 0.0030943 | -0.012338 | -0.0030921 | 4.0126e-06 | 2.1981e-06 | 0.018911 | 0.018912 | 0.018912 | 0.97111 | -0.55836 | 0.97076 | -0.56519 | 5.1955
16 | 0.007246 | 0.001816 | -0.0072444 | -0.0018154 | 1.6635e-06 | 6.2019e-07 | 0.011107 | 0.011107 | 0.011107 | 0.97076 | -0.56519 | 0.97052 | -0.57001 | 3.0514
17 | -0.021607 | -0.0054277 | 0.021617 | 0.0054337 | 9.8802e-06 | 6.0233e-06 | 0.033042 | 0.033042 | 0.033042 | 0.97318 | -0.51734 | 0.97367 | -0.50776 | 9.0776
18 | -0.010315 | -0.0025847 | 0.010318 | 0.0025859 | 2.5596e-06 | 1.2709e-06 | 0.015482 | 0.015482 | 0.015482 | 0.9914 | -0.16356 | 0.99167 | -0.15835 | 4.2533
19 | 0.0077261 | 0.001936 | -0.0077249 | -0.0019356 | 1.1591e-06 | 4.455e-07 | 0.011596 | 0.011596 | 0.011596 | 0.9914 | -0.16356 | 0.99124 | -0.16671 | 3.1858
20 | 0.002589 | 0.00064862 | -0.0025888 | -0.00064883 | 1.2507e-07 | -2.0476e-07 | 0.0038858 | 0.0038859 | 0.0038859 | 0.9914 | -0.16356 | 0.99135 | -0.16457 | 1.0675
21 | -0.010318 | -0.0025859 | 0.010318 | 0.0025863 | 6.5003e-07 | 3.2271e-07 | 0.015482 | 0.015482 | 0.015482 | 0.99167 | -0.15835 | 0.99173 | -0.15703 | 4.2533
22 | 0.0020118 | 0.00050376 | -0.0020117 | -0.00050418 | 1.3383e-07 | -4.1871e-07 | 0.0030199 | 0.0030201 | 0.0030201 | 0.99124 | -0.16671 | 0.99116 | -0.1681 | 0.8297
23 | -0.0012572 | -0.00031508 | 0.0012572 | 0.00031484 | 2.8882e-08 | -2.4322e-07 | 0.0019173 | 0.0019172 | 0.0019173 | 0.97571 | -0.4676 | 0.97574 | -0.46711 | 0.52673
24 | -0.0027465 | -0.00068809 | 0.0027467 | 0.0006878 | 2.2826e-07 | -2.8736e-07 | 0.0041884 | 0.0041882 | 0.0041884 | 0.97574 | -0.46711 | 0.97582 | -0.46537 | 1.1507
25 | -0.18049 | -0.04594 | 0.18067 | 0.046056 | 0.0001835 | 0.0001153 | 0.27136 | 0.27136 | 0.27136 | 0.99063 | -0.17809 | 0.99173 | -0.15703 | 14.9097
26 | 0.14931 | 0.037773 | -0.14923 | -0.037725 | 7.6483e-05 | 4.7676e-05 | 0.22574 | 0.22574 | 0.22574 | 0.98477 | -0.29126 | 0.98421 | -0.30194 | 12.4032
27 | -0.19099 | -0.048642 | 0.19101 | 0.048659 | 2.7527e-05 | 1.733e-05 | 0.28684 | 0.28684 | 0.28684 | 0.99173 | -0.15703 | 0.99189 | -0.15404 | 15.7603
28 | 0.0033167 | 0.00083111 | -0.0033166 | -0.00083121 | 1.4416e-07 | -9.5482e-08 | 0.0050575 | 0.0050576 | 0.0050576 | 0.97582 | -0.46537 | 0.97578 | -0.46628 | 1.3894
29 | -0.058192 | -0.014625 | 0.058194 | 0.014626 | 1.9684e-06 | 1.0516e-06 | 0.088751 | 0.088751 | 0.088751 | 0.97582 | -0.46537 | 0.97586 | -0.46466 | 4.8764
30 | 0.052129 | 0.013106 | -0.05212 | -0.013101 | 9.0232e-06 | 4.5862e-06 | 0.079505 | 0.079506 | 0.079506 | 0.97582 | -0.46537 | 0.97564 | -0.46899 | 4.3684
31 | -0.0022934 | -0.00057478 | 0.0022934 | 0.00057469 | 4.0875e-08 | -9.3206e-08 | 0.0034369 | 0.0034368 | 0.0034369 | 0.99295 | -0.13389 | 0.99296 | -0.13352 | 0.94419
32 | 0.19314 | 0.049265 | -0.19295 | -0.049144 | 0.00019122 | 0.00012042 | 0.28974 | 0.28974 | 0.28974 | 0.99296 | -0.13352 | 0.99189 | -0.15404 | 15.9198
33 | -0.19544 | -0.049839 | 0.19564 | 0.049967 | 0.00020217 | 0.00012736 | 0.29318 | 0.29318 | 0.29318 | 0.99296 | -0.13352 | 0.99409 | -0.11211 | 16.1086
34 | 0.14923 | 0.037725 | -0.14917 | -0.037687 | 6.0362e-05 | 3.7629e-05 | 0.22574 | 0.22574 | 0.22574 | 0.98421 | -0.30194 | 0.98378 | -0.31038 | 12.4032
35 | 0.0072414 | 0.001815 | -0.0072411 | -0.0018149 | 3.3238e-07 | 1.1892e-07 | 0.010953 | 0.010953 | 0.010953 | 0.98378 | -0.31038 | 0.98373 | -0.31134 | 3.0091
36 | 0.13982 | 0.035343 | -0.13975 | -0.035299 | 7.0766e-05 | 4.3953e-05 | 0.21159 | 0.21159 | 0.21159 | 0.98378 | -0.31038 | 0.98324 | -0.32094 | 11.6258
37 | 0.0072411 | 0.0018149 | -0.0072405 | -0.0018146 | 5.9268e-07 | 2.1208e-07 | 0.010953 | 0.010953 | 0.010953 | 0.98373 | -0.31134 | 0.98364 | -0.31306 | 3.0091
38 | 0.12763 | 0.032262 | -0.12757 | -0.032223 | 6.3616e-05 | 3.9275e-05 | 0.19325 | 0.19326 | 0.19326 | 0.98324 | -0.32094 | 0.9827 | -0.33134 | 10.6184
39 | 0.0061325 | 0.0015369 | -0.0061323 | -0.0015369 | 1.5864e-07 | 3.9676e-08 | 0.0092972 | 0.0092972 | 0.0092972 | 0.9815 | -0.35473 | 0.98148 | -0.35528 | 2.5542
40 | -0.0061325 | -0.0015369 | 0.0061337 | 0.0015372 | 1.2041e-06 | 3.0104e-07 | 0.0092972 | 0.009297 | 0.0092972 | 0.9815 | -0.35473 | 0.98171 | -0.35061 | 2.5542
41 | 0.0052637 | 0.0013192 | -0.0052635 | -0.0013192 | 1.5826e-07 | 1.746e-08 | 0.0079783 | 0.0079784 | 0.0079784 | 0.98171 | -0.35061 | 0.98168 | -0.35124 | 2.1919
42 | -0.011397 | -0.0028564 | 0.0114 | 0.0028576 | 2.1459e-06 | 1.1309e-06 | 0.017275 | 0.017275 | 0.017275 | 0.98171 | -0.35061 | 0.98192 | -0.34666 | 4.746
43 | 0.20642 | 0.052738 | -0.20624 | -0.052625 | 0.00017889 | 0.00011287 | 0.30905 | 0.30905 | 0.30905 | 0.99503 | -0.094175 | 0.99409 | -0.11211 | 16.9807
44 | -0.20642 | -0.052738 | 0.20655 | 0.052822 | 0.00013341 | 8.4175e-05 | 0.30905 | 0.30905 | 0.30905 | 0.99503 | -0.094175 | 0.99573 | -0.080817 | 16.9807
45 | 0.010604 | 0.0026582 | -0.010602 | -0.002657 | 2.4836e-06 | 1.2488e-06 | 0.015873 | 0.015873 | 0.015873 | 0.99409 | -0.11211 | 0.99383 | -0.11703 | 4.3608
46 | -0.21027 | -0.053754 | 0.21047 | 0.053878 | 0.00019578 | 0.00012358 | 0.31461 | 0.31461 | 0.31461 | 0.99573 | -0.080817 | 0.99674 | -0.06159 | 17.2861
47 | 0.12757 | 0.032223 | -0.12752 | -0.032191 | 5.2013e-05 | 3.2113e-05 | 0.19326 | 0.19326 | 0.19326 | 0.9827 | -0.33134 | 0.98226 | -0.33985 | 10.6185
48 | 0.0061789 | 0.0015486 | -0.0061787 | -0.0015485 | 1.9747e-07 | 5.0415e-08 | 0.0093637 | 0.0093637 | 0.0093637 | 0.98192 | -0.34666 | 0.98188 | -0.34733 | 2.5724
49 | -0.017578 | -0.0044061 | 0.017584 | 0.0044095 | 5.7061e-06 | 3.3806e-06 | 0.026639 | 0.026639 | 0.026639 | 0.98192 | -0.34666 | 0.98226 | -0.33985 | 7.3184
50 | 0.0069709 | 0.0017471 | -0.0069707 | -0.001747 | 2.3661e-07 | 7.9814e-08 | 0.01056 | 0.01056 | 0.01056 | 0.98226 | -0.33985 | 0.98223 | -0.34056 | 2.9011
51 | 0.10296 | 0.026034 | -0.10285 | -0.025963 | 0.00011544 | 7.1326e-05 | 0.15606 | 0.15606 | 0.15606 | 0.98226 | -0.33985 | 0.98106 | -0.36325 | 10.7183
52 | 0.0053664 | 0.0013449 | -0.0053659 | -0.0013448 | 4.477e-07 | 4.692e-08 | 0.0080348 | 0.0080348 | 0.0080348 | 0.99383 | -0.11703 | 0.99374 | -0.11878 | 2.2074
53 | -0.21047 | -0.053878 | 0.2106 | 0.053959 | 0.00012859 | 8.1166e-05 | 0.31461 | 0.31461 | 0.31461 | 0.99674 | -0.06159 | 0.99741 | -0.048983 | 17.2861
54 | 0.090092 | 0.022767 | -0.089808 | -0.022585 | 0.00028413 | 0.00018134 | 0.13671 | 0.13671 | 0.13671 | 0.98106 | -0.36325 | 0.97768 | -0.42926 | 37.5588
55 | 0.0047793 | 0.0011978 | -0.0047792 | -0.0011978 | 1.0196e-07 | -7.8553e-11 | 0.007249 | 0.007249 | 0.007249 | 0.98106 | -0.36325 | 0.98104 | -0.3637 | 1.9915
56 | 0.0079742 | 0.0019988 | -0.007973 | -0.0019983 | 1.2266e-06 | 5.0273e-07 | 0.012095 | 0.012095 | 0.012095 | 0.98106 | -0.36325 | 0.9809 | -0.36648 | 3.3228
57 | 0.0062047 | 0.0015549 | -0.0062044 | -0.0015548 | 3.4632e-07 | 9.1788e-08 | 0.0094434 | 0.0094434 | 0.0094434 | 0.97768 | -0.42926 | 0.97762 | -0.43043 | 2.5944
58 | 0.024842 | 0.006234 | -0.024836 | -0.0062299 | 6.6578e-06 | 4.1053e-06 | 0.037812 | 0.037812 | 0.037812 | 0.97768 | -0.42926 | 0.9774 | -0.43488 | 10.388
59 | 0.058761 | 0.014796 | -0.058733 | -0.014778 | 2.8267e-05 | 1.7973e-05 | 0.089458 | 0.089458 | 0.089458 | 0.97768 | -0.42926 | 0.97717 | -0.43933 | 24.5765
60 | 0.007973 | 0.0019983 | -0.0079726 | -0.0019981 | 3.8445e-07 | 1.5759e-07 | 0.012095 | 0.012095 | 0.012095 | 0.9809 | -0.36648 | 0.98084 | -0.36749 | 3.3228
61 | 0.0030447 | 0.000763 | -0.0030447 | -0.00076306 | 6.4623e-08 | -5.925e-08 | 0.0046343 | 0.0046343 | 0.0046343 | 0.97762 | -0.43043 | 0.9776 | -0.43088 | 1.2732
62 | 0.0031596 | 0.00079182 | -0.0031596 | -0.00079186 | 5.7642e-08 | -4.644e-08 | 0.0048092 | 0.0048092 | 0.0048092 | 0.97762 | -0.43043 | 0.9776 | -0.43082 | 1.3212
63 | 0.023403 | 0.0058707 | -0.023402 | -0.0058704 | 4.9692e-07 | 3.0495e-07 | 0.035631 | 0.035631 | 0.035631 | 0.9774 | -0.43488 | 0.97737 | -0.43533 | 9.7886
64 | 0.0031382 | 0.00078645 | -0.0031382 | -0.0007865 | 6.2406e-08 | -5.1343e-08 | 0.0047788 | 0.0047789 | 0.0047789 | 0.97717 | -0.43933 | 0.97715 | -0.43975 | 1.3129
65 | 0.055595 | 0.013992 | -0.055523 | -0.013946 | 7.1924e-05 | 4.5697e-05 | 0.08468 | 0.08468 | 0.08468 | 0.97717 | -0.43933 | 0.97579 | -0.46644 | 23.2636
66 | 0.018574 | 0.0046566 | -0.018569 | -0.0046539 | 4.4788e-06 | 2.6823e-06 | 0.028392 | 0.028393 | 0.028393 | 0.97345 | -0.51254 | 0.97319 | -0.5176 | 7.8001
67 | -0.024799 | -0.0062169 | 0.024806 | 0.0062208 | 6.3545e-06 | 3.9203e-06 | 0.037909 | 0.037909 | 0.037909 | 0.97345 | -0.51254 | 0.97372 | -0.50716 | 10.4145
68 | 0.0064338 | 0.0016125 | -0.0064333 | -0.0016123 | 4.6724e-07 | 1.3907e-07 | 0.0098373 | 0.0098373 | 0.0098373 | 0.97319 | -0.5176 | 0.97312 | -0.51912 | 2.7026
69 | -0.024806 | -0.0062208 | 0.024818 | 0.0062284 | 1.2289e-05 | 7.5808e-06 | 0.037909 | 0.037909 | 0.037909 | 0.97372 | -0.50716 | 0.97425 | -0.49677 | 10.4145
70 | 0.0071655 | 0.0017959 | -0.007165 | -0.0017957 | 4.172e-07 | 1.5135e-07 | 0.010944 | 0.010944 | 0.010944 | 0.97425 | -0.49677 | 0.97419 | -0.498 | 3.0067
71 | -0.031983 | -0.0080242 | 0.031995 | 0.0080313 | 1.1232e-05 | 7.0323e-06 | 0.048853 | 0.048853 | 0.048853 | 0.97425 | -0.49677 | 0.97462 | -0.48941 | 13.4211
72 | -0.041177 | -0.010333 | 0.041201 | 0.010348 | 2.3975e-05 | 1.5142e-05 | 0.062872 | 0.062872 | 0.062872 | 0.97462 | -0.48941 | 0.97524 | -0.47721 | 17.2725
73 | 0.021862 | 0.0054818 | -0.021856 | -0.0054782 | 6.0142e-06 | 3.668e-06 | 0.033296 | 0.033297 | 0.033297 | 0.97703 | -0.44219 | 0.97673 | -0.44796 | 9.1474
74 | -0.021862 | -0.0054818 | 0.021869 | 0.0054862 | 7.1482e-06 | 4.3595e-06 | 0.033296 | 0.033296 | 0.033296 | 0.97703 | -0.44219 | 0.97737 | -0.43533 | 9.1474
75 | 0.0061706 | 0.0015465 | -0.0061704 | -0.0015465 | 1.5848e-07 | 4.1575e-08 | 0.0094007 | 0.0094007 | 0.0094007 | 0.97673 | -0.44796 | 0.9767 | -0.4485 | 2.5826
76 | 0.015685 | 0.0039317 | -0.015683 | -0.0039306 | 1.8668e-06 | 1.0856e-06 | 0.023896 | 0.023896 | 0.023896 | 0.97673 | -0.44796 | 0.9766 | -0.45046 | 6.5648
77 | -0.041201 | -0.010348 | 0.041222 | 0.010361 | 2.1185e-05 | 1.338e-05 | 0.062872 | 0.062872 | 0.062872 | 0.97524 | -0.47721 | 0.97579 | -0.46644 | 17.2725
78 | 0.014301 | 0.0035851 | -0.014299 | -0.0035839 | 2.0343e-06 | 1.1595e-06 | 0.021808 | 0.021808 | 0.021808 | 0.97579 | -0.46644 | 0.97564 | -0.46942 | 5.9912
79 | -0.0014151 | -0.00035466 | 0.0014151 | 0.0003546 | 8.2583e-09 | -5.785e-08 | 0.0021224 | 0.0021224 | 0.0021224 | 0.99213 | -0.1495 | 0.99214 | -0.14938 | 0.58307
80 | -0.0029082 | -0.0007288 | 0.0029082 | 0.00072876 | 3.4805e-08 | -4.0728e-08 | 0.0043617 | 0.0043617 | 0.0043617 | 0.99214 | -0.14938 | 0.99215 | -0.14912 | 1.1983
81 | 0.011833 | 0.0029659 | -0.011832 | -0.0029654 | 9.101e-07 | 4.8942e-07 | 0.018047 | 0.018047 | 0.018047 | 0.97564 | -0.46942 | 0.97556 | -0.47104 | 4.958
82 | -0.0070214 | -0.0017597 | 0.0070218 | 0.0017599 | 4.0447e-07 | 1.4149e-07 | 0.010711 | 0.010711 | 0.010711 | 0.97546 | -0.47298 | 0.97552 | -0.47177 | 2.9425
83 | 0.0070214 | 0.0017597 | -0.0070212 | -0.0017596 | 2.3378e-07 | 8.1788e-08 | 0.010711 | 0.010711 | 0.010711 | 0.97546 | -0.47298 | 0.97542 | -0.47368 | 2.9426
84 | -0.0093498 | -0.0023433 | 0.0093501 | 0.0023435 | 3.2506e-07 | 1.5483e-07 | 0.014262 | 0.014262 | 0.014262 | 0.97552 | -0.47177 | 0.97556 | -0.47104 | 3.9181
85 | 0.0045004 | 0.0011279 | -0.0045004 | -0.0011279 | 5.1692e-08 | -3.4216e-09 | 0.0068654 | 0.0068654 | 0.0068654 | 0.97542 | -0.47368 | 0.97541 | -0.47392 | 1.8861
86 | 0.0023274 | 0.00058329 | -0.0023274 | -0.00058331 | 7.4644e-09 | -1.4931e-08 | 0.0035506 | 0.0035506 | 0.0035506 | 0.97541 | -0.47392 | 0.97541 | -0.47398 | 0.97543
87 | -0.0010826 | -0.00027132 | 0.0010826 | 0.00027112 | 1.7342e-08 | -2.0618e-07 | 0.0016407 | 0.0016406 | 0.0016407 | 0.98184 | -0.34803 | 0.98186 | -0.34769 | 0.45074
88 | -0.0019717 | -0.00049395 | 0.0019718 | 0.00049368 | 8.8096e-08 | -2.7641e-07 | 0.0029881 | 0.002988 | 0.0029881 | 0.98186 | -0.34769 | 0.98191 | -0.34676 | 0.82091
89 | -0.0035626 | -0.00089237 | 0.0035628 | 0.00089226 | 2.015e-07 | -1.0425e-07 | 0.0053987 | 0.0053986 | 0.0053987 | 0.98191 | -0.34676 | 0.98197 | -0.34557 | 1.4832
90 | -0.0053535 | -0.001341 | 0.005354 | 0.0013411 | 5.2485e-07 | 6.6818e-08 | 0.0081121 | 0.008112 | 0.0081121 | 0.98197 | -0.34557 | 0.98207 | -0.34351 | 2.2286
91 | 0.0040104 | 0.0010049 | -0.0040102 | -0.001005 | 2.3557e-07 | -6.4494e-08 | 0.0060764 | 0.0060765 | 0.0060765 | 0.98207 | -0.34351 | 0.98201 | -0.34474 | 1.6694
92 | 0.012619 | 0.0031654 | -0.012615 | -0.0031628 | 4.6452e-06 | 2.5444e-06 | 0.019121 | 0.019122 | 0.019122 | 0.98207 | -0.34351 | 0.98168 | -0.35123 | 5.2532
93 | -0.021984 | -0.0055114 | 0.021991 | 0.0055161 | 7.7473e-06 | 4.7226e-06 | 0.03331 | 0.03331 | 0.03331 | 0.98207 | -0.34351 | 0.98245 | -0.33612 | 9.1511
94 | -0.0041669 | -0.0010443 | 0.0041674 | 0.0010442 | 5.3035e-07 | -1.2683e-07 | 0.0062544 | 0.0062542 | 0.0062544 | 0.99137 | -0.1638 | 0.99151 | -0.16112 | 1.7182
95 | -0.30323 | -0.077363 | 0.30371 | 0.077672 | 0.00048598 | 0.00030901 | 0.45556 | 0.45556 | 0.45556 | 0.99151 | -0.16112 | 0.99324 | -0.128 | 25.0305
96 | 0.29906 | 0.076319 | -0.29887 | -0.076197 | 0.00019107 | 0.00012147 | 0.4493 | 0.4493 | 0.4493 | 0.99151 | -0.16112 | 0.99082 | -0.17436 | 24.6869
97 | -0.0044968 | -0.001127 | 0.0044974 | 0.0011269 | 6.2095e-07 | -7.2637e-08 | 0.0067448 | 0.0067447 | 0.0067448 | 0.99205 | -0.15106 | 0.9922 | -0.14816 | 1.853
98 | -0.0096042 | -0.0024067 | 0.009606 | 0.0024075 | 1.79e-06 | 8.4838e-07 | 0.014403 | 0.014403 | 0.014403 | 0.9922 | -0.14816 | 0.99241 | -0.14425 | 3.957
99 | 0.0051068 | 0.0012797 | -0.0051066 | -0.0012797 | 2.3468e-07 | 1.2403e-08 | 0.0076587 | 0.0076587 | 0.0076587 | 0.9922 | -0.14816 | 0.99215 | -0.14912 | 2.104
100 | -0.0016138 | -0.00040445 | 0.0016138 | 0.00040441 | 8.1142e-09 | -4.0589e-08 | 0.0024453 | 0.0024453 | 0.0024453 | 0.982 | -0.34485 | 0.98201 | -0.34474 | 0.67179
101 | -0.0081488 | -0.0020423 | 0.0081506 | 0.0020431 | 1.7516e-06 | 7.3489e-07 | 0.01236 | 0.01236 | 0.01236 | 0.98103 | -0.36401 | 0.98126 | -0.3595 | 3.3956
102 | 0.0081488 | 0.0020423 | -0.0081479 | -0.002042 | 9.1893e-07 | 3.8562e-07 | 0.01236 | 0.01236 | 0.01236 | 0.98103 | -0.36401 | 0.98091 | -0.36638 | 3.3957
103 | -0.0092464 | -0.0023177 | 0.0092482 | 0.0023186 | 1.8765e-06 | 8.7937e-07 | 0.014022 | 0.014022 | 0.014022 | 0.98126 | -0.3595 | 0.98147 | -0.35524 | 3.8521
104 | 0.0081479 | 0.002042 | -0.0081462 | -0.0020412 | 1.7124e-06 | 7.1872e-07 | 0.01236 | 0.01236 | 0.01236 | 0.98091 | -0.36638 | 0.98068 | -0.37079 | 3.3957
105 | 0.006493 | 0.0016269 | -0.0064922 | -0.0016267 | 8.291e-07 | 2.4326e-07 | 0.0098519 | 0.009852 | 0.009852 | 0.98068 | -0.37079 | 0.98054 | -0.37347 | 2.7066
106 | 0.011662 | 0.0029241 | -0.011662 | -0.0029241 | 4.9605e-08 | 2.6396e-08 | 0.017678 | 0.017678 | 0.017678 | 0.98168 | -0.35123 | 0.98167 | -0.35132 | 4.8565
107 | -0.023652 | -0.0059323 | 0.023663 | 0.0059394 | 1.1557e-05 | 7.0922e-06 | 0.035825 | 0.035825 | 0.035825 | 0.98245 | -0.33612 | 0.98298 | -0.32587 | 9.8419
108 | -0.32428 | -0.082833 | 0.32447 | 0.082953 | 0.00018899 | 0.00012026 | 0.48638 | 0.48638 | 0.48638 | 0.99324 | -0.128 | 0.99388 | -0.11595 | 26.7239
109 | 0.020571 | 0.005161 | -0.020558 | -0.0051528 | 1.3555e-05 | 8.1833e-06 | 0.030821 | 0.030821 | 0.030821 | 0.99324 | -0.128 | 0.99253 | -0.14183 | 8.4673
110 | 0.0012949 | 0.00032413 | -0.0012948 | -0.00032451 | 4.5315e-08 | -3.8256e-07 | 0.0019445 | 0.0019447 | 0.0019447 | 0.99082 | -0.17436 | 0.99078 | -0.17509 | 0.53425
111 | 0.29757 | 0.075873 | -0.29744 | -0.075786 | 0.00013651 | 8.6778e-05 | 0.44736 | 0.44736 | 0.44736 | 0.99082 | -0.17436 | 0.99032 | -0.18386 | 24.5801
112 | -0.01172 | -0.0029373 | 0.011721 | 0.0029377 | 6.3654e-07 | 3.3636e-07 | 0.017573 | 0.017573 | 0.017573 | 0.99241 | -0.14425 | 0.99246 | -0.14311 | 4.8278
113 | -0.010555 | -0.0026461 | 0.010557 | 0.0026471 | 1.9709e-06 | 1.002e-06 | 0.016003 | 0.016003 | 0.016003 | 0.98147 | -0.35524 | 0.98167 | -0.35132 | 4.3964
114 | 0.009609 | 0.0024089 | -0.0096063 | -0.0024076 | 2.6906e-06 | 1.2912e-06 | 0.014538 | 0.014538 | 0.014538 | 0.98356 | -0.31433 | 0.98326 | -0.32021 | 3.9939
115 | -0.009609 | -0.0024089 | 0.0096121 | 0.0024103 | 3.0897e-06 | 1.4824e-06 | 0.014538 | 0.014537 | 0.014538 | 0.98356 | -0.31433 | 0.98391 | -0.30758 | 3.9938
116 | -0.010474 | -0.0026264 | 0.010475 | 0.0026268 | 7.8617e-07 | 3.9703e-07 | 0.015841 | 0.015841 | 0.015841 | 0.98391 | -0.30758 | 0.98399 | -0.30601 | 4.352
117 | 0.005279 | 0.0013226 | -0.0052784 | -0.0013226 | 6.9123e-07 | 8.0152e-08 | 0.008011 | 0.0080112 | 0.0080112 | 0.98054 | -0.37347 | 0.9804 | -0.37622 | 2.2009
118 | -0.025129 | -0.0063068 | 0.02513 | 0.0063071 | 5.7145e-07 | 3.5238e-07 | 0.038044 | 0.038044 | 0.038044 | 0.98298 | -0.32587 | 0.983 | -0.32539 | 10.4516
119 | 0.29631 | 0.075503 | -0.29603 | -0.07533 | 0.00027275 | 0.00017339 | 0.44566 | 0.44566 | 0.44566 | 0.99032 | -0.18386 | 0.98933 | -0.20296 | 24.4869
120 | 0.29479 | 0.075019 | -0.29451 | -0.074842 | 0.00027895 | 0.00017732 | 0.4438 | 0.4438 | 0.4438 | 0.98933 | -0.20296 | 0.9883 | -0.22261 | 24.3844
121 | 0.28854 | 0.073346 | -0.28826 | -0.073166 | 0.00028336 | 0.00018007 | 0.43481 | 0.43481 | 0.43481 | 0.9883 | -0.22261 | 0.98724 | -0.24302 | 23.8905
122 | 0.0059713 | 0.001496 | -0.0059708 | -0.0014959 | 4.6489e-07 | 1.0101e-07 | 0.0089904 | 0.0089904 | 0.0089904 | 0.9883 | -0.22261 | 0.98822 | -0.22425 | 2.4699
123 | 0.28605 | 0.072612 | -0.28604 | -0.072604 | 1.3762e-05 | 8.7449e-06 | 0.43148 | 0.43148 | 0.43148 | 0.98724 | -0.24302 | 0.98719 | -0.24402 | 23.7076
124 | 0.0046664 | 0.001169 | -0.0046664 | -0.001169 | 8.0934e-08 | -4.2102e-09 | 0.0070263 | 0.0070264 | 0.0070264 | 0.98822 | -0.22425 | 0.9882 | -0.22461 | 1.9303
125 | 0.28383 | 0.072049 | -0.28381 | -0.072037 | 1.8383e-05 | 1.168e-05 | 0.42814 | 0.42814 | 0.42814 | 0.98719 | -0.24402 | 0.98712 | -0.24537 | 23.5244
126 | 0.0033195 | 0.00083144 | -0.0033193 | -0.00083156 | 1.6851e-07 | -1.2258e-07 | 0.0049982 | 0.0049983 | 0.0049983 | 0.9882 | -0.22461 | 0.98815 | -0.22568 | 1.3732
127 | -0.32937 | -0.084182 | 0.32971 | 0.084393 | 0.00033248 | 0.00021161 | 0.49371 | 0.49371 | 0.49371 | 0.99388 | -0.11595 | 0.99497 | -0.095105 | 27.1271
128 | 0.0049016 | 0.0012284 | -0.0049013 | -0.0012284 | 2.3853e-07 | -3.9348e-10 | 0.0073385 | 0.0073386 | 0.0073386 | 0.99388 | -0.11595 | 0.99382 | -0.11697 | 2.0161
129 | 0.016033 | 0.0040187 | -0.016033 | -0.0040185 | 4.2572e-07 | 2.4707e-07 | 0.024037 | 0.024037 | 0.024037 | 0.99253 | -0.14183 | 0.9925 | -0.14239 | 6.6036
130 | -0.0043862 | -0.0010993 | 0.0043863 | 0.0010993 | 1.1044e-07 | -1.0673e-08 | 0.0067066 | 0.0067066 | 0.0067066 | 0.97316 | -0.51777 | 0.97319 | -0.51724 | 1.8425
131 | -0.011231 | -0.0028147 | 0.011231 | 0.0028149 | 3.9126e-07 | 2.0644e-07 | 0.017172 | 0.017172 | 0.017172 | 0.97319 | -0.51724 | 0.97323 | -0.51651 | 4.7177
132 | 0.28158 | 0.07148 | -0.28157 | -0.071471 | 1.4251e-05 | 9.0531e-06 | 0.42479 | 0.42479 | 0.42479 | 0.98712 | -0.24537 | 0.98707 | -0.24642 | 23.3402
133 | 0.0016534 | 0.00041406 | -0.0016534 | -0.00041437 | 6.4385e-08 | -3.1358e-07 | 0.0024897 | 0.0024899 | 0.0024899 | 0.98815 | -0.22568 | 0.9881 | -0.22649 | 0.68402
134 | -0.33586 | -0.085936 | 0.33619 | 0.086143 | 0.00032491 | 0.00020683 | 0.50292 | 0.50292 | 0.50292 | 0.99497 | -0.095105 | 0.99602 | -0.075143 | 27.6329
135 | 0.013916 | 0.003488 | -0.013915 | -0.0034877 | 4.7696e-07 | 2.675e-07 | 0.020864 | 0.020864 | 0.020864 | 0.9925 | -0.14239 | 0.99246 | -0.14311 | 5.7318
136 | -0.011231 | -0.0028149 | 0.011233 | 0.0028158 | 1.5844e-06 | 8.3593e-07 | 0.017172 | 0.017172 | 0.017172 | 0.97323 | -0.51651 | 0.97338 | -0.51355 | 4.7177
137 | -0.027163 | -0.0068166 | 0.027164 | 0.0068172 | 1.057e-06 | 6.5538e-07 | 0.041121 | 0.041121 | 0.041121 | 0.983 | -0.32539 | 0.98304 | -0.32458 | 11.2969
138 | 0.27937 | 0.070919 | -0.27925 | -0.070848 | 0.00011223 | 7.1287e-05 | 0.42147 | 0.42147 | 0.42147 | 0.98707 | -0.24642 | 0.98663 | -0.25477 | 23.1577
139 | -0.028923 | -0.0072583 | 0.028938 | 0.0072671 | 1.4142e-05 | 8.8016e-06 | 0.043784 | 0.043784 | 0.043784 | 0.98304 | -0.32458 | 0.98357 | -0.31433 | 12.0287
140 | -0.033422 | -0.0083926 | 0.033447 | 0.0084082 | 2.4923e-05 | 1.5621e-05 | 0.050561 | 0.050561 | 0.050561 | 0.98373 | -0.31123 | 0.98453 | -0.29561 | 13.8903
141 | 0.031742 | 0.0079717 | -0.03174 | -0.0079705 | 1.8307e-06 | 1.1448e-06 | 0.04802 | 0.04802 | 0.04802 | 0.98373 | -0.31123 | 0.98366 | -0.31243 | 13.1924
142 | -0.036077 | -0.0090675 | 0.036103 | 0.0090834 | 2.5188e-05 | 1.5833e-05 | 0.054537 | 0.054537 | 0.054537 | 0.98453 | -0.29561 | 0.98528 | -0.281 | 14.9826
143 | 0.030351 | 0.0076223 | -0.030348 | -0.0076206 | 2.7455e-06 | 1.7131e-06 | 0.045918 | 0.045918 | 0.045918 | 0.98366 | -0.31243 | 0.98357 | -0.31433 | 12.615
144 | 0.24185 | 0.061302 | -0.24169 | -0.061202 | 0.00015775 | 9.9958e-05 | 0.36549 | 0.3655 | 0.3655 | 0.98528 | -0.281 | 0.98458 | -0.29458 | 20.0822
145 | -0.27795 | -0.070386 | 0.2783 | 0.070608 | 0.00035045 | 0.0002226 | 0.42003 | 0.42003 | 0.42003 | 0.98528 | -0.281 | 0.98663 | -0.25477 | 23.0786
146 | 0.22649 | 0.057389 | -0.22634 | -0.057298 | 0.00014361 | 9.0875e-05 | 0.34252 | 0.34252 | 0.34252 | 0.98458 | -0.29458 | 0.98389 | -0.30779 | 18.8199
147 | 0.0152 | 0.0038134 | -0.015195 | -0.0038104 | 5.1449e-06 | 2.9623e-06 | 0.022973 | 0.022973 | 0.022973 | 0.98458 | -0.29458 | 0.98421 | -0.30168 | 6.3114
148 | 0.22548 | 0.057082 | -0.22538 | -0.057015 | 0.00010684 | 6.7599e-05 | 0.34122 | 0.34122 | 0.34122 | 0.98389 | -0.30779 | 0.98338 | -0.31766 | 18.7484
149 | 0.014027 | 0.0035178 | -0.014027 | -0.0035177 | 2.1533e-07 | 1.2158e-07 | 0.021208 | 0.021208 | 0.021208 | 0.98421 | -0.30168 | 0.98419 | -0.302 | 5.8264
150 | 0.21837 | 0.055258 | -0.21829 | -0.055206 | 8.3011e-05 | 5.2485e-05 | 0.33062 | 0.33062 | 0.33062 | 0.98338 | -0.31766 | 0.98298 | -0.32558 | 18.1658
151 | 0.013141 | 0.0032957 | -0.013139 | -0.0032948 | 1.7485e-06 | 9.69e-07 | 0.019869 | 0.019869 | 0.019869 | 0.98419 | -0.302 | 0.98405 | -0.30479 | 5.4586
152 | 0.2174 | 0.054984 | -0.2174 | -0.054984 | 3.8974e-07 | 2.464e-07 | 0.32928 | 0.32928 | 0.32928 | 0.98298 | -0.32558 | 0.98297 | -0.32562 | 18.0921
153 | 0.012252 | 0.0030724 | -0.012252 | -0.0030723 | 3.9084e-08 | 2.1156e-08 | 0.018527 | 0.018527 | 0.018527 | 0.98405 | -0.30479 | 0.98405 | -0.30486 | 5.0899
154 | -0.34234 | -0.087685 | 0.34272 | 0.087925 | 0.00037698 | 0.00024002 | 0.51211 | 0.51211 | 0.51211 | 0.99602 | -0.075143 | 0.99722 | -0.052442 | 28.1381
155 | 0.011438 | 0.0028667 | -0.011438 | -0.0028667 | 3.983e-08 | 2.0704e-08 | 0.01704 | 0.01704 | 0.01704 | 0.9988 | -0.022795 | 0.99879 | -0.022868 | 4.6813
156 | -0.013632 | -0.0034167 | 0.013632 | 0.0034168 | 5.3227e-08 | 2.9562e-08 | 0.02031 | 0.02031 | 0.02031 | 0.9988 | -0.022795 | 0.9988 | -0.022713 | 5.5796
157 | 0.0091111 | 0.0022836 | -0.0091099 | -0.002283 | 1.2158e-06 | 5.4785e-07 | 0.013574 | 0.013574 | 0.013574 | 0.99879 | -0.022868 | 0.99865 | -0.025669 | 3.7291
158 | -0.015126 | -0.003791 | 0.015126 | 0.0037911 | 6.2926e-08 | 3.5948e-08 | 0.022534 | 0.022534 | 0.022534 | 0.9988 | -0.022713 | 0.99881 | -0.022626 | 6.1908
159 | 0.0023239 | 0.00058231 | -0.0023239 | -0.00058241 | 4.407e-08 | -1.0003e-07 | 0.0034626 | 0.0034627 | 0.0034627 | 0.99865 | -0.025669 | 0.99863 | -0.026068 | 0.95129
160 | -0.016542 | -0.0041459 | 0.016542 | 0.004146 | 5.5968e-08 | 3.2603e-08 | 0.024644 | 0.024644 | 0.024644 | 0.99881 | -0.022626 | 0.99881 | -0.022555 | 6.7703
161 | -0.018185 | -0.0045578 | 0.018188 | 0.0045598 | 3.417e-06 | 2.0244e-06 | 0.027092 | 0.027092 | 0.027092 | 0.99881 | -0.022555 | 0.99902 | -0.018611 | 7.4428
162 | -0.022918 | -0.0057451 | 0.022921 | 0.0057468 | 2.7177e-06 | 1.6579e-06 | 0.034136 | 0.034136 | 0.034136 | 0.99902 | -0.018611 | 0.99915 | -0.016123 | 9.3781
163 | -0.37268 | -0.095673 | 0.37297 | 0.095859 | 0.00029189 | 0.00018599 | 0.55584 | 0.55584 | 0.55584 | 0.99915 | -0.016123 | 1 | 0 | 30.5406
164 | 0.34976 | 0.089926 | -0.34946 | -0.089732 | 0.00030496 | 0.0001942 | 0.5217 | 0.5217 | 0.5217 | 0.99915 | -0.016123 | 0.99819 | -0.034082 | 28.665
165 | 0.22799 | 0.058514 | -0.2279 | -0.058457 | 8.9826e-05 | 5.6808e-05 | 0.33973 | 0.33973 | 0.33973 | 1 | 0 | 0.99957 | -0.0081225 | 18.6667
166 | 0.34302 | 0.08812 | -0.34272 | -0.087925 | 0.00030554 | 0.00019453 | 0.51211 | 0.51211 | 0.51211 | 0.99819 | -0.034082 | 0.99722 | -0.052442 | 28.1381
167 | 0.22388 | 0.057451 | -0.22379 | -0.057392 | 9.2149e-05 | 5.8253e-05 | 0.33376 | 0.33376 | 0.33376 | 0.99957 | -0.0081225 | 0.99912 | -0.016609 | 18.3383
168 | 0.2184 | 0.056043 | -0.21827 | -0.05596 | 0.00013054 | 8.247e-05 | 0.32574 | 0.32574 | 0.32574 | 0.99912 | -0.016609 | 0.99847 | -0.028935 | 17.8976
169 | -0.0063501 | -0.0015915 | 0.0063511 | 0.0015918 | 1.0684e-06 | 3.0762e-07 | 0.0097057 | 0.0097056 | 0.0097057 | 0.97355 | -0.51021 | 0.97373 | -0.50668 | 2.6664
170 | -0.023176 | -0.0058108 | 0.023186 | 0.0058172 | 1.0427e-05 | 6.3976e-06 | 0.035417 | 0.035417 | 0.035417 | 0.97373 | -0.50668 | 0.9742 | -0.49725 | 9.73
171 | 0.016824 | 0.004219 | -0.016819 | -0.0042157 | 5.5067e-06 | 3.2481e-06 | 0.025711 | 0.025712 | 0.025712 | 0.97373 | -0.50668 | 0.97338 | -0.51355 | 7.0636
172 | -0.2106 | -0.053959 | 0.2108 | 0.054084 | 0.00019783 | 0.00012487 | 0.31461 | 0.31461 | 0.31461 | 0.99741 | -0.048983 | 0.99843 | -0.029619 | 17.2861
173 | -0.2164 | -0.055487 | 0.2164 | 0.055492 | 7.1756e-06 | 4.5324e-06 | 0.32295 | 0.32295 | 0.32295 | 0.99843 | -0.029619 | 0.99847 | -0.028935 | 17.7446
174 | -0.0049052 | -0.0012294 | 0.0049053 | 0.0012294 | 2.5944e-08 | -9.4623e-12 | 0.0073451 | 0.0073451 | 0.0073451 | 0.99374 | -0.11889 | 0.99374 | -0.11878 | 2.0179
175 | 0.0019359 | 0.00048498 | -0.0019359 | -0.00048518 | 5.6774e-08 | -1.9534e-07 | 0.0029042 | 0.0029043 | 0.0029043 | 0.99189 | -0.15404 | 0.99186 | -0.15466 | 0.79788
176 | -0.0024319 | -0.00060949 | 0.002432 | 0.00060931 | 1.0111e-07 | -1.8103e-07 | 0.0037054 | 0.0037053 | 0.0037054 | 0.9766 | -0.45016 | 0.97664 | -0.44928 | 1.018
177 | -0.0080051 | -0.0020061 | 0.0080059 | 0.0020064 | 8.1124e-07 | 3.3719e-07 | 0.012197 | 0.012196 | 0.012197 | 0.97664 | -0.44928 | 0.97675 | -0.44716 | 3.3507
178 | -0.010231 | -0.0025639 | 0.010233 | 0.0025645 | 1.2058e-06 | 6.0601e-07 | 0.015587 | 0.015587 | 0.015587 | 0.97675 | -0.44716 | 0.97688 | -0.44468 | 4.2821
179 | 0.0022255 | 0.00055751 | -0.0022254 | -0.00055773 | 9.6079e-08 | -2.1749e-07 | 0.0033903 | 0.0033904 | 0.0033904 | 0.97675 | -0.44716 | 0.97671 | -0.44806 | 0.93142
180 | 0.023251 | 0.0058454 | -0.023245 | -0.0058416 | 6.1179e-06 | 3.7547e-06 | 0.03553 | 0.03553 | 0.03553 | 0.97395 | -0.50225 | 0.97367 | -0.50776 | 9.7609
181 | -0.024879 | -0.0062534 | 0.024886 | 0.0062577 | 7.084e-06 | 4.3711e-06 | 0.038017 | 0.038017 | 0.038017 | 0.97395 | -0.50225 | 0.97425 | -0.49629 | 10.4442
182 | -0.030554 | -0.0076782 | 0.030575 | 0.0076912 | 2.0802e-05 | 1.2996e-05 | 0.046673 | 0.046673 | 0.046673 | 0.97425 | -0.49629 | 0.97498 | -0.48204 | 12.8224
183 | -0.036245 | -0.0091123 | 0.036257 | 0.0091195 | 1.2015e-05 | 7.1675e-06 | 0.055327 | 0.055327 | 0.055327 | 0.97498 | -0.48204 | 0.97533 | -0.4751 | 7.5999
184 | -0.036257 | -0.0091195 | 0.036258 | 0.00912 | 1.3952e-06 | 5.1368e-07 | 0.055327 | 0.055327 | 0.055327 | 0.97533 | -0.4751 | 0.97537 | -0.47429 | 3.0399
185 | -0.048777 | -0.012261 | 0.048782 | 0.012263 | 5.5367e-06 | 2.7117e-06 | 0.074426 | 0.074426 | 0.074426 | 0.97537 | -0.47429 | 0.97549 | -0.47192 | 4.0894
186 | 0.012519 | 0.0031406 | -0.012518 | -0.0031403 | 5.9875e-07 | 3.2858e-07 | 0.019099 | 0.019099 | 0.019099 | 0.97537 | -0.47429 | 0.97532 | -0.4753 | 5.2471
187 | 0.012518 | 0.0031403 | -0.012508 | -0.0031348 | 1.0093e-05 | 5.5394e-06 | 0.019099 | 0.0191 | 0.0191 | 0.97532 | -0.4753 | 0.97446 | -0.49222 | 5.2472
188 | -0.050485 | -0.01269 | 0.050492 | 0.012694 | 7.0411e-06 | 3.5184e-06 | 0.077023 | 0.077022 | 0.077023 | 0.97549 | -0.47192 | 0.97564 | -0.46899 | 4.232
189 | 0.003221 | 0.00080707 | -0.0032208 | -0.0008072 | 1.8345e-07 | -1.304e-07 | 0.0049386 | 0.0049387 | 0.0049387 | 0.97048 | -0.57085 | 0.97042 | -0.57204 | 1.3568
190 | -0.0052289 | -0.0013103 | 0.0052291 | 0.0013103 | 2.0936e-07 | 2.6665e-08 | 0.0080173 | 0.0080173 | 0.0080173 | 0.97048 | -0.57085 | 0.97052 | -0.57001 | 2.2026
191 | -0.070271 | -0.017654 | 0.070288 | 0.017664 | 1.675e-05 | 9.505e-06 | 0.10717 | 0.10717 | 0.10717 | 0.97586 | -0.46466 | 0.97611 | -0.45967 | 5.8882
192 | 0.012077 | 0.0030284 | -0.012072 | -0.0030259 | 4.6106e-06 | 2.498e-06 | 0.018415 | 0.018415 | 0.018415 | 0.97586 | -0.46466 | 0.97545 | -0.47267 | 5.0592
193 | -0.071623 | -0.017998 | 0.071642 | 0.018009 | 1.949e-05 | 1.1111e-05 | 0.1092 | 0.1092 | 0.1092 | 0.97611 | -0.45967 | 0.9764 | -0.45397 | 6
194 | 0.010745 | 0.0026932 | -0.010744 | -0.0026929 | 5.4437e-07 | 2.8095e-07 | 0.01639 | 0.01639 | 0.01639 | 0.97545 | -0.47267 | 0.9754 | -0.47374 | 4.5029
195 | 0.0016282 | 0.00040762 | -0.0016281 | -0.00040805 | 8.8536e-08 | -4.2144e-07 | 0.0024831 | 0.0024833 | 0.0024833 | 0.97564 | -0.46899 | 0.97558 | -0.47014 | 0.68223
196 | -0.072865 | -0.018316 | 0.072867 | 0.018317 | 1.7061e-06 | 9.7659e-07 | 0.11106 | 0.11106 | 0.11106 | 0.9764 | -0.45397 | 0.97643 | -0.45348 | 6.1024
197 | 0.0094338 | 0.0023646 | -0.0094334 | -0.0023644 | 4.1963e-07 | 2.0113e-07 | 0.014392 | 0.014392 | 0.014392 | 0.9754 | -0.47374 | 0.97535 | -0.47467 | 3.9538
198 | -0.0069105 | -0.0017319 | 0.0069116 | 0.0017323 | 1.1064e-06 | 3.7703e-07 | 0.010545 | 0.010545 | 0.010545 | 0.97514 | -0.47882 | 0.97531 | -0.47546 | 2.897
199 | -0.0081351 | -0.002039 | 0.0081354 | 0.0020391 | 3.046e-07 | 1.2914e-07 | 0.012412 | 0.012412 | 0.012412 | 0.97531 | -0.47546 | 0.97535 | -0.47467 | 3.4098
200 | -0.0068091 | -0.0017065 | 0.0068104 | 0.001707 | 1.296e-06 | 4.24e-07 | 0.010352 | 0.010352 | 0.010352 | 0.97877 | -0.40752 | 0.97898 | -0.40353 | 2.8439
201 | -0.17762 | -0.044733 | 0.17776 | 0.044822 | 0.00014258 | 8.9612e-05 | 0.27005 | 0.27005 | 0.27005 | 0.97898 | -0.40353 | 0.97984 | -0.38675 | 14.8379
202 | 0.17081 | 0.043026 | -0.17076 | -0.042998 | 4.3688e-05 | 2.7418e-05 | 0.2597 | 0.2597 | 0.2597 | 0.97898 | -0.40353 | 0.9787 | -0.40888 | 14.2692
203 | -0.010694 | -0.0026801 | 0.010697 | 0.002682 | 3.7716e-06 | 1.937e-06 | 0.016271 | 0.016271 | 0.016271 | 0.97793 | -0.424 | 0.97831 | -0.4166 | 4.4702
204 | -0.022574 | -0.0056586 | 0.022582 | 0.0056637 | 8.3115e-06 | 5.0832e-06 | 0.034336 | 0.034336 | 0.034336 | 0.97831 | -0.4166 | 0.9787 | -0.40888 | 9.4329
205 | -0.028356 | -0.007113 | 0.028378 | 0.0071266 | 2.1852e-05 | 1.3598e-05 | 0.043314 | 0.043314 | 0.043314 | 0.9742 | -0.49725 | 0.97502 | -0.48109 | 11.8995
206 | -0.035756 | -0.0089756 | 0.035789 | 0.0089962 | 3.2749e-05 | 2.0593e-05 | 0.054573 | 0.054573 | 0.054573 | 0.97502 | -0.48109 | 0.976 | -0.46191 | 14.9927
207 | -0.042549 | -0.01069 | 0.042578 | 0.010709 | 2.9125e-05 | 1.8409e-05 | 0.06488 | 0.06488 | 0.06488 | 0.976 | -0.46191 | 0.97673 | -0.44758 | 17.8242
208 | -0.050352 | -0.012657 | 0.050404 | 0.01269 | 5.2196e-05 | 3.3109e-05 | 0.076724 | 0.076723 | 0.076724 | 0.97673 | -0.44758 | 0.97783 | -0.42589 | 21.0779
209 | -0.092412 | -0.023226 | 0.09246 | 0.023254 | 4.7604e-05 | 2.8461e-05 | 0.14079 | 0.14079 | 0.14079 | 0.97688 | -0.44468 | 0.97743 | -0.4339 | 7.7357
210 | 0.0053449 | 0.0013396 | -0.0053448 | -0.0013395 | 1.4517e-07 | 1.9794e-08 | 0.0081416 | 0.0081416 | 0.0081416 | 0.97688 | -0.44468 | 0.97685 | -0.44525 | 2.2367
211 | 0.076835 | 0.019322 | -0.076806 | -0.019305 | 2.8247e-05 | 1.6358e-05 | 0.11706 | 0.11706 | 0.11706 | 0.97688 | -0.44468 | 0.97648 | -0.45238 | 6.4319
212 | -0.093786 | -0.023587 | 0.093795 | 0.023592 | 8.4974e-06 | 5.0901e-06 | 0.14281 | 0.14281 | 0.14281 | 0.97743 | -0.4339 | 0.97752 | -0.432 | 7.8466
213 | 0.075479 | 0.018973 | -0.075476 | -0.018971 | 2.1664e-06 | 1.25e-06 | 0.11504 | 0.11504 | 0.11504 | 0.97648 | -0.45238 | 0.97645 | -0.45298 | 6.3208
214 | -0.095106 | -0.02392 | 0.095114 | 0.023926 | 8.6851e-06 | 5.2122e-06 | 0.1448 | 0.1448 | 0.1448 | 0.97752 | -0.432 | 0.97762 | -0.43009 | 7.9562
215 | 0.074166 | 0.018643 | -0.074164 | -0.018642 | 1.7485e-06 | 1.005e-06 | 0.11304 | 0.11304 | 0.11304 | 0.97645 | -0.45298 | 0.97643 | -0.45348 | 6.2111
216 | -0.096411 | -0.024251 | 0.09642 | 0.024256 | 8.723e-06 | 5.2442e-06 | 0.14678 | 0.14678 | 0.14678 | 0.97762 | -0.43009 | 0.97772 | -0.4282 | 8.0646
217 | -0.14806 | -0.03726 | 0.14818 | 0.037335 | 0.00012051 | 7.5141e-05 | 0.22536 | 0.22536 | 0.22536 | 0.97783 | -0.42589 | 0.9787 | -0.40888 | 12.3826
218 | 0.097655 | 0.024569 | -0.097645 | -0.024563 | 1.0749e-05 | 6.4723e-06 | 0.14864 | 0.14864 | 0.14864 | 0.97783 | -0.42589 | 0.97772 | -0.4282 | 8.1671
219 | -0.1876 | -0.047288 | 0.18762 | 0.047304 | 2.4569e-05 | 1.547e-05 | 0.28499 | 0.28499 | 0.28499 | 0.97984 | -0.38675 | 0.97998 | -0.38402 | 15.6588
220 | -0.19408 | -0.048921 | 0.19428 | 0.049052 | 0.00020789 | 0.00013104 | 0.29479 | 0.29479 | 0.29479 | 0.97998 | -0.38402 | 0.98112 | -0.36166 | 16.1973
221 | -0.1967 | -0.049658 | 0.19672 | 0.049666 | 1.259e-05 | 7.9387e-06 | 0.29846 | 0.29846 | 0.29846 | 0.98112 | -0.36166 | 0.98119 | -0.36032 | 16.3988
222 | -0.2001 | -0.050515 | 0.20012 | 0.050523 | 1.2458e-05 | 7.8591e-06 | 0.30359 | 0.30359 | 0.30359 | 0.98119 | -0.36032 | 0.98126 | -0.35902 | 16.681
223 | -0.20347 | -0.051364 | 0.2036 | 0.051445 | 0.00012816 | 8.0891e-05 | 0.30868 | 0.30868 | 0.30868 | 0.98126 | -0.35902 | 0.98193 | -0.34588 | 16.9605
224 | -0.21051 | -0.053177 | 0.21052 | 0.053187 | 1.6207e-05 | 1.0238e-05 | 0.31915 | 0.31915 | 0.31915 | 0.98193 | -0.34588 | 0.98201 | -0.34427 | 17.5359
225 | 0.0036226 | 0.00090759 | -0.0036226 | -0.00090761 | 2.8449e-08 | -1.3438e-08 | 0.0054982 | 0.0054982 | 0.0054982 | 0.9804 | -0.37622 | 0.9804 | -0.37639 | 1.5105
226 | 0.0025208 | 0.00063147 | -0.0025206 | -0.00063173 | 1.591e-07 | -2.6365e-07 | 0.0038259 | 0.003826 | 0.003826 | 0.9804 | -0.37639 | 0.98033 | -0.37771 | 1.0511
227 | -0.011365 | -0.0028498 | 0.011365 | 0.0028501 | 6.2192e-07 | 3.267e-07 | 0.017186 | 0.017186 | 0.017186 | 0.98399 | -0.30601 | 0.98405 | -0.30486 | 4.7215
228 | 0.21654 | 0.054768 | -0.21636 | -0.054656 | 0.00017644 | 0.00011153 | 0.32797 | 0.32797 | 0.32797 | 0.98297 | -0.32562 | 0.9821 | -0.34262 | 18.0205
229 | -0.21376 | -0.054004 | 0.21376 | 0.054005 | 2.6043e-06 | 1.6458e-06 | 0.32404 | 0.32404 | 0.32404 | 0.98209 | -0.34287 | 0.9821 | -0.34262 | 17.8043
230 | 0.2129 | 0.053788 | -0.21289 | -0.053779 | 1.4278e-05 | 9.0223e-06 | 0.32273 | 0.32273 | 0.32273 | 0.98209 | -0.34287 | 0.98201 | -0.34427 | 17.7326

## res_trafo
| p_hv_mw | q_hv_mvar | p_lv_mw | q_lv_mvar | pl_mw | ql_mvar | i_hv_ka | i_lv_ka | vm_hv_pu | va_hv_degree | vm_lv_pu | va_lv_degree | loading_percent
0 | -1.2729e-15 | -1.3162e-15 | 0.00165 | 1.2699e-07 | 0.00165 | 1.2699e-07 | 5.2857e-17 | 0.0023815 | 0.99998 | 149.9956 | 1 | 0 | 0.2619

## res_ext_grid
| p_mw | q_mvar
0 | 0.60261 | 0.15437

## res_load
| p_mw | q_mvar
0 | 0.0016266 | 0.00040766
1 | 0.0058411 | 0.0014639
2 | 0.0072416 | 0.0018149
3 | 0.0046173 | 0.0011572
4 | 0.0022973 | 0.00057577
5 | 0.0057828 | 0.0014493
6 | 0.0050916 | 0.0012761
7 | 0.001628 | 0.00040801
8 | 0.0029867 | 0.00074853
9 | 0.0057131 | 0.0014318
10 | 0.0025888 | 0.00064883
11 | 0.0012572 | 0.00031508
12 | 0.0014893 | 0.00037325
13 | 0.0023007 | 0.0005766
14 | 0.0051453 | 0.0012895
15 | 0.0020117 | 0.00050418
16 | 0.0022934 | 0.00057478
17 | 0.0021133 | 0.00052965
18 | 0.012115 | 0.0030363
19 | 0.0061323 | 0.0015369
20 | 0.0037199 | 0.0009323
21 | 0.0072405 | 0.0018146
22 | 0.0052635 | 0.0013192
23 | 0.0061787 | 0.0015485
24 | 0.0052353 | 0.0013121
25 | 0.0069707 | 0.001747
26 | 0.0047792 | 0.0011978
27 | 0.0014332 | 0.00035918
28 | 0.0079726 | 0.0019981
29 | 0.0062255 | 0.0015602
30 | 0.012136 | 0.0030414
31 | 0.0064333 | 0.0016123
32 | 0.007165 | 0.0017957
33 | 0.0091823 | 0.0023013
34 | 0.0015332 | 0.00038425
35 | 0.0014151 | 0.00035466
36 | 0.0014931 | 0.0003742
37 | 0.0061704 | 0.0015465
38 | 0.015683 | 0.0039306
39 | 0.0024659 | 0.00061802
40 | 0.002328 | 0.00058344
41 | 0.0025208 | 0.00063177
42 | 0.0024816 | 0.00062196
43 | 0.0031382 | 0.0007865
44 | 0.0021729 | 0.00054459
45 | 0.0030447 | 0.00076306
46 | 0.0031596 | 0.00079186
47 | 0.0023274 | 0.00058331
48 | 0.0010826 | 0.00027132
49 | 0.00088912 | 0.00022284
50 | 0.0015908 | 0.00039869
51 | 0.0017907 | 0.00044879
52 | 0.0041669 | 0.0010443
53 | 0.0044968 | 0.001127
54 | 0.0016138 | 0.00040445
55 | 0.0023964 | 0.00060059
56 | 0.0010958 | 0.00027464
57 | 0.0016532 | 0.00041432
58 | 0.00095246 | 0.00023871
59 | 0.0016605 | 0.00041615
60 | 0.002114 | 0.00052982
61 | 0.0021983 | 0.00055096
62 | 0.0013067 | 0.0003275
63 | 0.0096063 | 0.0024076
64 | 0.0008621 | 0.00021606
65 | 0.0012131 | 0.00030404
66 | 0.0011052 | 0.00027698
67 | 0.0014659 | 0.00036739
68 | 0.0011287 | 0.00028289
69 | 0.0012403 | 0.00031086
70 | 0.0012948 | 0.00032451
71 | 0.0022084 | 0.00055347
72 | 0.0013044 | 0.00032691
73 | 0.0022123 | 0.00055446
74 | 0.0013469 | 0.00033757
75 | 0.0045248 | 0.001134
76 | 0.0043862 | 0.0010993
77 | 0.0068448 | 0.0017155
78 | 0.0022242 | 0.00055743
79 | 0.0016659 | 0.0004175
80 | 0.006156 | 0.0015428
81 | 0.0049013 | 0.0012284
82 | 0.0021167 | 0.00053049
83 | 0.0021948 | 0.00055008
84 | 0.0020327 | 0.00050946
85 | 0.0016534 | 0.00041437
86 | 0.0022031 | 0.00055216
87 | 0.0017598 | 0.00044104
88 | 0.0016797 | 0.00042096
89 | 0.0026306 | 0.00065929
90 | 0.0013893 | 0.0003482
91 | 0.0014106 | 0.00035354
92 | 0.00095446 | 0.00023921
93 | 0.00086138 | 0.00021588
94 | 0.0011677 | 0.00029265
95 | 0.0070075 | 0.0017562
96 | 0.0008855 | 0.00022193
97 | 0.00088596 | 0.00022204
98 | 0.00088744 | 0.00022241
99 | 0.0061541 | 0.0015424
100 | 0.0021948 | 0.00055007
101 | 0.0023264 | 0.00058306
102 | 0.0014933 | 0.00037427
103 | 0.006786 | 0.0017007
104 | 0.0014159 | 0.00035485
105 | 0.0023239 | 0.00058241
106 | 0.0016431 | 0.00041181
107 | 0.0047296 | 0.0011854
108 | 0.0064337 | 0.0016124
109 | 0.0040151 | 0.0010063
110 | 0.0053858 | 0.0013498
111 | 0.0063501 | 0.0015915
112 | 0.0056002 | 0.0014035
113 | 0.0049052 | 0.0012294
114 | 0.00046064 | 0.00011545
115 | 0.0024319 | 0.00060949
116 | 0.0055731 | 0.0013967
117 | 0.0018684 | 0.00046826
118 | 0.0019359 | 0.00048518
119 | 0.0016278 | 0.00040797
120 | 0.0016278 | 0.00040796
121 | 0.0056678 | 0.0014205
122 | 0.0056701 | 0.0014211
123 | 0.012508 | 0.0031348
124 | 0.0017024 | 0.00042667
125 | 0.002008 | 0.00050324
126 | 0.0032208 | 0.0008072
127 | 0.0020153 | 0.00050507
128 | 0.001335 | 0.00033458
129 | 0.0013274 | 0.00033268
130 | 0.0016281 | 0.00040805
131 | 0.0033166 | 0.00083121
132 | 0.0012232 | 0.00030656
133 | 0.0013102 | 0.00032836
134 | 0.0069105 | 0.0017319
135 | 0.0012235 | 0.00030664
136 | 0.0022254 | 0.00055773
137 | 0.0068091 | 0.0017065
138 | 0.010694 | 0.0026801
139 | 0.011877 | 0.0029766
140 | 0.005586 | 0.0014
141 | 0.0051703 | 0.0012958
142 | 0.0073777 | 0.001849
143 | 0.0067602 | 0.0016943
144 | 0.0077742 | 0.0019484
145 | 0.0013266 | 0.00033247
146 | 0.0053448 | 0.0013395
147 | 0.0013278 | 0.00033278
148 | 0.0013108 | 0.00032852
149 | 0.0013102 | 0.00032836
150 | 0.0012967 | 0.00032497
151 | 0.0012974 | 0.00032517
152 | 0.0012249 | 0.00030699
153 | 0.0098382 | 0.0024657
154 | 0.0064547 | 0.0016177
155 | 0.0024177 | 0.00060592
156 | 0.0033876 | 0.00084902
157 | 0.0033541 | 0.0008406
158 | 0.0069111 | 0.0017321
159 | 0.0012979 | 0.0003253
160 | 0.0016557 | 0.00041496
161 | 0.0011018 | 0.00027614
162 | 0.0025206 | 0.00063173
163 | 0.00088956 | 0.00022295
164 | 0.0008868 | 0.00022225
165 | 0.00086127 | 0.00021586
166 | 0.00086038 | 0.00021563
167 | 0.0025971 | 0.0006509
168 | 0.0023628 | 0.00059217

## dtypes
| element | column | dtype
0 | bus | name | object
1 | bus | vn_kv | float64
2 | bus | type | object
3 | bus | zone | object
4 | bus | in_service | bool
5 | load | name | object
6 | load | bus | uint32
7 | load | p_mw | float64
8 | load | q_mvar | float64
9 | load | const_z_percent | float64
10 | load | const_i_percent | float64
11 | load | sn_mva | float64
12 | load | scaling | float64
13 | load | in_service | bool
14 | load | type | object
15 | ext_grid | name | object
16 | ext_grid | bus | uint32
17 | ext_grid | vm_pu | float64
18 | ext_grid | va_degree | float64
19 | ext_grid | slack_weight | float64
20 | ext_grid | in_service | bool
21 | line | name | object
22 | line | std_type | object
23 | line | from_bus | uint32
24 | line | to_bus | uint32
25 | line | length_km | float64
26 | line | r_ohm_per_km | float64
27 | line | x_ohm_per_km | float64
28 | line | c_nf_per_km | float64
29 | line | g_us_per_km | float64
30 | line | max_i_ka | float64
31 | line | df | float64
32 | line | parallel | uint32
33 | line | type | object
34 | line | in_service | bool
35 | trafo | name | object
36 | trafo | std_type | object
37 | trafo | hv_bus | uint32
38 | trafo | lv_bus | uint32
39 | trafo | sn_mva | float64
40 | trafo | vn_hv_kv | float64
41 | trafo | vn_lv_kv | float64
42 | trafo | vk_percent | float64
43 | trafo | vkr_percent | float64
44 | trafo | pfe_kw | float64
45 | trafo | i0_percent | float64
46 | trafo | shift_degree | float64
47 | trafo | tap_side | object
48 | trafo | tap_neutral | int32
49 | trafo | tap_min | int32
50 | trafo | tap_max | int32
51 | trafo | tap_step_percent | float64
52 | trafo | tap_step_degree | float64
53 | trafo | tap_pos | int32
54 | trafo | tap_phase_shifter | bool
55 | trafo | parallel | uint32
56 | trafo | df | float64
57 | trafo | in_service | bool
58 | line_geodata | coords | object
59 | bus_geodata | x | float64
60 | bus_geodata | y | float64
61 | bus_geodata | coords | object
62 | res_bus | vm_pu | float64
63 | res_bus | va_degree | float64
64 | res_bus | p_mw | float64
65 | res_bus | q_mvar | float64
66 | res_line | p_from_mw | float64
67 | res_line | q_from_mvar | float64
68 | res_line | p_to_mw | float64
69 | res_line | q_to_mvar | float64
70 | res_line | pl_mw | float64
71 | res_line | ql_mvar | float64
72 | res_line | i_from_ka | float64
73 | res_line | i_to_ka | float64
74 | res_line | i_ka | float64
75 | res_line | vm_from_pu | float64
76 | res_line | va_from_degree | float64
77 | res_line | vm_to_pu | float64
78 | res_line | va_to_degree | float64
79 | res_line | loading_percent | float64
80 | res_trafo | p_hv_mw | float64
81 | res_trafo | q_hv_mvar | float64
82 | res_trafo | p_lv_mw | float64
83 | res_trafo | q_lv_mvar | float64
84 | res_trafo | pl_mw | float64
85 | res_trafo | ql_mvar | float64
86 | res_trafo | i_hv_ka | float64
87 | res_trafo | i_lv_ka | float64
88 | res_trafo | vm_hv_pu | float64
89 | res_trafo | va_hv_degree | float64
90 | res_trafo | vm_lv_pu | float64
91 | res_trafo | va_lv_degree | float64
92 | res_trafo | loading_percent | float64
93 | res_ext_grid | p_mw | float64
94 | res_ext_grid | q_mvar | float64
95 | res_load | p_mw | float64
96 | res_load | q_mvar | float64

## parameters
| version | format_version | converged | OPF_converged | name | f_hz | sn_mva
0 | 2.14.6 | 2.14.0 | TRUE | FALSE |  | 50 | 1