## bus
| name | vn_kv | type | zone | in_service
0 | bus_LV_2293-8_0_6_node_0 | 0.4 | n |  | TRUE
1 | bus_LV_2293-8_0_6_node_1 | 0.4 | n |  | TRUE
2 | bus_LV_2293-8_0_6_node_2 | 0.4 | n |  | TRUE
3 | bus_LV_2293-8_0_6_node_4 | 0.4 | n |  | TRUE
4 | bus_LV_2293-8_0_6_node_35 | 0.4 | n |  | TRUE
5 | bus_LV_2293-8_0_6_node_287 | 0.4 | n |  | TRUE
6 | bus_LV_2293-8_0_6_node_50 | 0.4 | n |  | TRUE
7 | bus_LV_2293-8_0_6_node_6 | 0.4 | n |  | TRUE
8 | bus_LV_2293-8_0_6_node_51 | 0.4 | n |  | TRUE
9 | bus_LV_2293-8_0_6_node_52 | 0.4 | n |  | TRUE
10 | bus_LV_2293-8_0_6_node_36 | 0.4 | n |  | TRUE
11 | bus_LV_2293-8_0_6_node_284 | 0.4 | n |  | TRUE
12 | bus_LV_2293-8_0_6_node_283 | 0.4 | n |  | TRUE
13 | bus_LV_2293-8_0_6_node_48 | 0.4 | n |  | TRUE
14 | bus_LV_2293-8_0_6_node_49 | 0.4 | n |  | TRUE
15 | bus_LV_2293-8_0_6_node_7 | 0.4 | n |  | TRUE
16 | bus_LV_2293-8_0_6_node_8 | 0.4 | n |  | TRUE
17 | bus_LV_2293-8_0_6_node_9 | 0.4 | n |  | TRUE
18 | bus_LV_2293-8_0_6_node_10 | 0.4 | n |  | TRUE
19 | bus_LV_2293-8_0_6_node_11 | 0.4 | n |  | TRUE
20 | bus_LV_2293-8_0_6_node_12 | 0.4 | n |  | TRUE
21 | bus_LV_2293-8_0_6_node_13 | 0.4 | n |  | TRUE
22 | bus_LV_2293-8_0_6_node_30 | 0.4 | n |  | TRUE
23 | bus_LV_2293-8_0_6_node_27 | 0.4 | n |  | TRUE
24 | bus_LV_2293-8_0_6_node_45 | 0.4 | n |  | TRUE
25 | bus_LV_2293-8_0_6_node_31 | 0.4 | n |  | TRUE
26 | bus_LV_2293-8_0_6_node_39 | 0.4 | n |  | TRUE
27 | bus_LV_2293-8_0_6_node_14 | 0.4 | n |  | TRUE
28 | bus_LV_2293-8_0_6_node_15 | 0.4 | n |  | TRUE
29 | bus_LV_2293-8_0_6_node_16 | 0.4 | n |  | TRUE
30 | bus_LV_2293-8_0_6_node_37 | 0.4 | n |  | TRUE
31 | bus_LV_2293-8_0_6_node_288 | 0.4 | n |  | TRUE
32 | bus_LV_2293-8_0_6_node_28 | 0.4 | n |  | TRUE
33 | bus_LV_2293-8_0_6_node_40 | 0.4 | n |  | TRUE
34 | bus_LV_2293-8_0_6_node_17 | 0.4 | n |  | TRUE
35 | bus_LV_2293-8_0_6_node_18 | 0.4 | n |  | TRUE
36 | bus_LV_2293-8_0_6_node_33 | 0.4 | n |  | TRUE
37 | bus_LV_2293-8_0_6_node_32 | 0.4 | n |  | TRUE
38 | bus_LV_2293-8_0_6_node_19 | 0.4 | n |  | TRUE
39 | bus_LV_2293-8_0_6_node_20 | 0.4 | n |  | TRUE
40 | bus_LV_2293-8_0_6_node_21 | 0.4 | n |  | TRUE
41 | bus_LV_2293-8_0_6_node_22 | 0.4 | n |  | TRUE
42 | bus_LV_2293-8_0_6_node_24 | 0.4 | n |  | TRUE
43 | bus_LV_2293-8_0_6_node_26 | 0.4 | n |  | TRUE
44 | bus_LV_2293-8_0_6_node_23 | 0.4 | n |  | TRUE
45 | bus_LV_2293-8_0_6_node_292 | 0.4 | n |  | TRUE
46 | bus_LV_2293-8_0_6_node_29 | 0.4 | n |  | TRUE
47 | bus_LV_2293-8_0_6_node_137 | 0.4 | n |  | TRUE
48 | bus_LV_2293-8_0_6_node_138 | 0.4 | n |  | TRUE
49 | bus_LV_2293-8_0_6_node_290 | 0.4 | n |  | TRUE
50 | bus_LV_2293-8_0_6_node_34 | 0.4 | n |  | TRUE
51 | bus_LV_2293-8_0_6_node_172 | 0.4 | n |  | TRUE
52 | bus_LV_2293-8_0_6_node_169 | 0.4 | n |  | TRUE
53 | bus_LV_2293-8_0_6_node_223 | 0.4 | n |  | TRUE
54 | bus_LV_2293-8_0_6_node_134 | 0.4 | n |  | TRUE
55 | bus_LV_2293-8_0_6_node_135 | 0.4 | n |  | TRUE
56 | bus_LV_2293-8_0_6_node_226 | 0.4 | n |  | TRUE
57 | bus_LV_2293-8_0_6_node_228 | 0.4 | n |  | TRUE
58 | bus_LV_2293-8_0_6_node_225 | 0.4 | n |  | TRUE
59 | bus_LV_2293-8_0_6_node_38 | 0.4 | n |  | TRUE
60 | bus_LV_2293-8_0_6_node_47 | 0.4 | n |  | TRUE
61 | bus_LV_2293-8_0_6_node_289 | 0.4 | n |  | TRUE
62 | bus_LV_2293-8_0_6_node_44 | 0.4 | n |  | TRUE
63 | bus_LV_2293-8_0_6_node_41 | 0.4 | n |  | TRUE
64 | bus_LV_2293-8_0_6_node_43 | 0.4 | n |  | TRUE
65 | bus_LV_2293-8_0_6_node_46 | 0.4 | n |  | TRUE
66 | bus_LV_2293-8_0_6_node_278 | 0.4 | n |  | TRUE
67 | bus_LV_2293-8_0_6_node_42 | 0.4 | n |  | TRUE
68 | bus_LV_2293-8_0_6_node_63 | 0.4 | n |  | TRUE
69 | bus_LV_2293-8_0_6_node_64 | 0.4 | n |  | TRUE
70 | bus_LV_2293-8_0_6_node_65 | 0.4 | n |  | TRUE
71 | bus_LV_2293-8_0_6_node_66 | 0.4 | n |  | TRUE
72 | bus_LV_2293-8_0_6_node_67 | 0.4 | n |  | TRUE
73 | bus_LV_2293-8_0_6_node_108 | 0.4 | n |  | TRUE
74 | bus_LV_2293-8_0_6_node_82 | 0.4 | n |  | TRUE
75 | bus_LV_2293-8_0_6_node_113 | 0.4 | n |  | TRUE
76 | bus_LV_2293-8_0_6_node_112 | 0.4 | n |  | TRUE
77 | bus_LV_2293-8_0_6_node_81 | 0.4 | n |  | TRUE
78 | bus_LV_2293-8_0_6_node_68 | 0.4 | n |  | TRUE
79 | bus_LV_2293-8_0_6_node_69 | 0.4 | n |  | TRUE
80 | bus_LV_2293-8_0_6_node_71 | 0.4 | n |  | TRUE
81 | bus_LV_2293-8_0_6_node_72 | 0.4 | n |  | TRUE
82 | bus_LV_2293-8_0_6_node_89 | 0.4 | n |  | TRUE
83 | bus_LV_2293-8_0_6_node_88 | 0.4 | n |  | TRUE
84 | bus_LV_2293-8_0_6_node_78 | 0.4 | n |  | TRUE
85 | bus_LV_2293-8_0_6_node_73 | 0.4 | n |  | TRUE
86 | bus_LV_2293-8_0_6_node_95 | 0.4 | n |  | TRUE
87 | bus_LV_2293-8_0_6_node_75 | 0.4 | n |  | TRUE
88 | bus_LV_2293-8_0_6_node_152 | 0.4 | n |  | TRUE
89 | bus_LV_2293-8_0_6_node_149 | 0.4 | n |  | TRUE
90 | bus_LV_2293-8_0_6_node_85 | 0.4 | n |  | TRUE
91 | bus_LV_2293-8_0_6_node_80 | 0.4 | n |  | TRUE
92 | bus_LV_2293-8_0_6_node_76 | 0.4 | n |  | TRUE
93 | bus_LV_2293-8_0_6_node_96 | 0.4 | n |  | TRUE
94 | bus_LV_2293-8_0_6_node_105 | 0.4 | n |  | TRUE
95 | bus_LV_2293-8_0_6_node_107 | 0.4 | n |  | TRUE
96 | bus_LV_2293-8_0_6_node_103 | 0.4 | n |  | TRUE
97 | bus_LV_2293-8_0_6_node_132 | 0.4 | n |  | TRUE
98 | bus_LV_2293-8_0_6_node_120 | 0.4 | n |  | TRUE
99 | bus_LV_2293-8_0_6_node_192 | 0.4 | n |  | TRUE
100 | bus_LV_2293-8_0_6_node_150 | 0.4 | n |  | TRUE
101 | bus_LV_2293-8_0_6_node_77 | 0.4 | n |  | TRUE
102 | bus_LV_2293-8_0_6_node_79 | 0.4 | n |  | TRUE
103 | bus_LV_2293-8_0_6_node_83 | 0.4 | n |  | TRUE
104 | bus_LV_2293-8_0_6_node_84 | 0.4 | n |  | TRUE
105 | bus_LV_2293-8_0_6_node_86 | 0.4 | n |  | TRUE
106 | bus_LV_2293-8_0_6_node_87 | 0.4 | n |  | TRUE
107 | bus_LV_2293-8_0_6_node_90 | 0.4 | n |  | TRUE
108 | bus_LV_2293-8_0_6_node_94 | 0.4 | n |  | TRUE
109 | bus_LV_2293-8_0_6_node_93 | 0.4 | n |  | TRUE
110 | bus_LV_2293-8_0_6_node_215 | 0.4 | n |  | TRUE
111 | bus_LV_2293-8_0_6_node_212 | 0.4 | n |  | TRUE
112 | bus_LV_2293-8_0_6_node_227 | 0.4 | n |  | TRUE
113 | bus_LV_2293-8_0_6_node_213 | 0.4 | n |  | TRUE
114 | bus_LV_2293-8_0_6_node_97 | 0.4 | n |  | TRUE
115 | bus_LV_2293-8_0_6_node_98 | 0.4 | n |  | TRUE
116 | bus_LV_2293-8_0_6_node_99 | 0.4 | n |  | TRUE
117 | bus_LV_2293-8_0_6_node_100 | 0.4 | n |  | TRUE
118 | bus_LV_2293-8_0_6_node_101 | 0.4 | n |  | TRUE
119 | bus_LV_2293-8_0_6_node_102 | 0.4 | n |  | TRUE
120 | bus_LV_2293-8_0_6_node_109 | 0.4 | n |  | TRUE
121 | bus_LV_2293-8_0_6_node_114 | 0.4 | n |  | TRUE
122 | bus_LV_2293-8_0_6_node_167 | 0.4 | n |  | TRUE
123 | bus_LV_2293-8_0_6_node_110 | 0.4 | n |  | TRUE
124 | bus_LV_2293-8_0_6_node_115 | 0.4 | n |  | TRUE
125 | bus_LV_2293-8_0_6_node_116 | 0.4 | n |  | TRUE
126 | bus_LV_2293-8_0_6_node_168 | 0.4 | n |  | TRUE
127 | bus_LV_2293-8_0_6_node_104 | 0.4 | n |  | TRUE
128 | bus_LV_2293-8_0_6_node_106 | 0.4 | n |  | TRUE
129 | bus_LV_2293-8_0_6_node_160 | 0.4 | n |  | TRUE
130 | bus_LV_2293-8_0_6_node_159 | 0.4 | n |  | TRUE
131 | bus_LV_2293-8_0_6_node_133 | 0.4 | n |  | TRUE
132 | bus_LV_2293-8_0_6_node_173 | 0.4 | n |  | TRUE
133 | bus_LV_2293-8_0_6_node_111 | 0.4 | n |  | TRUE
134 | bus_LV_2293-8_0_6_node_130 | 0.4 | n |  | TRUE
135 | bus_LV_2293-8_0_6_node_174 | 0.4 | n |  | TRUE
136 | bus_LV_2293-8_0_6_node_122 | 0.4 | n |  | TRUE
137 | bus_LV_2293-8_0_6_node_119 | 0.4 | n |  | TRUE
138 | bus_LV_2293-8_0_6_node_117 | 0.4 | n |  | TRUE
139 | bus_LV_2293-8_0_6_node_118 | 0.4 | n |  | TRUE
140 | bus_LV_2293-8_0_6_node_121 | 0.4 | n |  | TRUE
141 | bus_LV_2293-8_0_6_node_125 | 0.4 | n |  | TRUE
142 | bus_LV_2293-8_0_6_node_161 | 0.4 | n |  | TRUE
143 | bus_LV_2293-8_0_6_node_162 | 0.4 | n |  | TRUE
144 | bus_LV_2293-8_0_6_node_124 | 0.4 | n |  | TRUE
145 | bus_LV_2293-8_0_6_node_156 | 0.4 | n |  | TRUE
146 | bus_LV_2293-8_0_6_node_123 | 0.4 | n |  | TRUE
147 | bus_LV_2293-8_0_6_node_151 | 0.4 | n |  | TRUE
148 | bus_LV_2293-8_0_6_node_126 | 0.4 | n |  | TRUE
149 | bus_LV_2293-8_0_6_node_127 | 0.4 | n |  | TRUE
150 | bus_LV_2293-8_0_6_node_128 | 0.4 | n |  | TRUE
151 | bus_LV_2293-8_0_6_node_129 | 0.4 | n |  | TRUE
152 | bus_LV_2293-8_0_6_node_131 | 0.4 | n |  | TRUE
153 | bus_LV_2293-8_0_6_node_148 | 0.4 | n |  | TRUE
154 | bus_LV_2293-8_0_6_node_166 | 0.4 | n |  | TRUE
155 | bus_LV_2293-8_0_6_node_182 | 0.4 | n |  | TRUE
156 | bus_LV_2293-8_0_6_node_186 | 0.4 | n |  | TRUE
157 | bus_LV_2293-8_0_6_node_165 | 0.4 | n |  | TRUE
158 | bus_LV_2293-8_0_6_node_136 | 0.4 | n |  | TRUE
159 | bus_LV_2293-8_0_6_node_143 | 0.4 | n |  | TRUE
160 | bus_LV_2293-8_0_6_node_144 | 0.4 | n |  | TRUE
161 | bus_LV_2293-8_0_6_node_145 | 0.4 | n |  | TRUE
162 | bus_LV_2293-8_0_6_node_141 | 0.4 | n |  | TRUE
163 | bus_LV_2293-8_0_6_node_176 | 0.4 | n |  | TRUE
164 | bus_LV_2293-8_0_6_node_170 | 0.4 | n |  | TRUE
165 | bus_LV_2293-8_0_6_node_224 | 0.4 | n |  | TRUE
166 | bus_LV_2293-8_0_6_node_142 | 0.4 | n |  | TRUE
167 | bus_LV_2293-8_0_6_node_146 | 0.4 | n |  | TRUE
168 | bus_LV_2293-8_0_6_node_164 | 0.4 | n |  | TRUE
169 | bus_LV_2293-8_0_6_node_147 | 0.4 | n |  | TRUE
170 | bus_LV_2293-8_0_6_node_163 | 0.4 | n |  | TRUE
171 | bus_LV_2293-8_0_6_node_153 | 0.4 | n |  | TRUE
172 | bus_LV_2293-8_0_6_node_154 | 0.4 | n |  | TRUE
173 | bus_LV_2293-8_0_6_node_155 | 0.4 | n |  | TRUE
174 | bus_LV_2293-8_0_6_node_157 | 0.4 | n |  | TRUE
175 | bus_LV_2293-8_0_6_node_158 | 0.4 | n |  | TRUE
176 | bus_LV_2293-8_0_6_node_180 | 0.4 | n |  | TRUE
177 | bus_LV_2293-8_0_6_node_187 | 0.4 | n |  | TRUE
178 | bus_LV_2293-8_0_6_node_171 | 0.4 | n |  | TRUE
179 | bus_LV_2293-8_0_6_node_179 | 0.4 | n |  | TRUE
180 | bus_LV_2293-8_0_6_node_177 | 0.4 | n |  | TRUE
181 | bus_LV_2293-8_0_6_node_178 | 0.4 | n |  | TRUE
182 | bus_LV_2293-8_0_6_node_175 | 0.4 | n |  | TRUE
183 | bus_LV_2293-8_0_6_node_185 | 0.4 | n |  | TRUE
184 | bus_LV_2293-8_0_6_node_190 | 0.4 | n |  | TRUE
185 | bus_LV_2293-8_0_6_node_188 | 0.4 | n |  | TRUE
186 | bus_LV_2293-8_0_6_node_191 | 0.4 | n |  | TRUE
187 | bus_LV_2293-8_0_6_node_181 | 0.4 | n |  | TRUE
188 | bus_LV_2293-8_0_6_node_183 | 0.4 | n |  | TRUE
189 | bus_LV_2293-8_0_6_node_184 | 0.4 | n |  | TRUE
190 | bus_LV_2293-8_0_6_node_189 | 0.4 | n |  | TRUE
191 | bus_LV_2293-8_0_6_node_214 | 0.4 | n |  | TRUE
192 | bus_LV_2293-8_0_6_node_229 | 0.4 | n |  | TRUE
193 | bus_LV_2293-8_0_6_node_232 | 0.4 | n |  | TRUE
194 | bus_LV_2293-8_0_6_node_233 | 0.4 | n |  | TRUE
195 | bus_MV_378_0_node_55 | 20 | n |  | TRUE

## load
| name | bus | p_mw | q_mvar | const_z_percent | const_i_percent | sn_mva | scaling | in_service | type
0 | LV_2293-8_0_6_load_0 | 0 | 0.00019077 | 4.7811e-05 | 0 | 0 |  | 1 | TRUE | wye
1 | LV_2293-8_0_6_load_2 | 2 | 0.00052862 | 0.00013249 | 0 | 0 |  | 1 | TRUE | wye
2 | LV_2293-8_0_6_load_35 | 4 | 0.00098713 | 0.0002474 | 0 | 0 |  | 1 | TRUE | wye
3 | LV_2293-8_0_6_load_287 | 5 | 0.00046915 | 0.00011758 | 0 | 0 |  | 1 | TRUE | wye
4 | LV_2293-8_0_6_load_50 | 6 | 0.00022429 | 5.6213e-05 | 0 | 0 |  | 1 | TRUE | wye
5 | LV_2293-8_0_6_load_52 | 9 | 0.0014004 | 0.00035097 | 0 | 0 |  | 1 | TRUE | wye
6 | LV_2293-8_0_6_load_284 | 11 | 0.00019696 | 4.9362e-05 | 0 | 0 |  | 1 | TRUE | wye
7 | LV_2293-8_0_6_load_283 | 12 | 0.00057085 | 0.00014307 | 0 | 0 |  | 1 | TRUE | wye
8 | LV_2293-8_0_6_load_48 | 13 | 0.0060688 | 0.001521 | 0 | 0 |  | 1 | TRUE | wye
9 | LV_2293-8_0_6_load_49 | 14 | 0.00023584 | 5.9108e-05 | 0 | 0 |  | 1 | TRUE | wye
10 | LV_2293-8_0_6_load_7 | 15 | 0.00018407 | 4.6132e-05 | 0 | 0 |  | 1 | TRUE | wye
11 | LV_2293-8_0_6_load_11 | 19 | 0.00019182 | 4.8076e-05 | 0 | 0 |  | 1 | TRUE | wye
12 | LV_2293-8_0_6_load_30 | 22 | 0.0014461 | 0.00036243 | 0 | 0 |  | 1 | TRUE | wye
13 | LV_2293-8_0_6_load_27 | 23 | 0.00082556 | 0.0002069 | 0 | 0 |  | 1 | TRUE | wye
14 | LV_2293-8_0_6_load_45 | 24 | 0.0008433 | 0.00021135 | 0 | 0 |  | 1 | TRUE | wye
15 | LV_2293-8_0_6_load_39 | 26 | 0.00043788 | 0.00010974 | 0 | 0 |  | 1 | TRUE | wye
16 | LV_2293-8_0_6_load_15 | 28 | 0.00028248 | 7.0796e-05 | 0 | 0 |  | 1 | TRUE | wye
17 | LV_2293-8_0_6_load_16 | 29 | 0.00046342 | 0.00011615 | 0 | 0 |  | 1 | TRUE | wye
18 | LV_2293-8_0_6_load_288 | 31 | 0.0010183 | 0.0002552 | 0 | 0 |  | 1 | TRUE | wye
19 | LV_2293-8_0_6_load_28 | 32 | 0.0010068 | 0.00025233 | 0 | 0 |  | 1 | TRUE | wye
20 | LV_2293-8_0_6_load_40 | 33 | 0.0023362 | 0.0005855 | 0 | 0 |  | 1 | TRUE | wye
21 | LV_2293-8_0_6_load_17 | 34 | 0.00016539 | 4.1451e-05 | 0 | 0 |  | 1 | TRUE | wye
22 | LV_2293-8_0_6_load_18 | 35 | 0.00041263 | 0.00010341 | 0 | 0 |  | 1 | TRUE | wye
23 | LV_2293-8_0_6_load_19 | 38 | 0.0018863 | 0.00047276 | 0 | 0 |  | 1 | TRUE | wye
24 | LV_2293-8_0_6_load_22 | 41 | 0.00030085 | 7.5401e-05 | 0 | 0 |  | 1 | TRUE | wye
25 | LV_2293-8_0_6_load_292 | 45 | 0.0099192 | 0.002486 | 0 | 0 |  | 1 | TRUE | wye
26 | LV_2293-8_0_6_load_138 | 48 | 0.0048575 | 0.0012174 | 0 | 0 |  | 1 | TRUE | wye
27 | LV_2293-8_0_6_load_290 | 49 | 0.00013058 | 3.2726e-05 | 0 | 0 |  | 1 | TRUE | wye
28 | LV_2293-8_0_6_load_172 | 51 | 0.0042454 | 0.001064 | 0 | 0 |  | 1 | TRUE | wye
29 | LV_2293-8_0_6_load_169 | 52 | 0.0064625 | 0.0016197 | 0 | 0 |  | 1 | TRUE | wye
30 | LV_2293-8_0_6_load_223 | 53 | 0.0041133 | 0.0010309 | 0 | 0 |  | 1 | TRUE | wye
31 | LV_2293-8_0_6_load_134 | 54 | 0.018598 | 0.0046611 | 0 | 0 |  | 1 | TRUE | wye
32 | LV_2293-8_0_6_load_135 | 55 | 0.014131 | 0.0035416 | 0 | 0 |  | 1 | TRUE | wye
33 | LV_2293-8_0_6_load_228 | 57 | 0.0021813 | 0.00054669 | 0 | 0 |  | 1 | TRUE | wye
34 | LV_2293-8_0_6_load_225 | 58 | 0.00083868 | 0.00021019 | 0 | 0 |  | 1 | TRUE | wye
35 | LV_2293-8_0_6_load_47 | 60 | 0.00051774 | 0.00012976 | 0 | 0 |  | 1 | TRUE | wye
36 | LV_2293-8_0_6_load_289 | 61 | 0.00091956 | 0.00023046 | 0 | 0 |  | 1 | TRUE | wye
37 | LV_2293-8_0_6_load_44 | 62 | 0.0001986 | 4.9773e-05 | 0 | 0 |  | 1 | TRUE | wye
38 | LV_2293-8_0_6_load_41 | 63 | 0.00053085 | 0.00013304 | 0 | 0 |  | 1 | TRUE | wye
39 | LV_2293-8_0_6_load_278 | 66 | 0.00043093 | 0.000108 | 0 | 0 |  | 1 | TRUE | wye
40 | LV_2293-8_0_6_load_42 | 67 | 0.0055356 | 0.0013873 | 0 | 0 |  | 1 | TRUE | wye
41 | LV_2293-8_0_6_load_63 | 68 | 0.0032637 | 0.00081795 | 0 | 0 |  | 1 | TRUE | wye
42 | LV_2293-8_0_6_load_64 | 69 | 0.0036126 | 0.00090539 | 0 | 0 |  | 1 | TRUE | wye
43 | LV_2293-8_0_6_load_65 | 70 | 0.004149 | 0.0010398 | 0 | 0 |  | 1 | TRUE | wye
44 | LV_2293-8_0_6_load_67 | 72 | 0.0029541 | 0.00074037 | 0 | 0 |  | 1 | TRUE | wye
45 | LV_2293-8_0_6_load_82 | 74 | 0.0044239 | 0.0011087 | 0 | 0 |  | 1 | TRUE | wye
46 | LV_2293-8_0_6_load_112 | 76 | 0.0035034 | 0.00087804 | 0 | 0 |  | 1 | TRUE | wye
47 | LV_2293-8_0_6_load_81 | 77 | 0.0033444 | 0.0008382 | 0 | 0 |  | 1 | TRUE | wye
48 | LV_2293-8_0_6_load_68 | 78 | 0.0054911 | 0.0013762 | 0 | 0 |  | 1 | TRUE | wye
49 | LV_2293-8_0_6_load_72 | 81 | 0.0033837 | 0.00084802 | 0 | 0 |  | 1 | TRUE | wye
50 | LV_2293-8_0_6_load_89 | 82 | 0.024661 | 0.0061808 | 0 | 0 |  | 1 | TRUE | wye
51 | LV_2293-8_0_6_load_88 | 83 | 0.0035858 | 0.00089869 | 0 | 0 |  | 1 | TRUE | wye
52 | LV_2293-8_0_6_load_149 | 89 | 0.0017924 | 0.00044921 | 0 | 0 |  | 1 | TRUE | wye
53 | LV_2293-8_0_6_load_80 | 91 | 0.0053329 | 0.0013365 | 0 | 0 |  | 1 | TRUE | wye
54 | LV_2293-8_0_6_load_76 | 92 | 0.0040727 | 0.0010207 | 0 | 0 |  | 1 | TRUE | wye
55 | LV_2293-8_0_6_load_96 | 93 | 0.027578 | 0.0069117 | 0 | 0 |  | 1 | TRUE | wye
56 | LV_2293-8_0_6_load_103 | 96 | 0.0018432 | 0.00046195 | 0 | 0 |  | 1 | TRUE | wye
57 | LV_2293-8_0_6_load_132 | 97 | 0.0032065 | 0.00080362 | 0 | 0 |  | 1 | TRUE | wye
58 | LV_2293-8_0_6_load_192 | 99 | 0.0003616 | 9.0626e-05 | 0 | 0 |  | 1 | TRUE | wye
59 | LV_2293-8_0_6_load_150 | 100 | 0.0051207 | 0.0012834 | 0 | 0 |  | 1 | TRUE | wye
60 | LV_2293-8_0_6_load_77 | 101 | 0.0059145 | 0.0014823 | 0 | 0 |  | 1 | TRUE | wye
61 | LV_2293-8_0_6_load_79 | 102 | 0.004136 | 0.0010366 | 0 | 0 |  | 1 | TRUE | wye
62 | LV_2293-8_0_6_load_83 | 103 | 0.01144 | 0.0028671 | 0 | 0 |  | 1 | TRUE | wye
63 | LV_2293-8_0_6_load_86 | 105 | 0.0078282 | 0.0019619 | 0 | 0 |  | 1 | TRUE | wye
64 | LV_2293-8_0_6_load_90 | 107 | 0.0049631 | 0.0012439 | 0 | 0 |  | 1 | TRUE | wye
65 | LV_2293-8_0_6_load_94 | 108 | 0.024656 | 0.0061794 | 0 | 0 |  | 1 | TRUE | wye
66 | LV_2293-8_0_6_load_215 | 110 | 0.00076221 | 0.00019103 | 0 | 0 |  | 1 | TRUE | wye
67 | LV_2293-8_0_6_load_212 | 111 | 0.0009797 | 0.00024554 | 0 | 0 |  | 1 | TRUE | wye
68 | LV_2293-8_0_6_load_213 | 113 | 0.00048538 | 0.00012165 | 0 | 0 |  | 1 | TRUE | wye
69 | LV_2293-8_0_6_load_97 | 114 | 0.0057151 | 0.0014323 | 0 | 0 |  | 1 | TRUE | wye
70 | LV_2293-8_0_6_load_98 | 115 | 0.003451 | 0.0008649 | 0 | 0 |  | 1 | TRUE | wye
71 | LV_2293-8_0_6_load_100 | 117 | 0.0036994 | 0.00092717 | 0 | 0 |  | 1 | TRUE | wye
72 | LV_2293-8_0_6_load_101 | 118 | 0.0064456 | 0.0016154 | 0 | 0 |  | 1 | TRUE | wye
73 | LV_2293-8_0_6_load_102 | 119 | 0.0023574 | 0.00059081 | 0 | 0 |  | 1 | TRUE | wye
74 | LV_2293-8_0_6_load_109 | 120 | 0.0043917 | 0.0011007 | 0 | 0 |  | 1 | TRUE | wye
75 | LV_2293-8_0_6_load_167 | 122 | 0.0095729 | 0.0023992 | 0 | 0 |  | 1 | TRUE | wye
76 | LV_2293-8_0_6_load_110 | 123 | 0.0034532 | 0.00086545 | 0 | 0 |  | 1 | TRUE | wye
77 | LV_2293-8_0_6_load_115 | 124 | 0.0032582 | 0.00081657 | 0 | 0 |  | 1 | TRUE | wye
78 | LV_2293-8_0_6_load_116 | 125 | 0.0050324 | 0.0012612 | 0 | 0 |  | 1 | TRUE | wye
79 | LV_2293-8_0_6_load_168 | 126 | 0.0026935 | 0.00067505 | 0 | 0 |  | 1 | TRUE | wye
80 | LV_2293-8_0_6_load_104 | 127 | 0.0062015 | 0.0015542 | 0 | 0 |  | 1 | TRUE | wye
81 | LV_2293-8_0_6_load_106 | 128 | 0.0038086 | 0.00095452 | 0 | 0 |  | 1 | TRUE | wye
82 | LV_2293-8_0_6_load_160 | 129 | 0.0066957 | 0.0016781 | 0 | 0 |  | 1 | TRUE | wye
83 | LV_2293-8_0_6_load_159 | 130 | 0.0028796 | 0.00072171 | 0 | 0 |  | 1 | TRUE | wye
84 | LV_2293-8_0_6_load_133 | 131 | 0.0027867 | 0.00069841 | 0 | 0 |  | 1 | TRUE | wye
85 | LV_2293-8_0_6_load_173 | 132 | 0.006241 | 0.0015641 | 0 | 0 |  | 1 | TRUE | wye
86 | LV_2293-8_0_6_load_111 | 133 | 0.003575 | 0.00089599 | 0 | 0 |  | 1 | TRUE | wye
87 | LV_2293-8_0_6_load_130 | 134 | 0.0027669 | 0.00069345 | 0 | 0 |  | 1 | TRUE | wye
88 | LV_2293-8_0_6_load_174 | 135 | 0.0024874 | 0.00062341 | 0 | 0 |  | 1 | TRUE | wye
89 | LV_2293-8_0_6_load_122 | 136 | 0.0032763 | 0.00082112 | 0 | 0 |  | 1 | TRUE | wye
90 | LV_2293-8_0_6_load_117 | 138 | 0.0078333 | 0.0019632 | 0 | 0 |  | 1 | TRUE | wye
91 | LV_2293-8_0_6_load_118 | 139 | 0.0023928 | 0.00059968 | 0 | 0 |  | 1 | TRUE | wye
92 | LV_2293-8_0_6_load_161 | 142 | 0.0022041 | 0.0005524 | 0 | 0 |  | 1 | TRUE | wye
93 | LV_2293-8_0_6_load_162 | 143 | 0.003912 | 0.00098044 | 0 | 0 |  | 1 | TRUE | wye
94 | LV_2293-8_0_6_load_124 | 144 | 0.0036729 | 0.00092052 | 0 | 0 |  | 1 | TRUE | wye
95 | LV_2293-8_0_6_load_156 | 145 | 0.010584 | 0.0026526 | 0 | 0 |  | 1 | TRUE | wye
96 | LV_2293-8_0_6_load_123 | 146 | 0.0024162 | 0.00060556 | 0 | 0 |  | 1 | TRUE | wye
97 | LV_2293-8_0_6_load_126 | 148 | 0.0040161 | 0.0010065 | 0 | 0 |  | 1 | TRUE | wye
98 | LV_2293-8_0_6_load_127 | 149 | 0.0029107 | 0.00072948 | 0 | 0 |  | 1 | TRUE | wye
99 | LV_2293-8_0_6_load_129 | 151 | 0.0021466 | 0.00053799 | 0 | 0 |  | 1 | TRUE | wye
100 | LV_2293-8_0_6_load_131 | 152 | 0.0026107 | 0.00065431 | 0 | 0 |  | 1 | TRUE | wye
101 | LV_2293-8_0_6_load_148 | 153 | 0.0031272 | 0.00078376 | 0 | 0 |  | 1 | TRUE | wye
102 | LV_2293-8_0_6_load_182 | 155 | 0.0043332 | 0.001086 | 0 | 0 |  | 1 | TRUE | wye
103 | LV_2293-8_0_6_load_186 | 156 | 0.0046758 | 0.0011719 | 0 | 0 |  | 1 | TRUE | wye
104 | LV_2293-8_0_6_load_136 | 158 | 0.0095388 | 0.0023907 | 0 | 0 |  | 1 | TRUE | wye
105 | LV_2293-8_0_6_load_144 | 160 | 0.0028909 | 0.00072452 | 0 | 0 |  | 1 | TRUE | wye
106 | LV_2293-8_0_6_load_145 | 161 | 0.0033524 | 0.0008402 | 0 | 0 |  | 1 | TRUE | wye
107 | LV_2293-8_0_6_load_141 | 162 | 0.0044564 | 0.0011169 | 0 | 0 |  | 1 | TRUE | wye
108 | LV_2293-8_0_6_load_170 | 164 | 0.006662 | 0.0016697 | 0 | 0 |  | 1 | TRUE | wye
109 | LV_2293-8_0_6_load_142 | 166 | 0.0017614 | 0.00044144 | 0 | 0 |  | 1 | TRUE | wye
110 | LV_2293-8_0_6_load_146 | 167 | 0.002898 | 0.0007263 | 0 | 0 |  | 1 | TRUE | wye
111 | LV_2293-8_0_6_load_164 | 168 | 0.0039038 | 0.00097838 | 0 | 0 |  | 1 | TRUE | wye
112 | LV_2293-8_0_6_load_147 | 169 | 0.0036895 | 0.00092469 | 0 | 0 |  | 1 | TRUE | wye
113 | LV_2293-8_0_6_load_163 | 170 | 0.0043435 | 0.0010886 | 0 | 0 |  | 1 | TRUE | wye
114 | LV_2293-8_0_6_load_153 | 171 | 0.0030972 | 0.00077623 | 0 | 0 |  | 1 | TRUE | wye
115 | LV_2293-8_0_6_load_157 | 174 | 0.0014856 | 0.00037232 | 0 | 0 |  | 1 | TRUE | wye
116 | LV_2293-8_0_6_load_158 | 175 | 0.0050859 | 0.0012746 | 0 | 0 |  | 1 | TRUE | wye
117 | LV_2293-8_0_6_load_180 | 176 | 0.0033249 | 0.00083331 | 0 | 0 |  | 1 | TRUE | wye
118 | LV_2293-8_0_6_load_171 | 178 | 0.0053218 | 0.0013338 | 0 | 0 |  | 1 | TRUE | wye
119 | LV_2293-8_0_6_load_179 | 179 | 0.005415 | 0.0013571 | 0 | 0 |  | 1 | TRUE | wye
120 | LV_2293-8_0_6_load_177 | 180 | 0.0038908 | 0.00097512 | 0 | 0 |  | 1 | TRUE | wye
121 | LV_2293-8_0_6_load_178 | 181 | 0.0066568 | 0.0016684 | 0 | 0 |  | 1 | TRUE | wye
122 | LV_2293-8_0_6_load_175 | 182 | 0.0039055 | 0.00097882 | 0 | 0 |  | 1 | TRUE | wye
123 | LV_2293-8_0_6_load_185 | 183 | 0.0037758 | 0.0009463 | 0 | 0 |  | 1 | TRUE | wye
124 | LV_2293-8_0_6_load_190 | 184 | 0.0048073 | 0.0012048 | 0 | 0 |  | 1 | TRUE | wye
125 | LV_2293-8_0_6_load_188 | 185 | 0.0076762 | 0.0019238 | 0 | 0 |  | 1 | TRUE | wye
126 | LV_2293-8_0_6_load_191 | 186 | 0.0075494 | 0.0018921 | 0 | 0 |  | 1 | TRUE | wye
127 | LV_2293-8_0_6_load_181 | 187 | 0.0027314 | 0.00068456 | 0 | 0 |  | 1 | TRUE | wye
128 | LV_2293-8_0_6_load_183 | 188 | 0.0038417 | 0.00096282 | 0 | 0 |  | 1 | TRUE | wye
129 | LV_2293-8_0_6_load_184 | 189 | 0.0037535 | 0.0009407 | 0 | 0 |  | 1 | TRUE | wye
130 | LV_2293-8_0_6_load_189 | 190 | 0.015196 | 0.0038086 | 0 | 0 |  | 1 | TRUE | wye
131 | LV_2293-8_0_6_load_214 | 191 | 0.00045795 | 0.00011477 | 0 | 0 |  | 1 | TRUE | wye
132 | LV_2293-8_0_6_load_229 | 192 | 0.00039971 | 0.00010018 | 0 | 0 |  | 1 | TRUE | wye
133 | LV_2293-8_0_6_load_232 | 193 | 0.0006328 | 0.00015859 | 0 | 0 |  | 1 | TRUE | wye
134 | LV_2293-8_0_6_load_233 | 194 | 0.0013827 | 0.00034653 | 0 | 0 |  | 1 | TRUE | wye

## ext_grid
| name | bus | vm_pu | va_degree | slack_weight | in_service
0 |  | 152 | 1 | 0 | 1 | TRUE

## line
| name | std_type | from_bus | to_bus | length_km | r_ohm_per_km | x_ohm_per_km | c_nf_per_km | g_us_per_km | max_i_ka | df | parallel | type | in_service
0 | LV_2293-8_0_6_line_0 |  | 0 | 1 | 0.08677 | 0.125 | 0.08 | 261 | 0 | 0.364 | 1 | 1 | cs | TRUE
1 | LV_2293-8_0_6_line_1 |  | 1 | 2 | 0.027182 | 0.125 | 0.08 | 261 | 0 | 0.364 | 1 | 1 | cs | TRUE
2 | LV_2293-8_0_6_line_2 |  | 1 | 3 | 0.2658 | 0.125 | 0.08 | 261 | 0 | 0.364 | 1 | 1 | cs | TRUE
3 | LV_2293-8_0_6_line_3 |  | 2 | 4 | 0.039286 | 0.125 | 0.08 | 261 | 0 | 0.364 | 1 | 1 | cs | TRUE
4 | LV_2293-8_0_6_line_4 |  | 3 | 5 | 0.01336 | 0.125 | 0.08 | 261 | 0 | 0.364 | 1 | 1 | cs | TRUE
5 | LV_2293-8_0_6_line_5 |  | 3 | 6 | 0.026226 | 0.125 | 0.08 | 261 | 0 | 0.364 | 1 | 1 | cs | TRUE
6 | LV_2293-8_0_6_line_6 |  | 4 | 10 | 0.041957 | 0.125 | 0.08 | 261 | 0 | 0.364 | 1 | 1 | cs | TRUE
7 | LV_2293-8_0_6_line_7 |  | 6 | 13 | 0.1804 | 0.125 | 0.08 | 261 | 0 | 0.364 | 1 | 1 | cs | TRUE
8 | LV_2293-8_0_6_line_8 |  | 7 | 8 | 0.04346 | 0.125 | 0.08 | 261 | 0 | 0.364 | 1 | 1 | cs | TRUE
9 | LV_2293-8_0_6_line_9 |  | 7 | 9 | 0.04605 | 0.125 | 0.08 | 261 | 0 | 0.364 | 1 | 1 | cs | TRUE
10 | LV_2293-8_0_6_line_10 |  | 8 | 12 | 0.0061533 | 0.125 | 0.08 | 261 | 0 | 0.364 | 1 | 1 | cs | TRUE
11 | LV_2293-8_0_6_line_11 |  | 8 | 14 | 0.0093706 | 0.125 | 0.08 | 261 | 0 | 0.364 | 1 | 1 | cs | TRUE
12 | LV_2293-8_0_6_line_12 |  | 10 | 65 | 0.004521 | 0.125 | 0.08 | 261 | 0 | 0.364 | 1 | 1 | cs | TRUE
13 | LV_2293-8_0_6_line_13 |  | 10 | 64 | 0.011397 | 0.125 | 0.08 | 261 | 0 | 0.364 | 1 | 1 | cs | TRUE
14 | LV_2293-8_0_6_line_14 |  | 11 | 12 | 0.027059 | 0.125 | 0.08 | 261 | 0 | 0.364 | 1 | 1 | cs | TRUE
15 | LV_2293-8_0_6_line_15 |  | 13 | 14 | 0.026455 | 0.125 | 0.08 | 261 | 0 | 0.364 | 1 | 1 | cs | TRUE
16 | LV_2293-8_0_6_line_16 |  | 15 | 16 | 0.024673 | 0.125 | 0.08 | 261 | 0 | 0.364 | 1 | 3 | cs | TRUE
17 | LV_2293-8_0_6_line_17 |  | 15 | 17 | 0.0064275 | 0.125 | 0.08 | 261 | 0 | 0.364 | 1 | 3 | cs | TRUE
18 | LV_2293-8_0_6_line_18 |  | 16 | 18 | 0.024187 | 0.125 | 0.08 | 261 | 0 | 0.364 | 1 | 3 | cs | TRUE
19 | LV_2293-8_0_6_line_19 |  | 16 | 19 | 0.012361 | 0.125 | 0.08 | 261 | 0 | 0.364 | 1 | 1 | cs | TRUE
20 | LV_2293-8_0_6_line_20 |  | 17 | 20 | 0.018838 | 0.125 | 0.08 | 261 | 0 | 0.364 | 1 | 1 | cs | TRUE
21 | LV_2293-8_0_6_line_21 |  | 17 | 21 | 0.025023 | 0.125 | 0.08 | 261 | 0 | 0.364 | 1 | 3 | cs | TRUE
22 | LV_2293-8_0_6_line_22 |  | 18 | 22 | 0.033695 | 0.125 | 0.08 | 261 | 0 | 0.364 | 1 | 1 | cs | TRUE
23 | LV_2293-8_0_6_line_23 |  | 18 | 23 | 0.023394 | 0.125 | 0.08 | 261 | 0 | 0.364 | 1 | 3 | cs | TRUE
24 | LV_2293-8_0_6_line_24 |  | 19 | 24 | 0.0075722 | 0.125 | 0.08 | 261 | 0 | 0.364 | 1 | 1 | cs | TRUE
25 | LV_2293-8_0_6_line_25 |  | 20 | 25 | 0.03308 | 0.125 | 0.08 | 261 | 0 | 0.364 | 1 | 1 | cs | TRUE
26 | LV_2293-8_0_6_line_26 |  | 20 | 26 | 0.02039 | 0.125 | 0.08 | 261 | 0 | 0.364 | 1 | 1 | cs | TRUE
27 | LV_2293-8_0_6_line_27 |  | 21 | 27 | 0.022538 | 0.125 | 0.08 | 261 | 0 | 0.364 | 1 | 3 | cs | TRUE
28 | LV_2293-8_0_6_line_28 |  | 21 | 28 | 0.021751 | 0.125 | 0.08 | 261 | 0 | 0.364 | 1 | 1 | cs | TRUE
29 | LV_2293-8_0_6_line_29 |  | 22 | 30 | 0.023352 | 0.125 | 0.08 | 261 | 0 | 0.364 | 1 | 1 | cs | TRUE
30 | LV_2293-8_0_6_line_30 |  | 23 | 32 | 0.038537 | 0.125 | 0.08 | 261 | 0 | 0.364 | 1 | 3 | cs | TRUE
31 | LV_2293-8_0_6_line_31 |  | 25 | 31 | 0.010464 | 0.125 | 0.08 | 261 | 0 | 0.364 | 1 | 1 | cs | TRUE
32 | LV_2293-8_0_6_line_32 |  | 26 | 33 | 0.0044751 | 0.125 | 0.08 | 261 | 0 | 0.364 | 1 | 1 | cs | TRUE
33 | LV_2293-8_0_6_line_33 |  | 27 | 29 | 0.0020039 | 0.125 | 0.08 | 261 | 0 | 0.364 | 1 | 3 | cs | TRUE
34 | LV_2293-8_0_6_line_34 |  | 29 | 34 | 0.031328 | 0.125 | 0.08 | 261 | 0 | 0.364 | 1 | 3 | cs | TRUE
35 | LV_2293-8_0_6_line_35 |  | 30 | 59 | 0.34455 | 0.125 | 0.08 | 261 | 0 | 0.364 | 1 | 1 | cs | TRUE
36 | LV_2293-8_0_6_line_36 |  | 31 | 61 | 0.02198 | 0.125 | 0.08 | 261 | 0 | 0.364 | 1 | 1 | cs | TRUE
37 | LV_2293-8_0_6_line_37 |  | 32 | 46 | 0.56342 | 0.125 | 0.08 | 261 | 0 | 0.364 | 1 | 2 | cs | TRUE
38 | LV_2293-8_0_6_line_38 |  | 34 | 35 | 0.012935 | 0.125 | 0.08 | 261 | 0 | 0.364 | 1 | 3 | cs | TRUE
39 | LV_2293-8_0_6_line_39 |  | 35 | 36 | 0.016666 | 0.125 | 0.08 | 261 | 0 | 0.364 | 1 | 3 | cs | TRUE
40 | LV_2293-8_0_6_line_40 |  | 36 | 37 | 0.007622 | 0.125 | 0.08 | 261 | 0 | 0.364 | 1 | 3 | cs | TRUE
41 | LV_2293-8_0_6_line_41 |  | 37 | 50 | 0.046245 | 0.125 | 0.08 | 261 | 0 | 0.364 | 1 | 1 | cs | TRUE
42 | LV_2293-8_0_6_line_42 |  | 37 | 41 | 0.026563 | 0.125 | 0.08 | 261 | 0 | 0.364 | 1 | 3 | cs | TRUE
43 | LV_2293-8_0_6_line_43 |  | 38 | 39 | 0.031172 | 0.125 | 0.08 | 261 | 0 | 0.364 | 1 | 1 | cs | TRUE
44 | LV_2293-8_0_6_line_44 |  | 38 | 40 | 0.031534 | 0.125 | 0.08 | 261 | 0 | 0.364 | 1 | 1 | cs | TRUE
45 | LV_2293-8_0_6_line_45 |  | 39 | 41 | 0.0027046 | 0.125 | 0.08 | 261 | 0 | 0.364 | 1 | 3 | cs | TRUE
46 | LV_2293-8_0_6_line_46 |  | 39 | 42 | 0.61445 | 0.125 | 0.08 | 261 | 0 | 0.364 | 1 | 3 | cs | TRUE
47 | LV_2293-8_0_6_line_47 |  | 40 | 43 | 0.035861 | 0.125 | 0.08 | 261 | 0 | 0.364 | 1 | 1 | cs | TRUE
48 | LV_2293-8_0_6_line_48 |  | 42 | 47 | 0.034389 | 0.125 | 0.08 | 261 | 0 | 0.364 | 1 | 3 | cs | TRUE
49 | LV_2293-8_0_6_line_49 |  | 42 | 48 | 0.1841 | 0.125 | 0.08 | 261 | 0 | 0.364 | 1 | 1 | cs | TRUE
50 | LV_2293-8_0_6_line_50 |  | 43 | 49 | 0.0025469 | 0.125 | 0.08 | 261 | 0 | 0.364 | 1 | 1 | cs | TRUE
51 | LV_2293-8_0_6_line_51 |  | 44 | 45 | 0.050098 | 0.125 | 0.08 | 261 | 0 | 0.364 | 1 | 1 | cs | TRUE
52 | LV_2293-8_0_6_line_52 |  | 44 | 46 | 0.37472 | 0.125 | 0.08 | 261 | 0 | 0.364 | 1 | 1 | cs | TRUE
53 | LV_2293-8_0_6_line_53 |  | 47 | 51 | 0.043128 | 0.125 | 0.08 | 261 | 0 | 0.364 | 1 | 3 | cs | TRUE
54 | LV_2293-8_0_6_line_54 |  | 47 | 52 | 0.016576 | 0.125 | 0.08 | 261 | 0 | 0.364 | 1 | 1 | cs | TRUE
55 | LV_2293-8_0_6_line_55 |  | 48 | 53 | 0.057347 | 0.125 | 0.08 | 261 | 0 | 0.364 | 1 | 1 | cs | TRUE
56 | LV_2293-8_0_6_line_56 |  | 50 | 62 | 0.032131 | 0.125 | 0.08 | 261 | 0 | 0.364 | 1 | 1 | cs | TRUE
57 | LV_2293-8_0_6_line_57 |  | 50 | 63 | 0.016146 | 0.125 | 0.08 | 261 | 0 | 0.364 | 1 | 1 | cs | TRUE
58 | LV_2293-8_0_6_line_58 |  | 51 | 163 | 0.041313 | 0.125 | 0.08 | 261 | 0 | 0.364 | 1 | 3 | cs | TRUE
59 | LV_2293-8_0_6_line_59 |  | 52 | 164 | 0.0012869 | 0.125 | 0.08 | 261 | 0 | 0.364 | 1 | 1 | cs | TRUE
60 | LV_2293-8_0_6_line_60 |  | 53 | 165 | 0.13656 | 0.125 | 0.08 | 261 | 0 | 0.364 | 1 | 1 | cs | TRUE
61 | LV_2293-8_0_6_line_61 |  | 54 | 55 | 0.039657 | 0.125 | 0.08 | 261 | 0 | 0.364 | 1 | 1 | cs | TRUE
62 | LV_2293-8_0_6_line_62 |  | 55 | 158 | 0.036347 | 0.125 | 0.08 | 261 | 0 | 0.364 | 1 | 1 | cs | TRUE
63 | LV_2293-8_0_6_line_63 |  | 56 | 57 | 0.11273 | 0.125 | 0.08 | 261 | 0 | 0.364 | 1 | 1 | cs | TRUE
64 | LV_2293-8_0_6_line_64 |  | 56 | 58 | 0.049694 | 0.125 | 0.08 | 261 | 0 | 0.364 | 1 | 1 | cs | TRUE
65 | LV_2293-8_0_6_line_65 |  | 58 | 165 | 0.038993 | 0.125 | 0.08 | 261 | 0 | 0.364 | 1 | 1 | cs | TRUE
66 | LV_2293-8_0_6_line_66 |  | 59 | 60 | 0.1948 | 0.125 | 0.08 | 261 | 0 | 0.364 | 1 | 1 | cs | TRUE
67 | LV_2293-8_0_6_line_67 |  | 62 | 64 | 0.053791 | 0.125 | 0.08 | 261 | 0 | 0.364 | 1 | 1 | cs | TRUE
68 | LV_2293-8_0_6_line_68 |  | 64 | 67 | 0.038597 | 0.125 | 0.08 | 261 | 0 | 0.364 | 1 | 1 | cs | TRUE
69 | LV_2293-8_0_6_line_69 |  | 65 | 66 | 0.030305 | 0.125 | 0.08 | 261 | 0 | 0.364 | 1 | 1 | cs | TRUE
70 | LV_2293-8_0_6_line_70 |  | 68 | 69 | 0.0055039 | 0.125 | 0.08 | 261 | 0 | 0.364 | 1 | 3 | cs | TRUE
71 | LV_2293-8_0_6_line_71 |  | 68 | 70 | 0.024065 | 0.125 | 0.08 | 261 | 0 | 0.364 | 1 | 3 | cs | TRUE
72 | LV_2293-8_0_6_line_72 |  | 69 | 71 | 0.018499 | 0.125 | 0.08 | 261 | 0 | 0.364 | 1 | 3 | cs | TRUE
73 | LV_2293-8_0_6_line_73 |  | 70 | 72 | 0.0024323 | 0.125 | 0.08 | 261 | 0 | 0.364 | 1 | 3 | cs | TRUE
74 | LV_2293-8_0_6_line_74 |  | 71 | 73 | 0.063957 | 0.125 | 0.08 | 261 | 0 | 0.364 | 1 | 3 | cs | TRUE
75 | LV_2293-8_0_6_line_75 |  | 72 | 74 | 0.025843 | 0.125 | 0.08 | 261 | 0 | 0.364 | 1 | 3 | cs | TRUE
76 | LV_2293-8_0_6_line_76 |  | 73 | 75 | 0.003317 | 0.125 | 0.08 | 261 | 0 | 0.364 | 1 | 3 | cs | TRUE
77 | LV_2293-8_0_6_line_77 |  | 73 | 76 | 0.016366 | 0.125 | 0.08 | 261 | 0 | 0.364 | 1 | 3 | cs | TRUE
78 | LV_2293-8_0_6_line_78 |  | 74 | 77 | 0.0074947 | 0.125 | 0.08 | 261 | 0 | 0.364 | 1 | 3 | cs | TRUE
79 | LV_2293-8_0_6_line_79 |  | 75 | 131 | 0.036839 | 0.125 | 0.08 | 261 | 0 | 0.364 | 1 | 3 | cs | TRUE
80 | LV_2293-8_0_6_line_80 |  | 75 | 132 | 0.015563 | 0.125 | 0.08 | 261 | 0 | 0.364 | 1 | 1 | cs | TRUE
81 | LV_2293-8_0_6_line_81 |  | 76 | 133 | 0.0028778 | 0.125 | 0.08 | 261 | 0 | 0.364 | 1 | 3 | cs | TRUE
82 | LV_2293-8_0_6_line_82 |  | 77 | 102 | 0.018735 | 0.125 | 0.08 | 261 | 0 | 0.364 | 1 | 3 | cs | TRUE
83 | LV_2293-8_0_6_line_83 |  | 78 | 79 | 0.02887 | 0.125 | 0.08 | 261 | 0 | 0.364 | 1 | 1 | cs | TRUE
84 | LV_2293-8_0_6_line_84 |  | 79 | 80 | 0.009403 | 0.125 | 0.08 | 261 | 0 | 0.364 | 1 | 1 | cs | TRUE
85 | LV_2293-8_0_6_line_85 |  | 79 | 81 | 0.021542 | 0.125 | 0.08 | 261 | 0 | 0.364 | 1 | 1 | cs | TRUE
86 | LV_2293-8_0_6_line_86 |  | 80 | 82 | 0.025149 | 0.125 | 0.08 | 261 | 0 | 0.364 | 1 | 1 | cs | TRUE
87 | LV_2293-8_0_6_line_87 |  | 80 | 83 | 0.021536 | 0.125 | 0.08 | 261 | 0 | 0.364 | 1 | 1 | cs | TRUE
88 | LV_2293-8_0_6_line_88 |  | 81 | 84 | 0.040095 | 0.125 | 0.08 | 261 | 0 | 0.364 | 1 | 1 | cs | TRUE
89 | LV_2293-8_0_6_line_89 |  | 82 | 85 | 0.022457 | 0.125 | 0.08 | 261 | 0 | 0.364 | 1 | 1 | cs | TRUE
90 | LV_2293-8_0_6_line_90 |  | 83 | 90 | 0.0061029 | 0.125 | 0.08 | 261 | 0 | 0.364 | 1 | 1 | cs | TRUE
91 | LV_2293-8_0_6_line_91 |  | 84 | 91 | 0.018522 | 0.125 | 0.08 | 261 | 0 | 0.364 | 1 | 1 | cs | TRUE
92 | LV_2293-8_0_6_line_92 |  | 84 | 92 | 0.013493 | 0.125 | 0.08 | 261 | 0 | 0.364 | 1 | 1 | cs | TRUE
93 | LV_2293-8_0_6_line_93 |  | 85 | 86 | 0.042112 | 0.125 | 0.08 | 261 | 0 | 0.364 | 1 | 1 | cs | TRUE
94 | LV_2293-8_0_6_line_94 |  | 86 | 93 | 0.0044912 | 0.125 | 0.08 | 261 | 0 | 0.364 | 1 | 1 | cs | TRUE
95 | LV_2293-8_0_6_line_95 |  | 87 | 88 | 0.25107 | 0.125 | 0.08 | 261 | 0 | 0.364 | 1 | 1 | cs | TRUE
96 | LV_2293-8_0_6_line_96 |  | 87 | 89 | 0.041466 | 0.125 | 0.08 | 261 | 0 | 0.364 | 1 | 1 | cs | TRUE
97 | LV_2293-8_0_6_line_97 |  | 88 | 99 | 0.012391 | 0.125 | 0.08 | 261 | 0 | 0.364 | 1 | 1 | cs | TRUE
98 | LV_2293-8_0_6_line_98 |  | 89 | 100 | 0.055376 | 0.125 | 0.08 | 261 | 0 | 0.364 | 1 | 1 | cs | TRUE
99 | LV_2293-8_0_6_line_99 |  | 90 | 103 | 0.019699 | 0.125 | 0.08 | 261 | 0 | 0.364 | 1 | 1 | cs | TRUE
100 | LV_2293-8_0_6_line_100 |  | 92 | 101 | 0.013993 | 0.125 | 0.08 | 261 | 0 | 0.364 | 1 | 2 | cs | TRUE
101 | LV_2293-8_0_6_line_101 |  | 94 | 95 | 0.000661 | 0.125 | 0.08 | 261 | 0 | 0.364 | 1 | 1 | cs | TRUE
102 | LV_2293-8_0_6_line_102 |  | 94 | 96 | 0.047391 | 0.125 | 0.08 | 261 | 0 | 0.364 | 1 | 1 | cs | TRUE
103 | LV_2293-8_0_6_line_103 |  | 95 | 129 | 0.048651 | 0.125 | 0.08 | 261 | 0 | 0.364 | 1 | 1 | cs | TRUE
104 | LV_2293-8_0_6_line_104 |  | 95 | 130 | 0.040682 | 0.125 | 0.08 | 261 | 0 | 0.364 | 1 | 1 | cs | TRUE
105 | LV_2293-8_0_6_line_105 |  | 96 | 127 | 0.0016153 | 0.125 | 0.08 | 261 | 0 | 0.364 | 1 | 1 | cs | TRUE
106 | LV_2293-8_0_6_line_106 |  | 97 | 98 | 0.040739 | 0.125 | 0.08 | 261 | 0 | 0.364 | 1 | 1 | cs | TRUE
107 | LV_2293-8_0_6_line_107 |  | 98 | 139 | 0.011262 | 0.125 | 0.08 | 261 | 0 | 0.364 | 1 | 1 | cs | TRUE
108 | LV_2293-8_0_6_line_108 |  | 100 | 147 | 0.069507 | 0.125 | 0.08 | 261 | 0 | 0.364 | 1 | 1 | cs | TRUE
109 | LV_2293-8_0_6_line_109 |  | 101 | 102 | 0.014279 | 0.125 | 0.08 | 261 | 0 | 0.364 | 1 | 3 | cs | TRUE
110 | LV_2293-8_0_6_line_110 |  | 103 | 104 | 0.017914 | 0.125 | 0.08 | 261 | 0 | 0.364 | 1 | 1 | cs | TRUE
111 | LV_2293-8_0_6_line_111 |  | 104 | 105 | 0.0077319 | 0.125 | 0.08 | 261 | 0 | 0.364 | 1 | 1 | cs | TRUE
112 | LV_2293-8_0_6_line_112 |  | 104 | 106 | 0.006405 | 0.125 | 0.08 | 261 | 0 | 0.364 | 1 | 1 | cs | TRUE
113 | LV_2293-8_0_6_line_113 |  | 105 | 107 | 0.025504 | 0.125 | 0.08 | 261 | 0 | 0.364 | 1 | 1 | cs | TRUE
114 | LV_2293-8_0_6_line_114 |  | 106 | 108 | 0.01621 | 0.125 | 0.08 | 261 | 0 | 0.364 | 1 | 1 | cs | TRUE
115 | LV_2293-8_0_6_line_115 |  | 109 | 110 | 0.0025009 | 0.125 | 0.08 | 261 | 0 | 0.364 | 1 | 1 | cs | TRUE
116 | LV_2293-8_0_6_line_116 |  | 109 | 111 | 0.058848 | 0.125 | 0.08 | 261 | 0 | 0.364 | 1 | 1 | cs | TRUE
117 | LV_2293-8_0_6_line_117 |  | 110 | 112 | 0.017911 | 0.125 | 0.08 | 261 | 0 | 0.364 | 1 | 1 | cs | TRUE
118 | LV_2293-8_0_6_line_118 |  | 111 | 113 | 0.021444 | 0.125 | 0.08 | 261 | 0 | 0.364 | 1 | 1 | cs | TRUE
119 | LV_2293-8_0_6_line_119 |  | 112 | 193 | 0.070898 | 0.125 | 0.08 | 261 | 0 | 0.364 | 1 | 1 | cs | TRUE
120 | LV_2293-8_0_6_line_120 |  | 112 | 165 | 0.008098 | 0.125 | 0.08 | 261 | 0 | 0.364 | 1 | 1 | cs | TRUE
121 | LV_2293-8_0_6_line_121 |  | 113 | 191 | 0.0040506 | 0.125 | 0.08 | 261 | 0 | 0.364 | 1 | 1 | cs | TRUE
122 | LV_2293-8_0_6_line_122 |  | 114 | 115 | 0.023392 | 0.125 | 0.08 | 261 | 0 | 0.364 | 1 | 3 | cs | TRUE
123 | LV_2293-8_0_6_line_123 |  | 114 | 116 | 0.0094833 | 0.125 | 0.08 | 261 | 0 | 0.364 | 1 | 3 | cs | TRUE
124 | LV_2293-8_0_6_line_124 |  | 115 | 117 | 0.0023504 | 0.125 | 0.08 | 261 | 0 | 0.364 | 1 | 3 | cs | TRUE
125 | LV_2293-8_0_6_line_125 |  | 116 | 118 | 0.015781 | 0.125 | 0.08 | 261 | 0 | 0.364 | 1 | 3 | cs | TRUE
126 | LV_2293-8_0_6_line_126 |  | 116 | 119 | 0.010379 | 0.125 | 0.08 | 261 | 0 | 0.364 | 1 | 1 | cs | TRUE
127 | LV_2293-8_0_6_line_127 |  | 117 | 120 | 0.026227 | 0.125 | 0.08 | 261 | 0 | 0.364 | 1 | 3 | cs | TRUE
128 | LV_2293-8_0_6_line_128 |  | 118 | 121 | 0.039503 | 0.125 | 0.08 | 261 | 0 | 0.364 | 1 | 3 | cs | TRUE
129 | LV_2293-8_0_6_line_129 |  | 119 | 122 | 0.01578 | 0.125 | 0.08 | 261 | 0 | 0.364 | 1 | 1 | cs | TRUE
130 | LV_2293-8_0_6_line_130 |  | 120 | 123 | 0.00053448 | 0.125 | 0.08 | 261 | 0 | 0.364 | 1 | 3 | cs | TRUE
131 | LV_2293-8_0_6_line_131 |  | 121 | 124 | 0.023754 | 0.125 | 0.08 | 261 | 0 | 0.364 | 1 | 1 | cs | TRUE
132 | LV_2293-8_0_6_line_132 |  | 121 | 125 | 0.030586 | 0.125 | 0.08 | 261 | 0 | 0.364 | 1 | 1 | cs | TRUE
133 | LV_2293-8_0_6_line_133 |  | 122 | 126 | 0.0090245 | 0.125 | 0.08 | 261 | 0 | 0.364 | 1 | 1 | cs | TRUE
134 | LV_2293-8_0_6_line_134 |  | 123 | 133 | 0.020434 | 0.125 | 0.08 | 261 | 0 | 0.364 | 1 | 3 | cs | TRUE
135 | LV_2293-8_0_6_line_135 |  | 124 | 130 | 0.009832 | 0.125 | 0.08 | 261 | 0 | 0.364 | 1 | 1 | cs | TRUE
136 | LV_2293-8_0_6_line_136 |  | 125 | 136 | 0.014632 | 0.125 | 0.08 | 261 | 0 | 0.364 | 1 | 1 | cs | TRUE
137 | LV_2293-8_0_6_line_137 |  | 127 | 128 | 0.0087248 | 0.125 | 0.08 | 261 | 0 | 0.364 | 1 | 1 | cs | TRUE
138 | LV_2293-8_0_6_line_138 |  | 131 | 134 | 0.0041345 | 0.125 | 0.08 | 261 | 0 | 0.364 | 1 | 3 | cs | TRUE
139 | LV_2293-8_0_6_line_139 |  | 132 | 135 | 0.030747 | 0.125 | 0.08 | 261 | 0 | 0.364 | 1 | 1 | cs | TRUE
140 | LV_2293-8_0_6_line_140 |  | 134 | 150 | 0.027461 | 0.125 | 0.08 | 261 | 0 | 0.364 | 1 | 3 | cs | TRUE
141 | LV_2293-8_0_6_line_141 |  | 135 | 182 | 0.0052914 | 0.125 | 0.08 | 261 | 0 | 0.364 | 1 | 1 | cs | TRUE
142 | LV_2293-8_0_6_line_142 |  | 136 | 137 | 0.035162 | 0.125 | 0.08 | 261 | 0 | 0.364 | 1 | 1 | cs | TRUE
143 | LV_2293-8_0_6_line_143 |  | 137 | 140 | 0.010319 | 0.125 | 0.08 | 261 | 0 | 0.364 | 1 | 1 | cs | TRUE
144 | LV_2293-8_0_6_line_144 |  | 137 | 138 | 0.018987 | 0.125 | 0.08 | 261 | 0 | 0.364 | 1 | 1 | cs | TRUE
145 | LV_2293-8_0_6_line_145 |  | 138 | 139 | 0.0047534 | 0.125 | 0.08 | 261 | 0 | 0.364 | 1 | 1 | cs | TRUE
146 | LV_2293-8_0_6_line_146 |  | 140 | 141 | 0.014435 | 0.125 | 0.08 | 261 | 0 | 0.364 | 1 | 1 | cs | TRUE
147 | LV_2293-8_0_6_line_147 |  | 140 | 142 | 0.031083 | 0.125 | 0.08 | 261 | 0 | 0.364 | 1 | 1 | cs | TRUE
148 | LV_2293-8_0_6_line_148 |  | 141 | 143 | 0.0091404 | 0.125 | 0.08 | 261 | 0 | 0.364 | 1 | 1 | cs | TRUE
149 | LV_2293-8_0_6_line_149 |  | 141 | 144 | 0.032482 | 0.125 | 0.08 | 261 | 0 | 0.364 | 1 | 1 | cs | TRUE
150 | LV_2293-8_0_6_line_150 |  | 142 | 145 | 0.0089505 | 0.125 | 0.08 | 261 | 0 | 0.364 | 1 | 1 | cs | TRUE
151 | LV_2293-8_0_6_line_151 |  | 143 | 147 | 0.075521 | 0.125 | 0.08 | 261 | 0 | 0.364 | 1 | 1 | cs | TRUE
152 | LV_2293-8_0_6_line_152 |  | 144 | 146 | 0.039463 | 0.125 | 0.08 | 261 | 0 | 0.364 | 1 | 1 | cs | TRUE
153 | LV_2293-8_0_6_line_153 |  | 145 | 172 | 0.0024564 | 0.125 | 0.08 | 261 | 0 | 0.364 | 1 | 1 | cs | TRUE
154 | LV_2293-8_0_6_line_154 |  | 148 | 149 | 0.011584 | 0.125 | 0.08 | 261 | 0 | 0.364 | 1 | 1 | cs | TRUE
155 | LV_2293-8_0_6_line_155 |  | 148 | 150 | 0.038137 | 0.125 | 0.08 | 261 | 0 | 0.364 | 1 | 1 | cs | TRUE
156 | LV_2293-8_0_6_line_156 |  | 149 | 151 | 0.018057 | 0.125 | 0.08 | 261 | 0 | 0.364 | 1 | 1 | cs | TRUE
157 | LV_2293-8_0_6_line_157 |  | 150 | 152 | 0.013884 | 0.125 | 0.08 | 261 | 0 | 0.364 | 1 | 3 | cs | TRUE
158 | LV_2293-8_0_6_line_158 |  | 151 | 153 | 0.0090585 | 0.125 | 0.08 | 261 | 0 | 0.364 | 1 | 1 | cs | TRUE
159 | LV_2293-8_0_6_line_159 |  | 152 | 154 | 0.046696 | 0.125 | 0.08 | 261 | 0 | 0.364 | 1 | 3 | cs | TRUE
160 | LV_2293-8_0_6_line_160 |  | 154 | 155 | 0.017972 | 0.125 | 0.08 | 261 | 0 | 0.364 | 1 | 1 | cs | TRUE
161 | LV_2293-8_0_6_line_161 |  | 154 | 156 | 0.0198 | 0.125 | 0.08 | 261 | 0 | 0.364 | 1 | 3 | cs | TRUE
162 | LV_2293-8_0_6_line_162 |  | 154 | 157 | 0.033383 | 0.125 | 0.08 | 261 | 0 | 0.364 | 1 | 1 | cs | TRUE
163 | LV_2293-8_0_6_line_163 |  | 155 | 176 | 0.021371 | 0.125 | 0.08 | 261 | 0 | 0.364 | 1 | 1 | cs | TRUE
164 | LV_2293-8_0_6_line_164 |  | 156 | 177 | 0.013631 | 0.125 | 0.08 | 261 | 0 | 0.364 | 1 | 3 | cs | TRUE
165 | LV_2293-8_0_6_line_165 |  | 157 | 170 | 0.019805 | 0.125 | 0.08 | 261 | 0 | 0.364 | 1 | 1 | cs | TRUE
166 | LV_2293-8_0_6_line_166 |  | 158 | 159 | 0.043988 | 0.125 | 0.08 | 261 | 0 | 0.364 | 1 | 1 | cs | TRUE
167 | LV_2293-8_0_6_line_167 |  | 159 | 160 | 0.023834 | 0.125 | 0.08 | 261 | 0 | 0.364 | 1 | 1 | cs | TRUE
168 | LV_2293-8_0_6_line_168 |  | 159 | 161 | 0.016488 | 0.125 | 0.08 | 261 | 0 | 0.364 | 1 | 1 | cs | TRUE
169 | LV_2293-8_0_6_line_169 |  | 159 | 162 | 0.12185 | 0.125 | 0.08 | 261 | 0 | 0.364 | 1 | 1 | cs | TRUE
170 | LV_2293-8_0_6_line_170 |  | 160 | 167 | 0.029318 | 0.125 | 0.08 | 261 | 0 | 0.364 | 1 | 1 | cs | TRUE
171 | LV_2293-8_0_6_line_171 |  | 161 | 168 | 0.011287 | 0.125 | 0.08 | 261 | 0 | 0.364 | 1 | 1 | cs | TRUE
172 | LV_2293-8_0_6_line_172 |  | 162 | 166 | 0.0090116 | 0.125 | 0.08 | 261 | 0 | 0.364 | 1 | 1 | cs | TRUE
173 | LV_2293-8_0_6_line_173 |  | 163 | 180 | 0.021565 | 0.125 | 0.08 | 261 | 0 | 0.364 | 1 | 3 | cs | TRUE
174 | LV_2293-8_0_6_line_174 |  | 163 | 181 | 0.01753 | 0.125 | 0.08 | 261 | 0 | 0.364 | 1 | 1 | cs | TRUE
175 | LV_2293-8_0_6_line_175 |  | 164 | 178 | 0.054553 | 0.125 | 0.08 | 261 | 0 | 0.364 | 1 | 1 | cs | TRUE
176 | LV_2293-8_0_6_line_176 |  | 167 | 169 | 0.025872 | 0.125 | 0.08 | 261 | 0 | 0.364 | 1 | 1 | cs | TRUE
177 | LV_2293-8_0_6_line_177 |  | 168 | 170 | 0.049153 | 0.125 | 0.08 | 261 | 0 | 0.364 | 1 | 1 | cs | TRUE
178 | LV_2293-8_0_6_line_178 |  | 171 | 172 | 0.021849 | 0.125 | 0.08 | 261 | 0 | 0.364 | 1 | 1 | cs | TRUE
179 | LV_2293-8_0_6_line_179 |  | 171 | 173 | 0.0084566 | 0.125 | 0.08 | 261 | 0 | 0.364 | 1 | 1 | cs | TRUE
180 | LV_2293-8_0_6_line_180 |  | 172 | 174 | 0.0081667 | 0.125 | 0.08 | 261 | 0 | 0.364 | 1 | 1 | cs | TRUE
181 | LV_2293-8_0_6_line_181 |  | 173 | 175 | 0.011794 | 0.125 | 0.08 | 261 | 0 | 0.364 | 1 | 1 | cs | TRUE
182 | LV_2293-8_0_6_line_182 |  | 176 | 187 | 0.01018 | 0.125 | 0.08 | 261 | 0 | 0.364 | 1 | 1 | cs | TRUE
183 | LV_2293-8_0_6_line_183 |  | 177 | 185 | 0.021862 | 0.125 | 0.08 | 261 | 0 | 0.364 | 1 | 1 | cs | TRUE
184 | LV_2293-8_0_6_line_184 |  | 177 | 180 | 0.020899 | 0.125 | 0.08 | 261 | 0 | 0.364 | 1 | 3 | cs | TRUE
185 | LV_2293-8_0_6_line_185 |  | 178 | 179 | 0.014991 | 0.125 | 0.08 | 261 | 0 | 0.364 | 1 | 1 | cs | TRUE
186 | LV_2293-8_0_6_line_186 |  | 181 | 184 | 0.022174 | 0.125 | 0.08 | 261 | 0 | 0.364 | 1 | 1 | cs | TRUE
187 | LV_2293-8_0_6_line_187 |  | 182 | 183 | 0.0085132 | 0.125 | 0.08 | 261 | 0 | 0.364 | 1 | 1 | cs | TRUE
188 | LV_2293-8_0_6_line_188 |  | 184 | 186 | 0.02233 | 0.125 | 0.08 | 261 | 0 | 0.364 | 1 | 1 | cs | TRUE
189 | LV_2293-8_0_6_line_189 |  | 187 | 188 | 0.016082 | 0.125 | 0.08 | 261 | 0 | 0.364 | 1 | 1 | cs | TRUE
190 | LV_2293-8_0_6_line_190 |  | 188 | 189 | 0.012746 | 0.125 | 0.08 | 261 | 0 | 0.364 | 1 | 1 | cs | TRUE
191 | LV_2293-8_0_6_line_191 |  | 189 | 190 | 0.018577 | 0.125 | 0.08 | 261 | 0 | 0.364 | 1 | 1 | cs | TRUE
192 | LV_2293-8_0_6_line_192 |  | 191 | 192 | 0.012042 | 0.125 | 0.08 | 261 | 0 | 0.364 | 1 | 1 | cs | TRUE
193 | LV_2293-8_0_6_line_193 |  | 193 | 194 | 0.017946 | 0.125 | 0.08 | 261 | 0 | 0.364 | 1 | 1 | cs | TRUE

## trafo
| name | std_type | hv_bus | lv_bus | sn_mva | vn_hv_kv | vn_lv_kv | vk_percent | vkr_percent | pfe_kw | i0_percent | shift_degree | tap_side | tap_neutral | tap_min | tap_max | tap_step_percent | tap_step_degree | tap_pos | tap_phase_shifter | parallel | df | in_service
0 | LV_2293-8_0_6_trafo_131 | 0.63 MVA 20/0.4 kV | 195 | 152 | 0.63 | 20 | 0.4 | 6 | 1.206 | 1.65 | 0.2619 | 150 | hv | 0 | -2 | 2 | 2.5 | 0 | 0 | FALSE | 1 | 1 | TRUE

## line_geodata
| x0 | y0 | x1 | y1 | x2 | y2 | x3 | y3 | x4 | y4 | x5 | y5 | x6 | y6 | x7 | y7 | x8 | y8 | x9 | y9 | x10 | y10 | x11 | y11 | x12 | y12 | x13 | y13 | x14 | y14 | x15 | y15 | x16 | y16 | x17 | y17 | x18 | y18 | x19 | y19 | x20 | y20 | x21 | y21 | x22 | y22 | x23 | y23 | x24 | y24 | x25 | y25 | x26 | y26
0 | 2579604.9297 | 1188890.1896 | 2579613.0864 | 1188882.3353 | 2579635.8748 | 1188862.0579 | 2579647.1193 | 1188849.3684 | 2579654.3294 | 1188838.9827 | 2579661.19 | 1188826.7529 | 2579661.717 | 1188825.5409
1 | 2579604.9297 | 1188890.1896 | 2579621.5915 | 1188911.6661
2 | 2579409.6892 | 1188744.3728 | 2579432.8568 | 1188745.5935 | 2579439.3839 | 1188740.7129 | 2579449.8486 | 1188745.2347 | 2579462.8359 | 1188749.2032 | 2579484.5356 | 1188753.8531 | 2579494.6807 | 1188756.4085 | 2579511.6528 | 1188763.6317 | 2579526.9529 | 1188774.8406 | 2579539.9093 | 1188789.8151 | 2579553.6002 | 1188809.9787 | 2579582.4179 | 1188855.3817 | 2579604.9297 | 1188890.1896
3 | 2579648.3867 | 1188940.3954 | 2579621.5915 | 1188911.6661
4 | 2579409.6892 | 1188744.3728 | 2579410.1856 | 1188735.7221 | 2579408.3707 | 1188731.3928
5 | 2579409.6892 | 1188744.3728 | 2579389.634 | 1188743.3082 | 2579383.54 | 1188742.536
6 | 2579675.6056 | 1188972.2914 | 2579659.3682 | 1188952.1696 | 2579648.3867 | 1188940.3954
7 | 2579383.54 | 1188742.536 | 2579367.3457 | 1188740.4838 | 2579304.5652 | 1188724.4708 | 2579270.4151 | 1188712.4609 | 2579231.6376 | 1188698.922 | 2579209.7577 | 1188696.4802
8 | 2579174.6908 | 1188689.3934 | 2579174.3238 | 1188710.9505 | 2579177.2826 | 1188732.6405
9 | 2579177.2826 | 1188732.6405 | 2579183.0469 | 1188753.9538 | 2579176.059 | 1188770.9649 | 2579176.1483 | 1188776.5444
10 | 2579174.6908 | 1188689.3934 | 2579174.0205 | 1188685.2825 | 2579173.3293 | 1188683.4184
11 | 2579174.6908 | 1188689.3934 | 2579183.8132 | 1188691.5358
12 | 2579671.9309 | 1188974.9387 | 2579675.6056 | 1188972.2914
13 | 2579682.5083 | 1188981.3727 | 2579675.6056 | 1188972.2914
14 | 2579167.1904 | 1188657.77 | 2579166.0146 | 1188662.0093 | 2579166.8444 | 1188665.9307 | 2579173.3293 | 1188683.4184
15 | 2579183.8132 | 1188691.5358 | 2579200.4382 | 1188695.4401 | 2579209.7577 | 1188696.4802
16 | 2579789.3292 | 1189208.6959 | 2579787.3232 | 1189199.6313 | 2579783.2436 | 1189184.793
17 | 2579781.5396 | 1189178.5954 | 2579783.2436 | 1189184.793
18 | 2579789.3292 | 1189208.6959 | 2579792.2647 | 1189221.9819 | 2579794.6867 | 1189232.2791
19 | 2579789.3292 | 1189208.6959 | 2579801.6863 | 1189209.0156
20 | 2579776.2611 | 1189196.2893 | 2579779.7759 | 1189180.2467 | 2579781.5396 | 1189178.5954
21 | 2579761.584 | 1189168.2354 | 2579779.9026 | 1189172.6311 | 2579781.5396 | 1189178.5954
22 | 2579794.6867 | 1189232.2791 | 2579796.9046 | 1189240.8761 | 2579797.4248 | 1189250.3349 | 2579795.6833 | 1189265.5789
23 | 2579794.6867 | 1189232.2791 | 2579818.0752 | 1189231.7551
24 | 2579809.256 | 1189209.2115 | 2579801.6863 | 1189209.0156
25 | 2579756.2138 | 1189219.5029 | 2579763.4443 | 1189217.455 | 2579769.9104 | 1189212.6417 | 2579776.2611 | 1189196.2893
26 | 2579776.2611 | 1189196.2893 | 2579771.0966 | 1189198.13 | 2579756.5851 | 1189194.7164
27 | 2579774.6392 | 1189149.8592 | 2579771.1801 | 1189155.3294 | 2579766.5029 | 1189161.4374 | 2579761.584 | 1189168.2354
28 | 2579761.584 | 1189168.2354 | 2579740.35 | 1189163.5211
29 | 2579792.6894 | 1189288.7378 | 2579795.3806 | 1189268.229 | 2579795.6833 | 1189265.5789
30 | 2579854.3002 | 1189226.5812 | 2579845.9363 | 1189223.2675 | 2579833.7382 | 1189224.5094 | 2579823.4525 | 1189229.7136 | 2579818.0752 | 1189231.7551
31 | 2579756.2138 | 1189219.5029 | 2579753.2607 | 1189219.0127 | 2579746.105 | 1189216.8656
32 | 2579752.2289 | 1189193.6917 | 2579756.5851 | 1189194.7164
33 | 2579774.6392 | 1189149.8592 | 2579774.5582 | 1189147.8569
34 | 2579773.2912 | 1189116.5547 | 2579774.5582 | 1189147.8569
35 | 2579792.6894 | 1189288.7378 | 2579793.1006 | 1189308.7803 | 2579794.3679 | 1189324.9179 | 2579797.1891 | 1189342.7621 | 2579800.4746 | 1189360.338 | 2579807.0254 | 1189387.2967 | 2579810.9515 | 1189400.3681 | 2579815.5375 | 1189412.4033 | 2579823.8279 | 1189432.8861 | 2579830.2668 | 1189449.373 | 2579835.9172 | 1189467.2299 | 2579840.5228 | 1189485.0904 | 2579845.2765 | 1189499.4041 | 2579852.2053 | 1189511.9429 | 2579862.2977 | 1189526.4164 | 2579867.5635 | 1189534.3139 | 2579871.9925 | 1189542.8478 | 2579875.6684 | 1189551.9069 | 2579878.7119 | 1189561.1681 | 2579882.1992 | 1189575.3639 | 2579884.4289 | 1189589.775 | 2579885.59 | 1189599.3984 | 2579885.5786 | 1189605.0459 | 2579884.6956 | 1189610.0515 | 2579882.2809 | 1189615.3513
36 | 2579725.0522 | 1189210.5485 | 2579746.105 | 1189216.8656
37 | 2580297.0731 | 1189466.3206 | 2580288.0382 | 1189460.0138 | 2580276.9329 | 1189447.9886 | 2580242.1782 | 1189412.7852 | 2580206.9119 | 1189384.4095 | 2580182.6542 | 1189368.7374 | 2580169.7896 | 1189364.4223 | 2580162.6155 | 1189365.091 | 2580155.0813 | 1189367.5285 | 2580110.4942 | 1189402.8735 | 2580101.5772 | 1189409.1176 | 2580092.9245 | 1189412.3038 | 2580085.1923 | 1189412.5186 | 2580077.1783 | 1189410.5999 | 2580070.461 | 1189406.4424 | 2580050.6478 | 1189388.1213 | 2580028.224 | 1189366.8407 | 2580010.1159 | 1189354.4616 | 2579969.2217 | 1189324.3274 | 2579918.7142 | 1189288.5674 | 2579909.3693 | 1189280.9838 | 2579900.3899 | 1189268.7632 | 2579885.985 | 1189251.0802 | 2579869.918 | 1189235.8153 | 2579855.4515 | 1189227.0373 | 2579854.3002 | 1189226.5812
38 | 2579771.7457 | 1189103.7366 | 2579773.0992 | 1189111.8111 | 2579773.2912 | 1189116.5547
39 | 2579768.6233 | 1189087.369 | 2579770.6316 | 1189097.0895 | 2579771.7457 | 1189103.7366
40 | 2579768.6233 | 1189087.369 | 2579767.0878 | 1189079.9036
41 | 2579734.6786 | 1189049.6422 | 2579753.6686 | 1189074.235 | 2579759.5196 | 1189079.1288 | 2579767.0878 | 1189079.9036
42 | 2579767.0878 | 1189079.9036 | 2579772.5549 | 1189077.3059 | 2579776.7296 | 1189071.4331 | 2579784.0061 | 1189060.294
43 | 2579785.4853 | 1189058.0296 | 2579812.5279 | 1189073.5334
44 | 2579839.8849 | 1189089.2174 | 2579812.5279 | 1189073.5334
45 | 2579785.4853 | 1189058.0296 | 2579784.0061 | 1189060.294
46 | 2579785.4853 | 1189058.0296 | 2579801.3037 | 1189033.5187 | 2579816.8801 | 1189007.2966 | 2579829.1687 | 1188985.3545 | 2579836.7859 | 1188971.2547 | 2579846.154 | 1188958.4718 | 2579860.4971 | 1188944.0713 | 2579884.2716 | 1188922.0128 | 2579917.4511 | 1188891.1847 | 2579944.6419 | 1188864.3346 | 2579961.2531 | 1188846.1358 | 2579976.2325 | 1188828.0315 | 2579991.3054 | 1188808.2038 | 2580024.8816 | 1188761.1331 | 2580055.0189 | 1188718.721 | 2580063.4688 | 1188707.031 | 2580073.6882 | 1188693.1006 | 2580082.9842 | 1188681.2522 | 2580093.7871 | 1188668.4205 | 2580106.475 | 1188655.8938 | 2580121.9419 | 1188644.2027 | 2580137.5028 | 1188635.4907 | 2580156.2036 | 1188628.3024 | 2580175.2113 | 1188623.948 | 2580195.5528 | 1188621.5792
47 | 2579812.7836 | 1189110.5648 | 2579819.1401 | 1189109.3537 | 2579826.9708 | 1189104.3135 | 2579836.4898 | 1189095.61 | 2579839.8849 | 1189089.2174
48 | 2580195.5528 | 1188621.5792 | 2580230.0326 | 1188620.7643
49 | 2580195.5528 | 1188621.5792 | 2580192.702 | 1188615.2186 | 2580189.7478 | 1188609.9034 | 2580158.4672 | 1188563.6609 | 2580152.913 | 1188554.041 | 2580149.9247 | 1188545.3686 | 2580148.5778 | 1188534.8676 | 2580150.0418 | 1188523.2677 | 2580154.2325 | 1188512.8261 | 2580161.3003 | 1188502.8195 | 2580183.431 | 1188474.1531 | 2580192.3957 | 1188464.8233
50 | 2579812.7836 | 1189110.5648 | 2579815.0384 | 1189111.7493
51 | 2580449.3063 | 1189194.6429 | 2580455.9785 | 1189194.3542 | 2580461.2212 | 1189197.6832 | 2580482.3327 | 1189228.3969
52 | 2580297.0731 | 1189466.3206 | 2580307.2438 | 1189465.531 | 2580321.6316 | 1189462.4152 | 2580337.5713 | 1189462.7627 | 2580361.8786 | 1189475.1891 | 2580368.7714 | 1189458.6244 | 2580376.4699 | 1189436.5985 | 2580392.7889 | 1189392.2993 | 2580417.721 | 1189348.8166 | 2580443.2122 | 1189305.9882 | 2580446.7677 | 1189299.5175 | 2580450.0329 | 1189292.87 | 2580452.893 | 1189285.9681 | 2580455.4934 | 1189278.9448 | 2580458.5752 | 1189269.8854 | 2580461.3595 | 1189260.7938 | 2580462.532 | 1189255.5427 | 2580463.4529 | 1189250.3036 | 2580464.0464 | 1189245.2323 | 2580464.4341 | 1189240.2173 | 2580464.3227 | 1189236.4824 | 2580463.9217 | 1189232.7817 | 2580462.0183 | 1189224.4725 | 2580459.9233 | 1189218.1871 | 2580457.4245 | 1189212.0365 | 2580453.5443 | 1189203.2446 | 2580449.3063 | 1189194.6429
53 | 2580230.0326 | 1188620.7643 | 2580273.1431 | 1188622.0109
54 | 2580230.0326 | 1188620.7643 | 2580229.9353 | 1188604.1889
55 | 2580192.3957 | 1188464.8233 | 2580232.129 | 1188423.4715
56 | 2579734.6786 | 1189049.6422 | 2579717.7031 | 1189027.655 | 2579715.0682 | 1189024.19
57 | 2579734.6786 | 1189049.6422 | 2579721.1367 | 1189058.4356
58 | 2580314.4532 | 1188621.5965 | 2580274.5263 | 1188622.0509 | 2580273.1431 | 1188622.0109
59 | 2580229.9278 | 1188602.902 | 2580229.9353 | 1188604.1889
60 | 2580323.207 | 1188322.9773 | 2580316.0266 | 1188335.9745 | 2580308.7576 | 1188347.549 | 2580300.1282 | 1188358.2721 | 2580280.4733 | 1188379.4037 | 2580233.0892 | 1188422.4722 | 2580232.129 | 1188423.4715
61 | 2580228.3509 | 1188659.2852 | 2580247.8005 | 1188670.3092 | 2580263.3862 | 1188677.8178
62 | 2580263.3862 | 1188677.8178 | 2580269.5725 | 1188680.7982 | 2580291.5328 | 1188690.5529 | 2580296.6047 | 1188692.5506
63 | 2580237.7638 | 1188300.2702 | 2580232.5433 | 1188306.1795 | 2580228.4763 | 1188312.6409 | 2580225.3475 | 1188321.3892 | 2580222.1283 | 1188332.7725 | 2580219.1516 | 1188341.3758 | 2580216.1461 | 1188350.4683 | 2580210.361 | 1188360.9263 | 2580200.9958 | 1188372.8304 | 2580191.2033 | 1188384.6691 | 2580181.8324 | 1188394.8389 | 2580181.0259 | 1188395.6211
64 | 2580237.7638 | 1188300.2702 | 2580240.4393 | 1188302.0179 | 2580251.5894 | 1188306.1831 | 2580282.646 | 1188314.5069 | 2580285.0378 | 1188315.0064
65 | 2580323.207 | 1188322.9773 | 2580285.0378 | 1188315.0064
66 | 2579882.2809 | 1189615.3513 | 2579875.338 | 1189627.9258 | 2579868.8456 | 1189642.9223 | 2579865.3426 | 1189646.6139 | 2579860.6869 | 1189647.7191 | 2579836.4368 | 1189645.5444 | 2579811.198 | 1189641.9057 | 2579753.1297 | 1189633.7872 | 2579707.6897 | 1189628.5228
67 | 2579682.5083 | 1188981.3727 | 2579715.0682 | 1189024.19
68 | 2579682.5083 | 1188981.3727 | 2579652.2226 | 1189005.2992
69 | 2579671.9309 | 1188974.9387 | 2579666.2492 | 1188981.7061 | 2579649.3039 | 1188994.8875
70 | 2580552.8523 | 1188495.6142 | 2580548.5015 | 1188492.2432
71 | 2580552.8523 | 1188495.6142 | 2580571.8753 | 1188510.3529
72 | 2580533.8779 | 1188480.9131 | 2580548.5015 | 1188492.2432
73 | 2580573.7981 | 1188511.8426 | 2580571.8753 | 1188510.3529
74 | 2580533.8779 | 1188480.9131 | 2580510.9076 | 1188502.933 | 2580503.4886 | 1188510.6613 | 2580496.5842 | 1188519.4552 | 2580490.846 | 1188528.0341
75 | 2580573.7981 | 1188511.8426 | 2580594.2267 | 1188527.6703
76 | 2580488.9252 | 1188530.7418 | 2580490.846 | 1188528.0341
77 | 2580490.846 | 1188528.0341 | 2580503.0714 | 1188538.9147
78 | 2580594.2267 | 1188527.6703 | 2580600.1512 | 1188532.2606
79 | 2580488.9252 | 1188530.7418 | 2580484.3998 | 1188536.9932 | 2580467.0526 | 1188557.1273 | 2580465.2857 | 1188558.9596
80 | 2580488.9252 | 1188530.7418 | 2580473.4625 | 1188528.9762
81 | 2580503.0714 | 1188538.9147 | 2580505.2212 | 1188540.8279
82 | 2580614.9609 | 1188543.7349 | 2580600.1512 | 1188532.2606
83 | 2580680.339 | 1188516.3107 | 2580686.4522 | 1188519.8039 | 2580699.57 | 1188526.4871 | 2580705.2612 | 1188530.7439
84 | 2580674.7089 | 1188508.8806 | 2580678.4512 | 1188512.7594 | 2580680.339 | 1188516.3107
85 | 2580680.339 | 1188516.3107 | 2580680.9196 | 1188518.9436 | 2580681.1951 | 1188521.5774 | 2580680.8697 | 1188524.7023 | 2580679.9938 | 1188527.451 | 2580678.1662 | 1188530.7031 | 2580674.3684 | 1188535.9042
86 | 2580674.7089 | 1188508.8806 | 2580691.054 | 1188489.7675
87 | 2580674.7089 | 1188508.8806 | 2580657.5977 | 1188495.8043
88 | 2580649.723 | 1188565.6359 | 2580653.6182 | 1188564.9118 | 2580657.2627 | 1188562.1652 | 2580668.0092 | 1188547.9673 | 2580671.4317 | 1188542.609 | 2580672.9342 | 1188537.8683 | 2580674.3684 | 1188535.9042
89 | 2580704.9239 | 1188472.1857 | 2580702.4512 | 1188476.4404 | 2580691.054 | 1188489.7675
90 | 2580652.7487 | 1188492.0986 | 2580657.5977 | 1188495.8043
91 | 2580649.723 | 1188565.6359 | 2580661.736 | 1188579.7599
92 | 2580649.723 | 1188565.6359 | 2580643.6412 | 1188564.7552 | 2580638.2543 | 1188561.7823 | 2580637.3101 | 1188561.0507
93 | 2580688.5971 | 1188437.9317 | 2580687.5119 | 1188439.6361 | 2580687.0148 | 1188441.5832 | 2580687.1586 | 1188443.5949 | 2580687.9122 | 1188445.4712 | 2580689.2214 | 1188447.0011 | 2580690.941 | 1188448.0627 | 2580692.8494 | 1188448.5235 | 2580694.8168 | 1188448.3948 | 2580698.9079 | 1188456.3079 | 2580704.4677 | 1188467.9071 | 2580704.9239 | 1188472.1857
94 | 2580688.5971 | 1188437.9317 | 2580687.5214 | 1188435.5228 | 2580687.3476 | 1188433.6779
95 | 2580675.6264 | 1188904.619 | 2580674.8493 | 1188918.9735 | 2580674.8984 | 1188934.1146 | 2580674.2365 | 1188939.3084 | 2580673.0404 | 1188944.4038 | 2580665.97 | 1188970.1403 | 2580661.299 | 1188983.1956 | 2580658.9417 | 1188990.0402 | 2580657.7474 | 1188995.6915 | 2580657.4088 | 1189004.1637 | 2580657.8838 | 1189014.2008 | 2580659.5054 | 1189020.3766 | 2580661.7057 | 1189026.2503 | 2580664.88 | 1189033.7773 | 2580665.5241 | 1189039.556 | 2580664.0135 | 1189044.0966 | 2580661.8467 | 1189048.5393 | 2580655.037 | 1189053.5085 | 2580644.4664 | 1189060.5132 | 2580637.2606 | 1189067.9738 | 2580629.4203 | 1189079.661 | 2580625.7532 | 1189089.4447 | 2580624.0828 | 1189101.123 | 2580623.9913 | 1189110.506 | 2580624.2479 | 1189121.3998 | 2580622.5256 | 1189135.8797
96 | 2580675.6264 | 1188904.619 | 2580654.5181 | 1188905.4545 | 2580646.5536 | 1188904.8023 | 2580634.2063 | 1188904.5461
97 | 2580622.5256 | 1189135.8797 | 2580610.778 | 1189131.9383
98 | 2580634.2063 | 1188904.5461 | 2580609.9576 | 1188904.043 | 2580594.5097 | 1188902.9483 | 2580583.45 | 1188900.383 | 2580579.3473 | 1188899.1572
99 | 2580652.7487 | 1188492.0986 | 2580650.0825 | 1188490.8177 | 2580646.1954 | 1188489.3295 | 2580642.7419 | 1188487.5176 | 2580636.212 | 1188482.5473 | 2580635.8378 | 1188482.2582
100 | 2580637.3101 | 1188561.0507 | 2580626.2485 | 1188552.4804
101 | 2580644.5275 | 1188663.8155 | 2580644.4457 | 1188664.4717
102 | 2580644.5275 | 1188663.8155 | 2580652.2645 | 1188638.9551 | 2580648.9187 | 1188632.6738 | 2580635.0696 | 1188629.37
103 | 2580644.4457 | 1188664.4717 | 2580643.5997 | 1188674.0572 | 2580641.3626 | 1188696.7876 | 2580625.3149 | 1188694.3829
104 | 2580644.4457 | 1188664.4717 | 2580627.46 | 1188659.7688 | 2580619.1366 | 1188659.1066 | 2580609.607 | 1188660.4161 | 2580604.5287 | 1188660.0973
105 | 2580635.0696 | 1188629.37 | 2580633.4984 | 1188628.9952
106 | 2580613.6196 | 1188740.3451 | 2580620.4904 | 1188714.1867 | 2580633.8474 | 1188717.2036
107 | 2580613.6196 | 1188740.3451 | 2580602.6539 | 1188737.7767
108 | 2580565.8431 | 1188840.6645 | 2580564.4178 | 1188866.6495 | 2580563.4174 | 1188877.9587 | 2580562.2288 | 1188887.6565 | 2580562.6279 | 1188890.7791 | 2580564.7881 | 1188893.6513 | 2580570.8611 | 1188896.622 | 2580579.3473 | 1188899.1572
109 | 2580614.9609 | 1188543.7349 | 2580626.2485 | 1188552.4804
110 | 2580623.4397 | 1188469.5597 | 2580625.1778 | 1188471.6107 | 2580629.0472 | 1188477.0121 | 2580635.8378 | 1188482.2582
111 | 2580623.4397 | 1188469.5597 | 2580617.3424 | 1188464.8052
112 | 2580628.9666 | 1188466.2956 | 2580623.4397 | 1188469.5597
113 | 2580598.6481 | 1188447.6733 | 2580603.0907 | 1188453.4174 | 2580615.5176 | 1188463.3823 | 2580617.3424 | 1188464.8052
114 | 2580628.9666 | 1188466.2956 | 2580638.6722 | 1188453.3128
115 | 2580334.0655 | 1188296.6165 | 2580333.1283 | 1188298.9352
116 | 2580334.0655 | 1188296.6165 | 2580351.8514 | 1188247.5321 | 2580354.1254 | 1188241.2927
117 | 2580326.4165 | 1188315.5406 | 2580333.1283 | 1188298.9352
118 | 2580354.1254 | 1188241.2927 | 2580361.4684 | 1188221.1446
119 | 2580326.4165 | 1188315.5406 | 2580314.6118 | 1188307.1641 | 2580301.9183 | 1188295.2664 | 2580291.9094 | 1188276.3673 | 2580283.9021 | 1188260.6499
120 | 2580326.4165 | 1188315.5406 | 2580323.207 | 1188322.9773
121 | 2580361.4684 | 1188221.1446 | 2580362.8554 | 1188217.3389
122 | 2580558.6806 | 1188590.3118 | 2580558.6806 | 1188590.3118 | 2580552.0115 | 1188582.4072 | 2580542.2371 | 1188573.7606
123 | 2580563.4058 | 1188598.5341 | 2580558.6806 | 1188590.3118
124 | 2580542.2371 | 1188573.7606 | 2580540.4766 | 1188572.2033
125 | 2580563.4058 | 1188598.5341 | 2580567.6358 | 1188609.2815 | 2580568.5833 | 1188613.4056
126 | 2580563.4058 | 1188598.5341 | 2580555.3652 | 1188605.0973
127 | 2580520.8845 | 1188554.7682 | 2580540.1168 | 1188571.8849 | 2580540.4766 | 1188572.2033
128 | 2580571.797 | 1188652.7018 | 2580571.0808 | 1188634.2389 | 2580570.5143 | 1188624.2355 | 2580569.3535 | 1188616.7576 | 2580568.5833 | 1188613.4056
129 | 2580543.1409 | 1188615.0755 | 2580555.3652 | 1188605.0973
130 | 2580520.4852 | 1188554.4129 | 2580520.8845 | 1188554.7682
131 | 2580571.797 | 1188652.7018 | 2580594.9084 | 1188658.1903
132 | 2580571.797 | 1188652.7018 | 2580571.6796 | 1188672.835 | 2580572.0683 | 1188683.2807
133 | 2580535.4048 | 1188612.0992 | 2580540.2676 | 1188615.7408 | 2580543.1409 | 1188615.0755
134 | 2580520.4852 | 1188554.4129 | 2580505.2212 | 1188540.8279
135 | 2580604.5287 | 1188660.0973 | 2580602.3673 | 1188659.9616 | 2580594.9084 | 1188658.1903
136 | 2580572.8958 | 1188697.8807 | 2580572.4737 | 1188694.177 | 2580572.0683 | 1188683.2807
137 | 2580625.0118 | 1188626.9707 | 2580633.4984 | 1188628.9952
138 | 2580465.2857 | 1188558.9596 | 2580462.4159 | 1188561.9358
139 | 2580444.7347 | 1188521.1043 | 2580448.9326 | 1188525.3033 | 2580466.6832 | 1188528.2022 | 2580473.4625 | 1188528.9762
140 | 2580442.4331 | 1188580.7426 | 2580455.0728 | 1188569.5508 | 2580462.4159 | 1188561.9358
141 | 2580444.7347 | 1188521.1043 | 2580440.9935 | 1188517.3623
142 | 2580579.5389 | 1188732.3629 | 2580576.9122 | 1188722.0883 | 2580573.9263 | 1188706.9234 | 2580572.8958 | 1188697.8807
143 | 2580579.5389 | 1188732.3629 | 2580579.603 | 1188742.6792
144 | 2580579.5389 | 1188732.3629 | 2580598.0258 | 1188736.6928
145 | 2580598.0258 | 1188736.6928 | 2580602.6539 | 1188737.7767
146 | 2580576.5448 | 1188756.7855 | 2580579.603 | 1188742.6792
147 | 2580579.603 | 1188742.6792 | 2580565.029 | 1188740.7257 | 2580552.5721 | 1188730.0914
148 | 2580576.5448 | 1188756.7855 | 2580574.6073 | 1188765.7182
149 | 2580576.5448 | 1188756.7855 | 2580578.5293 | 1188768.941 | 2580575.5309 | 1188787.3493 | 2580575.4511 | 1188788.8623
150 | 2580552.5721 | 1188730.0914 | 2580545.7648 | 1188724.2801
151 | 2580565.8431 | 1188840.6645 | 2580569.0586 | 1188806.9807 | 2580572.1942 | 1188776.8436 | 2580574.6073 | 1188765.7182
152 | 2580588.4429 | 1188823.3095 | 2580588.4309 | 1188823.304 | 2580583.6015 | 1188820.4849 | 2580579.2602 | 1188815.3297 | 2580576.8311 | 1188809.5234 | 2580575.5377 | 1188803.4689 | 2580575.0568 | 1188796.3334 | 2580575.4511 | 1188788.8623
153 | 2580543.8966 | 1188722.6852 | 2580545.7648 | 1188724.2801
154 | 2580477.9721 | 1188594.5448 | 2580488.6122 | 1188599.1261
155 | 2580442.4331 | 1188580.7426 | 2580466.7476 | 1188589.712 | 2580477.9721 | 1188594.5448
156 | 2580504.4343 | 1188607.742 | 2580504.2327 | 1188607.5098 | 2580497.5991 | 1188603.4849 | 2580490.5018 | 1188599.9396 | 2580488.6122 | 1188599.1261
157 | 2580442.4331 | 1188580.7426 | 2580431.347 | 1188589.1007
158 | 2580510.3728 | 1188614.5823 | 2580504.4343 | 1188607.742
159 | 2580388.6737 | 1188607.789 | 2580398.7598 | 1188604.0316 | 2580417.1403 | 1188596.7452 | 2580429.6966 | 1188590.345 | 2580431.347 | 1188589.1007
160 | 2580388.6737 | 1188607.789 | 2580382.9622 | 1188590.7485
161 | 2580388.6737 | 1188607.789 | 2580378.2522 | 1188611.5808 | 2580369.8319 | 1188613.8094
162 | 2580388.6737 | 1188607.789 | 2580394.9034 | 1188623.4656 | 2580401.0098 | 1188638.8092
163 | 2580376.1705 | 1188570.4857 | 2580382.9622 | 1188590.7485
164 | 2580356.6015 | 1188617.0884 | 2580368.5969 | 1188614.1362 | 2580369.8319 | 1188613.8094
165 | 2580401.0098 | 1188638.8092 | 2580383.0678 | 1188647.1948 | 2580383.0678 | 1188647.1948
166 | 2580337.9539 | 1188707.5196 | 2580314.0086 | 1188699.4055 | 2580296.6047 | 1188692.5506
167 | 2580337.9539 | 1188707.5196 | 2580360.4963 | 1188715.2603
168 | 2580337.9539 | 1188707.5196 | 2580344.4189 | 1188692.3524
169 | 2580337.9539 | 1188707.5196 | 2580331.5804 | 1188731.431 | 2580327.2448 | 1188774.2789 | 2580324.4114 | 1188791.6085 | 2580321.5776 | 1188806.5257 | 2580320.6328 | 1188811.4203 | 2580319.5646 | 1188813.6139 | 2580318.1259 | 1188814.4524 | 2580316.5336 | 1188814.9579 | 2580306.2638 | 1188812.6131
170 | 2580360.4963 | 1188715.2603 | 2580385.5092 | 1188723.8493 | 2580388.1949 | 1188724.8653
171 | 2580350.6867 | 1188683.0425 | 2580345.4846 | 1188689.8522 | 2580344.4189 | 1188692.3524
172 | 2580306.2638 | 1188812.6131 | 2580297.4783 | 1188810.6072
173 | 2580314.4532 | 1188621.5965 | 2580331.6198 | 1188620.9283 | 2580335.9657 | 1188620.3436
174 | 2580314.4532 | 1188621.5965 | 2580314.1057 | 1188604.0699
175 | 2580253.6347 | 1188564.6489 | 2580251.5124 | 1188568.3211 | 2580248.5847 | 1188570.9766 | 2580244.749 | 1188571.2228 | 2580235.6534 | 1188572.3202 | 2580231.5041 | 1188574.624 | 2580229.7871 | 1188578.932 | 2580229.9278 | 1188602.902
176 | 2580388.1949 | 1188724.8653 | 2580412.3934 | 1188734.0191
177 | 2580383.0678 | 1188647.1948 | 2580376.6962 | 1188660.2004 | 2580369.7336 | 1188667.4382 | 2580363.9683 | 1188672.3265 | 2580358.08 | 1188676.8816 | 2580350.6867 | 1188683.0425 | 2580350.6867 | 1188683.0425
178 | 2580543.8966 | 1188722.6852 | 2580530.04 | 1188739.5775
179 | 2580524.6767 | 1188746.1158 | 2580530.04 | 1188739.5775
180 | 2580543.8966 | 1188722.6852 | 2580537.6869 | 1188717.3809
181 | 2580524.6767 | 1188746.1158 | 2580534.2613 | 1188752.9878
182 | 2580376.1705 | 1188570.4857 | 2580372.9352 | 1188560.8332
183 | 2580356.6015 | 1188617.0884 | 2580356.1217 | 1188628.8962 | 2580355.0869 | 1188638.8826
184 | 2580356.6015 | 1188617.0884 | 2580348.5599 | 1188618.649 | 2580335.9657 | 1188620.3436
185 | 2580261.1363 | 1188551.6693 | 2580253.6347 | 1188564.6489
186 | 2580313.6661 | 1188581.9004 | 2580314.1057 | 1188604.0699
187 | 2580434.9745 | 1188511.3417 | 2580440.9935 | 1188517.3623
188 | 2580307.9734 | 1188560.3079 | 2580313.6661 | 1188581.9004 | 2580313.6661 | 1188581.9004
189 | 2580372.9352 | 1188560.8332 | 2580367.8245 | 1188545.5852
190 | 2580367.8245 | 1188545.5852 | 2580363.7737 | 1188533.4997
191 | 2580361.9704 | 1188515.0726 | 2580363.0922 | 1188531.4664 | 2580363.7737 | 1188533.4997
192 | 2580366.9787 | 1188206.0251 | 2580362.8554 | 1188217.3389
193 | 2580275.7559 | 1188244.6597 | 2580283.9021 | 1188260.6499

## bus_geodata
| x | y | coords
0 | 2579661.717 | 1188825.5409
1 | 2579604.9297 | 1188890.1896
2 | 2579621.5915 | 1188911.6661
3 | 2579409.6892 | 1188744.3728
4 | 2579648.3867 | 1188940.3954
5 | 2579408.3707 | 1188731.3928
6 | 2579383.54 | 1188742.536
7 | 2579177.2826 | 1188732.6405
8 | 2579174.6908 | 1188689.3934
9 | 2579176.1483 | 1188776.5444
10 | 2579675.6056 | 1188972.2914
11 | 2579167.1904 | 1188657.77
12 | 2579173.3293 | 1188683.4184
13 | 2579209.7577 | 1188696.4802
14 | 2579183.8132 | 1188691.5358
15 | 2579783.2436 | 1189184.793
16 | 2579789.3292 | 1189208.6959
17 | 2579781.5396 | 1189178.5954
18 | 2579794.6867 | 1189232.2791
19 | 2579801.6863 | 1189209.0156
20 | 2579776.2611 | 1189196.2893
21 | 2579761.584 | 1189168.2354
22 | 2579795.6833 | 1189265.5789
23 | 2579818.0752 | 1189231.7551
24 | 2579809.256 | 1189209.2115
25 | 2579756.2138 | 1189219.5029
26 | 2579756.5851 | 1189194.7164
27 | 2579774.6392 | 1189149.8592
28 | 2579740.35 | 1189163.5211
29 | 2579774.5582 | 1189147.8569
30 | 2579792.6894 | 1189288.7378
31 | 2579746.105 | 1189216.8656
32 | 2579854.3002 | 1189226.5812
33 | 2579752.2289 | 1189193.6917
34 | 2579773.2912 | 1189116.5547
35 | 2579771.7457 | 1189103.7366
36 | 2579768.6233 | 1189087.3689
37 | 2579767.0878 | 1189079.9036
38 | 2579812.5279 | 1189073.5334
39 | 2579785.4853 | 1189058.0296
40 | 2579839.8849 | 1189089.2174
41 | 2579784.0061 | 1189060.294
42 | 2580195.5528 | 1188621.5792
43 | 2579812.7836 | 1189110.5648
44 | 2580449.3063 | 1189194.6429
45 | 2580482.3327 | 1189228.3969
46 | 2580297.0731 | 1189466.3206
47 | 2580230.0326 | 1188620.7643
48 | 2580192.3957 | 1188464.8233
49 | 2579815.0384 | 1189111.7493
50 | 2579734.6786 | 1189049.6422
51 | 2580273.1431 | 1188622.0109
52 | 2580229.9353 | 1188604.1889
53 | 2580232.129 | 1188423.4715
54 | 2580228.3509 | 1188659.2852
55 | 2580263.3862 | 1188677.8178
56 | 2580237.7638 | 1188300.2702
57 | 2580181.0259 | 1188395.6211
58 | 2580285.0378 | 1188315.0064
59 | 2579882.2809 | 1189615.3513
60 | 2579707.6898 | 1189628.5228
61 | 2579725.0522 | 1189210.5485
62 | 2579715.0682 | 1189024.19
63 | 2579721.1367 | 1189058.4356
64 | 2579682.5083 | 1188981.3727
65 | 2579671.9309 | 1188974.9387
66 | 2579649.3039 | 1188994.8875
67 | 2579652.2226 | 1189005.2992
68 | 2580552.8523 | 1188495.6142
69 | 2580548.5015 | 1188492.2432
70 | 2580571.8753 | 1188510.3529
71 | 2580533.8779 | 1188480.9131
72 | 2580573.7981 | 1188511.8426
73 | 2580490.846 | 1188528.0341
74 | 2580594.2267 | 1188527.6703
75 | 2580488.9252 | 1188530.7418
76 | 2580503.0714 | 1188538.9147
77 | 2580600.1512 | 1188532.2606
78 | 2580705.2611 | 1188530.7439
79 | 2580680.339 | 1188516.3107
80 | 2580674.7089 | 1188508.8806
81 | 2580674.3684 | 1188535.9042
82 | 2580691.054 | 1188489.7675
83 | 2580657.5977 | 1188495.8043
84 | 2580649.723 | 1188565.6359
85 | 2580704.9239 | 1188472.1857
86 | 2580688.5971 | 1188437.9317
87 | 2580675.6264 | 1188904.619
88 | 2580622.5256 | 1189135.8797
89 | 2580634.2063 | 1188904.5461
90 | 2580652.7487 | 1188492.0986
91 | 2580661.736 | 1188579.7599
92 | 2580637.3101 | 1188561.0507
93 | 2580687.3476 | 1188433.6779
94 | 2580644.5275 | 1188663.8155
95 | 2580644.4457 | 1188664.4717
96 | 2580635.0696 | 1188629.37
97 | 2580633.8474 | 1188717.2036
98 | 2580613.6196 | 1188740.3451
99 | 2580610.778 | 1189131.9383
100 | 2580579.3473 | 1188899.1572
101 | 2580626.2485 | 1188552.4804
102 | 2580614.9609 | 1188543.7349
103 | 2580635.8378 | 1188482.2582
104 | 2580623.4397 | 1188469.5597
105 | 2580617.3424 | 1188464.8052
106 | 2580628.9666 | 1188466.2956
107 | 2580598.6481 | 1188447.6733
108 | 2580638.6722 | 1188453.3128
109 | 2580334.0655 | 1188296.6165
110 | 2580333.1283 | 1188298.9352
111 | 2580354.1254 | 1188241.2927
112 | 2580326.4165 | 1188315.5406
113 | 2580361.4684 | 1188221.1446
114 | 2580558.6806 | 1188590.3118
115 | 2580542.2371 | 1188573.7606
116 | 2580563.4058 | 1188598.5341
117 | 2580540.4766 | 1188572.2033
118 | 2580568.5833 | 1188613.4056
119 | 2580555.3652 | 1188605.0973
120 | 2580520.8845 | 1188554.7682
121 | 2580571.797 | 1188652.7018
122 | 2580543.1409 | 1188615.0755
123 | 2580520.4852 | 1188554.4129
124 | 2580594.9084 | 1188658.1903
125 | 2580572.0683 | 1188683.2807
126 | 2580535.4048 | 1188612.0992
127 | 2580633.4984 | 1188628.9952
128 | 2580625.0118 | 1188626.9707
129 | 2580625.3149 | 1188694.3829
130 | 2580604.5287 | 1188660.0973
131 | 2580465.2857 | 1188558.9596
132 | 2580473.4625 | 1188528.9762
133 | 2580505.2212 | 1188540.8279
134 | 2580462.4159 | 1188561.9358
135 | 2580444.7347 | 1188521.1043
136 | 2580572.8958 | 1188697.8807
137 | 2580579.5389 | 1188732.3629
138 | 2580598.0258 | 1188736.6928
139 | 2580602.6539 | 1188737.7767
140 | 2580579.603 | 1188742.6792
141 | 2580576.5448 | 1188756.7855
142 | 2580552.5721 | 1188730.0914
143 | 2580574.6073 | 1188765.7182
144 | 2580575.4511 | 1188788.8623
145 | 2580545.7648 | 1188724.2801
146 | 2580588.4429 | 1188823.3095
147 | 2580565.8431 | 1188840.6645
148 | 2580477.9721 | 1188594.5448
149 | 2580488.6122 | 1188599.126
150 | 2580442.4331 | 1188580.7426
151 | 2580504.4343 | 1188607.742
152 | 2580431.347 | 1188589.1007
153 | 2580510.3728 | 1188614.5823
154 | 2580388.6737 | 1188607.789
155 | 2580382.9622 | 1188590.7485
156 | 2580369.8319 | 1188613.8094
157 | 2580401.0098 | 1188638.8092
158 | 2580296.6047 | 1188692.5506
159 | 2580337.9539 | 1188707.5196
160 | 2580360.4963 | 1188715.2603
161 | 2580344.4189 | 1188692.3524
162 | 2580306.2638 | 1188812.6131
163 | 2580314.4532 | 1188621.5965
164 | 2580229.9278 | 1188602.902
165 | 2580323.207 | 1188322.9773
166 | 2580297.4783 | 1188810.6072
167 | 2580388.1949 | 1188724.8653
168 | 2580350.6867 | 1188683.0425
169 | 2580412.3934 | 1188734.0191
170 | 2580383.0678 | 1188647.1948
171 | 2580530.04 | 1188739.5775
172 | 2580543.8966 | 1188722.6852
173 | 2580524.6767 | 1188746.1158
174 | 2580537.6869 | 1188717.3809
175 | 2580534.2613 | 1188752.9878
176 | 2580376.1705 | 1188570.4857
177 | 2580356.6015 | 1188617.0884
178 | 2580253.6347 | 1188564.6489
179 | 2580261.1363 | 1188551.6693
180 | 2580335.9657 | 1188620.3436
181 | 2580314.1057 | 1188604.0699
182 | 2580440.9935 | 1188517.3623
183 | 2580434.9745 | 1188511.3417
184 | 2580313.6661 | 1188581.9004
185 | 2580355.0869 | 1188638.8826
186 | 2580307.9734 | 1188560.3079
187 | 2580372.9352 | 1188560.8332
188 | 2580367.8245 | 1188545.5852
189 | 2580363.7737 | 1188533.4997
190 | 2580361.9704 | 1188515.0726
191 | 2580362.8554 | 1188217.3389
192 | 2580366.9787 | 1188206.0251
193 | 2580283.9021 | 1188260.6499
194 | 2580275.7559 | 1188244.6597
195 | 2580442.4331 | 1188580.7426

## line_std_types
| c_nf_per_km | r_ohm_per_km | x_ohm_per_km | max_i_ka | type | q_mm2 | alpha | voltage_rating
NAYY 4x50 SE | 210 | 0.642 | 0.083 | 0.142 | cs | 50 | 0.00403 | LV
NAYY 4x120 SE | 264 | 0.225 | 0.08 | 0.242 | cs | 120 | 0.00403 | LV
NAYY 4x150 SE | 261 | 0.208 | 0.08 | 0.27 | cs | 150 | 0.00403 | LV
NA2XS2Y 1x95 RM/25 12/20 kV | 216 | 0.313 | 0.132 | 0.252 | cs | 95 | 0.00403 | MV
NA2XS2Y 1x185 RM/25 12/20 kV | 273 | 0.161 | 0.117 | 0.362 | cs | 185 | 0.00403 | MV
NA2XS2Y 1x240 RM/25 12/20 kV | 304 | 0.122 | 0.112 | 0.421 | cs | 240 | 0.00403 | MV
NA2XS2Y 1x95 RM/25 6/10 kV | 315 | 0.313 | 0.123 | 0.249 | cs | 95 | 0.00403 | MV
NA2XS2Y 1x185 RM/25 6/10 kV | 406 | 0.161 | 0.11 | 0.358 | cs | 185 | 0.00403 | MV
NA2XS2Y 1x240 RM/25 6/10 kV | 456 | 0.122 | 0.105 | 0.416 | cs | 240 | 0.00403 | MV
NA2XS2Y 1x150 RM/25 12/20 kV | 250 | 0.206 | 0.116 | 0.319 | cs | 150 | 0.00403 | MV
NA2XS2Y 1x120 RM/25 12/20 kV | 230 | 0.253 | 0.119 | 0.283 | cs | 120 | 0.00403 | MV
NA2XS2Y 1x70 RM/25 12/20 kV | 190 | 0.443 | 0.132 | 0.22 | cs | 70 | 0.00403 | MV
NA2XS2Y 1x150 RM/25 6/10 kV | 360 | 0.206 | 0.11 | 0.315 | cs | 150 | 0.00403 | MV
NA2XS2Y 1x120 RM/25 6/10 kV | 340 | 0.253 | 0.113 | 0.28 | cs | 120 | 0.00403 | MV
NA2XS2Y 1x70 RM/25 6/10 kV | 280 | 0.443 | 0.123 | 0.217 | cs | 70 | 0.00403 | MV
N2XS(FL)2Y 1x120 RM/35 64/110 kV | 112 | 0.153 | 0.166 | 0.366 | cs | 120 | 0.00393 | HV
N2XS(FL)2Y 1x185 RM/35 64/110 kV | 125 | 0.099 | 0.156 | 0.457 | cs | 185 | 0.00393 | HV
N2XS(FL)2Y 1x240 RM/35 64/110 kV | 135 | 0.075 | 0.149 | 0.526 | cs | 240 | 0.00393 | HV
N2XS(FL)2Y 1x300 RM/35 64/110 kV | 144 | 0.06 | 0.144 | 0.588 | cs | 300 | 0.00393 | HV
15-AL1/3-ST1A 0.4 | 11 | 1.8769 | 0.35 | 0.105 | ol | 16 | 0.00403 | LV
24-AL1/4-ST1A 0.4 | 11.25 | 1.2012 | 0.335 | 0.14 | ol | 24 | 0.00403 | LV
48-AL1/8-ST1A 0.4 | 12.2 | 0.5939 | 0.3 | 0.21 | ol | 48 | 0.00403 | LV
94-AL1/15-ST1A 0.4 | 13.2 | 0.306 | 0.29 | 0.35 | ol | 94 | 0.00403 | LV
34-AL1/6-ST1A 10.0 | 9.7 | 0.8342 | 0.36 | 0.17 | ol | 34 | 0.00403 | MV
48-AL1/8-ST1A 10.0 | 10.1 | 0.5939 | 0.35 | 0.21 | ol | 48 | 0.00403 | MV
70-AL1/11-ST1A 10.0 | 10.4 | 0.4132 | 0.339 | 0.29 | ol | 70 | 0.00403 | MV
94-AL1/15-ST1A 10.0 | 10.75 | 0.306 | 0.33 | 0.35 | ol | 94 | 0.00403 | MV
122-AL1/20-ST1A 10.0 | 11.1 | 0.2376 | 0.323 | 0.41 | ol | 122 | 0.00403 | MV
149-AL1/24-ST1A 10.0 | 11.25 | 0.194 | 0.315 | 0.47 | ol | 149 | 0.00403 | MV
34-AL1/6-ST1A 20.0 | 9.15 | 0.8342 | 0.382 | 0.17 | ol | 34 | 0.00403 | MV
48-AL1/8-ST1A 20.0 | 9.5 | 0.5939 | 0.372 | 0.21 | ol | 48 | 0.00403 | MV
70-AL1/11-ST1A 20.0 | 9.7 | 0.4132 | 0.36 | 0.29 | ol | 70 | 0.00403 | MV
94-AL1/15-ST1A 20.0 | 10 | 0.306 | 0.35 | 0.35 | ol | 94 | 0.00403 | MV
122-AL1/20-ST1A 20.0 | 10.3 | 0.2376 | 0.344 | 0.41 | ol | 122 | 0.00403 | MV
149-AL1/24-ST1A 20.0 | 10.5 | 0.194 | 0.337 | 0.47 | ol | 149 | 0.00403 | MV
184-AL1/30-ST1A 20.0 | 10.75 | 0.1571 | 0.33 | 0.535 | ol | 184 | 0.00403 | MV
243-AL1/39-ST1A 20.0 | 11 | 0.1188 | 0.32 | 0.645 | ol | 243 | 0.00403 | MV
48-AL1/8-ST1A 110.0 | 8 | 0.5939 | 0.46 | 0.21 | ol | 48 | 0.00403 | HV
70-AL1/11-ST1A 110.0 | 8.4 | 0.4132 | 0.45 | 0.29 | ol | 70 | 0.00403 | HV
94-AL1/15-ST1A 110.0 | 8.65 | 0.306 | 0.44 | 0.35 | ol | 94 | 0.00403 | HV
122-AL1/20-ST1A 110.0 | 8.5 | 0.2376 | 0.43 | 0.41 | ol | 122 | 0.00403 | HV
149-AL1/24-ST1A 110.0 | 8.75 | 0.194 | 0.41 | 0.47 | ol | 149 | 0.00403 | HV
184-AL1/30-ST1A 110.0 | 8.8 | 0.1571 | 0.4 | 0.535 | ol | 184 | 0.00403 | HV
243-AL1/39-ST1A 110.0 | 9 | 0.1188 | 0.39 | 0.645 | ol | 243 | 0.00403 | HV
305-AL1/39-ST1A 110.0 | 9.2 | 0.0949 | 0.38 | 0.74 | ol | 305 | 0.00403 | HV
490-AL1/64-ST1A 110.0 | 9.75 | 0.059 | 0.37 | 0.96 | ol | 490 | 0.00403 | HV
679-AL1/86-ST1A 110.0 | 9.95 | 0.042 | 0.36 | 1.15 | ol | 679 | 0.00403 | HV
490-AL1/64-ST1A 220.0 | 10 | 0.059 | 0.285 | 0.96 | ol | 490 | 0.00403 | HV
679-AL1/86-ST1A 220.0 | 11.7 | 0.042 | 0.275 | 1.15 | ol | 679 | 0.00403 | HV
490-AL1/64-ST1A 380.0 | 11 | 0.059 | 0.253 | 0.96 | ol | 490 | 0.00403 | HV
679-AL1/86-ST1A 380.0 | 14.6 | 0.042 | 0.25 | 1.15 | ol | 679 | 0.00403 | HV

## trafo_std_types
| i0_percent | pfe_kw | vkr_percent | sn_mva | vn_lv_kv | vn_hv_kv | vk_percent | shift_degree | vector_group | tap_side | tap_neutral | tap_min | tap_max | tap_step_degree | tap_step_percent | tap_phase_shifter
160 MVA 380/110 kV | 0.06 | 60 | 0.25 | 160 | 110 | 380 | 12.2 | 0 | Yy0 | hv | 0 | -9 | 9 | 0 | 1.5 | FALSE
100 MVA 220/110 kV | 0.06 | 55 | 0.26 | 100 | 110 | 220 | 12 | 0 | Yy0 | hv | 0 | -9 | 9 | 0 | 1.5 | FALSE
63 MVA 110/20 kV | 0.04 | 22 | 0.32 | 63 | 20 | 110 | 18 | 150 | YNd5 | hv | 0 | -9 | 9 | 0 | 1.5 | FALSE
40 MVA 110/20 kV | 0.05 | 18 | 0.34 | 40 | 20 | 110 | 16.2 | 150 | YNd5 | hv | 0 | -9 | 9 | 0 | 1.5 | FALSE
25 MVA 110/20 kV | 0.07 | 14 | 0.41 | 25 | 20 | 110 | 12 | 150 | YNd5 | hv | 0 | -9 | 9 | 0 | 1.5 | FALSE
63 MVA 110/10 kV | 0.04 | 22 | 0.32 | 63 | 10 | 110 | 18 | 150 | YNd5 | hv | 0 | -9 | 9 | 0 | 1.5 | FALSE
40 MVA 110/10 kV | 0.05 | 18 | 0.34 | 40 | 10 | 110 | 16.2 | 150 | YNd5 | hv | 0 | -9 | 9 | 0 | 1.5 | FALSE
25 MVA 110/10 kV | 0.07 | 14 | 0.41 | 25 | 10 | 110 | 12 | 150 | YNd5 | hv | 0 | -9 | 9 | 0 | 1.5 | FALSE
0.25 MVA 20/0.4 kV | 0.32 | 0.8 | 1.44 | 0.25 | 0.4 | 20 | 6 | 150 | Yzn5 | hv | 0 | -2 | 2 | 0 | 2.5 | FALSE
0.4 MVA 20/0.4 kV | 0.3375 | 1.35 | 1.425 | 0.4 | 0.4 | 20 | 6 | 150 | Dyn5 | hv | 0 | -2 | 2 | 0 | 2.5 | FALSE
0.63 MVA 20/0.4 kV | 0.2619 | 1.65 | 1.206 | 0.63 | 0.4 | 20 | 6 | 150 | Dyn5 | hv | 0 | -2 | 2 | 0 | 2.5 | FALSE
0.25 MVA 10/0.4 kV | 0.24 | 0.6 | 1.2 | 0.25 | 0.4 | 10 | 4 | 150 | Dyn5 | hv | 0 | -2 | 2 | 0 | 2.5 | FALSE
0.4 MVA 10/0.4 kV | 0.2375 | 0.95 | 1.325 | 0.4 | 0.4 | 10 | 4 | 150 | Dyn5 | hv | 0 | -2 | 2 | 0 | 2.5 | FALSE
0.63 MVA 10/0.4 kV | 0.1873 | 1.18 | 1.0794 | 0.63 | 0.4 | 10 | 4 | 150 | Dyn5 | hv | 0 | -2 | 2 | 0 | 2.5 | FALSE

## trafo3w_std_types
| sn_hv_mva | sn_mv_mva | sn_lv_mva | vn_hv_kv | vn_mv_kv | vn_lv_kv | vk_hv_percent | vk_mv_percent | vk_lv_percent | vkr_hv_percent | vkr_mv_percent | vkr_lv_percent | pfe_kw | i0_percent | shift_mv_degree | shift_lv_degree | vector_group | tap_side | tap_neutral | tap_min | tap_max | tap_step_percent
63/25/38 MVA 110/20/10 kV | 63 | 25 | 38 | 110 | 20 | 10 | 10.4 | 10.4 | 10.4 | 0.28 | 0.32 | 0.35 | 35 | 0.89 | 0 | 0 | YN0yn0yn0 | hv | 0 | -10 | 10 | 1.2
63/25/38 MVA 110/10/10 kV | 63 | 25 | 38 | 110 | 10 | 10 | 10.4 | 10.4 | 10.4 | 0.28 | 0.32 | 0.35 | 35 | 0.89 | 0 | 0 | YN0yn0yn0 | hv | 0 | -10 | 10 | 1.2

## fuse_std_types
| fuse_type | i_rated_a | t_avg | t_min | t_total | x_avg | x_min | x_total
HV 100A | HV 100A | 100 | 0 | [10.0, 3.64, 0.854, 0.281, 0.1, 0.0531, 0.022, 0.01] | [10.0, 4.267, 1.21, 0.403, 0.1, 0.058, 0.022, 0.01] | 0 | [300.0, 350.0, 450.0, 550.0, 700.0, 850.0, 1200.0, 1752.0] | [600.0, 700.0, 900.0, 1150.0, 1665.0, 2000.0, 3000.0, 4313.0]
HV 10A | HV 10A | 10 | 0 | [10.0, 1675.0, 0.344, 0.156, 0.1, 0.0417, 0.0171, 0.01] | [10.0, 1.3, 0.3, 0.155, 0.1, 0.0555, 0.023, 0.01] | 0 | [30.0, 32.0, 35.0, 37.0, 39.0, 50.0, 70.0, 88.0] | [60.0, 70.0, 80.0, 87.0, 94.0, 110.0, 150.0, 216.0]
HV 125A | HV 125A | 125 | 0 | [10.0, 1.82, 0.344, 0.1, 0.0467, 0.0269, 0.01] | [10.0, 2.478, 0.426, 0.1, 0.0427, 0.0211, 0.01] | 0 | [375.0, 500.0, 700.0, 925.0, 1200.0, 1500.0, 2341.0] | [750.0, 1000.0, 1500.0, 2200.0, 3000.0, 4000.0, 5765.0]
HV 160A | HV 160A | 160 | 0 | [10.0, 4.15, 1.03, 0.198, 0.1, 0.051, 0.0172, 0.01] | [10.0, 2.3, 0.734, 0.274, 0.1, 0.046, 0.0177, 0.01] | 0 | [480.0, 550.0, 700.0, 1000.0, 1260.0, 1600.0, 2500.0, 3227.0] | [960.0, 1300.0, 1700.0, 2200.0, 2996.0, 4000.0, 6000.0, 7946.0]
HV 16A | HV 16A | 16 | 0 | [10.0, 0.352, 0.164, 0.1, 0.0649, 0.0342, 0.01] | [10.0, 2.34, 0.722, 0.181, 0.1, 0.055, 0.0296, 0.01] | 0 | [48.0, 60.0, 65.0, 71.0, 80.0, 100.0, 162.0] | [96.0, 110.0, 125.0, 150.0, 168.0, 200.0, 250.0, 398.0]
HV 200A | HV 200A | 200 | 0 | [10.0, 4.267, 1.21, 0.403, 0.1, 0.058, 0.022, 0.01] | [10.0, 3.73, 1.654, 0.328, 0.1, 0.0531, 0.019, 0.01] | 0 | [600.0, 700.0, 900.0, 1150.0, 1665.0, 2000.0, 3000.0, 4313.0] | [1200.0, 1500.0, 1800.0, 2700.0, 3960.0, 5000.0, 7500.0, 10620.0]
HV 20A | HV 20A | 20 | 0 | [10.0, 1.3, 0.3, 0.155, 0.1, 0.0555, 0.023, 0.01] | [10.0, 1.3, 0.161, 0.1, 0.0611, 0.0399, 0.0141, 0.01] | 0 | [60.0, 70.0, 80.0, 87.0, 94.0, 110.0, 150.0, 216.0] | [120.0, 150.0, 200.0, 223.0, 260.0, 300.0, 450.0, 532.0]
HV 25A | HV 25A | 25 | 0 | [10.0, 2.512, 0.833, 0.299, 0.1, 0.0372, 0.0223, 0.01] | [10.0, 3.125, 0.597, 0.198, 0.1, 0.0378, 0.022, 0.01] | 0 | [75.0, 82.0, 90.0, 100.0, 124.0, 170.0, 200.0, 289.0] | [150.0, 170.0, 210.0, 250.0, 294.0, 400.0, 500.0, 711.0]
HV 31.5A | HV 31.5A | 31.5 | 0 | [10.0, 2.34, 0.722, 0.181, 0.1, 0.055, 0.0296, 0.01] | [10.0, 2.84, 0.368, 0.164, 0.1, 0.0621, 0.0378, 0.0195, 0.01] | 0 | [95.0, 110.0, 125.0, 150.0, 165.0, 200.0, 250.0, 390.0] | [189.0, 220.0, 300.0, 350.0, 393.0, 450.0, 530.0, 700.0, 960.0]
HV 40A | HV 40A | 40 | 0 | [10.0, 1.3, 0.161, 0.1, 0.0611, 0.0399, 0.0141, 0.01] | [10.0, 2.05, 0.369, 0.198, 0.1, 0.051, 0.0298, 0.01] | 0 | [120.0, 150.0, 200.0, 223.0, 260.0, 300.0, 450.0, 532.0] | [240.0, 300.0, 400.0, 450.0, 530.0, 650.0, 800.0, 1311.0]
HV 50A | HV 50A | 50 | 0 | [10.0, 3.215, 0.597, 0.198, 0.1, 0.0378, 0.022, 0.01] | [10.0, 3.64, 0.854, 0.281, 0.1, 0.0531, 0.022, 0.01] | 0 | [150.0, 170.0, 210.0, 250.0, 294.0, 400.0, 500.0, 711.0] | [300.0, 350.0, 450.0, 550.0, 700.0, 850.0, 1200.0, 1752.0]
HV 6.3A | HV 6.3A | 6.3 | 0 | [10.0, 1.39, 0.344, 0.168, 0.1, 0.056, 0.0263, 0.01] | [10.0, 1.711, 0.516, 0.198, 0.1, 0.0634, 0.0303, 0.01] | 0 | [19.0, 19.5, 20.4, 20.8, 22.0, 25.0, 32.0, 48.0] | [38.0, 40.0, 43.0, 48.0, 53.0, 60.0, 75.0, 118.0]
HV 63A | HV 63A | 63 | 0 | [10.0, 2.84, 0.368, 0.164, 0.1, 0.0621, 0.0378, 0.0195, 0.01] | [10.0, 1.82, 0.344, 0.1, 0.0467, 0.0269, 0.01] | 0 | [189.0, 220.0, 300.0, 350.0, 393.0, 450.0, 530.0, 700.0, 961.0] | [378.0, 500.0, 700.0, 934.0, 1200.0, 1500.0, 2366.0]
HV 80A | HV 80A | 80 | 0 | [10.0, 2.05, 0.369, 0.198, 0.1, 0.051, 0.0298, 0.01] | [10.0, 4.15, 1.03, 0.198, 0.1, 0.051, 0.0172, 0.01] | 0 | [240.0, 300.0, 400.0, 450.0, 530.0, 650.0, 800.0, 1311.0] | [480.0, 550.0, 700.0, 1000.0, 1260.0, 1600.0, 2500.0, 3227.0]
Siemens NH-1-100 | Siemens NH-1-100 | 100 | [5400.0, 2000.0, 400.0, 20.0, 1.0, 0.2, 0.012, 0.004] | 0 | 0 | [150.0, 190.0, 250.0, 430.0, 900.0, 1250.0, 2700.0, 3600.0] | 0 | 0
Siemens NH-1-125 | Siemens NH-1-125 | 125 | [4800.0, 120.0, 7.0, 0.1, 0.004] | 0 | 0 | [180.0, 400.0, 740.0, 2000.0, 4250.0] | 0 | 0
Siemens NH-1-16 | Siemens NH-1-16 | 16 | [4000.0, 400.0, 2.0, 0.1, 0.04, 0.01] | 0 | 0 | [26.0, 35.0, 75.0, 150.0, 200.0, 300.0] | 0 | 0
Siemens NH-1-160 | Siemens NH-1-160 | 160 | [4800.0, 120.0, 7.0, 0.1, 0.004] | 0 | 0 | [210.0, 500.0, 900.0, 2300.0, 5000.0] | 0 | 0
Siemens NH-1-25 | Siemens NH-1-25 | 25 | [4000.0, 1000.0, 10.0, 0.2, 0.02, 0.01] | 0 | 0 | [40.0, 50.0, 100.0, 210.0, 400.0, 500.0] | 0 | 0
Siemens NH-1-50 | Siemens NH-1-50 | 50 | [4000.0, 40.0, 4.0, 1.0, 0.02, 0.01] | 0 | 0 | [86.0, 200.0, 300.0, 400.0, 1000.0, 1280.0] | 0 | 0
Siemens NH-1-63 | Siemens NH-1-63 | 63 | [4000.0, 100.0, 10.0, 2.0, 0.04, 0.01] | 0 | 0 | [100.0, 200.0, 300.0, 400.0, 1000.0, 1500.0] | 0 | 0
Siemens NH-1-80 | Siemens NH-1-80 | 80 | [4800.0, 120.0, 7.0, 0.1, 0.01] | 0 | 0 | [150.58, 250.0, 450.0, 1150.0, 2470.0] | 0 | 0
Siemens NH-2-1000 | Siemens NH-2-1000 | 1000 | [4800.0, 120.0, 7.0, 0.1, 0.004] | 0 | 0 | [1900.0, 3500.0, 8400.0, 24000.0, 52000.0] | 0 | 0
Siemens NH-2-200 | Siemens NH-2-200 | 200 | [4800.0, 120.0, 7.0, 0.1, 0.004] | 0 | 0 | [280.0, 650.0, 1200.0, 3000.0, 7000.0] | 0 | 0
Siemens NH-2-224 | Siemens NH-2-224 | 224 | [4800.0, 120.0, 7.0, 0.2, 0.04, 0.004] | 0 | 0 | [400.0, 750.0, 1453.0, 3025.0, 4315.0, 7600.0] | 0 | 0
Siemens NH-2-250 | Siemens NH-2-250 | 250 | [4800.0, 120.0, 7.0, 0.1, 0.004] | 0 | 0 | [450.0, 800.0, 1650.0, 4000.0, 8500.0] | 0 | 0
Siemens NH-2-315 | Siemens NH-2-315 | 315 | [4800.0, 120.0, 7.0, 0.1, 0.004] | 0 | 0 | [550.0, 920.0, 1900.0, 5000.0, 11000.0] | 0 | 0
Siemens NH-2-355 | Siemens NH-2-355 | 355 | [4800.0, 120.0, 6.0, 0.1, 0.004] | 0 | 0 | [650.0, 1116.27, 2350.0, 5840.0, 12790.0] | 0 | 0
Siemens NH-2-400 | Siemens NH-2-400 | 400 | [4800.0, 120.0, 7.0, 0.1, 0.004] | 0 | 0 | [720.0, 1350.0, 2800.0, 6500.0, 15000.0] | 0 | 0
Siemens NH-2-425 | Siemens NH-2-425 | 425 | [4800.0, 120.0, 7.0, 0.1, 0.004] | 0 | 0 | [850.0, 1500.0, 3050.0, 7500.0, 16500.0] | 0 | 0
Siemens NH-2-630 | Siemens NH-2-630 | 630 | [4800.0, 120.0, 7.0, 0.1, 0.004] | 0 | 0 | [1200.0, 2000.0, 4800.0, 12000.0, 26000.0] | 0 | 0

## res_bus
| vm_pu | va_degree | p_mw | q_mvar
0 | 0.98005 | -0.38546 | 0.00019077 | 4.7811e-05
1 | 0.98006 | -0.38516 | 0 | 0
2 | 0.9803 | -0.38053 | 0.00052862 | 0.00013249
3 | 0.9778 | -0.42955 | 0 | 0
4 | 0.98066 | -0.37347 | 0.00098713 | 0.0002474
5 | 0.97779 | -0.42967 | 0.00046915 | 0.00011758
6 | 0.97759 | -0.43372 | 0.00022429 | 5.6213e-05
7 | 0.97603 | -0.46431 | 0 | 0
8 | 0.97609 | -0.4632 | 0 | 0
9 | 0.97597 | -0.46549 | 0.0014004 | 0.00035097
10 | 0.98108 | -0.36519 | 0 | 0
11 | 0.97608 | -0.46338 | 0.00019696 | 4.9362e-05
12 | 0.97609 | -0.46328 | 0.00057085 | 0.00014307
13 | 0.97617 | -0.46166 | 0.0060688 | 0.001521
14 | 0.97611 | -0.46283 | 0.00023584 | 5.9108e-05
15 | 0.98253 | -0.33689 | 0.00018407 | 4.6132e-05
16 | 0.98242 | -0.33909 | 0 | 0
17 | 0.98256 | -0.33631 | 0 | 0
18 | 0.98232 | -0.3411 | 0 | 0
19 | 0.98241 | -0.33932 | 0.00019182 | 4.8076e-05
20 | 0.98248 | -0.33791 | 0 | 0
21 | 0.98271 | -0.33334 | 0 | 0
22 | 0.98226 | -0.34231 | 0.0014461 | 0.00036243
23 | 0.98223 | -0.34276 | 0.00082556 | 0.0002069
24 | 0.9824 | -0.33944 | 0.0008433 | 0.00021135
25 | 0.98242 | -0.33907 | 0 | 0
26 | 0.98243 | -0.33894 | 0.00043788 | 0.00010974
27 | 0.98285 | -0.33062 | 0 | 0
28 | 0.98271 | -0.33345 | 0.00028248 | 7.0796e-05
29 | 0.98286 | -0.33038 | 0.00046342 | 0.00011615
30 | 0.98224 | -0.34253 | 0 | 0
31 | 0.9824 | -0.33944 | 0.0010183 | 0.0002552
32 | 0.9821 | -0.34531 | 0.0010068 | 0.00025233
33 | 0.98242 | -0.33912 | 0.0023362 | 0.0005855
34 | 0.98306 | -0.32652 | 0.00016539 | 4.1451e-05
35 | 0.98314 | -0.32492 | 0.00041263 | 0.00010341
36 | 0.98325 | -0.32281 | 0 | 0
37 | 0.9833 | -0.32184 | 0 | 0
38 | 0.98359 | -0.31617 | 0.0018863 | 0.00047276
39 | 0.98365 | -0.31504 | 0 | 0
40 | 0.98359 | -0.31625 | 0 | 0
41 | 0.98362 | -0.31567 | 0.00030085 | 7.5401e-05
42 | 0.9914 | -0.16486 | 0 | 0
43 | 0.98358 | -0.31633 | 0 | 0
44 | 0.97605 | -0.46392 | 0 | 0
45 | 0.97559 | -0.47301 | 0.0099192 | 0.002486
46 | 0.9795 | -0.3961 | 0 | 0
47 | 0.99201 | -0.15304 | 0 | 0
48 | 0.98851 | -0.2209 | 0.0048575 | 0.0012174
49 | 0.98358 | -0.31634 | 0.00013058 | 3.2726e-05
50 | 0.98255 | -0.33653 | 0 | 0
51 | 0.99309 | -0.13218 | 0.0042454 | 0.001064
52 | 0.99165 | -0.16005 | 0.0064625 | 0.0016197
53 | 0.98786 | -0.23344 | 0.0041133 | 0.0010309
54 | 0.98546 | -0.28004 | 0.018598 | 0.0046611
55 | 0.98614 | -0.26681 | 0.014131 | 0.0035416
56 | 0.98664 | -0.25736 | 0 | 0
57 | 0.98641 | -0.26177 | 0.0021813 | 0.00054669
58 | 0.98674 | -0.25541 | 0.00083868 | 0.00021019
59 | 0.98208 | -0.34583 | 0 | 0
60 | 0.98199 | -0.34767 | 0.00051774 | 0.00012976
61 | 0.98238 | -0.3398 | 0.00091956 | 0.00023046
62 | 0.98204 | -0.34644 | 0.0001986 | 4.9773e-05
63 | 0.98254 | -0.33668 | 0.00053085 | 0.00013304
64 | 0.9812 | -0.36285 | 0 | 0
65 | 0.98108 | -0.36522 | 0 | 0
66 | 0.98107 | -0.36546 | 0.00043093 | 0.000108
67 | 0.981 | -0.36672 | 0.0055356 | 0.0013873
68 | 0.98757 | -0.2364 | 0.0032637 | 0.00081795
69 | 0.98783 | -0.23144 | 0.0036126 | 0.00090539
70 | 0.98647 | -0.25763 | 0.004149 | 0.0010398
71 | 0.98872 | -0.21441 | 0 | 0
72 | 0.98636 | -0.25972 | 0.0029541 | 0.00074037
73 | 0.99179 | -0.15574 | 0 | 0
74 | 0.98523 | -0.28148 | 0.0044239 | 0.0011087
75 | 0.99209 | -0.15006 | 0 | 0
76 | 0.99112 | -0.16881 | 0.0035034 | 0.00087804
77 | 0.98491 | -0.2876 | 0.0033444 | 0.0008382
78 | 0.97465 | -0.48727 | 0.0054911 | 0.0013762
79 | 0.9748 | -0.48436 | 0 | 0
80 | 0.97388 | -0.50244 | 0 | 0
81 | 0.97701 | -0.44091 | 0.0033837 | 0.00084802
82 | 0.97265 | -0.52661 | 0.024661 | 0.0061808
83 | 0.97282 | -0.52323 | 0.0035858 | 0.00089869
84 | 0.98126 | -0.35811 | 0 | 0
85 | 0.97207 | -0.53803 | 0 | 0
86 | 0.97099 | -0.55948 | 0 | 0
87 | 0.98047 | -0.37572 | 0 | 0
88 | 0.98039 | -0.37739 | 0 | 0
89 | 0.98049 | -0.37544 | 0.0017924 | 0.00044921
90 | 0.97254 | -0.52873 | 0 | 0
91 | 0.98117 | -0.3599 | 0.0053329 | 0.0013365
92 | 0.98276 | -0.3291 | 0.0040727 | 0.0010207
93 | 0.97087 | -0.56177 | 0.027578 | 0.0069117
94 | 0.98507 | -0.28599 | 0 | 0
95 | 0.98508 | -0.28585 | 0 | 0
96 | 0.98455 | -0.29609 | 0.0018432 | 0.00046195
97 | 0.98186 | -0.34845 | 0.0032065 | 0.00080362
98 | 0.98198 | -0.34609 | 0 | 0
99 | 0.98039 | -0.37747 | 0.0003616 | 9.0626e-05
100 | 0.9806 | -0.37327 | 0.0051207 | 0.0012834
101 | 0.98357 | -0.31359 | 0.0059145 | 0.0014823
102 | 0.98414 | -0.30254 | 0.004136 | 0.0010366
103 | 0.97164 | -0.54649 | 0.01144 | 0.0028671
104 | 0.97102 | -0.55888 | 0 | 0
105 | 0.97092 | -0.56071 | 0.0078282 | 0.0019619
106 | 0.97087 | -0.5618 | 0 | 0
107 | 0.97081 | -0.56305 | 0.0049631 | 0.0012439
108 | 0.97049 | -0.5692 | 0.024656 | 0.0061794
109 | 0.98675 | -0.25514 | 0 | 0
110 | 0.98676 | -0.25503 | 0.00076221 | 0.00019103
111 | 0.98663 | -0.25759 | 0.0009797 | 0.00024554
112 | 0.98681 | -0.25404 | 0 | 0
113 | 0.9866 | -0.2581 | 0.00048538 | 0.00012165
114 | 0.98831 | -0.22295 | 0.0057151 | 0.0014323
115 | 0.98912 | -0.20724 | 0.003451 | 0.0008649
116 | 0.988 | -0.229 | 0 | 0
117 | 0.98921 | -0.20561 | 0.0036994 | 0.00092717
118 | 0.98755 | -0.23771 | 0.0064456 | 0.0016154
119 | 0.98786 | -0.23171 | 0.0023574 | 0.00059081
120 | 0.99018 | -0.18693 | 0.0043917 | 0.0011007
121 | 0.9865 | -0.25801 | 0 | 0
122 | 0.98768 | -0.23517 | 0.0095729 | 0.0023992
123 | 0.9902 | -0.18653 | 0.0034532 | 0.00086545
124 | 0.98596 | -0.26852 | 0.0032582 | 0.00081657
125 | 0.98477 | -0.29176 | 0.0050324 | 0.0012612
126 | 0.98766 | -0.2356 | 0.0026935 | 0.00067505
127 | 0.98454 | -0.29638 | 0.0062015 | 0.0015542
128 | 0.98451 | -0.29697 | 0.0038086 | 0.00095452
129 | 0.98478 | -0.2917 | 0.0066957 | 0.0016781
130 | 0.98577 | -0.2723 | 0.0028796 | 0.00072171
131 | 0.99557 | -0.08369 | 0.0027867 | 0.00069841
132 | 0.99186 | -0.15459 | 0.006241 | 0.0015641
133 | 0.991 | -0.17105 | 0.003575 | 0.00089599
134 | 0.99597 | -0.076203 | 0.0027669 | 0.00069345
135 | 0.99157 | -0.16013 | 0.0024874 | 0.00062341
136 | 0.984 | -0.30662 | 0.0032763 | 0.00082112
137 | 0.98228 | -0.34035 | 0 | 0
138 | 0.98204 | -0.34496 | 0.0078333 | 0.0019632
139 | 0.98202 | -0.34544 | 0.0023928 | 0.00059968
140 | 0.9819 | -0.34776 | 0 | 0
141 | 0.98167 | -0.35228 | 0 | 0
142 | 0.98125 | -0.36039 | 0.0022041 | 0.0005524
143 | 0.98157 | -0.35413 | 0.003912 | 0.00098044
144 | 0.98148 | -0.35585 | 0.0036729 | 0.00092052
145 | 0.98109 | -0.36367 | 0.010584 | 0.0026526
146 | 0.9814 | -0.35758 | 0.0024162 | 0.00060556
147 | 0.98107 | -0.36409 | 0 | 0
148 | 0.99819 | -0.034313 | 0.0040161 | 0.0010065
149 | 0.9981 | -0.035972 | 0.0029107 | 0.00072948
150 | 0.99861 | -0.026176 | 0 | 0
151 | 0.99802 | -0.037639 | 0.0021466 | 0.00053799
152 | 1 | 0 | -0.55771 | -0.14234
153 | 0.99799 | -0.038134 | 0.0031272 | 0.00078376
154 | 0.9968 | -0.061053 | 0 | 0
155 | 0.99626 | -0.071521 | 0.0043332 | 0.001086
156 | 0.99606 | -0.075137 | 0.0046758 | 0.0011719
157 | 0.99467 | -0.10189 | 0 | 0
158 | 0.98723 | -0.24551 | 0.0095388 | 0.0023907
159 | 0.98894 | -0.21232 | 0 | 0
160 | 0.98873 | -0.21634 | 0.0028909 | 0.00072452
161 | 0.98982 | -0.1953 | 0.0033524 | 0.0008402
162 | 0.98825 | -0.22583 | 0.0044564 | 0.0011169
163 | 0.99419 | -0.1112 | 0 | 0
164 | 0.99163 | -0.16045 | 0.006662 | 0.0016697
165 | 0.98685 | -0.2533 | 0 | 0
166 | 0.98823 | -0.22612 | 0.0017614 | 0.00044144
167 | 0.98856 | -0.21979 | 0.002898 | 0.0007263
168 | 0.99045 | -0.18299 | 0.0039038 | 0.00097838
169 | 0.98847 | -0.22149 | 0.0036895 | 0.00092469
170 | 0.9934 | -0.12619 | 0.0043435 | 0.0010886
171 | 0.9809 | -0.36734 | 0.0030972 | 0.00077623
172 | 0.98106 | -0.3641 | 0 | 0
173 | 0.98086 | -0.36812 | 0 | 0
174 | 0.98105 | -0.36432 | 0.0014856 | 0.00037232
175 | 0.9808 | -0.36921 | 0.0050859 | 0.0012746
176 | 0.99569 | -0.082354 | 0.0033249 | 0.00083331
177 | 0.99558 | -0.084472 | 0 | 0
178 | 0.99109 | -0.17084 | 0.0053218 | 0.0013338
179 | 0.99102 | -0.17228 | 0.005415 | 0.0013571
180 | 0.99488 | -0.097859 | 0.0038908 | 0.00097512
181 | 0.99388 | -0.11708 | 0.0066568 | 0.0016684
182 | 0.99154 | -0.16085 | 0.0039055 | 0.00097882
183 | 0.99151 | -0.16142 | 0.0037758 | 0.0009463
184 | 0.99363 | -0.12191 | 0.0048073 | 0.0012048
185 | 0.99542 | -0.087423 | 0.0076762 | 0.0019238
186 | 0.99348 | -0.12489 | 0.0075494 | 0.0018921
187 | 0.99546 | -0.086923 | 0.0027314 | 0.00068456
188 | 0.99512 | -0.093372 | 0.0038417 | 0.00096282
189 | 0.9949 | -0.097625 | 0.0037535 | 0.0009407
190 | 0.99465 | -0.1026 | 0.015196 | 0.0038086
191 | 0.9866 | -0.25816 | 0.00045795 | 0.00011477
192 | 0.98659 | -0.25825 | 0.00039971 | 0.00010018
193 | 0.98668 | -0.2566 | 0.0006328 | 0.00015859
194 | 0.98665 | -0.25705 | 0.0013827 | 0.00034653
195 | 0.99998 | 149.9956 | 0 | 0

## res_line
| p_from_mw | q_from_mvar | p_to_mw | q_to_mvar | pl_mw | ql_mvar | i_from_ka | i_to_ka | i_ka | vm_from_pu | va_from_degree | vm_to_pu | va_to_degree | loading_percent
0 | -0.00019077 | -4.7811e-05 | 0.00019077 | 4.6719e-05 | 2.7262e-09 | -1.0917e-06 | 0.00028965 | 0.00028926 | 0.00028965 | 0.98005 | -0.38546 | 0.98006 | -0.38516 | 0.079573
1 | -0.0093899 | -0.0023569 | 0.009392 | 0.0023579 | 2.0721e-06 | 9.8355e-07 | 0.014258 | 0.014258 | 0.014258 | 0.98006 | -0.38516 | 0.9803 | -0.38053 | 3.917
2 | 0.0091991 | 0.0023102 | -0.0091797 | -0.0023011 | 1.945e-05 | 9.1065e-06 | 0.013969 | 0.01397 | 0.01397 | 0.98006 | -0.38516 | 0.9778 | -0.42955 | 3.8379
3 | -0.0099206 | -0.0024904 | 0.0099239 | 0.002492 | 3.3413e-06 | 1.643e-06 | 0.01506 | 0.01506 | 0.01506 | 0.9803 | -0.38053 | 0.98066 | -0.37347 | 4.1374
4 | 0.00046915 | 0.00011741 | -0.00046915 | -0.00011758 | 2.5535e-09 | -1.6594e-07 | 0.00071389 | 0.00071395 | 0.00071395 | 0.9778 | -0.42955 | 0.97779 | -0.42967 | 0.19614
5 | 0.0087105 | 0.0021837 | -0.0087088 | -0.0021829 | 1.7282e-06 | 7.7715e-07 | 0.013256 | 0.013256 | 0.013256 | 0.9778 | -0.42955 | 0.97759 | -0.43372 | 3.6418
6 | -0.010911 | -0.0027394 | 0.010915 | 0.0027417 | 4.3135e-06 | 2.2311e-06 | 0.016558 | 0.016558 | 0.016558 | 0.98066 | -0.37347 | 0.98108 | -0.36519 | 4.5488
7 | 0.0084845 | 0.0021267 | -0.0084732 | -0.0021217 | 1.1284e-05 | 4.9632e-06 | 0.012915 | 0.012915 | 0.012915 | 0.97759 | -0.43372 | 0.97617 | -0.46166 | 3.5482
8 | -0.0014005 | -0.00035045 | 0.0014006 | 0.00034995 | 7.4275e-08 | -4.9566e-07 | 0.0021349 | 0.0021347 | 0.0021349 | 0.97603 | -0.46431 | 0.97609 | -0.4632 | 0.58651
9 | 0.0014005 | 0.00035045 | -0.0014004 | -0.00035097 | 7.8715e-08 | -5.2511e-07 | 0.0021349 | 0.0021351 | 0.0021351 | 0.97603 | -0.46431 | 0.97597 | -0.46549 | 0.58657
10 | 0.00076781 | 0.00019202 | -0.0007678 | -0.00019209 | 3.1607e-09 | -7.489e-08 | 0.0011703 | 0.0011704 | 0.0011704 | 0.97609 | -0.4632 | 0.97609 | -0.46328 | 0.32153
11 | -0.0021684 | -0.00054197 | 0.0021684 | 0.00054188 | 3.8384e-08 | -9.2563e-08 | 0.0033051 | 0.003305 | 0.0033051 | 0.97609 | -0.4632 | 0.97611 | -0.46283 | 0.90798
12 | 0.00043093 | 0.00010756 | -0.00043093 | -0.00010762 | 7.239e-10 | -5.6626e-08 | 0.00065344 | 0.00065346 | 0.00065346 | 0.98108 | -0.36519 | 0.98108 | -0.36522 | 0.17952
13 | -0.011346 | -0.0028492 | 0.011348 | 0.0028499 | 1.266e-06 | 6.6631e-07 | 0.017211 | 0.017211 | 0.017211 | 0.98108 | -0.36519 | 0.9812 | -0.36285 | 4.7283
14 | -0.00019696 | -4.9362e-05 | 0.00019696 | 4.9024e-05 | 9.1442e-10 | -3.3763e-07 | 0.00030025 | 0.00030013 | 0.00030025 | 0.97608 | -0.46338 | 0.97609 | -0.46328 | 0.082487
15 | 0.0024044 | 0.00060074 | -0.0024042 | -0.00060098 | 1.3322e-07 | -2.4544e-07 | 0.0036644 | 0.0036645 | 0.0036645 | 0.97617 | -0.46166 | 0.97611 | -0.46283 | 1.0067
16 | 0.014817 | 0.0037075 | -0.014815 | -0.0037075 | 1.5526e-06 | 5.6357e-08 | 0.022437 | 0.022437 | 0.022437 | 0.98253 | -0.33689 | 0.98242 | -0.33909 | 2.0547
17 | -0.015001 | -0.0037537 | 0.015001 | 0.0037537 | 4.1458e-07 | 2.1114e-08 | 0.022716 | 0.022716 | 0.022716 | 0.98253 | -0.33689 | 0.98256 | -0.33631 | 2.0802
18 | 0.01378 | 0.0034483 | -0.013779 | -0.0034484 | 1.3168e-06 | -7.59e-08 | 0.02087 | 0.02087 | 0.02087 | 0.98242 | -0.33909 | 0.98232 | -0.3411 | 1.9112
19 | 0.0010351 | 0.00025918 | -0.0010351 | -0.00025933 | 1.1394e-08 | -1.4922e-07 | 0.0015678 | 0.0015678 | 0.0015678 | 0.98242 | -0.33909 | 0.98241 | -0.33932 | 0.43072
20 | 0.0047125 | 0.00118 | -0.0047122 | -0.00118 | 3.5977e-07 | -8.3226e-09 | 0.0071364 | 0.0071365 | 0.0071365 | 0.98256 | -0.33631 | 0.98248 | -0.33791 | 1.9606
21 | -0.019714 | -0.0049336 | 0.019716 | 0.0049345 | 2.7874e-06 | 8.3299e-07 | 0.029852 | 0.029852 | 0.029852 | 0.98256 | -0.33631 | 0.98271 | -0.33334 | 2.7337
22 | 0.0019641 | 0.0004848 | -0.001964 | -0.00048515 | 1.1166e-07 | -3.5507e-07 | 0.0029726 | 0.0029727 | 0.0029727 | 0.98232 | -0.3411 | 0.98226 | -0.34231 | 0.81669
23 | 0.011814 | 0.0029636 | -0.011813 | -0.0029639 | 9.3672e-07 | -2.889e-07 | 0.017897 | 0.017898 | 0.017898 | 0.98232 | -0.3411 | 0.98223 | -0.34276 | 1.639
24 | 0.0008433 | 0.00021126 | -0.0008433 | -0.00021135 | 4.6327e-09 | -9.2912e-08 | 0.0012773 | 0.0012773 | 0.0012773 | 0.98241 | -0.33932 | 0.9824 | -0.33944 | 0.35091
25 | 0.001938 | 0.00048493 | -0.0019379 | -0.00048528 | 1.0686e-07 | -3.505e-07 | 0.0029349 | 0.002935 | 0.002935 | 0.98248 | -0.33791 | 0.98242 | -0.33907 | 0.80633
26 | 0.0027742 | 0.00069503 | -0.0027741 | -0.0006952 | 1.3499e-07 | -1.7181e-07 | 0.0042016 | 0.0042017 | 0.0042017 | 0.98248 | -0.33791 | 0.98243 | -0.33894 | 1.1543
27 | -0.019999 | -0.005005 | 0.020001 | 0.0050058 | 2.583e-06 | 7.9633e-07 | 0.03028 | 0.030279 | 0.03028 | 0.98271 | -0.33334 | 0.98285 | -0.33062 | 2.7728
28 | 0.00028248 | 7.0522e-05 | -0.00028248 | -7.0796e-05 | 1.492e-09 | -2.7462e-07 | 0.00042763 | 0.00042773 | 0.00042773 | 0.98271 | -0.33334 | 0.98271 | -0.33345 | 0.11751
29 | 0.00051787 | 0.00012272 | -0.00051786 | -0.00012301 | 5.3566e-09 | -2.9215e-07 | 0.00078206 | 0.00078216 | 0.00078216 | 0.98226 | -0.34231 | 0.98224 | -0.34253 | 0.21488
30 | 0.010988 | 0.002757 | -0.010987 | -0.0027576 | 1.335e-06 | -6.0872e-07 | 0.016647 | 0.016648 | 0.016648 | 0.98223 | -0.34276 | 0.9821 | -0.34531 | 1.5245
31 | 0.0019379 | 0.00048528 | -0.0019378 | -0.0004854 | 3.3805e-08 | -1.1086e-07 | 0.002935 | 0.0029351 | 0.0029351 | 0.98242 | -0.33907 | 0.9824 | -0.33944 | 0.80634
32 | 0.0023362 | 0.00058545 | -0.0023362 | -0.0005855 | 2.1011e-08 | -4.3216e-08 | 0.0035384 | 0.0035385 | 0.0035385 | 0.98243 | -0.33894 | 0.98242 | -0.33912 | 0.97211
33 | -0.020001 | -0.0050058 | 0.020002 | 0.0050059 | 2.2966e-07 | 7.0791e-08 | 0.030279 | 0.030279 | 0.030279 | 0.98285 | -0.33062 | 0.98286 | -0.33038 | 2.7728
34 | -0.020465 | -0.005122 | 0.020469 | 0.0051232 | 3.7585e-06 | 1.2141e-06 | 0.030981 | 0.03098 | 0.030981 | 0.98286 | -0.33038 | 0.98306 | -0.32652 | 2.8371
35 | 0.00051786 | 0.00012301 | -0.00051778 | -0.00012732 | 7.9197e-08 | -4.3098e-06 | 0.00078216 | 0.00078366 | 0.00078366 | 0.98224 | -0.34253 | 0.98208 | -0.34583 | 0.21529
36 | 0.00091957 | 0.00023019 | -0.00091956 | -0.00023046 | 1.599e-08 | -2.6807e-07 | 0.0013928 | 0.0013929 | 0.0013929 | 0.9824 | -0.33944 | 0.98238 | -0.3398 | 0.38265
37 | 0.0099798 | 0.0025052 | -0.0099556 | -0.002504 | 2.4166e-05 | 1.2451e-06 | 0.015122 | 0.015127 | 0.015127 | 0.9821 | -0.34531 | 0.9795 | -0.3961 | 2.0779
38 | -0.020634 | -0.0051647 | 0.020636 | 0.0051652 | 1.577e-06 | 5.1724e-07 | 0.031231 | 0.031231 | 0.031231 | 0.98306 | -0.32652 | 0.98314 | -0.32492 | 2.86
39 | -0.021048 | -0.0052686 | 0.021051 | 0.0052693 | 2.1139e-06 | 7.1884e-07 | 0.031855 | 0.031855 | 0.031855 | 0.98314 | -0.32492 | 0.98325 | -0.32281 | 2.9171
40 | -0.021051 | -0.0052693 | 0.021052 | 0.0052696 | 9.6678e-07 | 3.287e-07 | 0.031855 | 0.031855 | 0.031855 | 0.98325 | -0.32281 | 0.9833 | -0.32184 | 2.9171
41 | 0.017647 | 0.0044399 | -0.017635 | -0.0044326 | 1.2374e-05 | 7.333e-06 | 0.026712 | 0.026712 | 0.026712 | 0.9833 | -0.32184 | 0.98255 | -0.33653 | 7.3384
42 | -0.038699 | -0.0097096 | 0.03871 | 0.0097158 | 1.1389e-05 | 6.2778e-06 | 0.058566 | 0.058566 | 0.058566 | 0.9833 | -0.32184 | 0.98362 | -0.31567 | 5.3632
43 | -0.0020169 | -0.0005046 | 0.002017 | 0.00050427 | 1.088e-07 | -3.2603e-07 | 0.0030509 | 0.0030508 | 0.0030509 | 0.98359 | -0.31617 | 0.98365 | -0.31504 | 0.83817
44 | 0.00013058 | 3.1839e-05 | -0.00013058 | -3.2239e-05 | 4.6035e-10 | -3.9994e-07 | 0.00019724 | 0.00019738 | 0.00019738 | 0.98359 | -0.31617 | 0.98359 | -0.31625 | 0.054224
45 | 0.039012 | 0.0097919 | -0.039011 | -0.0097912 | 1.1777e-06 | 6.5073e-07 | 0.059021 | 0.059021 | 0.059021 | 0.98365 | -0.31504 | 0.98362 | -0.31567 | 5.4049
46 | -0.041029 | -0.010296 | 0.041325 | 0.010462 | 0.00029589 | 0.00016578 | 0.062072 | 0.062063 | 0.062072 | 0.98365 | -0.31504 | 0.9914 | -0.16486 | 5.6842
47 | 0.00013058 | 3.2239e-05 | -0.00013058 | -3.2694e-05 | 5.2432e-10 | -4.5482e-07 | 0.00019738 | 0.00019754 | 0.00019754 | 0.98359 | -0.31625 | 0.98358 | -0.31633 | 0.054268
48 | -0.058479 | -0.014775 | 0.058512 | 0.014795 | 3.3149e-05 | 1.9884e-05 | 0.087815 | 0.087815 | 0.087815 | 0.9914 | -0.16486 | 0.99201 | -0.15304 | 8.0417
49 | 0.017154 | 0.0043134 | -0.017108 | -0.0042865 | 4.5783e-05 | 2.6934e-05 | 0.025752 | 0.025753 | 0.025753 | 0.9914 | -0.16486 | 0.98851 | -0.2209 | 7.0749
50 | 0.00013058 | 3.2694e-05 | -0.00013058 | -3.2726e-05 | 3.7261e-11 | -3.2302e-08 | 0.00019754 | 0.00019755 | 0.00019755 | 0.98358 | -0.31633 | 0.98358 | -0.31634 | 0.054272
51 | 0.0099235 | 0.0024881 | -0.0099192 | -0.002486 | 4.3001e-06 | 2.1262e-06 | 0.015129 | 0.015129 | 0.015129 | 0.97605 | -0.46392 | 0.97559 | -0.47301 | 4.1564
52 | -0.0099235 | -0.0024881 | 0.0099556 | 0.002504 | 3.216e-05 | 1.5882e-05 | 0.015129 | 0.015127 | 0.015129 | 0.97605 | -0.46392 | 0.9795 | -0.3961 | 4.1563
53 | -0.082387 | -0.020783 | 0.08247 | 0.020834 | 8.2397e-05 | 5.1062e-05 | 0.12363 | 0.12363 | 0.12363 | 0.99201 | -0.15304 | 0.99309 | -0.13218 | 11.3213
54 | 0.023875 | 0.005988 | -0.023867 | -0.0059831 | 7.973e-06 | 4.8888e-06 | 0.035814 | 0.035815 | 0.035815 | 0.99201 | -0.15304 | 0.99165 | -0.16005 | 9.8392
55 | 0.012251 | 0.0030691 | -0.012243 | -0.0030651 | 7.313e-06 | 3.9456e-06 | 0.018441 | 0.018441 | 0.018441 | 0.98851 | -0.2209 | 0.98786 | -0.23344 | 5.0662
56 | 0.017104 | 0.0042997 | -0.017096 | -0.004295 | 8.0876e-06 | 4.7693e-06 | 0.025908 | 0.025908 | 0.025908 | 0.98255 | -0.33653 | 0.98204 | -0.34644 | 7.1176
57 | 0.00053085 | 0.00013284 | -0.00053085 | -0.00013304 | 3.9132e-09 | -2.0199e-07 | 0.00080388 | 0.00080395 | 0.00080395 | 0.98255 | -0.33653 | 0.98254 | -0.33668 | 0.22087
58 | -0.086715 | -0.021898 | 0.086802 | 0.021953 | 8.726e-05 | 5.4241e-05 | 0.12999 | 0.12999 | 0.12999 | 0.99309 | -0.13218 | 0.99419 | -0.1112 | 11.9038
59 | 0.017405 | 0.0043635 | -0.017404 | -0.0043633 | 3.2918e-07 | 1.9407e-07 | 0.026117 | 0.026117 | 0.026117 | 0.99165 | -0.16005 | 0.99163 | -0.16045 | 7.1751
60 | 0.00813 | 0.0020342 | -0.0081223 | -0.0020311 | 7.6787e-06 | 3.1678e-06 | 0.012245 | 0.012246 | 0.012246 | 0.98786 | -0.23344 | 0.98685 | -0.2533 | 3.3642
61 | -0.018598 | -0.0046611 | 0.01861 | 0.0046681 | 1.1728e-05 | 7e-06 | 0.028082 | 0.028082 | 0.028082 | 0.98546 | -0.28004 | 0.98614 | -0.26681 | 7.7149
62 | -0.032741 | -0.0082097 | 0.032774 | 0.0082305 | 3.3269e-05 | 2.0828e-05 | 0.049405 | 0.049405 | 0.049405 | 0.98614 | -0.26681 | 0.98723 | -0.24551 | 13.5728
63 | 0.0021818 | 0.00054555 | -0.0021813 | -0.00054669 | 4.5768e-07 | -1.1465e-06 | 0.0032901 | 0.0032906 | 0.0032906 | 0.98664 | -0.25736 | 0.98641 | -0.26177 | 0.904
64 | -0.0021818 | -0.00054555 | 0.002182 | 0.00054504 | 2.017e-07 | -5.0562e-07 | 0.0032901 | 0.0032898 | 0.0032901 | 0.98664 | -0.25736 | 0.98674 | -0.25541 | 0.90386
65 | -0.0030207 | -0.00075523 | 0.003021 | 0.00075493 | 3.0331e-07 | -3.0401e-07 | 0.0045546 | 0.0045544 | 0.0045546 | 0.98674 | -0.25541 | 0.98685 | -0.2533 | 1.2513
66 | 0.00051778 | 0.00012732 | -0.00051774 | -0.00012976 | 4.4913e-08 | -2.4359e-06 | 0.00078366 | 0.00078454 | 0.00078454 | 0.98208 | -0.34583 | 0.98199 | -0.34767 | 0.21553
67 | 0.016897 | 0.0042452 | -0.016884 | -0.0042374 | 1.3227e-05 | 7.7854e-06 | 0.025607 | 0.025607 | 0.025607 | 0.98204 | -0.34644 | 0.9812 | -0.36285 | 7.035
68 | 0.0055366 | 0.0013875 | -0.0055356 | -0.0013873 | 1.0204e-06 | 1.6565e-07 | 0.0083963 | 0.0083965 | 0.0083965 | 0.9812 | -0.36285 | 0.981 | -0.36672 | 2.3067
69 | 0.00043093 | 0.00010762 | -0.00043093 | -0.000108 | 4.8537e-09 | -3.7956e-07 | 0.00065346 | 0.0006536 | 0.0006536 | 0.98108 | -0.36522 | 0.98107 | -0.36546 | 0.17956
70 | -0.15299 | -0.03904 | 0.15303 | 0.039063 | 3.6637e-05 | 2.3237e-05 | 0.23077 | 0.23077 | 0.23077 | 0.98757 | -0.2364 | 0.98783 | -0.23144 | 21.1324
71 | 0.14973 | 0.038222 | -0.14957 | -0.038125 | 0.00015343 | 9.7275e-05 | 0.22585 | 0.22585 | 0.22585 | 0.98757 | -0.2364 | 0.98647 | -0.25763 | 20.6821
72 | -0.15664 | -0.039969 | 0.15677 | 0.04005 | 0.00012902 | 8.186e-05 | 0.23621 | 0.23621 | 0.23621 | 0.98783 | -0.23144 | 0.98872 | -0.21441 | 21.6307
73 | 0.14542 | 0.037085 | -0.14541 | -0.037076 | 1.4661e-05 | 9.2897e-06 | 0.21959 | 0.21959 | 0.21959 | 0.98647 | -0.25763 | 0.98636 | -0.25972 | 20.109
74 | -0.15677 | -0.04005 | 0.15721 | 0.040333 | 0.00044605 | 0.000283 | 0.23621 | 0.23621 | 0.23621 | 0.98872 | -0.21441 | 0.99179 | -0.15574 | 21.6307
75 | 0.14245 | 0.036335 | -0.14231 | -0.03624 | 0.00014951 | 9.4697e-05 | 0.21513 | 0.21513 | 0.21513 | 0.98636 | -0.25972 | 0.98523 | -0.28148 | 19.7009
76 | -0.2931 | -0.074708 | 0.29318 | 0.07476 | 8.0342e-05 | 5.129e-05 | 0.44019 | 0.44019 | 0.44019 | 0.99179 | -0.15574 | 0.99209 | -0.15006 | 40.3108
77 | 0.13589 | 0.034375 | -0.1358 | -0.034321 | 8.5127e-05 | 5.3848e-05 | 0.20399 | 0.20399 | 0.20399 | 0.99179 | -0.15574 | 0.99112 | -0.16881 | 18.6803
78 | 0.13788 | 0.035132 | -0.13784 | -0.035106 | 4.0708e-05 | 2.5767e-05 | 0.20845 | 0.20845 | 0.20845 | 0.98523 | -0.28148 | 0.98491 | -0.2876 | 19.0891
79 | -0.3096 | -0.078876 | 0.31059 | 0.079511 | 0.00099491 | 0.00063531 | 0.46482 | 0.46482 | 0.46482 | 0.99209 | -0.15006 | 0.99557 | -0.08369 | 42.5656
80 | 0.016416 | 0.0041161 | -0.016413 | -0.004114 | 3.5385e-06 | 2.0637e-06 | 0.024623 | 0.024623 | 0.024623 | 0.99209 | -0.15006 | 0.99186 | -0.15459 | 6.7646
81 | 0.1323 | 0.033443 | -0.13228 | -0.033434 | 1.4207e-05 | 8.9811e-06 | 0.19873 | 0.19873 | 0.19873 | 0.99112 | -0.16881 | 0.991 | -0.17105 | 18.1986
82 | 0.1345 | 0.034268 | -0.1344 | -0.034207 | 9.6885e-05 | 6.1292e-05 | 0.2034 | 0.2034 | 0.2034 | 0.98491 | -0.2876 | 0.98414 | -0.30254 | 18.6264
83 | -0.0054911 | -0.0013762 | 0.0054918 | 0.0013763 | 7.6086e-07 | 1.2711e-07 | 0.0083834 | 0.0083832 | 0.0083834 | 0.97465 | -0.48727 | 0.9748 | -0.48436 | 2.3031
84 | 0.10505 | 0.026458 | -0.10496 | -0.0264 | 9.073e-05 | 5.795e-05 | 0.16041 | 0.16041 | 0.16041 | 0.9748 | -0.48436 | 0.97388 | -0.50244 | 44.0683
85 | -0.11054 | -0.027834 | 0.11077 | 0.027982 | 0.00023015 | 0.00014703 | 0.16879 | 0.16879 | 0.16879 | 0.9748 | -0.48436 | 0.97701 | -0.44091 | 46.3713
86 | 0.052346 | 0.01316 | -0.052286 | -0.013121 | 6.0352e-05 | 3.8312e-05 | 0.079996 | 0.079996 | 0.079996 | 0.97388 | -0.50244 | 0.97265 | -0.52661 | 21.9769
87 | 0.052616 | 0.013241 | -0.052563 | -0.013208 | 5.222e-05 | 3.3153e-05 | 0.080413 | 0.080413 | 0.080413 | 0.97388 | -0.50244 | 0.97282 | -0.52323 | 22.0914
88 | -0.11416 | -0.02883 | 0.11461 | 0.02912 | 0.00045493 | 0.00029065 | 0.17394 | 0.17394 | 0.17394 | 0.97701 | -0.44091 | 0.98126 | -0.35811 | 47.7871
89 | 0.027624 | 0.0069405 | -0.027609 | -0.0069311 | 1.5045e-05 | 9.3503e-06 | 0.042267 | 0.042267 | 0.042267 | 0.97265 | -0.52661 | 0.97207 | -0.53803 | 11.6119
90 | 0.048978 | 0.012309 | -0.048965 | -0.012301 | 1.2849e-05 | 8.1473e-06 | 0.074928 | 0.074928 | 0.074928 | 0.97282 | -0.52323 | 0.97254 | -0.52873 | 20.5846
91 | 0.0053333 | 0.0013366 | -0.0053329 | -0.0013365 | 4.5432e-07 | 5.6811e-08 | 0.0080876 | 0.0080877 | 0.0080877 | 0.98126 | -0.35811 | 0.98117 | -0.3599 | 2.2219
92 | -0.11995 | -0.030457 | 0.12011 | 0.030564 | 0.00016766 | 0.00010713 | 0.18203 | 0.18203 | 0.18203 | 0.98126 | -0.35811 | 0.98276 | -0.3291 | 50.0089
93 | 0.027609 | 0.0069311 | -0.027581 | -0.0069136 | 2.8213e-05 | 1.7535e-05 | 0.042267 | 0.042268 | 0.042268 | 0.97207 | -0.53803 | 0.97099 | -0.55948 | 11.612
94 | 0.027581 | 0.0069136 | -0.027578 | -0.0069117 | 3.0089e-06 | 1.8701e-06 | 0.042268 | 0.042268 | 0.042268 | 0.97099 | -0.55948 | 0.97087 | -0.56177 | 11.612
95 | 0.00036163 | 8.7323e-05 | -0.0003616 | -9.0471e-05 | 2.8297e-08 | -3.1481e-06 | 0.00054767 | 0.00054878 | 0.00054878 | 0.98047 | -0.37572 | 0.98039 | -0.37739 | 0.15076
96 | -0.00036163 | -8.7323e-05 | 0.00036164 | 8.6803e-05 | 4.6624e-09 | -5.1999e-07 | 0.00054767 | 0.00054749 | 0.00054767 | 0.98047 | -0.37572 | 0.98049 | -0.37544 | 0.15046
97 | 0.0003616 | 9.0471e-05 | -0.0003616 | -9.0626e-05 | 1.3995e-09 | -1.5535e-07 | 0.00054878 | 0.00054884 | 0.00054884 | 0.98039 | -0.37739 | 0.98039 | -0.37747 | 0.15078
98 | -0.002154 | -0.00053602 | 0.0021542 | 0.00053546 | 2.2171e-07 | -5.566e-07 | 0.0032676 | 0.0032674 | 0.0032676 | 0.98049 | -0.37544 | 0.9806 | -0.37327 | 0.8977
99 | 0.048965 | 0.012301 | -0.048923 | -0.012274 | 4.1473e-05 | 2.6299e-05 | 0.074928 | 0.074928 | 0.074928 | 0.97254 | -0.52873 | 0.97164 | -0.54649 | 20.5846
100 | -0.12419 | -0.031585 | 0.12428 | 0.031644 | 9.2929e-05 | 5.9119e-05 | 0.1882 | 0.1882 | 0.1882 | 0.98276 | -0.3291 | 0.98357 | -0.31359 | 25.8515
101 | -0.011859 | -0.0029738 | 0.011859 | 0.0029738 | 7.9553e-08 | 4.2499e-08 | 0.017915 | 0.017915 | 0.017915 | 0.98507 | -0.28599 | 0.98508 | -0.28585 | 4.9216
102 | 0.011859 | 0.0029738 | -0.011854 | -0.0029707 | 5.7037e-06 | 3.0474e-06 | 0.017915 | 0.017915 | 0.017915 | 0.98507 | -0.28599 | 0.98455 | -0.29609 | 4.9217
103 | 0.0066976 | 0.0016787 | -0.0066957 | -0.0016781 | 1.8675e-06 | 5.7601e-07 | 0.010117 | 0.010117 | 0.010117 | 0.98508 | -0.28585 | 0.98478 | -0.2917 | 2.7795
104 | -0.018557 | -0.0046525 | 0.018569 | 0.0046597 | 1.1988e-05 | 7.1539e-06 | 0.028032 | 0.028032 | 0.028032 | 0.98508 | -0.28585 | 0.98577 | -0.2723 | 7.7011
105 | 0.01001 | 0.0025088 | -0.01001 | -0.0025087 | 1.3865e-07 | 6.8194e-08 | 0.015129 | 0.015129 | 0.015129 | 0.98455 | -0.29609 | 0.98454 | -0.29638 | 4.1564
106 | -0.0032065 | -0.00080362 | 0.0032068 | 0.00080333 | 3.6074e-07 | -2.8445e-07 | 0.0048594 | 0.0048592 | 0.0048594 | 0.98186 | -0.34845 | 0.98198 | -0.34609 | 1.335
107 | -0.0032068 | -0.00080333 | 0.0032069 | 0.00080325 | 9.9723e-08 | -7.8662e-08 | 0.0048592 | 0.0048592 | 0.0048592 | 0.98198 | -0.34609 | 0.98202 | -0.34544 | 1.335
108 | -0.0072749 | -0.0018188 | 0.0072781 | 0.00182 | 3.1755e-06 | 1.1551e-06 | 0.011038 | 0.011037 | 0.011038 | 0.9806 | -0.37327 | 0.98107 | -0.36409 | 3.0324
109 | -0.13019 | -0.033126 | 0.13026 | 0.03317 | 6.9373e-05 | 4.3855e-05 | 0.19715 | 0.19715 | 0.19715 | 0.98357 | -0.31359 | 0.98414 | -0.30254 | 18.0537
110 | 0.037483 | 0.0094073 | -0.037461 | -0.0093934 | 2.214e-05 | 1.3948e-05 | 0.057408 | 0.057409 | 0.057409 | 0.97164 | -0.54649 | 0.97102 | -0.55888 | 15.7716
111 | 0.012793 | 0.0032064 | -0.012792 | -0.0032058 | 1.1144e-06 | 6.1756e-07 | 0.019604 | 0.019604 | 0.019604 | 0.97102 | -0.55888 | 0.97092 | -0.56071 | 5.3858
112 | 0.024668 | 0.0061869 | -0.024665 | -0.0061848 | 3.4327e-06 | 2.1177e-06 | 0.037804 | 0.037804 | 0.037804 | 0.97102 | -0.55888 | 0.97087 | -0.5618 | 10.3858
113 | 0.0049636 | 0.0012439 | -0.0049631 | -0.0012439 | 5.5347e-07 | 3.8834e-08 | 0.0076071 | 0.0076072 | 0.0076072 | 0.97092 | -0.56071 | 0.97081 | -0.56305 | 2.0899
114 | 0.024665 | 0.0061848 | -0.024656 | -0.0061794 | 8.6873e-06 | 5.3595e-06 | 0.037804 | 0.037804 | 0.037804 | 0.97087 | -0.5618 | 0.97049 | -0.5692 | 10.3858
115 | -0.002323 | -0.0005811 | 0.0023231 | 0.00058107 | 1.1506e-08 | -2.4582e-08 | 0.0035027 | 0.0035027 | 0.0035027 | 0.98675 | -0.25514 | 0.98676 | -0.25503 | 0.96229
116 | 0.002323 | 0.0005811 | -0.0023228 | -0.00058168 | 2.7078e-07 | -5.7833e-07 | 0.0035027 | 0.003503 | 0.003503 | 0.98675 | -0.25514 | 0.98663 | -0.25759 | 0.96237
117 | -0.0030853 | -0.0007721 | 0.0030854 | 0.00077197 | 1.4536e-07 | -1.3577e-07 | 0.0046521 | 0.0046521 | 0.0046521 | 0.98676 | -0.25503 | 0.98681 | -0.25404 | 1.2781
118 | 0.0013431 | 0.00033614 | -0.001343 | -0.00033639 | 3.2992e-08 | -2.5274e-07 | 0.0020254 | 0.0020255 | 0.0020255 | 0.98663 | -0.25759 | 0.9866 | -0.2581 | 0.55647
119 | 0.0020157 | 0.00050416 | -0.0020155 | -0.00050491 | 2.456e-07 | -7.4845e-07 | 0.0030392 | 0.0030395 | 0.0030395 | 0.98681 | -0.25404 | 0.98668 | -0.2566 | 0.83503
120 | -0.0051011 | -0.0012761 | 0.0051013 | 0.0012761 | 1.7964e-07 | 1.1509e-08 | 0.0076912 | 0.0076912 | 0.0076912 | 0.98681 | -0.25404 | 0.98685 | -0.2533 | 2.113
121 | 0.00085766 | 0.00021475 | -0.00085766 | -0.0002148 | 2.5414e-09 | -5.0099e-08 | 0.0012935 | 0.0012935 | 0.0012935 | 0.9866 | -0.2581 | 0.9866 | -0.25816 | 0.35535
122 | -0.11341 | -0.02859 | 0.1135 | 0.028644 | 8.5317e-05 | 5.3703e-05 | 0.17082 | 0.17082 | 0.17082 | 0.98831 | -0.22295 | 0.98912 | -0.20724 | 15.6425
123 | 0.1077 | 0.027158 | -0.10767 | -0.027139 | 3.1191e-05 | 1.9598e-05 | 0.16221 | 0.16221 | 0.16221 | 0.98831 | -0.22295 | 0.988 | -0.229 | 14.8545
124 | -0.11695 | -0.029509 | 0.11696 | 0.029515 | 9.1017e-06 | 5.7345e-06 | 0.17601 | 0.17601 | 0.17601 | 0.98912 | -0.20724 | 0.98921 | -0.20561 | 16.1179
125 | 0.09304 | 0.023471 | -0.093001 | -0.023447 | 3.8764e-05 | 2.4203e-05 | 0.14018 | 0.14018 | 0.14018 | 0.988 | -0.229 | 0.98755 | -0.23771 | 12.8371
126 | 0.014628 | 0.0036672 | -0.014626 | -0.0036661 | 1.8892e-06 | 1.0762e-06 | 0.022031 | 0.022031 | 0.022031 | 0.988 | -0.229 | 0.98786 | -0.23171 | 6.0525
127 | -0.12066 | -0.030442 | 0.12077 | 0.03051 | 0.00010808 | 6.8161e-05 | 0.18157 | 0.18157 | 0.18157 | 0.98921 | -0.20561 | 0.99018 | -0.18693 | 16.6275
128 | 0.086555 | 0.021832 | -0.086471 | -0.021779 | 8.4053e-05 | 5.2279e-05 | 0.13047 | 0.13047 | 0.13047 | 0.98755 | -0.23771 | 0.9865 | -0.25801 | 11.9477
129 | 0.012269 | 0.0030753 | -0.012266 | -0.0030742 | 2.0209e-06 | 1.0914e-06 | 0.01848 | 0.01848 | 0.01848 | 0.98786 | -0.23171 | 0.98768 | -0.23517 | 5.077
130 | -0.12516 | -0.031611 | 0.12516 | 0.031612 | 2.3656e-06 | 1.4934e-06 | 0.18817 | 0.18817 | 0.18817 | 0.99018 | -0.18693 | 0.9902 | -0.18653 | 17.2318
131 | 0.024723 | 0.0062079 | -0.024711 | -0.0062003 | 1.239e-05 | 7.6268e-06 | 0.037296 | 0.037296 | 0.037296 | 0.9865 | -0.25801 | 0.98596 | -0.26852 | 10.2461
132 | 0.061748 | 0.015572 | -0.061649 | -0.015508 | 9.9574e-05 | 6.3338e-05 | 0.093174 | 0.093174 | 0.093174 | 0.9865 | -0.25801 | 0.98477 | -0.29176 | 25.5972
133 | 0.0026935 | 0.00067497 | -0.0026935 | -0.00067505 | 5.5729e-08 | -7.9827e-08 | 0.004058 | 0.004058 | 0.004058 | 0.98768 | -0.23517 | 0.98766 | -0.2356 | 1.1148
134 | -0.12861 | -0.032478 | 0.12871 | 0.032538 | 9.5499e-05 | 6.033e-05 | 0.19336 | 0.19336 | 0.19336 | 0.9902 | -0.18653 | 0.991 | -0.17105 | 17.707
135 | 0.021452 | 0.0053837 | -0.021449 | -0.0053814 | 3.8654e-06 | 2.3485e-06 | 0.032379 | 0.032379 | 0.032379 | 0.98596 | -0.26852 | 0.98577 | -0.2723 | 8.8952
136 | 0.056616 | 0.014247 | -0.056576 | -0.014221 | 4.0175e-05 | 2.5526e-05 | 0.08557 | 0.08557 | 0.08557 | 0.98477 | -0.29176 | 0.984 | -0.30662 | 23.5081
137 | 0.0038087 | 0.00095447 | -0.0038086 | -0.00095452 | 1.0841e-07 | -4.1562e-08 | 0.0057564 | 0.0057564 | 0.0057564 | 0.98454 | -0.29638 | 0.98451 | -0.29697 | 1.5814
138 | -0.31338 | -0.080209 | 0.31349 | 0.080282 | 0.00011367 | 7.2586e-05 | 0.46898 | 0.46898 | 0.46898 | 0.99557 | -0.08369 | 0.99597 | -0.076203 | 42.947
139 | 0.010172 | 0.0025499 | -0.010169 | -0.0025486 | 2.6851e-06 | 1.3217e-06 | 0.01526 | 0.01526 | 0.01526 | 0.99186 | -0.15459 | 0.99157 | -0.16013 | 4.1924
140 | -0.31626 | -0.080976 | 0.31703 | 0.081466 | 0.00076836 | 0.00049067 | 0.47311 | 0.47311 | 0.47311 | 0.99597 | -0.076203 | 0.99861 | -0.026176 | 43.3255
141 | 0.0076817 | 0.0019252 | -0.0076814 | -0.0019251 | 2.6368e-07 | 1.0051e-07 | 0.011528 | 0.011528 | 0.011528 | 0.99157 | -0.16013 | 0.99154 | -0.16085 | 3.1669
142 | 0.0533 | 0.0134 | -0.053214 | -0.013346 | 8.5693e-05 | 5.4397e-05 | 0.080615 | 0.080615 | 0.080615 | 0.984 | -0.30662 | 0.98228 | -0.34035 | 22.1471
143 | 0.039778 | 0.0099781 | -0.039764 | -0.0099693 | 1.4052e-05 | 8.8629e-06 | 0.060261 | 0.060261 | 0.060261 | 0.98228 | -0.34035 | 0.9819 | -0.34776 | 16.5553
144 | 0.013436 | 0.0033678 | -0.013433 | -0.0033662 | 2.9498e-06 | 1.6476e-06 | 0.020354 | 0.020354 | 0.020354 | 0.98228 | -0.34035 | 0.98204 | -0.34496 | 5.5918
145 | 0.0055998 | 0.001403 | -0.0055997 | -0.0014029 | 1.2833e-07 | 2.199e-08 | 0.0084848 | 0.0084848 | 0.0084848 | 0.98204 | -0.34496 | 0.98202 | -0.34544 | 2.331
146 | 0.017289 | 0.0043303 | -0.017285 | -0.0043281 | 3.7155e-06 | 2.1954e-06 | 0.026199 | 0.026199 | 0.026199 | 0.9819 | -0.34776 | 0.98167 | -0.35228 | 7.1976
147 | 0.022475 | 0.0056389 | -0.022462 | -0.0056306 | 1.3524e-05 | 8.2624e-06 | 0.034062 | 0.034062 | 0.034062 | 0.9819 | -0.34776 | 0.98125 | -0.36039 | 9.3578
148 | 0.011195 | 0.0028022 | -0.011194 | -0.0028017 | 9.868e-07 | 5.1601e-07 | 0.016967 | 0.016968 | 0.016968 | 0.98167 | -0.35228 | 0.98157 | -0.35413 | 4.6614
149 | 0.0060904 | 0.001526 | -0.0060893 | -0.0015257 | 1.0381e-06 | 2.5381e-07 | 0.0092317 | 0.0092318 | 0.0092318 | 0.98167 | -0.35228 | 0.98148 | -0.35585 | 2.5362
150 | 0.020258 | 0.0050782 | -0.020254 | -0.0050763 | 3.1676e-06 | 1.9142e-06 | 0.03072 | 0.03072 | 0.03072 | 0.98125 | -0.36039 | 0.98109 | -0.36367 | 8.4396
151 | 0.0072815 | 0.0018212 | -0.0072781 | -0.00182 | 3.45e-06 | 1.2539e-06 | 0.011037 | 0.011037 | 0.011037 | 0.98157 | -0.35413 | 0.98107 | -0.36409 | 3.0323
152 | 0.0024164 | 0.00060519 | -0.0024162 | -0.00060556 | 1.9861e-07 | -3.7158e-07 | 0.0036633 | 0.0036635 | 0.0036635 | 0.98148 | -0.35585 | 0.9814 | -0.35758 | 1.0065
153 | 0.0096706 | 0.0024238 | -0.0096704 | -0.0024237 | 1.9817e-07 | 9.5811e-08 | 0.014667 | 0.014667 | 0.014667 | 0.98109 | -0.36367 | 0.98106 | -0.3641 | 4.0295
154 | 0.0081857 | 0.0020515 | -0.008185 | -0.0020512 | 6.4685e-07 | 2.6257e-07 | 0.012202 | 0.012203 | 0.012203 | 0.99819 | -0.034313 | 0.9981 | -0.035972 | 3.3523
155 | -0.012202 | -0.003058 | 0.012206 | 0.0030605 | 4.7316e-06 | 2.5295e-06 | 0.018189 | 0.018189 | 0.018189 | 0.99819 | -0.034313 | 0.99861 | -0.026176 | 4.9971
156 | 0.0052743 | 0.0013217 | -0.0052739 | -0.0013217 | 4.1869e-07 | 3.1976e-08 | 0.0078632 | 0.0078633 | 0.0078633 | 0.9981 | -0.035972 | 0.99802 | -0.037639 | 2.1602
157 | -0.32923 | -0.084527 | 0.32965 | 0.084794 | 0.0004189 | 0.00026755 | 0.4913 | 0.4913 | 0.4913 | 0.99861 | -0.026176 | 1 | 0 | 44.9911
158 | 0.0031273 | 0.00078369 | -0.0031272 | -0.00078376 | 7.3853e-08 | -7.1101e-08 | 0.0046627 | 0.0046627 | 0.0046627 | 0.99802 | -0.037639 | 0.99799 | -0.038134 | 1.281
159 | 0.2264 | 0.057549 | -0.22574 | -0.057126 | 0.00066359 | 0.00042287 | 0.33718 | 0.33718 | 0.33718 | 1 | 0 | 0.9968 | -0.061053 | 30.877
160 | 0.033233 | 0.0083477 | -0.033216 | -0.0083373 | 1.6591e-05 | 1.0384e-05 | 0.049616 | 0.049616 | 0.049616 | 0.9968 | -0.061053 | 0.99626 | -0.071521 | 13.6308
161 | 0.12234 | 0.030966 | -0.12226 | -0.030914 | 8.265e-05 | 5.2123e-05 | 0.18274 | 0.18274 | 0.18274 | 0.9968 | -0.061053 | 0.99606 | -0.075137 | 16.7344
162 | 0.070164 | 0.017812 | -0.070026 | -0.017725 | 0.00013755 | 8.7596e-05 | 0.10482 | 0.10482 | 0.10482 | 0.9968 | -0.061053 | 0.99467 | -0.10189 | 28.7969
163 | 0.028883 | 0.0072513 | -0.028868 | -0.007242 | 1.4917e-05 | 9.269e-06 | 0.043144 | 0.043144 | 0.043144 | 0.99626 | -0.071521 | 0.99569 | -0.082354 | 11.8528
164 | 0.11758 | 0.029742 | -0.11753 | -0.029709 | 5.2632e-05 | 3.3152e-05 | 0.17575 | 0.17576 | 0.17576 | 0.99606 | -0.075137 | 0.99558 | -0.084472 | 16.0948
165 | 0.070026 | 0.017725 | -0.069945 | -0.017673 | 8.1602e-05 | 5.1968e-05 | 0.10482 | 0.10482 | 0.10482 | 0.99467 | -0.10189 | 0.9934 | -0.12619 | 28.797
166 | -0.042313 | -0.010621 | 0.04238 | 0.010664 | 6.7107e-05 | 4.2385e-05 | 0.063782 | 0.063782 | 0.063782 | 0.98723 | -0.24551 | 0.98894 | -0.21232 | 17.5226
167 | 0.0094816 | 0.0023765 | -0.0094798 | -0.0023757 | 1.8192e-06 | 8.5854e-07 | 0.014267 | 0.014267 | 0.014267 | 0.98894 | -0.21232 | 0.98873 | -0.21634 | 3.9194
168 | -0.058083 | -0.014599 | 0.058131 | 0.014629 | 4.724e-05 | 3.0022e-05 | 0.08741 | 0.08741 | 0.08741 | 0.98894 | -0.21232 | 0.98982 | -0.1953 | 24.0139
169 | 0.0062218 | 0.0015592 | -0.0062178 | -0.0015582 | 4.0049e-06 | 1.0008e-06 | 0.0093617 | 0.0093622 | 0.0093622 | 0.98894 | -0.21232 | 0.98825 | -0.22583 | 2.572
170 | 0.0065889 | 0.0016512 | -0.0065878 | -0.0016508 | 1.0811e-06 | 3.1593e-07 | 0.0099161 | 0.0099162 | 0.0099162 | 0.98873 | -0.21634 | 0.98856 | -0.21979 | 2.7242
171 | -0.061483 | -0.01547 | 0.061519 | 0.015493 | 3.6177e-05 | 2.3008e-05 | 0.09245 | 0.09245 | 0.09245 | 0.98982 | -0.1953 | 0.99045 | -0.18299 | 25.3984
172 | 0.0017614 | 0.00044134 | -0.0017614 | -0.00044144 | 2.377e-08 | -1.0025e-07 | 0.0026521 | 0.0026522 | 0.0026522 | 0.98825 | -0.22583 | 0.98823 | -0.22612 | 0.72862
173 | -0.10583 | -0.026723 | 0.10589 | 0.026765 | 6.7686e-05 | 4.248e-05 | 0.15846 | 0.15846 | 0.15846 | 0.99419 | -0.1112 | 0.99488 | -0.097859 | 14.5111
174 | 0.019023 | 0.0047704 | -0.019017 | -0.0047672 | 5.3293e-06 | 3.1835e-06 | 0.028473 | 0.028473 | 0.028473 | 0.99419 | -0.1112 | 0.99388 | -0.11708 | 7.8222
175 | 0.010742 | 0.0026936 | -0.010737 | -0.0026909 | 5.3162e-06 | 2.699e-06 | 0.01612 | 0.016121 | 0.016121 | 0.99163 | -0.16045 | 0.99109 | -0.17084 | 4.4287
176 | 0.0036898 | 0.00092455 | -0.0036895 | -0.00092469 | 2.9929e-07 | -1.4013e-07 | 0.005554 | 0.0055541 | 0.0055541 | 0.98856 | -0.21979 | 0.98847 | -0.22149 | 1.5259
177 | -0.065423 | -0.016471 | 0.065601 | 0.016584 | 0.00017816 | 0.00011339 | 0.098315 | 0.098315 | 0.098315 | 0.99045 | -0.18299 | 0.9934 | -0.12619 | 27.0096
178 | -0.0081835 | -0.0020509 | 0.0081848 | 0.0020514 | 1.2627e-06 | 5.3228e-07 | 0.012414 | 0.012414 | 0.012414 | 0.9809 | -0.36734 | 0.98106 | -0.3641 | 3.4105
179 | 0.0050863 | 0.0012747 | -0.0050861 | -0.0012747 | 1.888e-07 | 1.409e-08 | 0.0077159 | 0.007716 | 0.007716 | 0.9809 | -0.36734 | 0.98086 | -0.36812 | 2.1198
180 | 0.0014856 | 0.00037223 | -0.0014856 | -0.00037232 | 1.5549e-08 | -9.317e-08 | 0.0022532 | 0.0022532 | 0.0022532 | 0.98106 | -0.3641 | 0.98105 | -0.36432 | 0.61902
181 | 0.0050861 | 0.0012747 | -0.0050859 | -0.0012746 | 2.6331e-07 | 1.9667e-08 | 0.007716 | 0.007716 | 0.007716 | 0.98086 | -0.36812 | 0.9808 | -0.36921 | 2.1198
182 | 0.025543 | 0.0064087 | -0.025537 | -0.0064053 | 5.5636e-06 | 3.4283e-06 | 0.038175 | 0.038175 | 0.038175 | 0.99569 | -0.082354 | 0.99546 | -0.086923 | 10.4877
183 | 0.0076773 | 0.0019243 | -0.0076762 | -0.0019238 | 1.0795e-06 | 4.0663e-07 | 0.011475 | 0.011475 | 0.011475 | 0.99558 | -0.084472 | 0.99542 | -0.087423 | 3.1524
184 | 0.10985 | 0.027785 | -0.10978 | -0.02774 | 7.0504e-05 | 4.4308e-05 | 0.16428 | 0.16428 | 0.16428 | 0.99558 | -0.084472 | 0.99488 | -0.097859 | 15.044
185 | 0.0054153 | 0.0013572 | -0.005415 | -0.0013571 | 3.7163e-07 | 4.4671e-08 | 0.0081305 | 0.0081306 | 0.0081306 | 0.99109 | -0.17084 | 0.99102 | -0.17228 | 2.2337
186 | 0.012361 | 0.0030988 | -0.012358 | -0.0030973 | 2.8479e-06 | 1.5354e-06 | 0.018506 | 0.018507 | 0.018507 | 0.99388 | -0.11708 | 0.99363 | -0.12191 | 5.0842
187 | 0.0037759 | 0.00094626 | -0.0037758 | -0.0009463 | 1.0251e-07 | -4.4196e-08 | 0.0056665 | 0.0056666 | 0.0056666 | 0.99154 | -0.16085 | 0.99151 | -0.16142 | 1.5567
188 | 0.0075505 | 0.0018925 | -0.0075494 | -0.0018921 | 1.0706e-06 | 3.9602e-07 | 0.011307 | 0.011307 | 0.011307 | 0.99363 | -0.12191 | 0.99348 | -0.12489 | 3.1064
189 | 0.022806 | 0.0057207 | -0.022799 | -0.0057165 | 7.0093e-06 | 4.277e-06 | 0.034092 | 0.034092 | 0.034092 | 0.99546 | -0.086923 | 0.99512 | -0.093372 | 9.366
190 | 0.018957 | 0.0047536 | -0.018953 | -0.0047513 | 3.8411e-06 | 2.2928e-06 | 0.028348 | 0.028348 | 0.028348 | 0.99512 | -0.093372 | 0.9949 | -0.097625 | 7.7879
191 | 0.0152 | 0.0038106 | -0.015196 | -0.0038086 | 3.6004e-06 | 2.0631e-06 | 0.022734 | 0.022734 | 0.022734 | 0.9949 | -0.097625 | 0.99465 | -0.1026 | 6.2457
192 | 0.00039971 | 0.00010002 | -0.00039971 | -0.00010018 | 1.641e-09 | -1.5272e-07 | 0.0006028 | 0.00060285 | 0.00060285 | 0.9866 | -0.25816 | 0.98659 | -0.25825 | 0.16562
193 | 0.0013827 | 0.00034632 | -0.0013827 | -0.00034653 | 2.9261e-08 | -2.1047e-07 | 0.0020852 | 0.0020853 | 0.0020853 | 0.98668 | -0.2566 | 0.98665 | -0.25705 | 0.57287

## res_trafo
| p_hv_mw | q_hv_mvar | p_lv_mw | q_lv_mvar | pl_mw | ql_mvar | i_hv_ka | i_lv_ka | vm_hv_pu | va_hv_degree | vm_lv_pu | va_lv_degree | loading_percent
0 | -1.2729e-15 | -1.3162e-15 | 0.00165 | 1.2699e-07 | 0.00165 | 1.2699e-07 | 5.2857e-17 | 0.0023815 | 0.99998 | 149.9956 | 1 | 0 | 0.2619

## res_ext_grid
| p_mw | q_mvar
0 | 0.56032 | 0.143

## res_load
| p_mw | q_mvar
0 | 0.00019077 | 4.7811e-05
1 | 0.00052862 | 0.00013249
2 | 0.00098713 | 0.0002474
3 | 0.00046915 | 0.00011758
4 | 0.00022429 | 5.6213e-05
5 | 0.0014004 | 0.00035097
6 | 0.00019696 | 4.9362e-05
7 | 0.00057085 | 0.00014307
8 | 0.0060688 | 0.001521
9 | 0.00023584 | 5.9108e-05
10 | 0.00018407 | 4.6132e-05
11 | 0.00019182 | 4.8076e-05
12 | 0.0014461 | 0.00036243
13 | 0.00082556 | 0.0002069
14 | 0.0008433 | 0.00021135
15 | 0.00043788 | 0.00010974
16 | 0.00028248 | 7.0796e-05
17 | 0.00046342 | 0.00011615
18 | 0.0010183 | 0.0002552
19 | 0.0010068 | 0.00025233
20 | 0.0023362 | 0.0005855
21 | 0.00016539 | 4.1451e-05
22 | 0.00041263 | 0.00010341
23 | 0.0018863 | 0.00047276
24 | 0.00030085 | 7.5401e-05
25 | 0.0099192 | 0.002486
26 | 0.0048575 | 0.0012174
27 | 0.00013058 | 3.2726e-05
28 | 0.0042454 | 0.001064
29 | 0.0064625 | 0.0016197
30 | 0.0041133 | 0.0010309
31 | 0.018598 | 0.0046611
32 | 0.014131 | 0.0035416
33 | 0.0021813 | 0.00054669
34 | 0.00083868 | 0.00021019
35 | 0.00051774 | 0.00012976
36 | 0.00091956 | 0.00023046
37 | 0.0001986 | 4.9773e-05
38 | 0.00053085 | 0.00013304
39 | 0.00043093 | 0.000108
40 | 0.0055356 | 0.0013873
41 | 0.0032637 | 0.00081795
42 | 0.0036126 | 0.00090539
43 | 0.004149 | 0.0010398
44 | 0.0029541 | 0.00074037
45 | 0.0044239 | 0.0011087
46 | 0.0035034 | 0.00087804
47 | 0.0033444 | 0.0008382
48 | 0.0054911 | 0.0013762
49 | 0.0033837 | 0.00084802
50 | 0.024661 | 0.0061808
51 | 0.0035858 | 0.00089869
52 | 0.0017924 | 0.00044921
53 | 0.0053329 | 0.0013365
54 | 0.0040727 | 0.0010207
55 | 0.027578 | 0.0069117
56 | 0.0018432 | 0.00046195
57 | 0.0032065 | 0.00080362
58 | 0.0003616 | 9.0626e-05
59 | 0.0051207 | 0.0012834
60 | 0.0059145 | 0.0014823
61 | 0.004136 | 0.0010366
62 | 0.01144 | 0.0028671
63 | 0.0078282 | 0.0019619
64 | 0.0049631 | 0.0012439
65 | 0.024656 | 0.0061794
66 | 0.00076221 | 0.00019103
67 | 0.0009797 | 0.00024554
68 | 0.00048538 | 0.00012165
69 | 0.0057151 | 0.0014323
70 | 0.003451 | 0.0008649
71 | 0.0036994 | 0.00092717
72 | 0.0064456 | 0.0016154
73 | 0.0023574 | 0.00059081
74 | 0.0043917 | 0.0011007
75 | 0.0095729 | 0.0023992
76 | 0.0034532 | 0.00086545
77 | 0.0032582 | 0.00081657
78 | 0.0050324 | 0.0012612
79 | 0.0026935 | 0.00067505
80 | 0.0062015 | 0.0015542
81 | 0.0038086 | 0.00095452
82 | 0.0066957 | 0.0016781
83 | 0.0028796 | 0.00072171
84 | 0.0027867 | 0.00069841
85 | 0.006241 | 0.0015641
86 | 0.003575 | 0.00089599
87 | 0.0027669 | 0.00069345
88 | 0.0024874 | 0.00062341
89 | 0.0032763 | 0.00082112
90 | 0.0078333 | 0.0019632
91 | 0.0023928 | 0.00059968
92 | 0.0022041 | 0.0005524
93 | 0.003912 | 0.00098044
94 | 0.0036729 | 0.00092052
95 | 0.010584 | 0.0026526
96 | 0.0024162 | 0.00060556
97 | 0.0040161 | 0.0010065
98 | 0.0029107 | 0.00072948
99 | 0.0021466 | 0.00053799
100 | 0.0026107 | 0.00065431
101 | 0.0031272 | 0.00078376
102 | 0.0043332 | 0.001086
103 | 0.0046758 | 0.0011719
104 | 0.0095388 | 0.0023907
105 | 0.0028909 | 0.00072452
106 | 0.0033524 | 0.0008402
107 | 0.0044564 | 0.0011169
108 | 0.006662 | 0.0016697
109 | 0.0017614 | 0.00044144
110 | 0.002898 | 0.0007263
111 | 0.0039038 | 0.00097838
112 | 0.0036895 | 0.00092469
113 | 0.0043435 | 0.0010886
114 | 0.0030972 | 0.00077623
115 | 0.0014856 | 0.00037232
116 | 0.0050859 | 0.0012746
117 | 0.0033249 | 0.00083331
118 | 0.0053218 | 0.0013338
119 | 0.005415 | 0.0013571
120 | 0.0038908 | 0.00097512
121 | 0.0066568 | 0.0016684
122 | 0.0039055 | 0.00097882
123 | 0.0037758 | 0.0009463
124 | 0.0048073 | 0.0012048
125 | 0.0076762 | 0.0019238
126 | 0.0075494 | 0.0018921
127 | 0.0027314 | 0.00068456
128 | 0.0038417 | 0.00096282
129 | 0.0037535 | 0.0009407
130 | 0.015196 | 0.0038086
131 | 0.00045795 | 0.00011477
132 | 0.00039971 | 0.00010018
133 | 0.0006328 | 0.00015859
134 | 0.0013827 | 0.00034653

## dtypes
| element | column | dtype
0 | bus | name | object
1 | bus | vn_kv | float64
2 | bus | type | object
3 | bus | zone | object
4 | bus | in_service | bool
5 | load | name | object
6 | load | bus | uint32
7 | load | p_mw | float64
8 | load | q_mvar | float64
9 | load | const_z_percent | float64
10 | load | const_i_percent | float64
11 | load | sn_mva | float64
12 | load | scaling | float64
13 | load | in_service | bool
14 | load | type | object
15 | ext_grid | name | object
16 | ext_grid | bus | uint32
17 | ext_grid | vm_pu | float64
18 | ext_grid | va_degree | float64
19 | ext_grid | slack_weight | float64
20 | ext_grid | in_service | bool
21 | line | name | object
22 | line | std_type | object
23 | line | from_bus | uint32
24 | line | to_bus | uint32
25 | line | length_km | float64
26 | line | r_ohm_per_km | float64
27 | line | x_ohm_per_km | float64
28 | line | c_nf_per_km | float64
29 | line | g_us_per_km | float64
30 | line | max_i_ka | float64
31 | line | df | float64
32 | line | parallel | uint32
33 | line | type | object
34 | line | in_service | bool
35 | trafo | name | object
36 | trafo | std_type | object
37 | trafo | hv_bus | uint32
38 | trafo | lv_bus | uint32
39 | trafo | sn_mva | float64
40 | trafo | vn_hv_kv | float64
41 | trafo | vn_lv_kv | float64
42 | trafo | vk_percent | float64
43 | trafo | vkr_percent | float64
44 | trafo | pfe_kw | float64
45 | trafo | i0_percent | float64
46 | trafo | shift_degree | float64
47 | trafo | tap_side | object
48 | trafo | tap_neutral | int32
49 | trafo | tap_min | int32
50 | trafo | tap_max | int32
51 | trafo | tap_step_percent | float64
52 | trafo | tap_step_degree | float64
53 | trafo | tap_pos | int32
54 | trafo | tap_phase_shifter | bool
55 | trafo | parallel | uint32
56 | trafo | df | float64
57 | trafo | in_service | bool
58 | line_geodata | coords | object
59 | bus_geodata | x | float64
60 | bus_geodata | y | float64
61 | bus_geodata | coords | object
62 | res_bus | vm_pu | float64
63 | res_bus | va_degree | float64
64 | res_bus | p_mw | float64
65 | res_bus | q_mvar | float64
66 | res_line | p_from_mw | float64
67 | res_line | q_from_mvar | float64
68 | res_line | p_to_mw | float64
69 | res_line | q_to_mvar | float64
70 | res_line | pl_mw | float64
71 | res_line | ql_mvar | float64
72 | res_line | i_from_ka | float64
73 | res_line | i_to_ka | float64
74 | res_line | i_ka | float64
75 | res_line | vm_from_pu | float64
76 | res_line | va_from_degree | float64
77 | res_line | vm_to_pu | float64
78 | res_line | va_to_degree | float64
79 | res_line | loading_percent | float64
80 | res_trafo | p_hv_mw | float64
81 | res_trafo | q_hv_mvar | float64
82 | res_trafo | p_lv_mw | float64
83 | res_trafo | q_lv_mvar | float64
84 | res_trafo | pl_mw | float64
85 | res_trafo | ql_mvar | float64
86 | res_trafo | i_hv_ka | float64
87 | res_trafo | i_lv_ka | float64
88 | res_trafo | vm_hv_pu | float64
89 | res_trafo | va_hv_degree | float64
90 | res_trafo | vm_lv_pu | float64
91 | res_trafo | va_lv_degree | float64
92 | res_trafo | loading_percent | float64
93 | res_ext_grid | p_mw | float64
94 | res_ext_grid | q_mvar | float64
95 | res_load | p_mw | float64
96 | res_load | q_mvar | float64

## parameters
| version | format_version | converged | OPF_converged | name | f_hz | sn_mva
0 | 2.14.6 | 2.14.0 | TRUE | FALSE |  | 50 | 1