## bus
| name | vn_kv | type | zone | in_service
0 | bus_LV_2296-2_0_4_node_0 | 0.4 | n |  | TRUE
1 | bus_LV_2296-2_0_4_node_1 | 0.4 | n |  | TRUE
2 | bus_LV_2296-2_0_4_node_2 | 0.4 | n |  | TRUE
3 | bus_LV_2296-2_0_4_node_19 | 0.4 | n |  | TRUE
4 | bus_LV_2296-2_0_4_node_3 | 0.4 | n |  | TRUE
5 | bus_LV_2296-2_0_4_node_20 | 0.4 | n |  | TRUE
6 | bus_LV_2296-2_0_4_node_4 | 0.4 | n |  | TRUE
7 | bus_LV_2296-2_0_4_node_8 | 0.4 | n |  | TRUE
8 | bus_LV_2296-2_0_4_node_16 | 0.4 | n |  | TRUE
9 | bus_LV_2296-2_0_4_node_6 | 0.4 | n |  | TRUE
10 | bus_LV_2296-2_0_4_node_5 | 0.4 | n |  | TRUE
11 | bus_LV_2296-2_0_4_node_7 | 0.4 | n |  | TRUE
12 | bus_LV_2296-2_0_4_node_11 | 0.4 | n |  | TRUE
13 | bus_LV_2296-2_0_4_node_10 | 0.4 | n |  | TRUE
14 | bus_LV_2296-2_0_4_node_58 | 0.4 | n |  | TRUE
15 | bus_LV_2296-2_0_4_node_93 | 0.4 | n |  | TRUE
16 | bus_LV_2296-2_0_4_node_12 | 0.4 | n |  | TRUE
17 | bus_LV_2296-2_0_4_node_92 | 0.4 | n |  | TRUE
18 | bus_LV_2296-2_0_4_node_57 | 0.4 | n |  | TRUE
19 | bus_LV_2296-2_0_4_node_141 | 0.4 | n |  | TRUE
20 | bus_LV_2296-2_0_4_node_17 | 0.4 | n |  | TRUE
21 | bus_LV_2296-2_0_4_node_74 | 0.4 | n |  | TRUE
22 | bus_LV_2296-2_0_4_node_73 | 0.4 | n |  | TRUE
23 | bus_LV_2296-2_0_4_node_59 | 0.4 | n |  | TRUE
24 | bus_LV_2296-2_0_4_node_56 | 0.4 | n |  | TRUE
25 | bus_LV_2296-2_0_4_node_61 | 0.4 | n |  | TRUE
26 | bus_LV_2296-2_0_4_node_140 | 0.4 | n |  | TRUE
27 | bus_LV_2296-2_0_4_node_13 | 0.4 | n |  | TRUE
28 | bus_LV_2296-2_0_4_node_14 | 0.4 | n |  | TRUE
29 | bus_LV_2296-2_0_4_node_15 | 0.4 | n |  | TRUE
30 | bus_LV_2296-2_0_4_node_18 | 0.4 | n |  | TRUE
31 | bus_LV_2296-2_0_4_node_136 | 0.4 | n |  | TRUE
32 | bus_LV_2296-2_0_4_node_134 | 0.4 | n |  | TRUE
33 | bus_LV_2296-2_0_4_node_21 | 0.4 | n |  | TRUE
34 | bus_LV_2296-2_0_4_node_22 | 0.4 | n |  | TRUE
35 | bus_LV_2296-2_0_4_node_24 | 0.4 | n |  | TRUE
36 | bus_LV_2296-2_0_4_node_34 | 0.4 | n |  | TRUE
37 | bus_LV_2296-2_0_4_node_159 | 0.4 | n |  | TRUE
38 | bus_LV_2296-2_0_4_node_163 | 0.4 | n |  | TRUE
39 | bus_LV_2296-2_0_4_node_25 | 0.4 | n |  | TRUE
40 | bus_LV_2296-2_0_4_node_27 | 0.4 | n |  | TRUE
41 | bus_LV_2296-2_0_4_node_26 | 0.4 | n |  | TRUE
42 | bus_LV_2296-2_0_4_node_28 | 0.4 | n |  | TRUE
43 | bus_LV_2296-2_0_4_node_29 | 0.4 | n |  | TRUE
44 | bus_LV_2296-2_0_4_node_30 | 0.4 | n |  | TRUE
45 | bus_LV_2296-2_0_4_node_31 | 0.4 | n |  | TRUE
46 | bus_LV_2296-2_0_4_node_32 | 0.4 | n |  | TRUE
47 | bus_LV_2296-2_0_4_node_39 | 0.4 | n |  | TRUE
48 | bus_LV_2296-2_0_4_node_79 | 0.4 | n |  | TRUE
49 | bus_LV_2296-2_0_4_node_40 | 0.4 | n |  | TRUE
50 | bus_LV_2296-2_0_4_node_41 | 0.4 | n |  | TRUE
51 | bus_LV_2296-2_0_4_node_80 | 0.4 | n |  | TRUE
52 | bus_LV_2296-2_0_4_node_81 | 0.4 | n |  | TRUE
53 | bus_LV_2296-2_0_4_node_160 | 0.4 | n |  | TRUE
54 | bus_LV_2296-2_0_4_node_158 | 0.4 | n |  | TRUE
55 | bus_LV_2296-2_0_4_node_162 | 0.4 | n |  | TRUE
56 | bus_LV_2296-2_0_4_node_35 | 0.4 | n |  | TRUE
57 | bus_LV_2296-2_0_4_node_36 | 0.4 | n |  | TRUE
58 | bus_LV_2296-2_0_4_node_37 | 0.4 | n |  | TRUE
59 | bus_LV_2296-2_0_4_node_38 | 0.4 | n |  | TRUE
60 | bus_LV_2296-2_0_4_node_44 | 0.4 | n |  | TRUE
61 | bus_LV_2296-2_0_4_node_42 | 0.4 | n |  | TRUE
62 | bus_LV_2296-2_0_4_node_128 | 0.4 | n |  | TRUE
63 | bus_LV_2296-2_0_4_node_90 | 0.4 | n |  | TRUE
64 | bus_LV_2296-2_0_4_node_270 | 0.4 | n |  | TRUE
65 | bus_LV_2296-2_0_4_node_268 | 0.4 | n |  | TRUE
66 | bus_LV_2296-2_0_4_node_104 | 0.4 | n |  | TRUE
67 | bus_LV_2296-2_0_4_node_129 | 0.4 | n |  | TRUE
68 | bus_LV_2296-2_0_4_node_101 | 0.4 | n |  | TRUE
69 | bus_LV_2296-2_0_4_node_91 | 0.4 | n |  | TRUE
70 | bus_LV_2296-2_0_4_node_45 | 0.4 | n |  | TRUE
71 | bus_LV_2296-2_0_4_node_46 | 0.4 | n |  | TRUE
72 | bus_LV_2296-2_0_4_node_169 | 0.4 | n |  | TRUE
73 | bus_LV_2296-2_0_4_node_263 | 0.4 | n |  | TRUE
74 | bus_LV_2296-2_0_4_node_260 | 0.4 | n |  | TRUE
75 | bus_LV_2296-2_0_4_node_261 | 0.4 | n |  | TRUE
76 | bus_LV_2296-2_0_4_node_47 | 0.4 | n |  | TRUE
77 | bus_LV_2296-2_0_4_node_48 | 0.4 | n |  | TRUE
78 | bus_LV_2296-2_0_4_node_49 | 0.4 | n |  | TRUE
79 | bus_LV_2296-2_0_4_node_51 | 0.4 | n |  | TRUE
80 | bus_LV_2296-2_0_4_node_53 | 0.4 | n |  | TRUE
81 | bus_LV_2296-2_0_4_node_55 | 0.4 | n |  | TRUE
82 | bus_LV_2296-2_0_4_node_50 | 0.4 | n |  | TRUE
83 | bus_LV_2296-2_0_4_node_106 | 0.4 | n |  | TRUE
84 | bus_LV_2296-2_0_4_node_78 | 0.4 | n |  | TRUE
85 | bus_LV_2296-2_0_4_node_52 | 0.4 | n |  | TRUE
86 | bus_LV_2296-2_0_4_node_267 | 0.4 | n |  | TRUE
87 | bus_LV_2296-2_0_4_node_66 | 0.4 | n |  | TRUE
88 | bus_LV_2296-2_0_4_node_67 | 0.4 | n |  | TRUE
89 | bus_LV_2296-2_0_4_node_54 | 0.4 | n |  | TRUE
90 | bus_LV_2296-2_0_4_node_63 | 0.4 | n |  | TRUE
91 | bus_LV_2296-2_0_4_node_133 | 0.4 | n |  | TRUE
92 | bus_LV_2296-2_0_4_node_84 | 0.4 | n |  | TRUE
93 | bus_LV_2296-2_0_4_node_105 | 0.4 | n |  | TRUE
94 | bus_LV_2296-2_0_4_node_75 | 0.4 | n |  | TRUE
95 | bus_LV_2296-2_0_4_node_68 | 0.4 | n |  | TRUE
96 | bus_LV_2296-2_0_4_node_266 | 0.4 | n |  | TRUE
97 | bus_LV_2296-2_0_4_node_70 | 0.4 | n |  | TRUE
98 | bus_LV_2296-2_0_4_node_64 | 0.4 | n |  | TRUE
99 | bus_LV_2296-2_0_4_node_65 | 0.4 | n |  | TRUE
100 | bus_LV_2296-2_0_4_node_62 | 0.4 | n |  | TRUE
101 | bus_LV_2296-2_0_4_node_83 | 0.4 | n |  | TRUE
102 | bus_LV_2296-2_0_4_node_82 | 0.4 | n |  | TRUE
103 | bus_LV_2296-2_0_4_node_97 | 0.4 | n |  | TRUE
104 | bus_LV_2296-2_0_4_node_109 | 0.4 | n |  | TRUE
105 | bus_LV_2296-2_0_4_node_264 | 0.4 | n |  | TRUE
106 | bus_LV_2296-2_0_4_node_107 | 0.4 | n |  | TRUE
107 | bus_LV_2296-2_0_4_node_114 | 0.4 | n |  | TRUE
108 | bus_LV_2296-2_0_4_node_95 | 0.4 | n |  | TRUE
109 | bus_LV_2296-2_0_4_node_150 | 0.4 | n |  | TRUE
110 | bus_LV_2296-2_0_4_node_72 | 0.4 | n |  | TRUE
111 | bus_LV_2296-2_0_4_node_265 | 0.4 | n |  | TRUE
112 | bus_LV_2296-2_0_4_node_125 | 0.4 | n |  | TRUE
113 | bus_LV_2296-2_0_4_node_139 | 0.4 | n |  | TRUE
114 | bus_LV_2296-2_0_4_node_76 | 0.4 | n |  | TRUE
115 | bus_LV_2296-2_0_4_node_127 | 0.4 | n |  | TRUE
116 | bus_LV_2296-2_0_4_node_123 | 0.4 | n |  | TRUE
117 | bus_LV_2296-2_0_4_node_77 | 0.4 | n |  | TRUE
118 | bus_LV_2296-2_0_4_node_117 | 0.4 | n |  | TRUE
119 | bus_LV_2296-2_0_4_node_116 | 0.4 | n |  | TRUE
120 | bus_LV_2296-2_0_4_node_118 | 0.4 | n |  | TRUE
121 | bus_LV_2296-2_0_4_node_119 | 0.4 | n |  | TRUE
122 | bus_LV_2296-2_0_4_node_85 | 0.4 | n |  | TRUE
123 | bus_LV_2296-2_0_4_node_86 | 0.4 | n |  | TRUE
124 | bus_LV_2296-2_0_4_node_87 | 0.4 | n |  | TRUE
125 | bus_LV_2296-2_0_4_node_88 | 0.4 | n |  | TRUE
126 | bus_LV_2296-2_0_4_node_89 | 0.4 | n |  | TRUE
127 | bus_LV_2296-2_0_4_node_112 | 0.4 | n |  | TRUE
128 | bus_LV_2296-2_0_4_node_110 | 0.4 | n |  | TRUE
129 | bus_LV_2296-2_0_4_node_94 | 0.4 | n |  | TRUE
130 | bus_LV_2296-2_0_4_node_96 | 0.4 | n |  | TRUE
131 | bus_LV_2296-2_0_4_node_98 | 0.4 | n |  | TRUE
132 | bus_LV_2296-2_0_4_node_131 | 0.4 | n |  | TRUE
133 | bus_LV_2296-2_0_4_node_132 | 0.4 | n |  | TRUE
134 | bus_LV_2296-2_0_4_node_103 | 0.4 | n |  | TRUE
135 | bus_LV_2296-2_0_4_node_137 | 0.4 | n |  | TRUE
136 | bus_LV_2296-2_0_4_node_151 | 0.4 | n |  | TRUE
137 | bus_LV_2296-2_0_4_node_99 | 0.4 | n |  | TRUE
138 | bus_LV_2296-2_0_4_node_100 | 0.4 | n |  | TRUE
139 | bus_LV_2296-2_0_4_node_102 | 0.4 | n |  | TRUE
140 | bus_LV_2296-2_0_4_node_120 | 0.4 | n |  | TRUE
141 | bus_LV_2296-2_0_4_node_121 | 0.4 | n |  | TRUE
142 | bus_LV_2296-2_0_4_node_130 | 0.4 | n |  | TRUE
143 | bus_LV_2296-2_0_4_node_108 | 0.4 | n |  | TRUE
144 | bus_LV_2296-2_0_4_node_111 | 0.4 | n |  | TRUE
145 | bus_LV_2296-2_0_4_node_113 | 0.4 | n |  | TRUE
146 | bus_LV_2296-2_0_4_node_115 | 0.4 | n |  | TRUE
147 | bus_LV_2296-2_0_4_node_161 | 0.4 | n |  | TRUE
148 | bus_LV_2296-2_0_4_node_156 | 0.4 | n |  | TRUE
149 | bus_LV_2296-2_0_4_node_143 | 0.4 | n |  | TRUE
150 | bus_LV_2296-2_0_4_node_154 | 0.4 | n |  | TRUE
151 | bus_LV_2296-2_0_4_node_122 | 0.4 | n |  | TRUE
152 | bus_LV_2296-2_0_4_node_124 | 0.4 | n |  | TRUE
153 | bus_LV_2296-2_0_4_node_126 | 0.4 | n |  | TRUE
154 | bus_LV_2296-2_0_4_node_138 | 0.4 | n |  | TRUE
155 | bus_LV_2296-2_0_4_node_152 | 0.4 | n |  | TRUE
156 | bus_LV_2296-2_0_4_node_135 | 0.4 | n |  | TRUE
157 | bus_LV_2296-2_0_4_node_144 | 0.4 | n |  | TRUE
158 | bus_LV_2296-2_0_4_node_149 | 0.4 | n |  | TRUE
159 | bus_LV_2296-2_0_4_node_145 | 0.4 | n |  | TRUE
160 | bus_LV_2296-2_0_4_node_164 | 0.4 | n |  | TRUE
161 | bus_LV_2296-2_0_4_node_147 | 0.4 | n |  | TRUE
162 | bus_LV_2296-2_0_4_node_142 | 0.4 | n |  | TRUE
163 | bus_LV_2296-2_0_4_node_146 | 0.4 | n |  | TRUE
164 | bus_LV_2296-2_0_4_node_170 | 0.4 | n |  | TRUE
165 | bus_LV_2296-2_0_4_node_153 | 0.4 | n |  | TRUE
166 | bus_LV_2296-2_0_4_node_155 | 0.4 | n |  | TRUE
167 | bus_LV_2296-2_0_4_node_157 | 0.4 | n |  | TRUE
168 | bus_LV_2296-2_0_4_node_166 | 0.4 | n |  | TRUE
169 | bus_LV_2296-2_0_4_node_168 | 0.4 | n |  | TRUE
170 | bus_LV_2296-2_0_4_node_167 | 0.4 | n |  | TRUE
171 | bus_MV_119_0_node_241 | 20 | n |  | TRUE

## load
| name | bus | p_mw | q_mvar | const_z_percent | const_i_percent | sn_mva | scaling | in_service | type
0 | LV_2296-2_0_4_load_0 | 0 | 0.0014313 | 0.00035871 | 0 | 0 |  | 1 | TRUE | wye
1 | LV_2296-2_0_4_load_1 | 1 | 0.0043406 | 0.0010878 | 0 | 0 |  | 1 | TRUE | wye
2 | LV_2296-2_0_4_load_19 | 3 | 0.0029971 | 0.00075115 | 0 | 0 |  | 1 | TRUE | wye
3 | LV_2296-2_0_4_load_3 | 4 | 0.0027087 | 0.00067887 | 0 | 0 |  | 1 | TRUE | wye
4 | LV_2296-2_0_4_load_16 | 8 | 0.0025473 | 0.0006384 | 0 | 0 |  | 1 | TRUE | wye
5 | LV_2296-2_0_4_load_5 | 10 | 0.0061712 | 0.0015467 | 0 | 0 |  | 1 | TRUE | wye
6 | LV_2296-2_0_4_load_93 | 15 | 0.0021296 | 0.00053373 | 0 | 0 |  | 1 | TRUE | wye
7 | LV_2296-2_0_4_load_92 | 17 | 0.0047065 | 0.0011796 | 0 | 0 |  | 1 | TRUE | wye
8 | LV_2296-2_0_4_load_57 | 18 | 0.014689 | 0.0036813 | 0 | 0 |  | 1 | TRUE | wye
9 | LV_2296-2_0_4_load_141 | 19 | 0.0041227 | 0.0010332 | 0 | 0 |  | 1 | TRUE | wye
10 | LV_2296-2_0_4_load_74 | 21 | 0.00077147 | 0.00019335 | 0 | 0 |  | 1 | TRUE | wye
11 | LV_2296-2_0_4_load_73 | 22 | 0.0034025 | 0.00085275 | 0 | 0 |  | 1 | TRUE | wye
12 | LV_2296-2_0_4_load_59 | 23 | 0.0062457 | 0.0015653 | 0 | 0 |  | 1 | TRUE | wye
13 | LV_2296-2_0_4_load_56 | 24 | 0.0043733 | 0.001096 | 0 | 0 |  | 1 | TRUE | wye
14 | LV_2296-2_0_4_load_140 | 26 | 0.0081636 | 0.002046 | 0 | 0 |  | 1 | TRUE | wye
15 | LV_2296-2_0_4_load_13 | 27 | 0.0026935 | 0.00067507 | 0 | 0 |  | 1 | TRUE | wye
16 | LV_2296-2_0_4_load_14 | 28 | 0.0019059 | 0.00047767 | 0 | 0 |  | 1 | TRUE | wye
17 | LV_2296-2_0_4_load_18 | 30 | 0.0013305 | 0.00033346 | 0 | 0 |  | 1 | TRUE | wye
18 | LV_2296-2_0_4_load_136 | 31 | 0.0013303 | 0.00033341 | 0 | 0 |  | 1 | TRUE | wye
19 | LV_2296-2_0_4_load_134 | 32 | 0.0017846 | 0.00044726 | 0 | 0 |  | 1 | TRUE | wye
20 | LV_2296-2_0_4_load_21 | 33 | 0.0026961 | 0.00067571 | 0 | 0 |  | 1 | TRUE | wye
21 | LV_2296-2_0_4_load_22 | 34 | 0.010655 | 0.0026704 | 0 | 0 |  | 1 | TRUE | wye
22 | LV_2296-2_0_4_load_24 | 35 | 0.0044819 | 0.0011233 | 0 | 0 |  | 1 | TRUE | wye
23 | LV_2296-2_0_4_load_163 | 38 | 0.0035694 | 0.00089459 | 0 | 0 |  | 1 | TRUE | wye
24 | LV_2296-2_0_4_load_25 | 39 | 0.00052856 | 0.00013247 | 0 | 0 |  | 1 | TRUE | wye
25 | LV_2296-2_0_4_load_28 | 42 | 0.0037962 | 0.00095143 | 0 | 0 |  | 1 | TRUE | wye
26 | LV_2296-2_0_4_load_29 | 43 | 0.0011765 | 0.00029485 | 0 | 0 |  | 1 | TRUE | wye
27 | LV_2296-2_0_4_load_30 | 44 | 0.0029902 | 0.00074942 | 0 | 0 |  | 1 | TRUE | wye
28 | LV_2296-2_0_4_load_31 | 45 | 0.0079477 | 0.0019919 | 0 | 0 |  | 1 | TRUE | wye
29 | LV_2296-2_0_4_load_32 | 46 | 0.0023885 | 0.00059861 | 0 | 0 |  | 1 | TRUE | wye
30 | LV_2296-2_0_4_load_41 | 50 | 0.0030438 | 0.00076286 | 0 | 0 |  | 1 | TRUE | wye
31 | LV_2296-2_0_4_load_80 | 51 | 0.0027405 | 0.00068683 | 0 | 0 |  | 1 | TRUE | wye
32 | LV_2296-2_0_4_load_81 | 52 | 0.0024527 | 0.00061471 | 0 | 0 |  | 1 | TRUE | wye
33 | LV_2296-2_0_4_load_160 | 53 | 0.003536 | 0.00088621 | 0 | 0 |  | 1 | TRUE | wye
34 | LV_2296-2_0_4_load_158 | 54 | 0.0032412 | 0.00081232 | 0 | 0 |  | 1 | TRUE | wye
35 | LV_2296-2_0_4_load_162 | 55 | 0.0014775 | 0.0003703 | 0 | 0 |  | 1 | TRUE | wye
36 | LV_2296-2_0_4_load_35 | 56 | 0.0034067 | 0.00085379 | 0 | 0 |  | 1 | TRUE | wye
37 | LV_2296-2_0_4_load_44 | 60 | 0.0024739 | 0.00062002 | 0 | 0 |  | 1 | TRUE | wye
38 | LV_2296-2_0_4_load_42 | 61 | 0.00093905 | 0.00023535 | 0 | 0 |  | 1 | TRUE | wye
39 | LV_2296-2_0_4_load_90 | 63 | 0.0011987 | 0.00030043 | 0 | 0 |  | 1 | TRUE | wye
40 | LV_2296-2_0_4_load_270 | 64 | 0.0053378 | 0.0013378 | 0 | 0 |  | 1 | TRUE | wye
41 | LV_2296-2_0_4_load_268 | 65 | 0.0031675 | 0.00079385 | 0 | 0 |  | 1 | TRUE | wye
42 | LV_2296-2_0_4_load_129 | 67 | 0.0032441 | 0.00081305 | 0 | 0 |  | 1 | TRUE | wye
43 | LV_2296-2_0_4_load_91 | 69 | 0.010317 | 0.0025856 | 0 | 0 |  | 1 | TRUE | wye
44 | LV_2296-2_0_4_load_45 | 70 | 0.003658 | 0.00091679 | 0 | 0 |  | 1 | TRUE | wye
45 | LV_2296-2_0_4_load_260 | 74 | 0.0035381 | 0.00088673 | 0 | 0 |  | 1 | TRUE | wye
46 | LV_2296-2_0_4_load_261 | 75 | 0.0018176 | 0.00045554 | 0 | 0 |  | 1 | TRUE | wye
47 | LV_2296-2_0_4_load_47 | 76 | 0.0062414 | 0.0015642 | 0 | 0 |  | 1 | TRUE | wye
48 | LV_2296-2_0_4_load_51 | 79 | 0.0044768 | 0.001122 | 0 | 0 |  | 1 | TRUE | wye
49 | LV_2296-2_0_4_load_50 | 82 | 0.0027653 | 0.00069304 | 0 | 0 |  | 1 | TRUE | wye
50 | LV_2296-2_0_4_load_78 | 84 | 0.0046846 | 0.0011741 | 0 | 0 |  | 1 | TRUE | wye
51 | LV_2296-2_0_4_load_267 | 86 | 0.010356 | 0.0025955 | 0 | 0 |  | 1 | TRUE | wye
52 | LV_2296-2_0_4_load_54 | 89 | 0.004837 | 0.0012123 | 0 | 0 |  | 1 | TRUE | wye
53 | LV_2296-2_0_4_load_133 | 91 | 0.0042918 | 0.0010756 | 0 | 0 |  | 1 | TRUE | wye
54 | LV_2296-2_0_4_load_105 | 93 | 0.004141 | 0.0010378 | 0 | 0 |  | 1 | TRUE | wye
55 | LV_2296-2_0_4_load_68 | 95 | 0.016138 | 0.0040445 | 0 | 0 |  | 1 | TRUE | wye
56 | LV_2296-2_0_4_load_266 | 96 | 0.019051 | 0.0047747 | 0 | 0 |  | 1 | TRUE | wye
57 | LV_2296-2_0_4_load_64 | 98 | 0.0038409 | 0.00096262 | 0 | 0 |  | 1 | TRUE | wye
58 | LV_2296-2_0_4_load_83 | 101 | 0.0034867 | 0.00087385 | 0 | 0 |  | 1 | TRUE | wye
59 | LV_2296-2_0_4_load_82 | 102 | 0.010474 | 0.002625 | 0 | 0 |  | 1 | TRUE | wye
60 | LV_2296-2_0_4_load_264 | 105 | 0.0015229 | 0.00038168 | 0 | 0 |  | 1 | TRUE | wye
61 | LV_2296-2_0_4_load_114 | 107 | 0.0019297 | 0.00048364 | 0 | 0 |  | 1 | TRUE | wye
62 | LV_2296-2_0_4_load_95 | 108 | 0.0055211 | 0.0013837 | 0 | 0 |  | 1 | TRUE | wye
63 | LV_2296-2_0_4_load_150 | 109 | 0.00083844 | 0.00021013 | 0 | 0 |  | 1 | TRUE | wye
64 | LV_2296-2_0_4_load_265 | 111 | 0.014912 | 0.0037372 | 0 | 0 |  | 1 | TRUE | wye
65 | LV_2296-2_0_4_load_76 | 114 | 0.0017775 | 0.00044547 | 0 | 0 |  | 1 | TRUE | wye
66 | LV_2296-2_0_4_load_127 | 115 | 0.00043063 | 0.00010793 | 0 | 0 |  | 1 | TRUE | wye
67 | LV_2296-2_0_4_load_123 | 116 | 0.00083978 | 0.00021047 | 0 | 0 |  | 1 | TRUE | wye
68 | LV_2296-2_0_4_load_77 | 117 | 0.0043 | 0.0010777 | 0 | 0 |  | 1 | TRUE | wye
69 | LV_2296-2_0_4_load_117 | 118 | 0.0043345 | 0.0010863 | 0 | 0 |  | 1 | TRUE | wye
70 | LV_2296-2_0_4_load_116 | 119 | 0.0032801 | 0.00082206 | 0 | 0 |  | 1 | TRUE | wye
71 | LV_2296-2_0_4_load_85 | 122 | 0.0053885 | 0.0013505 | 0 | 0 |  | 1 | TRUE | wye
72 | LV_2296-2_0_4_load_86 | 123 | 0.0041404 | 0.0010377 | 0 | 0 |  | 1 | TRUE | wye
73 | LV_2296-2_0_4_load_87 | 124 | 0.0039769 | 0.00099671 | 0 | 0 |  | 1 | TRUE | wye
74 | LV_2296-2_0_4_load_88 | 125 | 0.0026788 | 0.00067138 | 0 | 0 |  | 1 | TRUE | wye
75 | LV_2296-2_0_4_load_89 | 126 | 0.00046979 | 0.00011774 | 0 | 0 |  | 1 | TRUE | wye
76 | LV_2296-2_0_4_load_112 | 127 | 0.0010479 | 0.00026264 | 0 | 0 |  | 1 | TRUE | wye
77 | LV_2296-2_0_4_load_110 | 128 | 0.0026068 | 0.00065333 | 0 | 0 |  | 1 | TRUE | wye
78 | LV_2296-2_0_4_load_94 | 129 | 0.025623 | 0.0064218 | 0 | 0 |  | 1 | TRUE | wye
79 | LV_2296-2_0_4_load_96 | 130 | 0.006694 | 0.0016777 | 0 | 0 |  | 1 | TRUE | wye
80 | LV_2296-2_0_4_load_131 | 132 | 0.0036152 | 0.00090606 | 0 | 0 |  | 1 | TRUE | wye
81 | LV_2296-2_0_4_load_132 | 133 | 0.00046364 | 0.0001162 | 0 | 0 |  | 1 | TRUE | wye
82 | LV_2296-2_0_4_load_103 | 134 | 0.00077404 | 0.00019399 | 0 | 0 |  | 1 | TRUE | wye
83 | LV_2296-2_0_4_load_151 | 136 | 0.0018658 | 0.00046761 | 0 | 0 |  | 1 | TRUE | wye
84 | LV_2296-2_0_4_load_99 | 137 | 0.0042414 | 0.001063 | 0 | 0 |  | 1 | TRUE | wye
85 | LV_2296-2_0_4_load_100 | 138 | 0.00036743 | 9.2086e-05 | 0 | 0 |  | 1 | TRUE | wye
86 | LV_2296-2_0_4_load_102 | 139 | 0.0010769 | 0.00026989 | 0 | 0 |  | 1 | TRUE | wye
87 | LV_2296-2_0_4_load_120 | 140 | 0.0018322 | 0.00045918 | 0 | 0 |  | 1 | TRUE | wye
88 | LV_2296-2_0_4_load_121 | 141 | 0.00060296 | 0.00015112 | 0 | 0 |  | 1 | TRUE | wye
89 | LV_2296-2_0_4_load_130 | 142 | 0.0015219 | 0.00038141 | 0 | 0 |  | 1 | TRUE | wye
90 | LV_2296-2_0_4_load_108 | 143 | 0.0022692 | 0.00056872 | 0 | 0 |  | 1 | TRUE | wye
91 | LV_2296-2_0_4_load_111 | 144 | 0.0011568 | 0.00028993 | 0 | 0 |  | 1 | TRUE | wye
92 | LV_2296-2_0_4_load_113 | 145 | 0.00088058 | 0.00022069 | 0 | 0 |  | 1 | TRUE | wye
93 | LV_2296-2_0_4_load_115 | 146 | 0.0010211 | 0.0002559 | 0 | 0 |  | 1 | TRUE | wye
94 | LV_2296-2_0_4_load_161 | 147 | 0.0042265 | 0.0010593 | 0 | 0 |  | 1 | TRUE | wye
95 | LV_2296-2_0_4_load_143 | 149 | 0.0025216 | 0.00063197 | 0 | 0 |  | 1 | TRUE | wye
96 | LV_2296-2_0_4_load_154 | 150 | 0.0014775 | 0.0003703 | 0 | 0 |  | 1 | TRUE | wye
97 | LV_2296-2_0_4_load_122 | 151 | 0.0017735 | 0.00044448 | 0 | 0 |  | 1 | TRUE | wye
98 | LV_2296-2_0_4_load_126 | 153 | 0.0014699 | 0.00036839 | 0 | 0 |  | 1 | TRUE | wye
99 | LV_2296-2_0_4_load_138 | 154 | 0.00036582 | 9.1683e-05 | 0 | 0 |  | 1 | TRUE | wye
100 | LV_2296-2_0_4_load_152 | 155 | 0.0012503 | 0.00031336 | 0 | 0 |  | 1 | TRUE | wye
101 | LV_2296-2_0_4_load_135 | 156 | 0.0084297 | 0.0021127 | 0 | 0 |  | 1 | TRUE | wye
102 | LV_2296-2_0_4_load_144 | 157 | 0.0041351 | 0.0010363 | 0 | 0 |  | 1 | TRUE | wye
103 | LV_2296-2_0_4_load_145 | 159 | 0.0013772 | 0.00034517 | 0 | 0 |  | 1 | TRUE | wye
104 | LV_2296-2_0_4_load_164 | 160 | 0.0019594 | 0.00049107 | 0 | 0 |  | 1 | TRUE | wye
105 | LV_2296-2_0_4_load_147 | 161 | 0.0010935 | 0.00027406 | 0 | 0 |  | 1 | TRUE | wye
106 | LV_2296-2_0_4_load_142 | 162 | 0.0016543 | 0.0004146 | 0 | 0 |  | 1 | TRUE | wye
107 | LV_2296-2_0_4_load_146 | 163 | 0.00088574 | 0.00022199 | 0 | 0 |  | 1 | TRUE | wye
108 | LV_2296-2_0_4_load_170 | 164 | 0.0013207 | 0.00033099 | 0 | 0 |  | 1 | TRUE | wye
109 | LV_2296-2_0_4_load_153 | 165 | 0.0074381 | 0.0018642 | 0 | 0 |  | 1 | TRUE | wye
110 | LV_2296-2_0_4_load_155 | 166 | 0.0017106 | 0.00042871 | 0 | 0 |  | 1 | TRUE | wye
111 | LV_2296-2_0_4_load_157 | 167 | 0.0017271 | 0.00043285 | 0 | 0 |  | 1 | TRUE | wye
112 | LV_2296-2_0_4_load_166 | 168 | 0.0030578 | 0.00076636 | 0 | 0 |  | 1 | TRUE | wye
113 | LV_2296-2_0_4_load_168 | 169 | 0.0012104 | 0.00030336 | 0 | 0 |  | 1 | TRUE | wye
114 | LV_2296-2_0_4_load_167 | 170 | 0.0030143 | 0.00075546 | 0 | 0 |  | 1 | TRUE | wye

## ext_grid
| name | bus | vm_pu | va_degree | slack_weight | in_service
0 |  | 77 | 1 | 0 | 1 | TRUE

## line
| name | std_type | from_bus | to_bus | length_km | r_ohm_per_km | x_ohm_per_km | c_nf_per_km | g_us_per_km | max_i_ka | df | parallel | type | in_service
0 | LV_2296-2_0_4_line_0 |  | 0 | 1 | 0.062469 | 0.125 | 0.08 | 261 | 0 | 0.364 | 1 | 1 | cs | TRUE
1 | LV_2296-2_0_4_line_1 |  | 0 | 2 | 0.008951 | 0.125 | 0.08 | 261 | 0 | 0.364 | 1 | 1 | cs | TRUE
2 | LV_2296-2_0_4_line_2 |  | 1 | 3 | 0.063774 | 0.125 | 0.08 | 261 | 0 | 0.364 | 1 | 1 | cs | TRUE
3 | LV_2296-2_0_4_line_3 |  | 2 | 4 | 0.0090119 | 0.125 | 0.08 | 261 | 0 | 0.364 | 1 | 1 | cs | TRUE
4 | LV_2296-2_0_4_line_4 |  | 3 | 5 | 0.11135 | 0.125 | 0.08 | 261 | 0 | 0.364 | 1 | 1 | cs | TRUE
5 | LV_2296-2_0_4_line_5 |  | 4 | 6 | 0.086058 | 0.125 | 0.08 | 261 | 0 | 0.364 | 1 | 1 | cs | TRUE
6 | LV_2296-2_0_4_line_6 |  | 5 | 27 | 0.105 | 0.125 | 0.08 | 261 | 0 | 0.364 | 1 | 1 | cs | TRUE
7 | LV_2296-2_0_4_line_7 |  | 6 | 7 | 0.048163 | 0.125 | 0.08 | 261 | 0 | 0.364 | 1 | 1 | cs | TRUE
8 | LV_2296-2_0_4_line_8 |  | 7 | 8 | 0.037243 | 0.125 | 0.08 | 261 | 0 | 0.364 | 1 | 1 | cs | TRUE
9 | LV_2296-2_0_4_line_9 |  | 7 | 9 | 0.008379 | 0.125 | 0.08 | 261 | 0 | 0.364 | 1 | 1 | cs | TRUE
10 | LV_2296-2_0_4_line_10 |  | 8 | 20 | 0.03508 | 0.125 | 0.08 | 261 | 0 | 0.364 | 1 | 1 | cs | TRUE
11 | LV_2296-2_0_4_line_11 |  | 9 | 10 | 0.022793 | 0.125 | 0.08 | 261 | 0 | 0.364 | 1 | 1 | cs | TRUE
12 | LV_2296-2_0_4_line_12 |  | 10 | 11 | 0.0064211 | 0.125 | 0.08 | 261 | 0 | 0.364 | 1 | 1 | cs | TRUE
13 | LV_2296-2_0_4_line_13 |  | 11 | 12 | 0.035861 | 0.125 | 0.08 | 261 | 0 | 0.364 | 1 | 1 | cs | TRUE
14 | LV_2296-2_0_4_line_14 |  | 12 | 16 | 0.030643 | 0.125 | 0.08 | 261 | 0 | 0.364 | 1 | 1 | cs | TRUE
15 | LV_2296-2_0_4_line_15 |  | 12 | 17 | 0.026075 | 0.125 | 0.08 | 261 | 0 | 0.364 | 1 | 1 | cs | TRUE
16 | LV_2296-2_0_4_line_16 |  | 13 | 14 | 0.004076 | 0.125 | 0.08 | 261 | 0 | 0.364 | 1 | 1 | cs | TRUE
17 | LV_2296-2_0_4_line_17 |  | 13 | 15 | 0.011072 | 0.125 | 0.08 | 261 | 0 | 0.364 | 1 | 1 | cs | TRUE
18 | LV_2296-2_0_4_line_18 |  | 14 | 23 | 0.0036282 | 0.125 | 0.08 | 261 | 0 | 0.364 | 1 | 1 | cs | TRUE
19 | LV_2296-2_0_4_line_19 |  | 14 | 24 | 0.009829 | 0.125 | 0.08 | 261 | 0 | 0.364 | 1 | 1 | cs | TRUE
20 | LV_2296-2_0_4_line_20 |  | 15 | 25 | 0.009269 | 0.125 | 0.08 | 261 | 0 | 0.364 | 1 | 1 | cs | TRUE
21 | LV_2296-2_0_4_line_21 |  | 16 | 18 | 0.025941 | 0.125 | 0.08 | 261 | 0 | 0.364 | 1 | 1 | cs | TRUE
22 | LV_2296-2_0_4_line_22 |  | 16 | 19 | 0.0059274 | 0.125 | 0.08 | 261 | 0 | 0.364 | 1 | 1 | cs | TRUE
23 | LV_2296-2_0_4_line_23 |  | 18 | 24 | 0.021603 | 0.125 | 0.08 | 261 | 0 | 0.364 | 1 | 1 | cs | TRUE
24 | LV_2296-2_0_4_line_24 |  | 19 | 26 | 0.013132 | 0.125 | 0.08 | 261 | 0 | 0.364 | 1 | 1 | cs | TRUE
25 | LV_2296-2_0_4_line_25 |  | 20 | 30 | 0.0084353 | 0.125 | 0.08 | 261 | 0 | 0.364 | 1 | 1 | cs | TRUE
26 | LV_2296-2_0_4_line_26 |  | 20 | 29 | 0.015802 | 0.125 | 0.08 | 261 | 0 | 0.364 | 1 | 1 | cs | TRUE
27 | LV_2296-2_0_4_line_27 |  | 21 | 22 | 0.030735 | 0.125 | 0.08 | 261 | 0 | 0.364 | 1 | 1 | cs | TRUE
28 | LV_2296-2_0_4_line_28 |  | 22 | 94 | 0.036716 | 0.125 | 0.08 | 261 | 0 | 0.364 | 1 | 1 | cs | TRUE
29 | LV_2296-2_0_4_line_29 |  | 25 | 100 | 0.016567 | 0.125 | 0.08 | 261 | 0 | 0.364 | 1 | 1 | cs | TRUE
30 | LV_2296-2_0_4_line_30 |  | 26 | 162 | 0.036243 | 0.125 | 0.08 | 261 | 0 | 0.364 | 1 | 1 | cs | TRUE
31 | LV_2296-2_0_4_line_31 |  | 28 | 29 | 0.031772 | 0.125 | 0.08 | 261 | 0 | 0.364 | 1 | 1 | cs | TRUE
32 | LV_2296-2_0_4_line_32 |  | 30 | 31 | 0.0088716 | 0.125 | 0.08 | 261 | 0 | 0.364 | 1 | 1 | cs | TRUE
33 | LV_2296-2_0_4_line_33 |  | 31 | 32 | 0.015349 | 0.125 | 0.08 | 261 | 0 | 0.364 | 1 | 1 | cs | TRUE
34 | LV_2296-2_0_4_line_34 |  | 32 | 156 | 0.020286 | 0.125 | 0.08 | 261 | 0 | 0.364 | 1 | 1 | cs | TRUE
35 | LV_2296-2_0_4_line_35 |  | 33 | 34 | 0.026621 | 0.125 | 0.08 | 261 | 0 | 0.364 | 1 | 1 | cs | TRUE
36 | LV_2296-2_0_4_line_36 |  | 34 | 35 | 0.02882 | 0.125 | 0.08 | 261 | 0 | 0.364 | 1 | 1 | cs | TRUE
37 | LV_2296-2_0_4_line_37 |  | 35 | 36 | 0.014235 | 0.125 | 0.08 | 261 | 0 | 0.364 | 1 | 1 | cs | TRUE
38 | LV_2296-2_0_4_line_38 |  | 36 | 37 | 0.027287 | 0.125 | 0.08 | 261 | 0 | 0.364 | 1 | 1 | cs | TRUE
39 | LV_2296-2_0_4_line_39 |  | 36 | 38 | 0.015369 | 0.125 | 0.08 | 261 | 0 | 0.364 | 1 | 1 | cs | TRUE
40 | LV_2296-2_0_4_line_40 |  | 37 | 53 | 0.012983 | 0.125 | 0.08 | 261 | 0 | 0.364 | 1 | 1 | cs | TRUE
41 | LV_2296-2_0_4_line_41 |  | 37 | 54 | 0.03557 | 0.125 | 0.08 | 261 | 0 | 0.364 | 1 | 1 | cs | TRUE
42 | LV_2296-2_0_4_line_42 |  | 38 | 55 | 0.0048167 | 0.125 | 0.08 | 261 | 0 | 0.364 | 1 | 1 | cs | TRUE
43 | LV_2296-2_0_4_line_43 |  | 39 | 40 | 0.03533 | 0.125 | 0.08 | 261 | 0 | 0.364 | 1 | 1 | cs | TRUE
44 | LV_2296-2_0_4_line_44 |  | 40 | 44 | 0.017367 | 0.125 | 0.08 | 261 | 0 | 0.364 | 1 | 1 | cs | TRUE
45 | LV_2296-2_0_4_line_45 |  | 40 | 45 | 0.028273 | 0.125 | 0.08 | 261 | 0 | 0.364 | 1 | 1 | cs | TRUE
46 | LV_2296-2_0_4_line_46 |  | 41 | 42 | 0.012567 | 0.125 | 0.08 | 261 | 0 | 0.364 | 1 | 1 | cs | TRUE
47 | LV_2296-2_0_4_line_47 |  | 41 | 43 | 0.016998 | 0.125 | 0.08 | 261 | 0 | 0.364 | 1 | 1 | cs | TRUE
48 | LV_2296-2_0_4_line_48 |  | 42 | 46 | 0.063038 | 0.125 | 0.08 | 261 | 0 | 0.364 | 1 | 1 | cs | TRUE
49 | LV_2296-2_0_4_line_49 |  | 43 | 47 | 0.020126 | 0.125 | 0.08 | 261 | 0 | 0.364 | 1 | 1 | cs | TRUE
50 | LV_2296-2_0_4_line_50 |  | 44 | 48 | 0.013039 | 0.125 | 0.08 | 261 | 0 | 0.364 | 1 | 1 | cs | TRUE
51 | LV_2296-2_0_4_line_51 |  | 47 | 49 | 0.036577 | 0.125 | 0.08 | 261 | 0 | 0.364 | 1 | 1 | cs | TRUE
52 | LV_2296-2_0_4_line_52 |  | 47 | 50 | 0.012999 | 0.125 | 0.08 | 261 | 0 | 0.364 | 1 | 1 | cs | TRUE
53 | LV_2296-2_0_4_line_53 |  | 48 | 51 | 0.011918 | 0.125 | 0.08 | 261 | 0 | 0.364 | 1 | 1 | cs | TRUE
54 | LV_2296-2_0_4_line_54 |  | 48 | 52 | 0.018852 | 0.125 | 0.08 | 261 | 0 | 0.364 | 1 | 1 | cs | TRUE
55 | LV_2296-2_0_4_line_55 |  | 49 | 65 | 0.009717 | 0.125 | 0.08 | 261 | 0 | 0.364 | 1 | 1 | cs | TRUE
56 | LV_2296-2_0_4_line_56 |  | 49 | 66 | 0.019616 | 0.125 | 0.08 | 261 | 0 | 0.364 | 1 | 1 | cs | TRUE
57 | LV_2296-2_0_4_line_57 |  | 51 | 118 | 0.027399 | 0.125 | 0.08 | 261 | 0 | 0.364 | 1 | 1 | cs | TRUE
58 | LV_2296-2_0_4_line_58 |  | 53 | 168 | 0.00072903 | 0.125 | 0.08 | 261 | 0 | 0.364 | 1 | 1 | cs | TRUE
59 | LV_2296-2_0_4_line_59 |  | 55 | 147 | 0.020067 | 0.125 | 0.08 | 261 | 0 | 0.364 | 1 | 1 | cs | TRUE
60 | LV_2296-2_0_4_line_60 |  | 56 | 57 | 0.012083 | 0.125 | 0.08 | 261 | 0 | 0.364 | 1 | 1 | cs | TRUE
61 | LV_2296-2_0_4_line_61 |  | 57 | 58 | 0.072751 | 0.125 | 0.08 | 261 | 0 | 0.364 | 1 | 1 | cs | TRUE
62 | LV_2296-2_0_4_line_62 |  | 57 | 59 | 0.049662 | 0.125 | 0.08 | 261 | 0 | 0.364 | 1 | 1 | cs | TRUE
63 | LV_2296-2_0_4_line_63 |  | 58 | 60 | 0.18996 | 0.125 | 0.08 | 261 | 0 | 0.364 | 1 | 1 | cs | TRUE
64 | LV_2296-2_0_4_line_64 |  | 58 | 61 | 0.14978 | 0.125 | 0.08 | 261 | 0 | 0.364 | 1 | 1 | cs | TRUE
65 | LV_2296-2_0_4_line_65 |  | 59 | 62 | 0.12123 | 0.125 | 0.08 | 261 | 0 | 0.364 | 1 | 1 | cs | TRUE
66 | LV_2296-2_0_4_line_66 |  | 60 | 63 | 0.020635 | 0.125 | 0.08 | 261 | 0 | 0.364 | 1 | 1 | cs | TRUE
67 | LV_2296-2_0_4_line_67 |  | 62 | 64 | 0.088747 | 0.125 | 0.08 | 261 | 0 | 0.364 | 1 | 1 | cs | TRUE
68 | LV_2296-2_0_4_line_68 |  | 63 | 69 | 0.0079109 | 0.125 | 0.08 | 261 | 0 | 0.364 | 1 | 1 | cs | TRUE
69 | LV_2296-2_0_4_line_69 |  | 66 | 67 | 0.10499 | 0.125 | 0.08 | 261 | 0 | 0.364 | 1 | 1 | cs | TRUE
70 | LV_2296-2_0_4_line_70 |  | 66 | 68 | 0.037879 | 0.125 | 0.08 | 261 | 0 | 0.364 | 1 | 1 | cs | TRUE
71 | LV_2296-2_0_4_line_71 |  | 67 | 126 | 0.003677 | 0.125 | 0.08 | 261 | 0 | 0.364 | 1 | 1 | cs | TRUE
72 | LV_2296-2_0_4_line_72 |  | 68 | 134 | 0.019447 | 0.125 | 0.08 | 261 | 0 | 0.364 | 1 | 1 | cs | TRUE
73 | LV_2296-2_0_4_line_73 |  | 68 | 137 | 0.02495 | 0.125 | 0.08 | 261 | 0 | 0.364 | 1 | 1 | cs | TRUE
74 | LV_2296-2_0_4_line_74 |  | 69 | 127 | 0.014381 | 0.125 | 0.08 | 261 | 0 | 0.364 | 1 | 1 | cs | TRUE
75 | LV_2296-2_0_4_line_75 |  | 70 | 71 | 0.094904 | 0.125 | 0.08 | 261 | 0 | 0.364 | 1 | 1 | cs | TRUE
76 | LV_2296-2_0_4_line_76 |  | 70 | 72 | 0.75491 | 0.125 | 0.08 | 261 | 0 | 0.364 | 1 | 1 | cs | TRUE
77 | LV_2296-2_0_4_line_77 |  | 71 | 73 | 0.90963 | 0.125 | 0.08 | 261 | 0 | 0.364 | 1 | 1 | cs | TRUE
78 | LV_2296-2_0_4_line_78 |  | 72 | 170 | 0.18133 | 0.125 | 0.08 | 261 | 0 | 0.364 | 1 | 1 | cs | TRUE
79 | LV_2296-2_0_4_line_79 |  | 73 | 75 | 0.021285 | 0.125 | 0.08 | 261 | 0 | 0.364 | 1 | 1 | cs | TRUE
80 | LV_2296-2_0_4_line_80 |  | 74 | 75 | 0.013194 | 0.125 | 0.08 | 261 | 0 | 0.364 | 1 | 1 | cs | TRUE
81 | LV_2296-2_0_4_line_81 |  | 76 | 77 | 0.017801 | 0.125 | 0.08 | 261 | 0 | 0.364 | 1 | 2 | cs | TRUE
82 | LV_2296-2_0_4_line_82 |  | 76 | 78 | 0.032913 | 0.125 | 0.08 | 261 | 0 | 0.364 | 1 | 2 | cs | TRUE
83 | LV_2296-2_0_4_line_83 |  | 77 | 79 | 0.021146 | 0.125 | 0.08 | 261 | 0 | 0.364 | 1 | 2 | cs | TRUE
84 | LV_2296-2_0_4_line_84 |  | 78 | 80 | 0.019772 | 0.125 | 0.08 | 261 | 0 | 0.364 | 1 | 1 | cs | TRUE
85 | LV_2296-2_0_4_line_85 |  | 78 | 81 | 0.024086 | 0.125 | 0.08 | 261 | 0 | 0.364 | 1 | 1 | cs | TRUE
86 | LV_2296-2_0_4_line_86 |  | 79 | 84 | 0.026878 | 0.125 | 0.08 | 261 | 0 | 0.364 | 1 | 2 | cs | TRUE
87 | LV_2296-2_0_4_line_87 |  | 80 | 87 | 0.012741 | 0.125 | 0.08 | 261 | 0 | 0.364 | 1 | 1 | cs | TRUE
88 | LV_2296-2_0_4_line_88 |  | 80 | 88 | 0.019669 | 0.125 | 0.08 | 261 | 0 | 0.364 | 1 | 1 | cs | TRUE
89 | LV_2296-2_0_4_line_89 |  | 81 | 91 | 0.0090161 | 0.125 | 0.08 | 261 | 0 | 0.364 | 1 | 1 | cs | TRUE
90 | LV_2296-2_0_4_line_90 |  | 81 | 85 | 0.002501 | 0.125 | 0.08 | 261 | 0 | 0.364 | 1 | 1 | cs | TRUE
91 | LV_2296-2_0_4_line_91 |  | 82 | 83 | 0.022611 | 0.125 | 0.08 | 261 | 0 | 0.364 | 1 | 1 | cs | TRUE
92 | LV_2296-2_0_4_line_92 |  | 83 | 92 | 0.009684 | 0.125 | 0.08 | 261 | 0 | 0.364 | 1 | 1 | cs | TRUE
93 | LV_2296-2_0_4_line_93 |  | 83 | 93 | 0.033782 | 0.125 | 0.08 | 261 | 0 | 0.364 | 1 | 1 | cs | TRUE
94 | LV_2296-2_0_4_line_94 |  | 84 | 94 | 0.031486 | 0.125 | 0.08 | 261 | 0 | 0.364 | 1 | 2 | cs | TRUE
95 | LV_2296-2_0_4_line_95 |  | 85 | 86 | 0.017469 | 0.125 | 0.08 | 261 | 0 | 0.364 | 1 | 1 | cs | TRUE
96 | LV_2296-2_0_4_line_96 |  | 87 | 95 | 0.035422 | 0.125 | 0.08 | 261 | 0 | 0.364 | 1 | 1 | cs | TRUE
97 | LV_2296-2_0_4_line_97 |  | 88 | 96 | 0.057777 | 0.125 | 0.08 | 261 | 0 | 0.364 | 1 | 1 | cs | TRUE
98 | LV_2296-2_0_4_line_98 |  | 88 | 97 | 0.045753 | 0.125 | 0.08 | 261 | 0 | 0.364 | 1 | 1 | cs | TRUE
99 | LV_2296-2_0_4_line_99 |  | 89 | 90 | 0.017346 | 0.125 | 0.08 | 261 | 0 | 0.364 | 1 | 1 | cs | TRUE
100 | LV_2296-2_0_4_line_100 |  | 90 | 99 | 0.028639 | 0.125 | 0.08 | 261 | 0 | 0.364 | 1 | 1 | cs | TRUE
101 | LV_2296-2_0_4_line_101 |  | 90 | 98 | 0.016151 | 0.125 | 0.08 | 261 | 0 | 0.364 | 1 | 1 | cs | TRUE
102 | LV_2296-2_0_4_line_102 |  | 91 | 99 | 0.0081961 | 0.125 | 0.08 | 261 | 0 | 0.364 | 1 | 1 | cs | TRUE
103 | LV_2296-2_0_4_line_103 |  | 92 | 120 | 0.017811 | 0.125 | 0.08 | 261 | 0 | 0.364 | 1 | 1 | cs | TRUE
104 | LV_2296-2_0_4_line_104 |  | 92 | 101 | 0.045073 | 0.125 | 0.08 | 261 | 0 | 0.364 | 1 | 1 | cs | TRUE
105 | LV_2296-2_0_4_line_105 |  | 93 | 106 | 0.046877 | 0.125 | 0.08 | 261 | 0 | 0.364 | 1 | 1 | cs | TRUE
106 | LV_2296-2_0_4_line_106 |  | 94 | 117 | 0.023957 | 0.125 | 0.08 | 261 | 0 | 0.364 | 1 | 2 | cs | TRUE
107 | LV_2296-2_0_4_line_107 |  | 94 | 114 | 0.023241 | 0.125 | 0.08 | 261 | 0 | 0.364 | 1 | 1 | cs | TRUE
108 | LV_2296-2_0_4_line_108 |  | 97 | 109 | 0.0059428 | 0.125 | 0.08 | 261 | 0 | 0.364 | 1 | 1 | cs | TRUE
109 | LV_2296-2_0_4_line_109 |  | 99 | 103 | 0.044525 | 0.125 | 0.08 | 261 | 0 | 0.364 | 1 | 1 | cs | TRUE
110 | LV_2296-2_0_4_line_110 |  | 100 | 101 | 0.020502 | 0.125 | 0.08 | 261 | 0 | 0.364 | 1 | 1 | cs | TRUE
111 | LV_2296-2_0_4_line_111 |  | 101 | 102 | 0.01913 | 0.125 | 0.08 | 261 | 0 | 0.364 | 1 | 2 | cs | TRUE
112 | LV_2296-2_0_4_line_112 |  | 102 | 117 | 0.025439 | 0.125 | 0.08 | 261 | 0 | 0.364 | 1 | 2 | cs | TRUE
113 | LV_2296-2_0_4_line_113 |  | 103 | 107 | 0.015782 | 0.125 | 0.08 | 261 | 0 | 0.364 | 1 | 1 | cs | TRUE
114 | LV_2296-2_0_4_line_114 |  | 103 | 108 | 0.029846 | 0.125 | 0.08 | 261 | 0 | 0.364 | 1 | 1 | cs | TRUE
115 | LV_2296-2_0_4_line_115 |  | 104 | 105 | 0.01707 | 0.125 | 0.08 | 261 | 0 | 0.364 | 1 | 1 | cs | TRUE
116 | LV_2296-2_0_4_line_116 |  | 104 | 106 | 0.03187 | 0.125 | 0.08 | 261 | 0 | 0.364 | 1 | 1 | cs | TRUE
117 | LV_2296-2_0_4_line_117 |  | 106 | 143 | 0.019446 | 0.125 | 0.08 | 261 | 0 | 0.364 | 1 | 1 | cs | TRUE
118 | LV_2296-2_0_4_line_118 |  | 107 | 134 | 0.012494 | 0.125 | 0.08 | 261 | 0 | 0.364 | 1 | 1 | cs | TRUE
119 | LV_2296-2_0_4_line_119 |  | 108 | 129 | 0.038103 | 0.125 | 0.08 | 261 | 0 | 0.364 | 1 | 1 | cs | TRUE
120 | LV_2296-2_0_4_line_120 |  | 109 | 113 | 0.060887 | 0.125 | 0.08 | 261 | 0 | 0.364 | 1 | 1 | cs | TRUE
121 | LV_2296-2_0_4_line_121 |  | 110 | 111 | 0.057969 | 0.125 | 0.08 | 261 | 0 | 0.364 | 1 | 1 | cs | TRUE
122 | LV_2296-2_0_4_line_122 |  | 110 | 112 | 0.017774 | 0.125 | 0.08 | 261 | 0 | 0.364 | 1 | 1 | cs | TRUE
123 | LV_2296-2_0_4_line_123 |  | 112 | 115 | 0.012394 | 0.125 | 0.08 | 261 | 0 | 0.364 | 1 | 1 | cs | TRUE
124 | LV_2296-2_0_4_line_124 |  | 112 | 116 | 0.0052445 | 0.125 | 0.08 | 261 | 0 | 0.364 | 1 | 1 | cs | TRUE
125 | LV_2296-2_0_4_line_125 |  | 113 | 158 | 0.00939 | 0.125 | 0.08 | 261 | 0 | 0.364 | 1 | 1 | cs | TRUE
126 | LV_2296-2_0_4_line_126 |  | 113 | 135 | 0.02016 | 0.125 | 0.08 | 261 | 0 | 0.364 | 1 | 1 | cs | TRUE
127 | LV_2296-2_0_4_line_127 |  | 114 | 115 | 0.011089 | 0.125 | 0.08 | 261 | 0 | 0.364 | 1 | 1 | cs | TRUE
128 | LV_2296-2_0_4_line_128 |  | 116 | 151 | 0.0049977 | 0.125 | 0.08 | 261 | 0 | 0.364 | 1 | 1 | cs | TRUE
129 | LV_2296-2_0_4_line_129 |  | 118 | 119 | 0.0050376 | 0.125 | 0.08 | 261 | 0 | 0.364 | 1 | 1 | cs | TRUE
130 | LV_2296-2_0_4_line_130 |  | 119 | 120 | 0.0096856 | 0.125 | 0.08 | 261 | 0 | 0.364 | 1 | 1 | cs | TRUE
131 | LV_2296-2_0_4_line_131 |  | 120 | 121 | 0.029385 | 0.125 | 0.08 | 261 | 0 | 0.364 | 1 | 1 | cs | TRUE
132 | LV_2296-2_0_4_line_132 |  | 121 | 147 | 0.0091789 | 0.125 | 0.08 | 261 | 0 | 0.364 | 1 | 1 | cs | TRUE
133 | LV_2296-2_0_4_line_133 |  | 122 | 123 | 0.018605 | 0.125 | 0.08 | 261 | 0 | 0.364 | 1 | 1 | cs | TRUE
134 | LV_2296-2_0_4_line_134 |  | 122 | 124 | 0.035108 | 0.125 | 0.08 | 261 | 0 | 0.364 | 1 | 1 | cs | TRUE
135 | LV_2296-2_0_4_line_135 |  | 123 | 125 | 0.032302 | 0.125 | 0.08 | 261 | 0 | 0.364 | 1 | 1 | cs | TRUE
136 | LV_2296-2_0_4_line_136 |  | 124 | 126 | 0.0044672 | 0.125 | 0.08 | 261 | 0 | 0.364 | 1 | 1 | cs | TRUE
137 | LV_2296-2_0_4_line_137 |  | 127 | 128 | 0.012553 | 0.125 | 0.08 | 261 | 0 | 0.364 | 1 | 1 | cs | TRUE
138 | LV_2296-2_0_4_line_138 |  | 128 | 144 | 0.00041102 | 0.125 | 0.08 | 261 | 0 | 0.364 | 1 | 1 | cs | TRUE
139 | LV_2296-2_0_4_line_139 |  | 129 | 130 | 0.015899 | 0.125 | 0.08 | 261 | 0 | 0.364 | 1 | 1 | cs | TRUE
140 | LV_2296-2_0_4_line_140 |  | 131 | 132 | 0.046063 | 0.125 | 0.08 | 261 | 0 | 0.364 | 1 | 1 | cs | TRUE
141 | LV_2296-2_0_4_line_141 |  | 131 | 133 | 0.086237 | 0.125 | 0.08 | 261 | 0 | 0.364 | 1 | 1 | cs | TRUE
142 | LV_2296-2_0_4_line_142 |  | 132 | 135 | 0.00010044 | 0.125 | 0.08 | 261 | 0 | 0.364 | 1 | 1 | cs | TRUE
143 | LV_2296-2_0_4_line_143 |  | 133 | 136 | 0.013345 | 0.125 | 0.08 | 261 | 0 | 0.364 | 1 | 1 | cs | TRUE
144 | LV_2296-2_0_4_line_144 |  | 135 | 154 | 0.014277 | 0.125 | 0.08 | 261 | 0 | 0.364 | 1 | 1 | cs | TRUE
145 | LV_2296-2_0_4_line_145 |  | 136 | 155 | 0.0045933 | 0.125 | 0.08 | 261 | 0 | 0.364 | 1 | 1 | cs | TRUE
146 | LV_2296-2_0_4_line_146 |  | 137 | 138 | 0.018044 | 0.125 | 0.08 | 261 | 0 | 0.364 | 1 | 1 | cs | TRUE
147 | LV_2296-2_0_4_line_147 |  | 138 | 139 | 0.020823 | 0.125 | 0.08 | 261 | 0 | 0.364 | 1 | 1 | cs | TRUE
148 | LV_2296-2_0_4_line_148 |  | 139 | 140 | 0.0057358 | 0.125 | 0.08 | 261 | 0 | 0.364 | 1 | 1 | cs | TRUE
149 | LV_2296-2_0_4_line_149 |  | 140 | 141 | 0.045474 | 0.125 | 0.08 | 261 | 0 | 0.364 | 1 | 1 | cs | TRUE
150 | LV_2296-2_0_4_line_150 |  | 141 | 146 | 0.019797 | 0.125 | 0.08 | 261 | 0 | 0.364 | 1 | 1 | cs | TRUE
151 | LV_2296-2_0_4_line_151 |  | 142 | 143 | 0.025838 | 0.125 | 0.08 | 261 | 0 | 0.364 | 1 | 1 | cs | TRUE
152 | LV_2296-2_0_4_line_152 |  | 144 | 145 | 0.0026261 | 0.125 | 0.08 | 261 | 0 | 0.364 | 1 | 1 | cs | TRUE
153 | LV_2296-2_0_4_line_153 |  | 145 | 146 | 0.023627 | 0.125 | 0.08 | 261 | 0 | 0.364 | 1 | 1 | cs | TRUE
154 | LV_2296-2_0_4_line_154 |  | 148 | 149 | 0.019987 | 0.125 | 0.08 | 261 | 0 | 0.364 | 1 | 1 | cs | TRUE
155 | LV_2296-2_0_4_line_155 |  | 148 | 150 | 0.012272 | 0.125 | 0.08 | 261 | 0 | 0.364 | 1 | 1 | cs | TRUE
156 | LV_2296-2_0_4_line_156 |  | 149 | 162 | 0.023507 | 0.125 | 0.08 | 261 | 0 | 0.364 | 1 | 1 | cs | TRUE
157 | LV_2296-2_0_4_line_157 |  | 150 | 166 | 0.020746 | 0.125 | 0.08 | 261 | 0 | 0.364 | 1 | 1 | cs | TRUE
158 | LV_2296-2_0_4_line_158 |  | 151 | 152 | 0.058657 | 0.125 | 0.08 | 261 | 0 | 0.364 | 1 | 1 | cs | TRUE
159 | LV_2296-2_0_4_line_159 |  | 152 | 153 | 0.075225 | 0.125 | 0.08 | 261 | 0 | 0.364 | 1 | 1 | cs | TRUE
160 | LV_2296-2_0_4_line_160 |  | 154 | 157 | 0.0056946 | 0.125 | 0.08 | 261 | 0 | 0.364 | 1 | 1 | cs | TRUE
161 | LV_2296-2_0_4_line_161 |  | 155 | 165 | 0.037171 | 0.125 | 0.08 | 261 | 0 | 0.364 | 1 | 1 | cs | TRUE
162 | LV_2296-2_0_4_line_162 |  | 157 | 159 | 0.017444 | 0.125 | 0.08 | 261 | 0 | 0.364 | 1 | 1 | cs | TRUE
163 | LV_2296-2_0_4_line_163 |  | 158 | 160 | 0.032647 | 0.125 | 0.08 | 261 | 0 | 0.364 | 1 | 1 | cs | TRUE
164 | LV_2296-2_0_4_line_164 |  | 158 | 161 | 0.095043 | 0.125 | 0.08 | 261 | 0 | 0.364 | 1 | 1 | cs | TRUE
165 | LV_2296-2_0_4_line_165 |  | 160 | 164 | 0.041118 | 0.125 | 0.08 | 261 | 0 | 0.364 | 1 | 1 | cs | TRUE
166 | LV_2296-2_0_4_line_166 |  | 161 | 163 | 0.016572 | 0.125 | 0.08 | 261 | 0 | 0.364 | 1 | 1 | cs | TRUE
167 | LV_2296-2_0_4_line_167 |  | 164 | 169 | 0.057574 | 0.125 | 0.08 | 261 | 0 | 0.364 | 1 | 1 | cs | TRUE
168 | LV_2296-2_0_4_line_168 |  | 166 | 167 | 0.012036 | 0.125 | 0.08 | 261 | 0 | 0.364 | 1 | 1 | cs | TRUE
169 | LV_2296-2_0_4_line_169 |  | 169 | 170 | 0.043142 | 0.125 | 0.08 | 261 | 0 | 0.364 | 1 | 1 | cs | TRUE

## trafo
| name | std_type | hv_bus | lv_bus | sn_mva | vn_hv_kv | vn_lv_kv | vk_percent | vkr_percent | pfe_kw | i0_percent | shift_degree | tap_side | tap_neutral | tap_min | tap_max | tap_step_percent | tap_step_degree | tap_pos | tap_phase_shifter | parallel | df | in_service
0 | LV_2296-2_0_4_trafo_48 | 0.63 MVA 20/0.4 kV | 171 | 77 | 0.63 | 20 | 0.4 | 6 | 1.206 | 1.65 | 0.2619 | 150 | hv | 0 | -2 | 2 | 2.5 | 0 | 0 | FALSE | 1 | 1 | TRUE

## line_geodata
| x0 | y0 | x1 | y1 | x2 | y2 | x3 | y3 | x4 | y4 | x5 | y5 | x6 | y6 | x7 | y7 | x8 | y8 | x9 | y9 | x10 | y10 | x11 | y11 | x12 | y12 | x13 | y13 | x14 | y14
0 | 2589543.8782 | 1185896.183 | 2589529.301 | 1185835.4389
1 | 2589545.9669 | 1185904.8869 | 2589543.8782 | 1185896.183
2 | 2589529.301 | 1185835.4389 | 2589500.5607 | 1185778.5076
3 | 2589545.9669 | 1185904.8869 | 2589548.2085 | 1185913.6156
4 | 2589542.0055 | 1185704.8458 | 2589482.1007 | 1185742.1374 | 2589500.5607 | 1185778.5076
5 | 2589608.03 | 1185967.9441 | 2589582.3129 | 1185953.5928 | 2589562.0604 | 1185944.3013 | 2589553.0124 | 1185932.3221 | 2589548.2085 | 1185913.6156
6 | 2589444.8947 | 1185744.7859 | 2589542.0055 | 1185704.8458
7 | 2589585.7246 | 1186010.6497 | 2589603.6334 | 1185975.8225 | 2589608.03 | 1185967.9441
8 | 2589585.7246 | 1186010.6497 | 2589572.2537 | 1185995.8323 | 2589559.5096 | 1185984.2553
9 | 2589585.7246 | 1186010.6497 | 2589581.6628 | 1186017.9829
10 | 2589532.264 | 1185962.1629 | 2589557.9389 | 1185982.8285 | 2589559.5096 | 1185984.2553
11 | 2589581.6628 | 1186017.9829 | 2589569.82 | 1186037.4583
12 | 2589566.4838 | 1186042.9446 | 2589569.82 | 1186037.4583
13 | 2589544.6651 | 1186071.3977 | 2589551.9818 | 1186062.2246 | 2589554.7836 | 1186058.7178 | 2589566.4838 | 1186042.9446
14 | 2589534.4424 | 1186055.2184 | 2589543.4518 | 1186058.3264 | 2589551.9818 | 1186062.2246 | 2589544.6651 | 1186071.3977
15 | 2589544.6651 | 1186071.3977 | 2589563.528 | 1186089.4002
16 | 2589499.7263 | 1186099.6805 | 2589497.096 | 1186096.5613
17 | 2589499.7263 | 1186099.6805 | 2589503.0301 | 1186103.8991 | 2589503.0627 | 1186105.0552 | 2589505.8617 | 1186108.6632
18 | 2589497.096 | 1186096.5613 | 2589495.1094 | 1186099.5973
19 | 2589497.096 | 1186096.5613 | 2589498.3516 | 1186094.647 | 2589504.0434 | 1186089.7024
20 | 2589505.8617 | 1186108.6632 | 2589498.4091 | 1186114.2015
21 | 2589534.4424 | 1186055.2184 | 2589528.8984 | 1186057.107 | 2589525.4645 | 1186061.3152 | 2589518.9191 | 1186074.4242
22 | 2589534.4424 | 1186055.2184 | 2589529.789 | 1186051.547
23 | 2589518.9191 | 1186074.4242 | 2589516.8421 | 1186078.5838 | 2589504.0434 | 1186089.7024
24 | 2589529.789 | 1186051.547 | 2589516.6604 | 1186051.2628
25 | 2589532.264 | 1185962.1629 | 2589529.5949 | 1185970.1648
26 | 2589521.9417 | 1185950.1749 | 2589532.264 | 1185962.1629
27 | 2589518.9619 | 1186167.1144 | 2589523.5496 | 1186161.0258 | 2589538.5626 | 1186143.4544
28 | 2589497.8384 | 1186197.1232 | 2589508.1497 | 1186181.4636 | 2589518.9619 | 1186167.1144
29 | 2589484.9052 | 1186123.8526 | 2589498.4091 | 1186114.2015
30 | 2589486.2486 | 1186064.3249 | 2589497.0779 | 1186051.8048 | 2589500.8152 | 1186050.92 | 2589516.6604 | 1186051.2628
31 | 2589521.9417 | 1185950.1749 | 2589511.3993 | 1185921.6342 | 2589511.1279 | 1185920.3154
32 | 2589527.5983 | 1185978.787 | 2589528.6131 | 1185973.1084 | 2589529.5949 | 1185970.1648
33 | 2589527.5983 | 1185978.787 | 2589524.8984 | 1185993.8962
34 | 2589524.8984 | 1185993.8962 | 2589521.3299 | 1186013.8658
35 | 2589396.1647 | 1186027.8606 | 2589395.6303 | 1186025.4601 | 2589394.9536 | 1186001.3083
36 | 2589396.1647 | 1186027.8606 | 2589399.761 | 1186044.0179 | 2589402.689 | 1186055.9302
37 | 2589406.0867 | 1186069.7533 | 2589402.689 | 1186055.9302
38 | 2589406.0867 | 1186069.7533 | 2589379.0522 | 1186073.9927
39 | 2589406.0867 | 1186069.7533 | 2589410.1414 | 1186084.5774
40 | 2589379.0522 | 1186073.9927 | 2589366.227 | 1186076.0079
41 | 2589379.0522 | 1186073.9927 | 2589375.5006 | 1186054.978 | 2589359.2965 | 1186055.8355
42 | 2589411.4122 | 1186089.2234 | 2589410.1414 | 1186084.5774
43 | 2589339.2375 | 1186142.4216 | 2589322.6487 | 1186142.1179 | 2589309.049 | 1186144.9772 | 2589305.0241 | 1186147.6679
44 | 2589339.2375 | 1186142.4216 | 2589356.4305 | 1186144.8735
45 | 2589326.601 | 1186167.4906 | 2589330.7683 | 1186155.4102 | 2589339.2375 | 1186142.4216
46 | 2589272.4164 | 1186183.2519 | 2589262.4908 | 1186175.5436
47 | 2589272.4164 | 1186183.2519 | 2589270.0548 | 1186193.8061 | 2589268.9054 | 1186199.8812
48 | 2589262.4908 | 1186175.5436 | 2589253.311 | 1186175.1822 | 2589236.1252 | 1186182.2836 | 2589221.117 | 1186186.7687 | 2589202.1889 | 1186188.1593 | 2589201.5781 | 1186188.2101
49 | 2589266.1035 | 1186219.7822 | 2589266.8124 | 1186210.943 | 2589268.9054 | 1186199.8812
50 | 2589369.3391 | 1186146.7144 | 2589356.4305 | 1186144.8735
51 | 2589267.5199 | 1186256.2097 | 2589265.208 | 1186230.8896 | 2589266.1035 | 1186219.7822
52 | 2589276.7417 | 1186212.2702 | 2589266.1035 | 1186219.7822
53 | 2589369.3391 | 1186146.7144 | 2589375.6203 | 1186147.5258 | 2589381.2008 | 1186147.3072
54 | 2589366.1774 | 1186128.1326 | 2589369.3391 | 1186146.7144
55 | 2589267.5199 | 1186256.2097 | 2589275.3991 | 1186250.4925
56 | 2589276.2576 | 1186273.7808 | 2589267.5199 | 1186256.2097
57 | 2589381.2008 | 1186147.3072 | 2589384.837 | 1186147.1647 | 2589395.4304 | 1186144.2888 | 2589408.0643 | 1186142.3442
58 | 2589365.5068 | 1186076.1211 | 2589366.227 | 1186076.0079
59 | 2589411.4122 | 1186089.2234 | 2589416.7064 | 1186108.579
60 | 2588934.4858 | 1186559.0662 | 2588932.9582 | 1186562.2596 | 2588929.2797 | 1186569.9705
61 | 2588934.4858 | 1186559.0662 | 2588953.5288 | 1186566.7793 | 2588986.2934 | 1186576.3123 | 2589004.5232 | 1186577.6015
62 | 2588891.1945 | 1186534.5676 | 2588906.9837 | 1186544.3988 | 2588934.4858 | 1186559.0662
63 | 2589004.5232 | 1186577.6015 | 2589150.286 | 1186455.7853
64 | 2589004.5232 | 1186577.6015 | 2588992.3702 | 1186590.5974 | 2588975.7668 | 1186602.312 | 2588951.8537 | 1186617.909 | 2588923.8598 | 1186646.2424 | 2588901.2913 | 1186666.7062 | 2588891.4511 | 1186674.9238
65 | 2588891.1945 | 1186534.5676 | 2588857.3844 | 1186553.574 | 2588834.1296 | 1186566.1909 | 2588810.1653 | 1186578.7536 | 2588784.1194 | 1186591.9539
66 | 2589150.286 | 1186455.7853 | 2589152.9166 | 1186453.5868 | 2589166.1538 | 1186442.5941
67 | 2588784.1194 | 1186591.9539 | 2588793.0159 | 1186600.2081 | 2588803.8566 | 1186607.6916 | 2588820.7651 | 1186616.3531 | 2588835.2256 | 1186617.5599 | 2588846.1045 | 1186621.0747 | 2588853.1784 | 1186625.775 | 2588855.6689 | 1186635.6421
68 | 2589166.1538 | 1186442.5941 | 2589172.2398 | 1186437.54
69 | 2589276.2576 | 1186273.7808 | 2589201.2679 | 1186327.9558 | 2589191.134 | 1186335.2401
70 | 2589276.2576 | 1186273.7808 | 2589291.6927 | 1186294.6082 | 2589299.9108 | 1186303.3424
71 | 2589188.1484 | 1186337.3863 | 2589191.134 | 1186335.2401
72 | 2589299.9108 | 1186303.3424 | 2589314.517 | 1186290.5031
73 | 2589299.9108 | 1186303.3424 | 2589289.2495 | 1186325.9
74 | 2589183.303 | 1186428.3527 | 2589172.2398 | 1186437.54
75 | 2590458.3164 | 1186847.8633 | 2590454.8793 | 1186854.9725 | 2590452.1335 | 1186860.2129 | 2590446.3395 | 1186867.6372 | 2590440.3073 | 1186874.028 | 2590427.6304 | 1186885.3766 | 2590395.3296 | 1186910.0971 | 2590390.5953 | 1186912.2392
76 | 2589825.5197 | 1186411.6646 | 2590390.5953 | 1186912.2392
77 | 2590458.3164 | 1186847.8633 | 2591367.7832 | 1186830.5291
78 | 2589825.5197 | 1186411.6646 | 2589821.1459 | 1186415.0627 | 2589819.1101 | 1186415.8778 | 2589817.2719 | 1186416.2033 | 2589814.7839 | 1186415.8407 | 2589812.3022 | 1186414.7222 | 2589807.8423 | 1186412.373 | 2589800.4068 | 1186410.0735 | 2589790.8048 | 1186408.0556 | 2589772.0394 | 1186406.0979 | 2589735.059 | 1186402.8489 | 2589689.9518 | 1186399.0917 | 2589664.0714 | 1186399.3812 | 2589651.1254 | 1186400.571 | 2589647.4353 | 1186401.0347
79 | 2591367.7832 | 1186830.5291 | 2591372.6403 | 1186851.2526
80 | 2591375.6511 | 1186864.0982 | 2591372.6403 | 1186851.2526
81 | 2589428.2363 | 1186231.9091 | 2589428.3395 | 1186234.1434 | 2589425.5879 | 1186240.0847 | 2589418.6318 | 1186245.8223
82 | 2589404.3566 | 1186267.6702 | 2589417.0309 | 1186259.4878 | 2589423.3617 | 1186253.9626 | 2589422.1301 | 1186252.186 | 2589418.6318 | 1186245.8223
83 | 2589428.2363 | 1186231.9091 | 2589448.8275 | 1186227.096
84 | 2589404.3566 | 1186267.6702 | 2589406.6652 | 1186274.3918 | 2589412.1564 | 1186285.8101
85 | 2589391.5549 | 1186247.2491 | 2589404.3566 | 1186267.6702
86 | 2589448.8275 | 1186227.096 | 2589452.9173 | 1186226.1401 | 2589469.4842 | 1186218.4845 | 2589473.3835 | 1186216.3878
87 | 2589423.6757 | 1186280.2979 | 2589412.1564 | 1186285.8101
88 | 2589412.1564 | 1186285.8101 | 2589421.4202 | 1186294.8984 | 2589415.0683 | 1186297.1108
89 | 2589391.5549 | 1186247.2491 | 2589388.3625 | 1186249.8561 | 2589384.2535 | 1186252.5153
90 | 2589391.5549 | 1186247.2491 | 2589393.4977 | 1186245.667
91 | 2589423.4444 | 1186167.5176 | 2589428.0641 | 1186169.4437 | 2589429.5473 | 1186171.053 | 2589430.2216 | 1186172.686 | 2589430.6816 | 1186173.9191 | 2589431.1792 | 1186186.2435
92 | 2589431.3393 | 1186161.8784 | 2589423.4444 | 1186167.5176
93 | 2589423.4444 | 1186167.5176 | 2589396.0733 | 1186187.3172
94 | 2589497.8384 | 1186197.1232 | 2589494.0846 | 1186201.5878 | 2589490.2611 | 1186205.4743 | 2589484.2117 | 1186210.5654 | 2589473.3835 | 1186216.3878
95 | 2589393.4977 | 1186245.667 | 2589384.254 | 1186230.8314
96 | 2589423.6757 | 1186280.2979 | 2589428.0449 | 1186291.5737 | 2589449.731 | 1186282.9723
97 | 2589415.0683 | 1186297.1108 | 2589382.7341 | 1186311.1202 | 2589377.8313 | 1186317.2543 | 2589386.8457 | 1186323.3525 | 2589384.7762 | 1186326.6802
98 | 2589449.077 | 1186319.373 | 2589440.8667 | 1186301.9675 | 2589432.261 | 1186298.3031 | 2589415.0683 | 1186297.1108
99 | 2589360.0401 | 1186275.8313 | 2589375.1813 | 1186267.3673
100 | 2589377.3725 | 1186256.9683 | 2589379.2565 | 1186260.8559 | 2589360.0401 | 1186275.8313
101 | 2589360.0401 | 1186275.8313 | 2589358.6498 | 1186283.4711 | 2589362.8698 | 1186290.7172
102 | 2589377.3725 | 1186256.9683 | 2589384.2535 | 1186252.5153
103 | 2589431.3393 | 1186161.8784 | 2589425.9823 | 1186153.0055 | 2589422.0567 | 1186146.6648
104 | 2589431.3393 | 1186161.8784 | 2589436.8027 | 1186157.6554 | 2589468.0477 | 1186135.5885
105 | 2589358.0919 | 1186214.792 | 2589396.0733 | 1186187.3172
106 | 2589497.8384 | 1186197.1232 | 2589487.2098 | 1186180.0443 | 2589485.6894 | 1186176.517
107 | 2589497.8384 | 1186197.1232 | 2589502.5962 | 1186199.4716 | 2589510.1939 | 1186202.7043 | 2589519.9232 | 1186203.1318
108 | 2589449.077 | 1186319.373 | 2589450.4854 | 1186325.1465
109 | 2589377.3725 | 1186256.9683 | 2589371.4584 | 1186260.792 | 2589354.8271 | 1186270.7047 | 2589340.7395 | 1186282.1025
110 | 2589484.9052 | 1186123.8526 | 2589468.0477 | 1186135.5885
111 | 2589468.0477 | 1186135.5885 | 2589475.6198 | 1186153.1557
112 | 2589475.6198 | 1186153.1557 | 2589485.6894 | 1186176.517
113 | 2589340.7395 | 1186282.1025 | 2589334.0237 | 1186281.4142 | 2589325.8323 | 1186285.2167
114 | 2589340.7395 | 1186282.1025 | 2589328.8289 | 1186299.1216 | 2589324.8659 | 1186307.2838
115 | 2589355.0879 | 1186237.3758 | 2589340.7829 | 1186246.7507
116 | 2589358.0919 | 1186214.792 | 2589367.32 | 1186229.3609 | 2589355.0879 | 1186237.3758
117 | 2589358.0919 | 1186214.792 | 2589349.6638 | 1186220.8881 | 2589342.3262 | 1186226.1752
118 | 2589314.517 | 1186290.5031 | 2589314.5984 | 1186290.4315 | 2589325.8323 | 1186285.2167
119 | 2589323.9645 | 1186343.5978 | 2589318.9508 | 1186326.1978 | 2589320.9685 | 1186315.3108 | 2589324.8659 | 1186307.2838
120 | 2589468.3114 | 1186383.3276 | 2589454.2651 | 1186340.6415 | 2589450.4854 | 1186325.1465
121 | 2589556.2819 | 1186216.5415 | 2589569.3185 | 1186214.5953 | 2589578.9945 | 1186215.0897 | 2589585.8503 | 1186217.3233 | 2589594.6821 | 1186232.5046 | 2589594.2349 | 1186242.9108
122 | 2589543.3121 | 1186204.4024 | 2589550.5255 | 1186210.3817 | 2589556.2819 | 1186216.5415
123 | 2589543.3121 | 1186204.4024 | 2589531.0063 | 1186202.9276
124 | 2589543.3121 | 1186204.4024 | 2589548.548 | 1186204.7015
125 | 2589474.8241 | 1186390.1085 | 2589468.3114 | 1186383.3276
126 | 2589452.7308 | 1186396.173 | 2589468.3114 | 1186383.3276
127 | 2589519.9232 | 1186203.1318 | 2589530.6051 | 1186202.8795 | 2589531.0063 | 1186202.9276
128 | 2589553.5376 | 1186204.9865 | 2589548.548 | 1186204.7015
129 | 2589412.8715 | 1186143.5918 | 2589408.8026 | 1186142.2305 | 2589408.0643 | 1186142.3442
130 | 2589422.0567 | 1186146.6648 | 2589412.8715 | 1186143.5918
131 | 2589419.128 | 1186117.4326 | 2589422.0567 | 1186146.6648
132 | 2589419.128 | 1186117.4326 | 2589416.7064 | 1186108.579
133 | 2589156.0153 | 1186360.4871 | 2589140.9134 | 1186371.354
134 | 2589156.0153 | 1186360.4871 | 2589160.211 | 1186357.468 | 2589184.5211 | 1186339.9936
135 | 2589114.6942 | 1186390.2206 | 2589140.9134 | 1186371.354
136 | 2589188.1484 | 1186337.3863 | 2589184.5211 | 1186339.9936
137 | 2589183.303 | 1186428.3527 | 2589186.3766 | 1186425.8003 | 2589192.6178 | 1186419.9449
138 | 2589192.6178 | 1186419.9449 | 2589192.9175 | 1186419.6637
139 | 2589323.9645 | 1186343.5978 | 2589323.9645 | 1186343.5978 | 2589336.0302 | 1186353.9512
140 | 2589411.7169 | 1186415.9785 | 2589428.8763 | 1186411.5123 | 2589446.8644 | 1186401.0082 | 2589452.6533 | 1186396.2369
141 | 2589411.7169 | 1186415.9785 | 2589461.8498 | 1186439.8017 | 2589487.7148 | 1186456.3987
142 | 2589452.7308 | 1186396.173 | 2589452.6533 | 1186396.2369
143 | 2589487.7148 | 1186456.3987 | 2589495.1081 | 1186461.1428 | 2589498.6287 | 1186464.0415
144 | 2589452.7308 | 1186396.173 | 2589440.0576 | 1186389.5995
145 | 2589498.6287 | 1186464.0415 | 2589502.1748 | 1186466.9612
146 | 2589289.2495 | 1186325.9 | 2589286.6697 | 1186331.3586 | 2589279.8636 | 1186341.2496
147 | 2589279.8636 | 1186341.2496 | 2589268.0598 | 1186358.4035
148 | 2589264.019 | 1186362.4561 | 2589267.6673 | 1186358.9738 | 2589268.0598 | 1186358.4035
149 | 2589264.019 | 1186362.4561 | 2589255.8231 | 1186370.2789 | 2589241.5728 | 1186380.1098 | 2589227.7118 | 1186389.659
150 | 2589227.7118 | 1186389.659 | 2589217.1263 | 1186396.9517 | 2589212.0635 | 1186401.7015
151 | 2589342.3262 | 1186226.1752 | 2589321.3628 | 1186241.2803
152 | 2589192.9175 | 1186419.6637 | 2589194.8327 | 1186417.867
153 | 2589194.8327 | 1186417.867 | 2589212.0635 | 1186401.7015
154 | 2589456.8522 | 1186095.8322 | 2589469.9293 | 1186080.7167
155 | 2589456.8522 | 1186095.8322 | 2589447.6885 | 1186087.6693
156 | 2589469.9293 | 1186080.7167 | 2589476.6277 | 1186072.9742 | 2589479.6856 | 1186071.9126 | 2589486.2486 | 1186064.3249
157 | 2589437.0659 | 1186070.4569 | 2589439.9097 | 1186072.6057 | 2589441.3571 | 1186075.5603 | 2589443.1299 | 1186081.3157 | 2589444.6611 | 1186084.1922 | 2589447.6354 | 1186087.622 | 2589447.6885 | 1186087.6693
158 | 2589612.0451 | 1186208.7731 | 2589608.6409 | 1186208.1342 | 2589553.5376 | 1186204.9865
159 | 2589594.0454 | 1186156.4774 | 2589620.3699 | 1186160.8892 | 2589612.0451 | 1186208.7731
160 | 2589435.0026 | 1186386.9774 | 2589440.0576 | 1186389.5995
161 | 2589530.7809 | 1186490.6949 | 2589526.3521 | 1186486.8677 | 2589502.1748 | 1186466.9612
162 | 2589419.5174 | 1186378.9454 | 2589435.0026 | 1186386.9774
163 | 2589474.8241 | 1186390.1085 | 2589487.6776 | 1186388.4071 | 2589498.9125 | 1186390.3994 | 2589506.9196 | 1186392.4714
164 | 2589474.8241 | 1186390.1085 | 2589486.1603 | 1186401.9168 | 2589516.3174 | 1186434.1358 | 2589543.4231 | 1186455.5492
165 | 2589547.3284 | 1186399.8985 | 2589516.2786 | 1186394.8933 | 2589506.9196 | 1186392.4714
166 | 2589556.4267 | 1186465.822 | 2589543.4231 | 1186455.5492
167 | 2589547.3284 | 1186399.8985 | 2589566.0783 | 1186402.921 | 2589593.7188 | 1186405.6628 | 2589604.5089 | 1186405.0713
168 | 2589427.463 | 1186063.2008 | 2589437.0659 | 1186070.4569
169 | 2589604.5089 | 1186405.0713 | 2589623.6712 | 1186404.0207 | 2589647.4353 | 1186401.0347

## bus_geodata
| x | y | coords
0 | 2589543.8782 | 1185896.183
1 | 2589529.301 | 1185835.4389
2 | 2589545.9669 | 1185904.8869
3 | 2589500.5607 | 1185778.5076
4 | 2589548.2085 | 1185913.6156
5 | 2589542.0055 | 1185704.8458
6 | 2589608.03 | 1185967.9441
7 | 2589585.7246 | 1186010.6497
8 | 2589559.5096 | 1185984.2553
9 | 2589581.6628 | 1186017.9829
10 | 2589569.82 | 1186037.4583
11 | 2589566.4838 | 1186042.9446
12 | 2589544.6651 | 1186071.3977
13 | 2589499.7263 | 1186099.6805
14 | 2589497.096 | 1186096.5613
15 | 2589505.8617 | 1186108.6632
16 | 2589534.4424 | 1186055.2184
17 | 2589563.528 | 1186089.4002
18 | 2589518.9191 | 1186074.4242
19 | 2589529.789 | 1186051.547
20 | 2589532.264 | 1185962.1629
21 | 2589538.5626 | 1186143.4544
22 | 2589518.9619 | 1186167.1144
23 | 2589495.1094 | 1186099.5973
24 | 2589504.0434 | 1186089.7024
25 | 2589498.4091 | 1186114.2015
26 | 2589516.6604 | 1186051.2628
27 | 2589444.8947 | 1185744.7859
28 | 2589511.1279 | 1185920.3154
29 | 2589521.9417 | 1185950.1749
30 | 2589529.5949 | 1185970.1648
31 | 2589527.5983 | 1185978.787
32 | 2589524.8984 | 1185993.8962
33 | 2589394.9536 | 1186001.3083
34 | 2589396.1647 | 1186027.8606
35 | 2589402.689 | 1186055.9302
36 | 2589406.0867 | 1186069.7533
37 | 2589379.0522 | 1186073.9927
38 | 2589410.1414 | 1186084.5774
39 | 2589305.0241 | 1186147.6679
40 | 2589339.2375 | 1186142.4216
41 | 2589272.4164 | 1186183.2519
42 | 2589262.4908 | 1186175.5436
43 | 2589268.9054 | 1186199.8812
44 | 2589356.4305 | 1186144.8735
45 | 2589326.601 | 1186167.4906
46 | 2589201.5781 | 1186188.2101
47 | 2589266.1035 | 1186219.7822
48 | 2589369.3391 | 1186146.7144
49 | 2589267.5199 | 1186256.2097
50 | 2589276.7417 | 1186212.2702
51 | 2589381.2008 | 1186147.3072
52 | 2589366.1774 | 1186128.1326
53 | 2589366.227 | 1186076.0079
54 | 2589359.2965 | 1186055.8355
55 | 2589411.4122 | 1186089.2234
56 | 2588929.2797 | 1186569.9705
57 | 2588934.4858 | 1186559.0662
58 | 2589004.5232 | 1186577.6015
59 | 2588891.1945 | 1186534.5676
60 | 2589150.286 | 1186455.7853
61 | 2588891.4511 | 1186674.9238
62 | 2588784.1194 | 1186591.9539
63 | 2589166.1538 | 1186442.5941
64 | 2588855.6689 | 1186635.6421
65 | 2589275.3991 | 1186250.4925
66 | 2589276.2576 | 1186273.7808
67 | 2589191.134 | 1186335.2401
68 | 2589299.9108 | 1186303.3424
69 | 2589172.2398 | 1186437.54
70 | 2590390.5953 | 1186912.2392
71 | 2590458.3164 | 1186847.8633
72 | 2589825.5197 | 1186411.6646
73 | 2591367.7832 | 1186830.5291
74 | 2591375.6511 | 1186864.0982
75 | 2591372.6403 | 1186851.2526
76 | 2589418.6318 | 1186245.8223
77 | 2589428.2363 | 1186231.9091
78 | 2589404.3566 | 1186267.6702
79 | 2589448.8275 | 1186227.096
80 | 2589412.1564 | 1186285.8101
81 | 2589391.5549 | 1186247.2491
82 | 2589431.1792 | 1186186.2435
83 | 2589423.4444 | 1186167.5176
84 | 2589473.3835 | 1186216.3878
85 | 2589393.4977 | 1186245.667
86 | 2589384.254 | 1186230.8314
87 | 2589423.6757 | 1186280.2979
88 | 2589415.0683 | 1186297.1108
89 | 2589375.1813 | 1186267.3673
90 | 2589360.0401 | 1186275.8313
91 | 2589384.2535 | 1186252.5153
92 | 2589431.3393 | 1186161.8784
93 | 2589396.0733 | 1186187.3172
94 | 2589497.8384 | 1186197.1233
95 | 2589449.731 | 1186282.9723
96 | 2589384.7762 | 1186326.6802
97 | 2589449.077 | 1186319.373
98 | 2589362.8698 | 1186290.7172
99 | 2589377.3725 | 1186256.9683
100 | 2589484.9052 | 1186123.8526
101 | 2589468.0477 | 1186135.5885
102 | 2589475.6198 | 1186153.1557
103 | 2589340.7395 | 1186282.1025
104 | 2589355.0879 | 1186237.3758
105 | 2589340.7829 | 1186246.7507
106 | 2589358.0919 | 1186214.792
107 | 2589325.8323 | 1186285.2167
108 | 2589324.8659 | 1186307.2838
109 | 2589450.4854 | 1186325.1465
110 | 2589556.2819 | 1186216.5415
111 | 2589594.2349 | 1186242.9108
112 | 2589543.3121 | 1186204.4024
113 | 2589468.3114 | 1186383.3276
114 | 2589519.9232 | 1186203.1318
115 | 2589531.0063 | 1186202.9276
116 | 2589548.548 | 1186204.7015
117 | 2589485.6894 | 1186176.517
118 | 2589408.0643 | 1186142.3442
119 | 2589412.8715 | 1186143.5918
120 | 2589422.0567 | 1186146.6648
121 | 2589419.128 | 1186117.4326
122 | 2589156.0153 | 1186360.4871
123 | 2589140.9134 | 1186371.354
124 | 2589184.5211 | 1186339.9936
125 | 2589114.6942 | 1186390.2206
126 | 2589188.1484 | 1186337.3863
127 | 2589183.303 | 1186428.3527
128 | 2589192.6178 | 1186419.9449
129 | 2589323.9645 | 1186343.5978
130 | 2589336.0302 | 1186353.9512
131 | 2589411.7169 | 1186415.9785
132 | 2589452.6533 | 1186396.2369
133 | 2589487.7148 | 1186456.3987
134 | 2589314.517 | 1186290.5031
135 | 2589452.7308 | 1186396.173
136 | 2589498.6287 | 1186464.0415
137 | 2589289.2495 | 1186325.9
138 | 2589279.8636 | 1186341.2496
139 | 2589268.0598 | 1186358.4035
140 | 2589264.019 | 1186362.4561
141 | 2589227.7118 | 1186389.659
142 | 2589321.3628 | 1186241.2803
143 | 2589342.3262 | 1186226.1752
144 | 2589192.9175 | 1186419.6637
145 | 2589194.8327 | 1186417.867
146 | 2589212.0635 | 1186401.7015
147 | 2589416.7064 | 1186108.579
148 | 2589456.8522 | 1186095.8322
149 | 2589469.9293 | 1186080.7167
150 | 2589447.6885 | 1186087.6693
151 | 2589553.5376 | 1186204.9865
152 | 2589612.0451 | 1186208.7731
153 | 2589594.0454 | 1186156.4774
154 | 2589440.0576 | 1186389.5995
155 | 2589502.1748 | 1186466.9612
156 | 2589521.3299 | 1186013.8658
157 | 2589435.0026 | 1186386.9774
158 | 2589474.8241 | 1186390.1085
159 | 2589419.5174 | 1186378.9454
160 | 2589506.9196 | 1186392.4714
161 | 2589543.4231 | 1186455.5492
162 | 2589486.2486 | 1186064.3249
163 | 2589556.4267 | 1186465.822
164 | 2589547.3284 | 1186399.8985
165 | 2589530.7809 | 1186490.6949
166 | 2589437.0659 | 1186070.4569
167 | 2589427.463 | 1186063.2008
168 | 2589365.5068 | 1186076.1211
169 | 2589604.5089 | 1186405.0713
170 | 2589647.4353 | 1186401.0347
171 | 2589393.4977 | 1186245.667

## line_std_types
| c_nf_per_km | r_ohm_per_km | x_ohm_per_km | max_i_ka | type | q_mm2 | alpha | voltage_rating
NAYY 4x50 SE | 210 | 0.642 | 0.083 | 0.142 | cs | 50 | 0.00403 | LV
NAYY 4x120 SE | 264 | 0.225 | 0.08 | 0.242 | cs | 120 | 0.00403 | LV
NAYY 4x150 SE | 261 | 0.208 | 0.08 | 0.27 | cs | 150 | 0.00403 | LV
NA2XS2Y 1x95 RM/25 12/20 kV | 216 | 0.313 | 0.132 | 0.252 | cs | 95 | 0.00403 | MV
NA2XS2Y 1x185 RM/25 12/20 kV | 273 | 0.161 | 0.117 | 0.362 | cs | 185 | 0.00403 | MV
NA2XS2Y 1x240 RM/25 12/20 kV | 304 | 0.122 | 0.112 | 0.421 | cs | 240 | 0.00403 | MV
NA2XS2Y 1x95 RM/25 6/10 kV | 315 | 0.313 | 0.123 | 0.249 | cs | 95 | 0.00403 | MV
NA2XS2Y 1x185 RM/25 6/10 kV | 406 | 0.161 | 0.11 | 0.358 | cs | 185 | 0.00403 | MV
NA2XS2Y 1x240 RM/25 6/10 kV | 456 | 0.122 | 0.105 | 0.416 | cs | 240 | 0.00403 | MV
NA2XS2Y 1x150 RM/25 12/20 kV | 250 | 0.206 | 0.116 | 0.319 | cs | 150 | 0.00403 | MV
NA2XS2Y 1x120 RM/25 12/20 kV | 230 | 0.253 | 0.119 | 0.283 | cs | 120 | 0.00403 | MV
NA2XS2Y 1x70 RM/25 12/20 kV | 190 | 0.443 | 0.132 | 0.22 | cs | 70 | 0.00403 | MV
NA2XS2Y 1x150 RM/25 6/10 kV | 360 | 0.206 | 0.11 | 0.315 | cs | 150 | 0.00403 | MV
NA2XS2Y 1x120 RM/25 6/10 kV | 340 | 0.253 | 0.113 | 0.28 | cs | 120 | 0.00403 | MV
NA2XS2Y 1x70 RM/25 6/10 kV | 280 | 0.443 | 0.123 | 0.217 | cs | 70 | 0.00403 | MV
N2XS(FL)2Y 1x120 RM/35 64/110 kV | 112 | 0.153 | 0.166 | 0.366 | cs | 120 | 0.00393 | HV
N2XS(FL)2Y 1x185 RM/35 64/110 kV | 125 | 0.099 | 0.156 | 0.457 | cs | 185 | 0.00393 | HV
N2XS(FL)2Y 1x240 RM/35 64/110 kV | 135 | 0.075 | 0.149 | 0.526 | cs | 240 | 0.00393 | HV
N2XS(FL)2Y 1x300 RM/35 64/110 kV | 144 | 0.06 | 0.144 | 0.588 | cs | 300 | 0.00393 | HV
15-AL1/3-ST1A 0.4 | 11 | 1.8769 | 0.35 | 0.105 | ol | 16 | 0.00403 | LV
24-AL1/4-ST1A 0.4 | 11.25 | 1.2012 | 0.335 | 0.14 | ol | 24 | 0.00403 | LV
48-AL1/8-ST1A 0.4 | 12.2 | 0.5939 | 0.3 | 0.21 | ol | 48 | 0.00403 | LV
94-AL1/15-ST1A 0.4 | 13.2 | 0.306 | 0.29 | 0.35 | ol | 94 | 0.00403 | LV
34-AL1/6-ST1A 10.0 | 9.7 | 0.8342 | 0.36 | 0.17 | ol | 34 | 0.00403 | MV
48-AL1/8-ST1A 10.0 | 10.1 | 0.5939 | 0.35 | 0.21 | ol | 48 | 0.00403 | MV
70-AL1/11-ST1A 10.0 | 10.4 | 0.4132 | 0.339 | 0.29 | ol | 70 | 0.00403 | MV
94-AL1/15-ST1A 10.0 | 10.75 | 0.306 | 0.33 | 0.35 | ol | 94 | 0.00403 | MV
122-AL1/20-ST1A 10.0 | 11.1 | 0.2376 | 0.323 | 0.41 | ol | 122 | 0.00403 | MV
149-AL1/24-ST1A 10.0 | 11.25 | 0.194 | 0.315 | 0.47 | ol | 149 | 0.00403 | MV
34-AL1/6-ST1A 20.0 | 9.15 | 0.8342 | 0.382 | 0.17 | ol | 34 | 0.00403 | MV
48-AL1/8-ST1A 20.0 | 9.5 | 0.5939 | 0.372 | 0.21 | ol | 48 | 0.00403 | MV
70-AL1/11-ST1A 20.0 | 9.7 | 0.4132 | 0.36 | 0.29 | ol | 70 | 0.00403 | MV
94-AL1/15-ST1A 20.0 | 10 | 0.306 | 0.35 | 0.35 | ol | 94 | 0.00403 | MV
122-AL1/20-ST1A 20.0 | 10.3 | 0.2376 | 0.344 | 0.41 | ol | 122 | 0.00403 | MV
149-AL1/24-ST1A 20.0 | 10.5 | 0.194 | 0.337 | 0.47 | ol | 149 | 0.00403 | MV
184-AL1/30-ST1A 20.0 | 10.75 | 0.1571 | 0.33 | 0.535 | ol | 184 | 0.00403 | MV
243-AL1/39-ST1A 20.0 | 11 | 0.1188 | 0.32 | 0.645 | ol | 243 | 0.00403 | MV
48-AL1/8-ST1A 110.0 | 8 | 0.5939 | 0.46 | 0.21 | ol | 48 | 0.00403 | HV
70-AL1/11-ST1A 110.0 | 8.4 | 0.4132 | 0.45 | 0.29 | ol | 70 | 0.00403 | HV
94-AL1/15-ST1A 110.0 | 8.65 | 0.306 | 0.44 | 0.35 | ol | 94 | 0.00403 | HV
122-AL1/20-ST1A 110.0 | 8.5 | 0.2376 | 0.43 | 0.41 | ol | 122 | 0.00403 | HV
149-AL1/24-ST1A 110.0 | 8.75 | 0.194 | 0.41 | 0.47 | ol | 149 | 0.00403 | HV
184-AL1/30-ST1A 110.0 | 8.8 | 0.1571 | 0.4 | 0.535 | ol | 184 | 0.00403 | HV
243-AL1/39-ST1A 110.0 | 9 | 0.1188 | 0.39 | 0.645 | ol | 243 | 0.00403 | HV
305-AL1/39-ST1A 110.0 | 9.2 | 0.0949 | 0.38 | 0.74 | ol | 305 | 0.00403 | HV
490-AL1/64-ST1A 110.0 | 9.75 | 0.059 | 0.37 | 0.96 | ol | 490 | 0.00403 | HV
679-AL1/86-ST1A 110.0 | 9.95 | 0.042 | 0.36 | 1.15 | ol | 679 | 0.00403 | HV
490-AL1/64-ST1A 220.0 | 10 | 0.059 | 0.285 | 0.96 | ol | 490 | 0.00403 | HV
679-AL1/86-ST1A 220.0 | 11.7 | 0.042 | 0.275 | 1.15 | ol | 679 | 0.00403 | HV
490-AL1/64-ST1A 380.0 | 11 | 0.059 | 0.253 | 0.96 | ol | 490 | 0.00403 | HV
679-AL1/86-ST1A 380.0 | 14.6 | 0.042 | 0.25 | 1.15 | ol | 679 | 0.00403 | HV

## trafo_std_types
| i0_percent | pfe_kw | vkr_percent | sn_mva | vn_lv_kv | vn_hv_kv | vk_percent | shift_degree | vector_group | tap_side | tap_neutral | tap_min | tap_max | tap_step_degree | tap_step_percent | tap_phase_shifter
160 MVA 380/110 kV | 0.06 | 60 | 0.25 | 160 | 110 | 380 | 12.2 | 0 | Yy0 | hv | 0 | -9 | 9 | 0 | 1.5 | FALSE
100 MVA 220/110 kV | 0.06 | 55 | 0.26 | 100 | 110 | 220 | 12 | 0 | Yy0 | hv | 0 | -9 | 9 | 0 | 1.5 | FALSE
63 MVA 110/20 kV | 0.04 | 22 | 0.32 | 63 | 20 | 110 | 18 | 150 | YNd5 | hv | 0 | -9 | 9 | 0 | 1.5 | FALSE
40 MVA 110/20 kV | 0.05 | 18 | 0.34 | 40 | 20 | 110 | 16.2 | 150 | YNd5 | hv | 0 | -9 | 9 | 0 | 1.5 | FALSE
25 MVA 110/20 kV | 0.07 | 14 | 0.41 | 25 | 20 | 110 | 12 | 150 | YNd5 | hv | 0 | -9 | 9 | 0 | 1.5 | FALSE
63 MVA 110/10 kV | 0.04 | 22 | 0.32 | 63 | 10 | 110 | 18 | 150 | YNd5 | hv | 0 | -9 | 9 | 0 | 1.5 | FALSE
40 MVA 110/10 kV | 0.05 | 18 | 0.34 | 40 | 10 | 110 | 16.2 | 150 | YNd5 | hv | 0 | -9 | 9 | 0 | 1.5 | FALSE
25 MVA 110/10 kV | 0.07 | 14 | 0.41 | 25 | 10 | 110 | 12 | 150 | YNd5 | hv | 0 | -9 | 9 | 0 | 1.5 | FALSE
0.25 MVA 20/0.4 kV | 0.32 | 0.8 | 1.44 | 0.25 | 0.4 | 20 | 6 | 150 | Yzn5 | hv | 0 | -2 | 2 | 0 | 2.5 | FALSE
0.4 MVA 20/0.4 kV | 0.3375 | 1.35 | 1.425 | 0.4 | 0.4 | 20 | 6 | 150 | Dyn5 | hv | 0 | -2 | 2 | 0 | 2.5 | FALSE
0.63 MVA 20/0.4 kV | 0.2619 | 1.65 | 1.206 | 0.63 | 0.4 | 20 | 6 | 150 | Dyn5 | hv | 0 | -2 | 2 | 0 | 2.5 | FALSE
0.25 MVA 10/0.4 kV | 0.24 | 0.6 | 1.2 | 0.25 | 0.4 | 10 | 4 | 150 | Dyn5 | hv | 0 | -2 | 2 | 0 | 2.5 | FALSE
0.4 MVA 10/0.4 kV | 0.2375 | 0.95 | 1.325 | 0.4 | 0.4 | 10 | 4 | 150 | Dyn5 | hv | 0 | -2 | 2 | 0 | 2.5 | FALSE
0.63 MVA 10/0.4 kV | 0.1873 | 1.18 | 1.0794 | 0.63 | 0.4 | 10 | 4 | 150 | Dyn5 | hv | 0 | -2 | 2 | 0 | 2.5 | FALSE

## trafo3w_std_types
| sn_hv_mva | sn_mv_mva | sn_lv_mva | vn_hv_kv | vn_mv_kv | vn_lv_kv | vk_hv_percent | vk_mv_percent | vk_lv_percent | vkr_hv_percent | vkr_mv_percent | vkr_lv_percent | pfe_kw | i0_percent | shift_mv_degree | shift_lv_degree | vector_group | tap_side | tap_neutral | tap_min | tap_max | tap_step_percent
63/25/38 MVA 110/20/10 kV | 63 | 25 | 38 | 110 | 20 | 10 | 10.4 | 10.4 | 10.4 | 0.28 | 0.32 | 0.35 | 35 | 0.89 | 0 | 0 | YN0yn0yn0 | hv | 0 | -10 | 10 | 1.2
63/25/38 MVA 110/10/10 kV | 63 | 25 | 38 | 110 | 10 | 10 | 10.4 | 10.4 | 10.4 | 0.28 | 0.32 | 0.35 | 35 | 0.89 | 0 | 0 | YN0yn0yn0 | hv | 0 | -10 | 10 | 1.2

## fuse_std_types
| fuse_type | i_rated_a | t_avg | t_min | t_total | x_avg | x_min | x_total
HV 100A | HV 100A | 100 | 0 | [10.0, 3.64, 0.854, 0.281, 0.1, 0.0531, 0.022, 0.01] | [10.0, 4.267, 1.21, 0.403, 0.1, 0.058, 0.022, 0.01] | 0 | [300.0, 350.0, 450.0, 550.0, 700.0, 850.0, 1200.0, 1752.0] | [600.0, 700.0, 900.0, 1150.0, 1665.0, 2000.0, 3000.0, 4313.0]
HV 10A | HV 10A | 10 | 0 | [10.0, 1675.0, 0.344, 0.156, 0.1, 0.0417, 0.0171, 0.01] | [10.0, 1.3, 0.3, 0.155, 0.1, 0.0555, 0.023, 0.01] | 0 | [30.0, 32.0, 35.0, 37.0, 39.0, 50.0, 70.0, 88.0] | [60.0, 70.0, 80.0, 87.0, 94.0, 110.0, 150.0, 216.0]
HV 125A | HV 125A | 125 | 0 | [10.0, 1.82, 0.344, 0.1, 0.0467, 0.0269, 0.01] | [10.0, 2.478, 0.426, 0.1, 0.0427, 0.0211, 0.01] | 0 | [375.0, 500.0, 700.0, 925.0, 1200.0, 1500.0, 2341.0] | [750.0, 1000.0, 1500.0, 2200.0, 3000.0, 4000.0, 5765.0]
HV 160A | HV 160A | 160 | 0 | [10.0, 4.15, 1.03, 0.198, 0.1, 0.051, 0.0172, 0.01] | [10.0, 2.3, 0.734, 0.274, 0.1, 0.046, 0.0177, 0.01] | 0 | [480.0, 550.0, 700.0, 1000.0, 1260.0, 1600.0, 2500.0, 3227.0] | [960.0, 1300.0, 1700.0, 2200.0, 2996.0, 4000.0, 6000.0, 7946.0]
HV 16A | HV 16A | 16 | 0 | [10.0, 0.352, 0.164, 0.1, 0.0649, 0.0342, 0.01] | [10.0, 2.34, 0.722, 0.181, 0.1, 0.055, 0.0296, 0.01] | 0 | [48.0, 60.0, 65.0, 71.0, 80.0, 100.0, 162.0] | [96.0, 110.0, 125.0, 150.0, 168.0, 200.0, 250.0, 398.0]
HV 200A | HV 200A | 200 | 0 | [10.0, 4.267, 1.21, 0.403, 0.1, 0.058, 0.022, 0.01] | [10.0, 3.73, 1.654, 0.328, 0.1, 0.0531, 0.019, 0.01] | 0 | [600.0, 700.0, 900.0, 1150.0, 1665.0, 2000.0, 3000.0, 4313.0] | [1200.0, 1500.0, 1800.0, 2700.0, 3960.0, 5000.0, 7500.0, 10620.0]
HV 20A | HV 20A | 20 | 0 | [10.0, 1.3, 0.3, 0.155, 0.1, 0.0555, 0.023, 0.01] | [10.0, 1.3, 0.161, 0.1, 0.0611, 0.0399, 0.0141, 0.01] | 0 | [60.0, 70.0, 80.0, 87.0, 94.0, 110.0, 150.0, 216.0] | [120.0, 150.0, 200.0, 223.0, 260.0, 300.0, 450.0, 532.0]
HV 25A | HV 25A | 25 | 0 | [10.0, 2.512, 0.833, 0.299, 0.1, 0.0372, 0.0223, 0.01] | [10.0, 3.125, 0.597, 0.198, 0.1, 0.0378, 0.022, 0.01] | 0 | [75.0, 82.0, 90.0, 100.0, 124.0, 170.0, 200.0, 289.0] | [150.0, 170.0, 210.0, 250.0, 294.0, 400.0, 500.0, 711.0]
HV 31.5A | HV 31.5A | 31.5 | 0 | [10.0, 2.34, 0.722, 0.181, 0.1, 0.055, 0.0296, 0.01] | [10.0, 2.84, 0.368, 0.164, 0.1, 0.0621, 0.0378, 0.0195, 0.01] | 0 | [95.0, 110.0, 125.0, 150.0, 165.0, 200.0, 250.0, 390.0] | [189.0, 220.0, 300.0, 350.0, 393.0, 450.0, 530.0, 700.0, 960.0]
HV 40A | HV 40A | 40 | 0 | [10.0, 1.3, 0.161, 0.1, 0.0611, 0.0399, 0.0141, 0.01] | [10.0, 2.05, 0.369, 0.198, 0.1, 0.051, 0.0298, 0.01] | 0 | [120.0, 150.0, 200.0, 223.0, 260.0, 300.0, 450.0, 532.0] | [240.0, 300.0, 400.0, 450.0, 530.0, 650.0, 800.0, 1311.0]
HV 50A | HV 50A | 50 | 0 | [10.0, 3.215, 0.597, 0.198, 0.1, 0.0378, 0.022, 0.01] | [10.0, 3.64, 0.854, 0.281, 0.1, 0.0531, 0.022, 0.01] | 0 | [150.0, 170.0, 210.0, 250.0, 294.0, 400.0, 500.0, 711.0] | [300.0, 350.0, 450.0, 550.0, 700.0, 850.0, 1200.0, 1752.0]
HV 6.3A | HV 6.3A | 6.3 | 0 | [10.0, 1.39, 0.344, 0.168, 0.1, 0.056, 0.0263, 0.01] | [10.0, 1.711, 0.516, 0.198, 0.1, 0.0634, 0.0303, 0.01] | 0 | [19.0, 19.5, 20.4, 20.8, 22.0, 25.0, 32.0, 48.0] | [38.0, 40.0, 43.0, 48.0, 53.0, 60.0, 75.0, 118.0]
HV 63A | HV 63A | 63 | 0 | [10.0, 2.84, 0.368, 0.164, 0.1, 0.0621, 0.0378, 0.0195, 0.01] | [10.0, 1.82, 0.344, 0.1, 0.0467, 0.0269, 0.01] | 0 | [189.0, 220.0, 300.0, 350.0, 393.0, 450.0, 530.0, 700.0, 961.0] | [378.0, 500.0, 700.0, 934.0, 1200.0, 1500.0, 2366.0]
HV 80A | HV 80A | 80 | 0 | [10.0, 2.05, 0.369, 0.198, 0.1, 0.051, 0.0298, 0.01] | [10.0, 4.15, 1.03, 0.198, 0.1, 0.051, 0.0172, 0.01] | 0 | [240.0, 300.0, 400.0, 450.0, 530.0, 650.0, 800.0, 1311.0] | [480.0, 550.0, 700.0, 1000.0, 1260.0, 1600.0, 2500.0, 3227.0]
Siemens NH-1-100 | Siemens NH-1-100 | 100 | [5400.0, 2000.0, 400.0, 20.0, 1.0, 0.2, 0.012, 0.004] | 0 | 0 | [150.0, 190.0, 250.0, 430.0, 900.0, 1250.0, 2700.0, 3600.0] | 0 | 0
Siemens NH-1-125 | Siemens NH-1-125 | 125 | [4800.0, 120.0, 7.0, 0.1, 0.004] | 0 | 0 | [180.0, 400.0, 740.0, 2000.0, 4250.0] | 0 | 0
Siemens NH-1-16 | Siemens NH-1-16 | 16 | [4000.0, 400.0, 2.0, 0.1, 0.04, 0.01] | 0 | 0 | [26.0, 35.0, 75.0, 150.0, 200.0, 300.0] | 0 | 0
Siemens NH-1-160 | Siemens NH-1-160 | 160 | [4800.0, 120.0, 7.0, 0.1, 0.004] | 0 | 0 | [210.0, 500.0, 900.0, 2300.0, 5000.0] | 0 | 0
Siemens NH-1-25 | Siemens NH-1-25 | 25 | [4000.0, 1000.0, 10.0, 0.2, 0.02, 0.01] | 0 | 0 | [40.0, 50.0, 100.0, 210.0, 400.0, 500.0] | 0 | 0
Siemens NH-1-50 | Siemens NH-1-50 | 50 | [4000.0, 40.0, 4.0, 1.0, 0.02, 0.01] | 0 | 0 | [86.0, 200.0, 300.0, 400.0, 1000.0, 1280.0] | 0 | 0
Siemens NH-1-63 | Siemens NH-1-63 | 63 | [4000.0, 100.0, 10.0, 2.0, 0.04, 0.01] | 0 | 0 | [100.0, 200.0, 300.0, 400.0, 1000.0, 1500.0] | 0 | 0
Siemens NH-1-80 | Siemens NH-1-80 | 80 | [4800.0, 120.0, 7.0, 0.1, 0.01] | 0 | 0 | [150.58, 250.0, 450.0, 1150.0, 2470.0] | 0 | 0
Siemens NH-2-1000 | Siemens NH-2-1000 | 1000 | [4800.0, 120.0, 7.0, 0.1, 0.004] | 0 | 0 | [1900.0, 3500.0, 8400.0, 24000.0, 52000.0] | 0 | 0
Siemens NH-2-200 | Siemens NH-2-200 | 200 | [4800.0, 120.0, 7.0, 0.1, 0.004] | 0 | 0 | [280.0, 650.0, 1200.0, 3000.0, 7000.0] | 0 | 0
Siemens NH-2-224 | Siemens NH-2-224 | 224 | [4800.0, 120.0, 7.0, 0.2, 0.04, 0.004] | 0 | 0 | [400.0, 750.0, 1453.0, 3025.0, 4315.0, 7600.0] | 0 | 0
Siemens NH-2-250 | Siemens NH-2-250 | 250 | [4800.0, 120.0, 7.0, 0.1, 0.004] | 0 | 0 | [450.0, 800.0, 1650.0, 4000.0, 8500.0] | 0 | 0
Siemens NH-2-315 | Siemens NH-2-315 | 315 | [4800.0, 120.0, 7.0, 0.1, 0.004] | 0 | 0 | [550.0, 920.0, 1900.0, 5000.0, 11000.0] | 0 | 0
Siemens NH-2-355 | Siemens NH-2-355 | 355 | [4800.0, 120.0, 6.0, 0.1, 0.004] | 0 | 0 | [650.0, 1116.27, 2350.0, 5840.0, 12790.0] | 0 | 0
Siemens NH-2-400 | Siemens NH-2-400 | 400 | [4800.0, 120.0, 7.0, 0.1, 0.004] | 0 | 0 | [720.0, 1350.0, 2800.0, 6500.0, 15000.0] | 0 | 0
Siemens NH-2-425 | Siemens NH-2-425 | 425 | [4800.0, 120.0, 7.0, 0.1, 0.004] | 0 | 0 | [850.0, 1500.0, 3050.0, 7500.0, 16500.0] | 0 | 0
Siemens NH-2-630 | Siemens NH-2-630 | 630 | [4800.0, 120.0, 7.0, 0.1, 0.004] | 0 | 0 | [1200.0, 2000.0, 4800.0, 12000.0, 26000.0] | 0 | 0

## res_bus
| vm_pu | va_degree | p_mw | q_mvar
0 | 0.97193 | -0.54229 | 0.0014313 | 0.00035871
1 | 0.97134 | -0.55387 | 0.0043406 | 0.0010878
2 | 0.97202 | -0.54039 | 0 | 0
3 | 0.971 | -0.56059 | 0.0029971 | 0.00075115
4 | 0.97212 | -0.53849 | 0.0027087 | 0.00067887
5 | 0.97072 | -0.56614 | 0 | 0
6 | 0.97326 | -0.516 | 0 | 0
7 | 0.97389 | -0.50344 | 0 | 0
8 | 0.97329 | -0.51531 | 0.0025473 | 0.0006384
9 | 0.97414 | -0.49858 | 0 | 0
10 | 0.97481 | -0.4854 | 0.0061712 | 0.0015467
11 | 0.97503 | -0.48096 | 0 | 0
12 | 0.97629 | -0.45621 | 0 | 0
13 | 0.98171 | -0.35025 | 0 | 0
14 | 0.98138 | -0.35682 | 0 | 0
15 | 0.98263 | -0.33243 | 0.0021296 | 0.00053373
16 | 0.9775 | -0.43248 | 0 | 0
17 | 0.97618 | -0.45845 | 0.0047065 | 0.0011796
18 | 0.97904 | -0.40234 | 0.014689 | 0.0036813
19 | 0.97739 | -0.43479 | 0.0041227 | 0.0010332
20 | 0.97281 | -0.52485 | 0 | 0
21 | 0.99203 | -0.15144 | 0.00077147 | 0.00019335
22 | 0.99205 | -0.15102 | 0.0034025 | 0.00085275
23 | 0.98136 | -0.35723 | 0.0062457 | 0.0015653
24 | 0.98062 | -0.37157 | 0.0043733 | 0.001096
25 | 0.98342 | -0.31718 | 0 | 0
26 | 0.97718 | -0.43893 | 0.0081636 | 0.002046
27 | 0.97046 | -0.57138 | 0.0026935 | 0.00067507
28 | 0.97272 | -0.52652 | 0.0019059 | 0.00047767
29 | 0.97278 | -0.52541 | 0 | 0
30 | 0.97271 | -0.52685 | 0.0013305 | 0.00033346
31 | 0.97261 | -0.52874 | 0.0013303 | 0.00033341
32 | 0.97246 | -0.53163 | 0.0017846 | 0.00044726
33 | 0.97938 | -0.39657 | 0.0026961 | 0.00067571
34 | 0.97944 | -0.39527 | 0.010655 | 0.0026704
35 | 0.9798 | -0.38828 | 0.0044819 | 0.0011233
36 | 0.98003 | -0.38367 | 0 | 0
37 | 0.97978 | -0.38854 | 0 | 0
38 | 0.98043 | -0.37596 | 0.0035694 | 0.00089459
39 | 0.98131 | -0.35869 | 0.00052856 | 0.00013247
40 | 0.98133 | -0.35835 | 0 | 0
41 | 0.98015 | -0.38189 | 0 | 0
42 | 0.98007 | -0.3833 | 0.0037962 | 0.00095143
43 | 0.98024 | -0.37998 | 0.0011765 | 0.00029485
44 | 0.98146 | -0.35569 | 0.0029902 | 0.00074942
45 | 0.98112 | -0.36242 | 0.0079477 | 0.0019919
46 | 0.97993 | -0.38603 | 0.0023885 | 0.00059861
47 | 0.98038 | -0.37729 | 0 | 0
48 | 0.9816 | -0.35298 | 0 | 0
49 | 0.98073 | -0.37039 | 0 | 0
50 | 0.98034 | -0.37801 | 0.0030438 | 0.00076286
51 | 0.98175 | -0.34998 | 0.0027405 | 0.00068683
52 | 0.98156 | -0.35382 | 0.0024527 | 0.00061471
53 | 0.97971 | -0.3901 | 0.003536 | 0.00088621
54 | 0.97968 | -0.39064 | 0.0032412 | 0.00081232
55 | 0.98057 | -0.37323 | 0.0014775 | 0.0003703
56 | 0.97398 | -0.50291 | 0.0034067 | 0.00085379
57 | 0.97402 | -0.50216 | 0 | 0
58 | 0.97461 | -0.49046 | 0 | 0
59 | 0.97377 | -0.50703 | 0 | 0
60 | 0.97633 | -0.4567 | 0.0024739 | 0.00062002
61 | 0.97448 | -0.49305 | 0.00093905 | 0.00023535
62 | 0.97317 | -0.51895 | 0 | 0
63 | 0.97656 | -0.45211 | 0.0011987 | 0.00030043
64 | 0.97273 | -0.52767 | 0.0053378 | 0.0013378
65 | 0.9807 | -0.37094 | 0.0031675 | 0.00079385
66 | 0.98098 | -0.36556 | 0 | 0
67 | 0.97904 | -0.40348 | 0.0032441 | 0.00081305
68 | 0.98215 | -0.34262 | 0 | 0
69 | 0.97666 | -0.45017 | 0.010317 | 0.0025856
70 | 0.97826 | -0.42022 | 0.003658 | 0.00091679
71 | 0.97779 | -0.42953 | 0 | 0
72 | 0.98459 | -0.29646 | 0 | 0
73 | 0.97325 | -0.51902 | 0 | 0
74 | 0.9731 | -0.52198 | 0.0035381 | 0.00088673
75 | 0.97315 | -0.52112 | 0.0018176 | 0.00045554
76 | 0.99822 | -0.033766 | 0.0062414 | 0.0015642
77 | 1 | 0 | -0.44314 | -0.11326
78 | 0.99502 | -0.094705 | 0 | 0
79 | 0.99787 | -0.040167 | 0.0044768 | 0.001122
80 | 0.99365 | -0.12089 | 0 | 0
81 | 0.99199 | -0.1525 | 0 | 0
82 | 0.98333 | -0.31916 | 0.0027653 | 0.00069304
83 | 0.98339 | -0.31803 | 0 | 0
84 | 0.99522 | -0.09041 | 0.0046846 | 0.0011741
85 | 0.99197 | -0.15296 | 0 | 0
86 | 0.9918 | -0.15617 | 0.010356 | 0.0025955
87 | 0.99347 | -0.12452 | 0 | 0
88 | 0.99259 | -0.14139 | 0 | 0
89 | 0.98972 | -0.19614 | 0.004837 | 0.0012123
90 | 0.9898 | -0.19465 | 0 | 0
91 | 0.99094 | -0.17257 | 0.0042918 | 0.0010756
92 | 0.9835 | -0.3159 | 0 | 0
93 | 0.9831 | -0.3238 | 0.004141 | 0.0010378
94 | 0.99219 | -0.1483 | 0 | 0
95 | 0.99294 | -0.13462 | 0.016138 | 0.0040445
96 | 0.99158 | -0.16089 | 0.019051 | 0.0047747
97 | 0.99091 | -0.17377 | 0 | 0
98 | 0.98974 | -0.19575 | 0.0038409 | 0.00096262
99 | 0.99003 | -0.19023 | 0 | 0
100 | 0.98482 | -0.28998 | 0 | 0
101 | 0.98656 | -0.25643 | 0.0034867 | 0.00087385
102 | 0.98805 | -0.22766 | 0.010474 | 0.002625
103 | 0.98539 | -0.27978 | 0 | 0
104 | 0.98282 | -0.32917 | 0 | 0
105 | 0.9828 | -0.32964 | 0.0015229 | 0.00038168
106 | 0.98287 | -0.32829 | 0 | 0
107 | 0.98429 | -0.30097 | 0.0019297 | 0.00048364
108 | 0.98435 | -0.30007 | 0.0055211 | 0.0013837
109 | 0.99069 | -0.17798 | 0.00083844 | 0.00021013
110 | 0.99108 | -0.16973 | 0 | 0
111 | 0.99029 | -0.18508 | 0.014912 | 0.0037372
112 | 0.99132 | -0.16503 | 0 | 0
113 | 0.9885 | -0.22034 | 0 | 0
114 | 0.99174 | -0.15703 | 0.0017775 | 0.00044547
115 | 0.99154 | -0.16085 | 0.00043063 | 0.00010793
116 | 0.9913 | -0.16541 | 0.00083978 | 0.00021047
117 | 0.99016 | -0.18718 | 0.0043 | 0.0010777
118 | 0.98218 | -0.34173 | 0.0043345 | 0.0010863
119 | 0.98227 | -0.33982 | 0.0032801 | 0.00082206
120 | 0.98249 | -0.33557 | 0 | 0
121 | 0.98149 | -0.3552 | 0 | 0
122 | 0.97852 | -0.41371 | 0.0053885 | 0.0013505
123 | 0.9784 | -0.41602 | 0.0041404 | 0.0010377
124 | 0.97892 | -0.40591 | 0.0039769 | 0.00099671
125 | 0.97832 | -0.4176 | 0.0026788 | 0.00067138
126 | 0.97899 | -0.4046 | 0.00046979 | 0.00011774
127 | 0.97697 | -0.44395 | 0.0010479 | 0.00026264
128 | 0.97726 | -0.43828 | 0.0026068 | 0.00065333
129 | 0.98321 | -0.32225 | 0.025623 | 0.0064218
130 | 0.98311 | -0.32417 | 0.006694 | 0.0016777
131 | 0.98766 | -0.23682 | 0 | 0
132 | 0.98812 | -0.22775 | 0.0036152 | 0.00090606
133 | 0.98678 | -0.25382 | 0.00046364 | 0.0001162
134 | 0.98345 | -0.31734 | 0.00077404 | 0.00019399
135 | 0.98812 | -0.22772 | 0 | 0
136 | 0.98665 | -0.25634 | 0.0018658 | 0.00046761
137 | 0.98126 | -0.36001 | 0.0042414 | 0.001063
138 | 0.98069 | -0.37121 | 0.00036743 | 9.2086e-05
139 | 0.98003 | -0.38402 | 0.0010769 | 0.00026989
140 | 0.97985 | -0.38744 | 0.0018322 | 0.00045918
141 | 0.97855 | -0.41308 | 0.00060296 | 0.00015112
142 | 0.98276 | -0.33033 | 0.0015219 | 0.00038141
143 | 0.9828 | -0.32962 | 0.0022692 | 0.00056872
144 | 0.97727 | -0.43807 | 0.0011568 | 0.00028993
145 | 0.97734 | -0.43671 | 0.00088058 | 0.00022069
146 | 0.97799 | -0.42405 | 0.0010211 | 0.0002559
147 | 0.98117 | -0.36133 | 0.0042265 | 0.0010593
148 | 0.97662 | -0.44993 | 0 | 0
149 | 0.97671 | -0.44814 | 0.0025216 | 0.00063197
150 | 0.97656 | -0.45104 | 0.0014775 | 0.0003703
151 | 0.99129 | -0.1657 | 0.0017735 | 0.00044448
152 | 0.99121 | -0.16723 | 0 | 0
153 | 0.99111 | -0.16919 | 0.0014699 | 0.00036839
154 | 0.98805 | -0.22922 | 0.00036582 | 9.1683e-05
155 | 0.98662 | -0.25705 | 0.0012503 | 0.00031336
156 | 0.97231 | -0.53478 | 0.0084297 | 0.0021127
157 | 0.98802 | -0.22978 | 0.0041351 | 0.0010363
158 | 0.98834 | -0.22345 | 0 | 0
159 | 0.988 | -0.23021 | 0.0013772 | 0.00034517
160 | 0.98785 | -0.23312 | 0.0019594 | 0.00049107
161 | 0.98817 | -0.22681 | 0.0010935 | 0.00027406
162 | 0.97687 | -0.44494 | 0.0016543 | 0.0004146
163 | 0.98816 | -0.22708 | 0.00088574 | 0.00022199
164 | 0.98729 | -0.24387 | 0.0013207 | 0.00033099
165 | 0.98636 | -0.262 | 0.0074381 | 0.0018642
166 | 0.97649 | -0.45234 | 0.0017106 | 0.00042871
167 | 0.97648 | -0.45272 | 0.0017271 | 0.00043285
168 | 0.9797 | -0.39014 | 0.0030578 | 0.00076636
169 | 0.98659 | -0.25758 | 0.0012104 | 0.00030336
170 | 0.9861 | -0.26692 | 0.0030143 | 0.00075546
171 | 0.99998 | 149.9956 | 0 | 0

## res_line
| p_from_mw | q_from_mvar | p_to_mw | q_to_mvar | pl_mw | ql_mvar | i_from_ka | i_to_ka | i_ka | vm_from_pu | va_from_degree | vm_to_pu | va_to_degree | loading_percent
0 | 0.01004 | 0.0025154 | -0.010034 | -0.0025126 | 5.5348e-06 | 2.7685e-06 | 0.015371 | 0.015371 | 0.015371 | 0.97193 | -0.54229 | 0.97134 | -0.55387 | 4.2228
1 | -0.011471 | -0.0028741 | 0.011472 | 0.0028747 | 1.0353e-06 | 5.5164e-07 | 0.017562 | 0.017562 | 0.017562 | 0.97193 | -0.54229 | 0.97202 | -0.54039 | 4.8248
2 | 0.0056939 | 0.0014248 | -0.0056921 | -0.0014244 | 1.8193e-06 | 3.7521e-07 | 0.0087218 | 0.008722 | 0.008722 | 0.97134 | -0.55387 | 0.971 | -0.56059 | 2.3962
3 | -0.011472 | -0.0028747 | 0.011473 | 0.0028752 | 1.0423e-06 | 5.5537e-07 | 0.017562 | 0.017562 | 0.017562 | 0.97202 | -0.54039 | 0.97212 | -0.53849 | 4.8248
4 | 0.0026949 | 0.00067328 | -0.0026942 | -0.0006742 | 7.1201e-07 | -9.2126e-07 | 0.0041291 | 0.0041296 | 0.0041296 | 0.971 | -0.56059 | 0.97072 | -0.56614 | 1.1345
5 | -0.014182 | -0.0035541 | 0.014197 | 0.0035628 | 1.5208e-05 | 8.6648e-06 | 0.021708 | 0.021708 | 0.021708 | 0.97212 | -0.53849 | 0.97326 | -0.516 | 5.9638
6 | 0.0026942 | 0.0006742 | -0.0026935 | -0.00067507 | 6.7158e-07 | -8.6792e-07 | 0.0041296 | 0.0041301 | 0.0041301 | 0.97072 | -0.56614 | 0.97046 | -0.57138 | 1.1346
7 | -0.014197 | -0.0035628 | 0.014206 | 0.0035676 | 8.5109e-06 | 4.8481e-06 | 0.021708 | 0.021708 | 0.021708 | 0.97326 | -0.516 | 0.97389 | -0.50344 | 5.9637
8 | 0.01735 | 0.0043546 | -0.01734 | -0.0043488 | 9.8162e-06 | 5.8192e-06 | 0.026511 | 0.026512 | 0.026512 | 0.97389 | -0.50344 | 0.97329 | -0.51531 | 7.2834
9 | -0.031556 | -0.0079222 | 0.031563 | 0.0079268 | 7.3057e-06 | 4.5713e-06 | 0.048219 | 0.048219 | 0.048219 | 0.97389 | -0.50344 | 0.97414 | -0.49858 | 13.247
10 | 0.014793 | 0.0037104 | -0.014786 | -0.0037065 | 6.7294e-06 | 3.871e-06 | 0.022617 | 0.022617 | 0.022617 | 0.97329 | -0.51531 | 0.97281 | -0.52485 | 6.2135
11 | -0.031563 | -0.0079268 | 0.031583 | 0.0079392 | 1.9874e-05 | 1.2435e-05 | 0.048219 | 0.048219 | 0.048219 | 0.97414 | -0.49858 | 0.97481 | -0.4854 | 13.247
12 | -0.037754 | -0.0094859 | 0.037762 | 0.0094909 | 7.9997e-06 | 5.0397e-06 | 0.057639 | 0.057639 | 0.057639 | 0.97481 | -0.4854 | 0.97503 | -0.48096 | 15.8349
13 | -0.037762 | -0.0094909 | 0.037807 | 0.0095191 | 4.4678e-05 | 2.8146e-05 | 0.057639 | 0.057639 | 0.057639 | 0.97503 | -0.48096 | 0.97629 | -0.45621 | 15.8349
14 | -0.042514 | -0.010699 | 0.042562 | 0.010729 | 4.827e-05 | 3.0509e-05 | 0.064813 | 0.064813 | 0.064813 | 0.97629 | -0.45621 | 0.9775 | -0.43248 | 17.8058
15 | 0.004707 | 0.0011796 | -0.0047065 | -0.0011796 | 5.0327e-07 | -3.9254e-09 | 0.0071742 | 0.0071743 | 0.0071743 | 0.97629 | -0.45621 | 0.97618 | -0.45845 | 1.971
16 | 0.089553 | 0.022623 | -0.089525 | -0.022605 | 2.8189e-05 | 1.7989e-05 | 0.1358 | 0.1358 | 0.1358 | 0.98171 | -0.35025 | 0.98138 | -0.35682 | 37.3083
17 | -0.089553 | -0.022623 | 0.089629 | 0.022671 | 7.6572e-05 | 4.8866e-05 | 0.1358 | 0.1358 | 0.1358 | 0.98171 | -0.35025 | 0.98263 | -0.33243 | 37.3083
18 | 0.0062459 | 0.0015654 | -0.0062457 | -0.0015653 | 1.2203e-07 | 3.2254e-08 | 0.0094703 | 0.0094703 | 0.0094703 | 0.98138 | -0.35682 | 0.98136 | -0.35723 | 2.6017
19 | 0.083279 | 0.021039 | -0.08322 | -0.021002 | 5.8825e-05 | 3.7524e-05 | 0.12633 | 0.12633 | 0.12633 | 0.98138 | -0.35682 | 0.98062 | -0.37157 | 34.7065
20 | -0.091759 | -0.023205 | 0.091826 | 0.023248 | 6.7183e-05 | 4.288e-05 | 0.13903 | 0.13903 | 0.13903 | 0.98263 | -0.33243 | 0.98342 | -0.31718 | 38.1942
21 | -0.06395 | -0.016092 | 0.064042 | 0.01615 | 9.223e-05 | 5.8701e-05 | 0.097371 | 0.097371 | 0.097371 | 0.9775 | -0.43248 | 0.97904 | -0.40234 | 26.7504
22 | 0.021388 | 0.0053625 | -0.021385 | -0.0053611 | 2.3563e-06 | 1.4337e-06 | 0.032558 | 0.032558 | 0.032558 | 0.9775 | -0.43248 | 0.97739 | -0.43479 | 8.9446
23 | -0.078731 | -0.019832 | 0.078847 | 0.019906 | 0.00011607 | 7.401e-05 | 0.1197 | 0.1197 | 0.1197 | 0.97904 | -0.40234 | 0.98062 | -0.37157 | 32.8835
24 | 0.017263 | 0.0043278 | -0.017259 | -0.0043258 | 3.4015e-06 | 2.0124e-06 | 0.026282 | 0.026282 | 0.026282 | 0.97739 | -0.43479 | 0.97718 | -0.43893 | 7.2203
25 | 0.01288 | 0.0032293 | -0.012879 | -0.0032286 | 1.2279e-06 | 6.8112e-07 | 0.019702 | 0.019702 | 0.019702 | 0.97281 | -0.52485 | 0.97271 | -0.52685 | 5.4126
26 | 0.0019061 | 0.00047718 | -0.001906 | -0.00047734 | 5.0366e-08 | -1.6395e-07 | 0.0029154 | 0.0029154 | 0.0029154 | 0.97281 | -0.52485 | 0.97278 | -0.52541 | 0.80094
27 | -0.00077147 | -0.00019335 | 0.00077148 | 0.00019296 | 1.5432e-08 | -3.8695e-07 | 0.0011572 | 0.001157 | 0.0011572 | 0.99203 | -0.15144 | 0.99205 | -0.15102 | 0.31791
28 | -0.004174 | -0.0010457 | 0.0041745 | 0.0010456 | 5.3965e-07 | -1.2875e-07 | 0.0062606 | 0.0062604 | 0.0062606 | 0.99205 | -0.15102 | 0.99219 | -0.1483 | 1.7199
29 | -0.091826 | -0.023248 | 0.091946 | 0.023325 | 0.00012008 | 7.6641e-05 | 0.13903 | 0.13903 | 0.13903 | 0.98342 | -0.31718 | 0.98482 | -0.28998 | 38.1942
30 | 0.0090957 | 0.0022798 | -0.0090931 | -0.0022786 | 2.6074e-06 | 1.2149e-06 | 0.013851 | 0.013851 | 0.013851 | 0.97718 | -0.43893 | 0.97687 | -0.44494 | 3.8052
31 | -0.0019059 | -0.00047767 | 0.001906 | 0.00047734 | 1.0127e-07 | -3.296e-07 | 0.0029156 | 0.0029154 | 0.0029156 | 0.97272 | -0.52652 | 0.97278 | -0.52541 | 0.80098
32 | 0.011548 | 0.0028952 | -0.011547 | -0.0028946 | 1.0383e-06 | 5.5443e-07 | 0.017667 | 0.017667 | 0.017667 | 0.97271 | -0.52685 | 0.97261 | -0.52874 | 4.8535
33 | 0.010217 | 0.0025612 | -0.010216 | -0.0025605 | 1.4063e-06 | 7.0961e-07 | 0.015631 | 0.015631 | 0.015631 | 0.97261 | -0.52874 | 0.97246 | -0.53163 | 4.2943
34 | 0.008431 | 0.0021132 | -0.0084297 | -0.0021127 | 1.2661e-06 | 5.5864e-07 | 0.012901 | 0.012901 | 0.012901 | 0.97246 | -0.53163 | 0.97231 | -0.53478 | 3.5442
35 | -0.0026961 | -0.00067571 | 0.0026963 | 0.00067549 | 1.6751e-07 | -2.278e-07 | 0.0040964 | 0.0040963 | 0.0040964 | 0.97938 | -0.39657 | 0.97944 | -0.39527 | 1.1254
36 | -0.013351 | -0.0033459 | 0.013356 | 0.0033484 | 4.4465e-06 | 2.4829e-06 | 0.020284 | 0.020284 | 0.020284 | 0.97944 | -0.39527 | 0.9798 | -0.38828 | 5.5725
37 | -0.017838 | -0.0044716 | 0.017842 | 0.004474 | 3.9175e-06 | 2.3279e-06 | 0.02709 | 0.02709 | 0.02709 | 0.9798 | -0.38828 | 0.98003 | -0.38367 | 7.4424
38 | 0.0098381 | 0.0024659 | -0.0098358 | -0.0024648 | 2.2833e-06 | 1.1175e-06 | 0.014938 | 0.014938 | 0.014938 | 0.98003 | -0.38367 | 0.97978 | -0.38854 | 4.1038
39 | -0.02768 | -0.0069399 | 0.02769 | 0.0069462 | 1.018e-05 | 6.3214e-06 | 0.042028 | 0.042028 | 0.042028 | 0.98003 | -0.38367 | 0.98043 | -0.37596 | 11.5461
40 | 0.0065943 | 0.0016527 | -0.0065938 | -0.0016526 | 4.883e-07 | 1.4902e-07 | 0.010015 | 0.010015 | 0.010015 | 0.97978 | -0.38854 | 0.97971 | -0.3901 | 2.7514
41 | 0.0032415 | 0.00081208 | -0.0032412 | -0.00081232 | 3.2327e-07 | -2.4104e-07 | 0.0049228 | 0.004923 | 0.004923 | 0.97978 | -0.38854 | 0.97968 | -0.39064 | 1.3525
42 | -0.031259 | -0.0078408 | 0.031263 | 0.0078433 | 4.066e-06 | 2.5415e-06 | 0.047445 | 0.047445 | 0.047445 | 0.98043 | -0.37596 | 0.98057 | -0.37323 | 13.0344
43 | -0.00052856 | -0.00013247 | 0.00052857 | 0.00013203 | 8.5091e-09 | -4.409e-07 | 0.00080149 | 0.00080133 | 0.00080149 | 0.98131 | -0.35869 | 0.98133 | -0.35835 | 0.22019
44 | -0.0084778 | -0.0021245 | 0.0084789 | 0.002125 | 1.0762e-06 | 4.6934e-07 | 0.012855 | 0.012855 | 0.012855 | 0.98133 | -0.35835 | 0.98146 | -0.35569 | 3.5316
45 | 0.0079493 | 0.0019925 | -0.0079477 | -0.0019919 | 1.5405e-06 | 6.2878e-07 | 0.012054 | 0.012054 | 0.012054 | 0.98133 | -0.35835 | 0.98112 | -0.36242 | 3.3115
46 | 0.0061854 | 0.0015495 | -0.006185 | -0.0015494 | 4.1555e-07 | 1.0757e-07 | 0.0093902 | 0.0093903 | 0.0093903 | 0.98015 | -0.38189 | 0.98007 | -0.3833 | 2.5797
47 | -0.0061854 | -0.0015495 | 0.006186 | 0.0015497 | 5.6206e-07 | 1.4546e-07 | 0.0093902 | 0.0093901 | 0.0093902 | 0.98015 | -0.38189 | 0.98024 | -0.37998 | 2.5797
48 | 0.0023888 | 0.00059801 | -0.0023885 | -0.00059861 | 3.1093e-07 | -5.9528e-07 | 0.0036266 | 0.0036268 | 0.0036268 | 0.98007 | -0.3833 | 0.97993 | -0.38603 | 0.99639
49 | -0.0073625 | -0.0018445 | 0.0073634 | 0.0018449 | 9.4266e-07 | 3.4956e-07 | 0.011176 | 0.011176 | 0.011176 | 0.98024 | -0.37998 | 0.98038 | -0.37729 | 3.0703
50 | -0.011469 | -0.0028744 | 0.011471 | 0.0028752 | 1.4785e-06 | 7.8141e-07 | 0.017389 | 0.017389 | 0.017389 | 0.98146 | -0.35569 | 0.9816 | -0.35298 | 4.7771
51 | -0.010407 | -0.0026077 | 0.010411 | 0.0026094 | 3.4224e-06 | 1.7289e-06 | 0.015796 | 0.015796 | 0.015796 | 0.98038 | -0.37729 | 0.98073 | -0.37039 | 4.3396
52 | 0.003044 | 0.00076276 | -0.0030438 | -0.00076286 | 1.0405e-07 | -9.7314e-08 | 0.0046201 | 0.0046201 | 0.0046201 | 0.98038 | -0.37729 | 0.98034 | -0.37801 | 1.2693
53 | -0.013923 | -0.0034898 | 0.013925 | 0.0034909 | 1.9911e-06 | 1.1236e-06 | 0.021107 | 0.021107 | 0.021107 | 0.9816 | -0.35298 | 0.98175 | -0.34998 | 5.7986
54 | 0.0024528 | 0.00061454 | -0.0024527 | -0.00061471 | 9.7738e-08 | -1.7574e-07 | 0.0037182 | 0.0037183 | 0.0037183 | 0.9816 | -0.35298 | 0.98156 | -0.35382 | 1.0215
55 | 0.0031676 | 0.00079378 | -0.0031675 | -0.00079385 | 8.4164e-08 | -6.8746e-08 | 0.004806 | 0.004806 | 0.004806 | 0.98073 | -0.37039 | 0.9807 | -0.37094 | 1.3203
56 | -0.013578 | -0.0034032 | 0.013581 | 0.0034049 | 3.1221e-06 | 1.7506e-06 | 0.020602 | 0.020602 | 0.020602 | 0.98073 | -0.37039 | 0.98098 | -0.36556 | 5.6598
57 | -0.016666 | -0.0041777 | 0.016673 | 0.0041816 | 6.556e-06 | 3.8492e-06 | 0.02526 | 0.02526 | 0.02526 | 0.98175 | -0.34998 | 0.98218 | -0.34173 | 6.9397
58 | 0.0030578 | 0.00076635 | -0.0030578 | -0.00076636 | 5.8969e-09 | -5.406e-09 | 0.0046443 | 0.0046443 | 0.0046443 | 0.97971 | -0.3901 | 0.9797 | -0.39014 | 1.2759
59 | -0.032741 | -0.0082136 | 0.032759 | 0.0082253 | 1.8578e-05 | 1.1637e-05 | 0.049687 | 0.049687 | 0.049687 | 0.98057 | -0.37323 | 0.98117 | -0.36133 | 13.6504
60 | -0.0034067 | -0.00085379 | 0.0034068 | 0.00085372 | 1.2274e-07 | -7.1835e-08 | 0.0052046 | 0.0052045 | 0.0052046 | 0.97398 | -0.50291 | 0.97402 | -0.50216 | 1.4298
61 | -0.0087511 | -0.0021924 | 0.008756 | 0.0021946 | 4.8758e-06 | 2.2145e-06 | 0.013369 | 0.013369 | 0.013369 | 0.97402 | -0.50216 | 0.97461 | -0.49046 | 3.6728
62 | 0.0053443 | 0.0013387 | -0.0053431 | -0.0013385 | 1.2414e-06 | 1.7652e-07 | 0.0081643 | 0.0081645 | 0.0081645 | 0.97402 | -0.50216 | 0.97377 | -0.50703 | 2.243
63 | -0.0096951 | -0.0024282 | 0.0097108 | 0.0024358 | 1.5606e-05 | 7.6167e-06 | 0.014802 | 0.014801 | 0.014802 | 0.97461 | -0.49046 | 0.97633 | -0.4567 | 4.0664
64 | 0.00093917 | 0.00023356 | -0.00093905 | -0.00023535 | 1.1543e-07 | -1.7924e-06 | 0.0014332 | 0.0014339 | 0.0014339 | 0.97461 | -0.49046 | 0.97448 | -0.49305 | 0.39393
65 | 0.0053431 | 0.0013385 | -0.00534 | -0.0013381 | 3.0307e-06 | 4.3242e-07 | 0.0081645 | 0.0081651 | 0.0081651 | 0.97377 | -0.50703 | 0.97317 | -0.51895 | 2.2431
66 | -0.012185 | -0.0030558 | 0.012187 | 0.0030573 | 2.6688e-06 | 1.4499e-06 | 0.018571 | 0.018571 | 0.018571 | 0.97633 | -0.4567 | 0.97656 | -0.45211 | 5.102
67 | 0.00534 | 0.0013381 | -0.0053378 | -0.0013378 | 2.2188e-06 | 3.179e-07 | 0.0081651 | 0.0081655 | 0.0081655 | 0.97317 | -0.51895 | 0.97273 | -0.52767 | 2.2433
68 | -0.013386 | -0.0033577 | 0.013387 | 0.0033584 | 1.2343e-06 | 6.9097e-07 | 0.020398 | 0.020398 | 0.020398 | 0.97656 | -0.45211 | 0.97666 | -0.45017 | 5.6038
69 | 0.019942 | 0.0050124 | -0.019906 | -0.0049906 | 3.6039e-05 | 2.1742e-05 | 0.030255 | 0.030255 | 0.030255 | 0.98098 | -0.36556 | 0.97904 | -0.40348 | 8.3118
70 | -0.033524 | -0.0084173 | 0.03356 | 0.0084403 | 3.6738e-05 | 2.3034e-05 | 0.050856 | 0.050856 | 0.050856 | 0.98098 | -0.36556 | 0.98215 | -0.34262 | 13.9715
71 | 0.016662 | 0.0041776 | -0.016661 | -0.004177 | 8.8431e-07 | 5.1972e-07 | 0.025324 | 0.025325 | 0.025325 | 0.97904 | -0.40348 | 0.97899 | -0.4046 | 6.9573
72 | -0.072263 | -0.018205 | 0.072351 | 0.018261 | 8.7467e-05 | 5.5732e-05 | 0.10952 | 0.10952 | 0.10952 | 0.98215 | -0.34262 | 0.98345 | -0.31734 | 30.0869
73 | 0.038703 | 0.0097648 | -0.038671 | -0.0097445 | 3.2195e-05 | 2.0289e-05 | 0.05866 | 0.05866 | 0.05866 | 0.98215 | -0.34262 | 0.98126 | -0.36001 | 16.1155
74 | -0.023704 | -0.0059441 | 0.023711 | 0.0059484 | 7.0342e-06 | 4.3219e-06 | 0.036116 | 0.036116 | 0.036116 | 0.97666 | -0.45017 | 0.97697 | -0.44395 | 9.9221
75 | 0.0053816 | 0.0013459 | -0.0053793 | -0.0013456 | 2.3843e-06 | 3.3501e-07 | 0.0081849 | 0.0081853 | 0.0081853 | 0.97826 | -0.42022 | 0.97779 | -0.42953 | 2.2487
76 | -0.0090397 | -0.0022627 | 0.0090932 | 0.0022874 | 5.3501e-05 | 2.4701e-05 | 0.013749 | 0.013746 | 0.013749 | 0.97826 | -0.42022 | 0.98459 | -0.29646 | 3.7772
77 | 0.0053793 | 0.0013456 | -0.0053564 | -0.0013423 | 2.2866e-05 | 3.2774e-06 | 0.0081853 | 0.0081894 | 0.0081894 | 0.97779 | -0.42953 | 0.97325 | -0.51902 | 2.2498
78 | -0.0090932 | -0.0022874 | 0.009106 | 0.0022933 | 1.2847e-05 | 5.9123e-06 | 0.013746 | 0.013745 | 0.013746 | 0.98459 | -0.29646 | 0.9861 | -0.26692 | 3.7763
79 | 0.0053564 | 0.0013423 | -0.0053559 | -0.0013422 | 5.3532e-07 | 7.8128e-08 | 0.0081894 | 0.0081895 | 0.0081895 | 0.97325 | -0.51902 | 0.97315 | -0.52112 | 2.2499
80 | -0.0035381 | -0.00088673 | 0.0035382 | 0.00088666 | 1.4482e-07 | -7.1228e-08 | 0.0054102 | 0.0054102 | 0.0054102 | 0.9731 | -0.52198 | 0.97315 | -0.52112 | 1.4863
81 | -0.21991 | -0.056143 | 0.22027 | 0.056373 | 0.00035948 | 0.0002296 | 0.32818 | 0.32818 | 0.32818 | 0.99822 | -0.033766 | 1 | 0 | 45.0795
82 | 0.21367 | 0.054579 | -0.21304 | -0.054178 | 0.00062749 | 0.00040073 | 0.31888 | 0.31888 | 0.31888 | 0.99822 | -0.033766 | 0.99502 | -0.094705 | 43.8016
83 | 0.22122 | 0.056892 | -0.22079 | -0.056617 | 0.00043099 | 0.00027528 | 0.3297 | 0.3297 | 0.3297 | 1 | 0 | 0.99787 | -0.040167 | 45.2881
84 | 0.075517 | 0.019078 | -0.075422 | -0.019018 | 9.4653e-05 | 6.0322e-05 | 0.11299 | 0.11299 | 0.11299 | 0.99502 | -0.094705 | 0.99365 | -0.12089 | 31.0403
85 | 0.13752 | 0.0351 | -0.13714 | -0.034855 | 0.00038288 | 0.00024473 | 0.20589 | 0.20589 | 0.20589 | 0.99502 | -0.094705 | 0.99199 | -0.1525 | 56.563
86 | 0.21631 | 0.055495 | -0.21579 | -0.055159 | 0.00052584 | 0.00033584 | 0.32302 | 0.32302 | 0.32302 | 0.99787 | -0.040167 | 0.99522 | -0.09041 | 44.3712
87 | 0.016148 | 0.0040506 | -0.016146 | -0.004049 | 2.7943e-06 | 1.6234e-06 | 0.024184 | 0.024184 | 0.024184 | 0.99365 | -0.12089 | 0.99347 | -0.12452 | 6.6439
88 | 0.059274 | 0.014967 | -0.059216 | -0.01493 | 5.8166e-05 | 3.6972e-05 | 0.088803 | 0.088803 | 0.088803 | 0.99365 | -0.12089 | 0.99259 | -0.14139 | 24.3965
89 | 0.12678 | 0.032259 | -0.12666 | -0.032181 | 0.00012251 | 7.8289e-05 | 0.19035 | 0.19035 | 0.19035 | 0.99199 | -0.1525 | 0.99094 | -0.17257 | 52.2945
90 | 0.010358 | 0.0025964 | -0.010358 | -0.0025963 | 2.2642e-07 | 1.1262e-07 | 0.015537 | 0.015537 | 0.015537 | 0.99199 | -0.1525 | 0.99197 | -0.15296 | 4.2685
91 | -0.0027653 | -0.00069304 | 0.0027654 | 0.00069285 | 1.4847e-07 | -1.9183e-07 | 0.0041845 | 0.0041844 | 0.0041845 | 0.98333 | -0.31916 | 0.98339 | -0.31803 | 1.1496
92 | -0.012225 | -0.0030629 | 0.012226 | 0.0030636 | 1.2425e-06 | 6.7234e-07 | 0.018497 | 0.018497 | 0.018497 | 0.98339 | -0.31803 | 0.9835 | -0.3159 | 5.0817
93 | 0.0094592 | 0.0023701 | -0.0094566 | -0.0023688 | 2.5952e-06 | 1.2325e-06 | 0.014313 | 0.014313 | 0.014313 | 0.98339 | -0.31803 | 0.9831 | -0.3238 | 3.9322
94 | 0.2111 | 0.053985 | -0.21051 | -0.053608 | 0.00058958 | 0.00037651 | 0.31602 | 0.31602 | 0.31602 | 0.99522 | -0.09041 | 0.99219 | -0.1483 | 43.4091
95 | 0.010358 | 0.0025963 | -0.010356 | -0.0025955 | 1.5815e-06 | 7.8667e-07 | 0.015537 | 0.015538 | 0.015538 | 0.99197 | -0.15296 | 0.9918 | -0.15617 | 4.2686
96 | 0.016146 | 0.004049 | -0.016138 | -0.0040445 | 7.7689e-06 | 4.5136e-06 | 0.024184 | 0.024184 | 0.024184 | 0.99347 | -0.12452 | 0.99294 | -0.13462 | 6.6439
97 | 0.019069 | 0.0047852 | -0.019051 | -0.0047747 | 1.7708e-05 | 1.0587e-05 | 0.028589 | 0.028589 | 0.028589 | 0.99259 | -0.14139 | 0.99158 | -0.16089 | 7.8541
98 | 0.040147 | 0.010145 | -0.040085 | -0.010106 | 6.2209e-05 | 3.9224e-05 | 0.060215 | 0.060215 | 0.060215 | 0.99259 | -0.14139 | 0.99091 | -0.17377 | 16.5425
99 | -0.004837 | -0.0012123 | 0.0048373 | 0.0012123 | 3.4401e-07 | -2.7665e-09 | 0.0072723 | 0.0072722 | 0.0072723 | 0.98972 | -0.19614 | 0.9898 | -0.19465 | 1.9979
100 | -0.0086784 | -0.0021748 | 0.0086802 | 0.0021756 | 1.828e-06 | 8.0176e-07 | 0.013047 | 0.013047 | 0.013047 | 0.9898 | -0.19465 | 0.99003 | -0.19023 | 3.5842
101 | 0.0038411 | 0.00096254 | -0.0038409 | -0.00096262 | 2.0195e-07 | -7.8321e-08 | 0.0057745 | 0.0057745 | 0.0057745 | 0.9898 | -0.19465 | 0.98974 | -0.19575 | 1.5864
102 | 0.12237 | 0.031105 | -0.12227 | -0.031039 | 0.00010395 | 6.6425e-05 | 0.18391 | 0.18391 | 0.18391 | 0.99094 | -0.17257 | 0.99003 | -0.19023 | 50.524
103 | 0.061383 | 0.015444 | -0.061325 | -0.015407 | 5.7635e-05 | 3.666e-05 | 0.092893 | 0.092893 | 0.092893 | 0.9835 | -0.3159 | 0.98249 | -0.33557 | 25.52
104 | -0.073609 | -0.018508 | 0.073819 | 0.018641 | 0.00020972 | 0.00013365 | 0.11139 | 0.11139 | 0.11139 | 0.9835 | -0.3159 | 0.98656 | -0.25643 | 30.6017
105 | 0.0053156 | 0.001331 | -0.0053144 | -0.0013309 | 1.1378e-06 | 1.3397e-07 | 0.0080452 | 0.0080454 | 0.0080454 | 0.9831 | -0.3238 | 0.98287 | -0.32829 | 2.2103
106 | 0.18511 | 0.047233 | -0.18476 | -0.047011 | 0.00034693 | 0.00022142 | 0.27791 | 0.27791 | 0.27791 | 0.99219 | -0.1483 | 0.99016 | -0.18718 | 38.1745
107 | 0.021234 | 0.0053302 | -0.021225 | -0.0053248 | 8.8399e-06 | 5.3575e-06 | 0.031848 | 0.031848 | 0.031848 | 0.99219 | -0.1483 | 0.99174 | -0.15703 | 8.7494
108 | 0.040085 | 0.010106 | -0.040076 | -0.010101 | 8.0803e-06 | 5.0948e-06 | 0.060215 | 0.060215 | 0.060215 | 0.99091 | -0.17377 | 0.99069 | -0.17798 | 16.5425
109 | 0.11359 | 0.028863 | -0.1131 | -0.028552 | 0.00048744 | 0.00031139 | 0.17086 | 0.17086 | 0.17086 | 0.99003 | -0.19023 | 0.98539 | -0.27978 | 46.9399
110 | -0.091946 | -0.023325 | 0.092095 | 0.02342 | 0.0001486 | 9.4844e-05 | 0.13903 | 0.13903 | 0.13903 | 0.98482 | -0.28998 | 0.98656 | -0.25643 | 38.1942
111 | -0.1694 | -0.042935 | 0.16963 | 0.043084 | 0.00023447 | 0.00014957 | 0.25568 | 0.25568 | 0.25568 | 0.98656 | -0.25643 | 0.98805 | -0.22766 | 35.1203
112 | -0.18011 | -0.045709 | 0.18046 | 0.045933 | 0.00035146 | 0.00022428 | 0.27145 | 0.27145 | 0.27145 | 0.98805 | -0.22766 | 0.99016 | -0.18718 | 37.2869
113 | 0.075188 | 0.019024 | -0.075112 | -0.018975 | 7.638e-05 | 4.8683e-05 | 0.1136 | 0.1136 | 0.1136 | 0.98539 | -0.27978 | 0.98429 | -0.30097 | 31.2101
114 | 0.03791 | 0.0095279 | -0.037873 | -0.0095048 | 3.6692e-05 | 2.3103e-05 | 0.057257 | 0.057257 | 0.057257 | 0.98539 | -0.27978 | 0.98435 | -0.30007 | 15.7299
115 | 0.001523 | 0.00038149 | -0.0015229 | -0.00038168 | 3.4033e-08 | -1.9453e-07 | 0.0023057 | 0.0023058 | 0.0023058 | 0.98282 | -0.32917 | 0.9828 | -0.32964 | 0.63347
116 | -0.001523 | -0.00038149 | 0.001523 | 0.00038113 | 6.3534e-08 | -3.6322e-07 | 0.0023057 | 0.0023056 | 0.0023057 | 0.98282 | -0.32917 | 0.98287 | -0.32829 | 0.63345
117 | 0.0037914 | 0.00094975 | -0.0037911 | -0.00094984 | 2.4025e-07 | -9.2671e-08 | 0.0057398 | 0.0057399 | 0.0057399 | 0.98287 | -0.32829 | 0.9828 | -0.32962 | 1.5769
118 | 0.073182 | 0.018491 | -0.073125 | -0.018455 | 5.7401e-05 | 3.6578e-05 | 0.11069 | 0.11069 | 0.11069 | 0.98429 | -0.30097 | 0.98345 | -0.31734 | 30.4086
119 | 0.032352 | 0.0081211 | -0.032318 | -0.0080997 | 3.4183e-05 | 2.1393e-05 | 0.048911 | 0.048911 | 0.048911 | 0.98435 | -0.30007 | 0.98321 | -0.32225 | 13.4371
120 | 0.039238 | 0.0098906 | -0.039159 | -0.0098406 | 7.9361e-05 | 5.0009e-05 | 0.058955 | 0.058956 | 0.058956 | 0.99069 | -0.17798 | 0.9885 | -0.22034 | 16.1966
121 | 0.014922 | 0.0037434 | -0.014912 | -0.0037372 | 1.0913e-05 | 6.2381e-06 | 0.022406 | 0.022406 | 0.022406 | 0.99108 | -0.16973 | 0.99029 | -0.18508 | 6.1555
122 | -0.014922 | -0.0037434 | 0.014926 | 0.0037453 | 3.3461e-06 | 1.9124e-06 | 0.022406 | 0.022406 | 0.022406 | 0.99108 | -0.16973 | 0.99132 | -0.16503 | 6.1555
123 | -0.019009 | -0.0047671 | 0.019013 | 0.0047693 | 3.7843e-06 | 2.2621e-06 | 0.028535 | 0.028535 | 0.028535 | 0.99132 | -0.16503 | 0.99154 | -0.16085 | 7.8392
124 | 0.0040836 | 0.0010217 | -0.0040835 | -0.0010217 | 7.3877e-08 | -2.0332e-08 | 0.006129 | 0.006129 | 0.006129 | 0.99132 | -0.16503 | 0.9913 | -0.16541 | 1.6838
125 | 0.018623 | 0.0046872 | -0.01862 | -0.0046856 | 2.7686e-06 | 1.6515e-06 | 0.02804 | 0.02804 | 0.02804 | 0.9885 | -0.22034 | 0.98834 | -0.22345 | 7.7033
126 | 0.020536 | 0.0051534 | -0.020529 | -0.005149 | 7.2257e-06 | 4.3661e-06 | 0.030916 | 0.030916 | 0.030916 | 0.9885 | -0.22034 | 0.98812 | -0.22772 | 8.4933
127 | 0.019447 | 0.0048794 | -0.019444 | -0.0048772 | 3.541e-06 | 2.1232e-06 | 0.029181 | 0.029181 | 0.029181 | 0.99174 | -0.15703 | 0.99154 | -0.16085 | 8.0168
128 | 0.0032437 | 0.00081127 | -0.0032437 | -0.00081131 | 4.442e-08 | -3.6001e-08 | 0.0048684 | 0.0048684 | 0.0048684 | 0.9913 | -0.16541 | 0.99129 | -0.1657 | 1.3375
129 | -0.021007 | -0.0052679 | 0.021009 | 0.0052691 | 1.9136e-06 | 1.1609e-06 | 0.031827 | 0.031827 | 0.031827 | 0.98218 | -0.34173 | 0.98227 | -0.33982 | 8.7437
130 | -0.024289 | -0.0060911 | 0.024294 | 0.0060941 | 4.9176e-06 | 3.0247e-06 | 0.036796 | 0.036796 | 0.036796 | 0.98227 | -0.33982 | 0.98249 | -0.33557 | 10.1088
131 | 0.037032 | 0.0093132 | -0.036997 | -0.0092913 | 3.4677e-05 | 2.1821e-05 | 0.056097 | 0.056097 | 0.056097 | 0.98249 | -0.33557 | 0.98149 | -0.3552 | 15.4113
132 | 0.036997 | 0.0092913 | -0.036986 | -0.0092845 | 1.0832e-05 | 6.8164e-06 | 0.056097 | 0.056097 | 0.056097 | 0.98149 | -0.3552 | 0.98117 | -0.36133 | 15.4113
133 | 0.0068202 | 0.001709 | -0.0068195 | -0.0017088 | 7.5047e-07 | 2.4661e-07 | 0.010371 | 0.010371 | 0.010371 | 0.97852 | -0.41371 | 0.9784 | -0.41602 | 2.8493
134 | -0.012209 | -0.0030595 | 0.012213 | 0.003062 | 4.5378e-06 | 2.463e-06 | 0.018565 | 0.018565 | 0.018565 | 0.97852 | -0.41371 | 0.97892 | -0.40591 | 5.1004
135 | 0.002679 | 0.0006711 | -0.0026788 | -0.00067138 | 2.0108e-07 | -2.7694e-07 | 0.0040743 | 0.0040744 | 0.0040744 | 0.9784 | -0.41602 | 0.97832 | -0.4176 | 1.1194
136 | -0.01619 | -0.0040587 | 0.016191 | 0.0040593 | 1.0146e-06 | 5.9319e-07 | 0.02461 | 0.02461 | 0.02461 | 0.97892 | -0.40591 | 0.97899 | -0.4046 | 6.7611
137 | -0.024759 | -0.006211 | 0.024766 | 0.0062152 | 6.695e-06 | 4.1276e-06 | 0.037712 | 0.037712 | 0.037712 | 0.97697 | -0.44395 | 0.97726 | -0.43828 | 10.3606
138 | -0.027373 | -0.0068685 | 0.027373 | 0.0068686 | 2.6778e-07 | 1.6623e-07 | 0.041682 | 0.041682 | 0.041682 | 0.97726 | -0.43828 | 0.97727 | -0.43807 | 11.451
139 | 0.0066946 | 0.0016779 | -0.006694 | -0.0016777 | 6.1203e-07 | 1.9008e-07 | 0.010132 | 0.010132 | 0.010132 | 0.98321 | -0.32225 | 0.98311 | -0.32417 | 2.7835
140 | -0.01103 | -0.0027674 | 0.011035 | 0.0027698 | 4.7709e-06 | 2.4636e-06 | 0.016619 | 0.016619 | 0.016619 | 0.98766 | -0.23682 | 0.98812 | -0.22775 | 4.5657
141 | 0.01103 | 0.0027674 | -0.011021 | -0.0027628 | 8.9322e-06 | 4.6139e-06 | 0.016619 | 0.01662 | 0.01662 | 0.98766 | -0.23682 | 0.98678 | -0.25382 | 4.5658
142 | -0.01465 | -0.0036759 | 0.01465 | 0.0036759 | 1.8336e-08 | 1.0449e-08 | 0.022063 | 0.022063 | 0.022063 | 0.98812 | -0.22775 | 0.98812 | -0.22772 | 6.0613
143 | 0.010558 | 0.0026466 | -0.010556 | -0.0026459 | 1.2684e-06 | 6.4132e-07 | 0.01592 | 0.01592 | 0.01592 | 0.98678 | -0.25382 | 0.98665 | -0.25634 | 4.3738
144 | 0.0058787 | 0.0014731 | -0.0058783 | -0.001473 | 4.1957e-07 | 8.5664e-08 | 0.0088527 | 0.0088527 | 0.0088527 | 0.98812 | -0.22772 | 0.98805 | -0.22922 | 2.4321
145 | 0.0086905 | 0.0021783 | -0.0086902 | -0.0021782 | 2.959e-07 | 1.3071e-07 | 0.013107 | 0.013107 | 0.013107 | 0.98665 | -0.25634 | 0.98662 | -0.25705 | 3.6007
146 | 0.034429 | 0.0086815 | -0.034411 | -0.0086699 | 1.8458e-05 | 1.1585e-05 | 0.052228 | 0.052229 | 0.052229 | 0.98126 | -0.36001 | 0.98069 | -0.37121 | 14.3485
147 | 0.034043 | 0.0085778 | -0.034022 | -0.0085647 | 2.0848e-05 | 1.308e-05 | 0.051671 | 0.051671 | 0.051671 | 0.98069 | -0.37121 | 0.98003 | -0.38402 | 14.1954
148 | 0.032946 | 0.0082948 | -0.03294 | -0.0082915 | 5.385e-06 | 3.3742e-06 | 0.050036 | 0.050036 | 0.050036 | 0.98003 | -0.38402 | 0.97985 | -0.38744 | 13.7462
149 | 0.031108 | 0.0078323 | -0.03107 | -0.0078085 | 3.8078e-05 | 2.3798e-05 | 0.047254 | 0.047254 | 0.047254 | 0.97985 | -0.38744 | 0.97855 | -0.41308 | 12.9819
150 | 0.030467 | 0.0076574 | -0.030451 | -0.0076474 | 1.594e-05 | 9.9528e-06 | 0.046337 | 0.046337 | 0.046337 | 0.97855 | -0.41308 | 0.97799 | -0.42405 | 12.73
151 | -0.0015219 | -0.00038141 | 0.0015219 | 0.00038112 | 5.1445e-08 | -2.9448e-07 | 0.0023043 | 0.0023041 | 0.0023043 | 0.98276 | -0.33033 | 0.9828 | -0.32962 | 0.63304
152 | -0.02853 | -0.0071586 | 0.028532 | 0.0071597 | 1.8586e-06 | 1.1566e-06 | 0.043443 | 0.043443 | 0.043443 | 0.97727 | -0.43807 | 0.97734 | -0.43671 | 11.9349
153 | -0.029412 | -0.0073804 | 0.02943 | 0.0073915 | 1.7769e-05 | 1.1076e-05 | 0.044784 | 0.044784 | 0.044784 | 0.97734 | -0.43671 | 0.97799 | -0.42405 | 12.3032
154 | -0.0049157 | -0.0012316 | 0.0049161 | 0.0012316 | 4.2043e-07 | 1.8955e-08 | 0.0074896 | 0.0074895 | 0.0074896 | 0.97662 | -0.44993 | 0.97671 | -0.44814 | 2.0576
155 | 0.0049157 | 0.0012316 | -0.0049154 | -0.0012316 | 2.5815e-07 | 1.1665e-08 | 0.0074896 | 0.0074897 | 0.0074897 | 0.97662 | -0.44993 | 0.97656 | -0.45104 | 2.0576
156 | -0.0074377 | -0.0018636 | 0.0074388 | 0.001864 | 1.1318e-06 | 4.3011e-07 | 0.011331 | 0.011331 | 0.011331 | 0.97671 | -0.44814 | 0.97687 | -0.44494 | 3.113
157 | 0.0034379 | 0.00086131 | -0.0034377 | -0.00086143 | 2.1348e-07 | -1.2292e-07 | 0.0052383 | 0.0052384 | 0.0052384 | 0.97656 | -0.45104 | 0.97649 | -0.45234 | 1.4391
158 | 0.0014701 | 0.00036682 | -0.00147 | -0.00036751 | 1.0708e-07 | -6.876e-07 | 0.0022062 | 0.0022065 | 0.0022065 | 0.99129 | -0.1657 | 0.99121 | -0.16723 | 0.60618
159 | 0.00147 | 0.00036751 | -0.0014699 | -0.00036839 | 1.3736e-07 | -8.8161e-07 | 0.0022065 | 0.0022069 | 0.0022069 | 0.99121 | -0.16723 | 0.99111 | -0.16919 | 0.60628
160 | 0.0055125 | 0.0013813 | -0.0055123 | -0.0013813 | 1.4718e-07 | 2.1262e-08 | 0.0083018 | 0.0083018 | 0.0083018 | 0.98805 | -0.22922 | 0.98802 | -0.22978 | 2.2807
161 | 0.0074399 | 0.0018648 | -0.0074381 | -0.0018642 | 1.7551e-06 | 6.4868e-07 | 0.011221 | 0.011221 | 0.011221 | 0.98662 | -0.25705 | 0.98636 | -0.262 | 3.0827
162 | 0.0013773 | 0.00034496 | -0.0013772 | -0.00034517 | 2.8144e-08 | -2.0539e-07 | 0.0020742 | 0.0020742 | 0.0020742 | 0.98802 | -0.22978 | 0.988 | -0.23021 | 0.56984
163 | 0.01664 | 0.0041907 | -0.016633 | -0.0041862 | 7.6885e-06 | 4.5024e-06 | 0.02506 | 0.02506 | 0.02506 | 0.98834 | -0.22345 | 0.98785 | -0.23312 | 6.8847
164 | 0.0019796 | 0.00049483 | -0.0019793 | -0.00049585 | 3.1654e-07 | -1.0152e-06 | 0.0029799 | 0.0029804 | 0.0029804 | 0.98834 | -0.22345 | 0.98817 | -0.22681 | 0.81878
165 | 0.014673 | 0.0036952 | -0.014666 | -0.0036909 | 7.537e-06 | 4.2975e-06 | 0.022109 | 0.022109 | 0.022109 | 0.98785 | -0.23312 | 0.98729 | -0.24387 | 6.0739
166 | 0.00088575 | 0.00022178 | -0.00088574 | -0.00022199 | 1.1055e-08 | -2.0522e-07 | 0.0013337 | 0.0013338 | 0.0013338 | 0.98817 | -0.22681 | 0.98816 | -0.22708 | 0.36643
167 | 0.013345 | 0.0033599 | -0.013336 | -0.003355 | 8.7389e-06 | 4.8572e-06 | 0.020119 | 0.020119 | 0.020119 | 0.98729 | -0.24387 | 0.98659 | -0.25758 | 5.5271
168 | 0.0017271 | 0.00043272 | -0.0017271 | -0.00043285 | 3.1263e-08 | -1.3056e-07 | 0.0026318 | 0.0026318 | 0.0026318 | 0.97649 | -0.45234 | 0.97648 | -0.45272 | 0.72303
169 | 0.012126 | 0.0030517 | -0.01212 | -0.0030488 | 5.414e-06 | 2.9143e-06 | 0.018293 | 0.018293 | 0.018293 | 0.98659 | -0.25758 | 0.9861 | -0.26692 | 5.0257

## res_trafo
| p_hv_mw | q_hv_mvar | p_lv_mw | q_lv_mvar | pl_mw | ql_mvar | i_hv_ka | i_lv_ka | vm_hv_pu | va_hv_degree | vm_lv_pu | va_lv_degree | loading_percent
0 | -1.2729e-15 | -1.3162e-15 | 0.00165 | 1.2699e-07 | 0.00165 | 1.2699e-07 | 5.2857e-17 | 0.0023815 | 0.99998 | 149.9956 | 1 | 0 | 0.2619

## res_ext_grid
| p_mw | q_mvar
0 | 0.44314 | 0.11326

## res_load
| p_mw | q_mvar
0 | 0.0014313 | 0.00035871
1 | 0.0043406 | 0.0010878
2 | 0.0029971 | 0.00075115
3 | 0.0027087 | 0.00067887
4 | 0.0025473 | 0.0006384
5 | 0.0061712 | 0.0015467
6 | 0.0021296 | 0.00053373
7 | 0.0047065 | 0.0011796
8 | 0.014689 | 0.0036813
9 | 0.0041227 | 0.0010332
10 | 0.00077147 | 0.00019335
11 | 0.0034025 | 0.00085275
12 | 0.0062457 | 0.0015653
13 | 0.0043733 | 0.001096
14 | 0.0081636 | 0.002046
15 | 0.0026935 | 0.00067507
16 | 0.0019059 | 0.00047767
17 | 0.0013305 | 0.00033346
18 | 0.0013303 | 0.00033341
19 | 0.0017846 | 0.00044726
20 | 0.0026961 | 0.00067571
21 | 0.010655 | 0.0026704
22 | 0.0044819 | 0.0011233
23 | 0.0035694 | 0.00089459
24 | 0.00052856 | 0.00013247
25 | 0.0037962 | 0.00095143
26 | 0.0011765 | 0.00029485
27 | 0.0029902 | 0.00074942
28 | 0.0079477 | 0.0019919
29 | 0.0023885 | 0.00059861
30 | 0.0030438 | 0.00076286
31 | 0.0027405 | 0.00068683
32 | 0.0024527 | 0.00061471
33 | 0.003536 | 0.00088621
34 | 0.0032412 | 0.00081232
35 | 0.0014775 | 0.0003703
36 | 0.0034067 | 0.00085379
37 | 0.0024739 | 0.00062002
38 | 0.00093905 | 0.00023535
39 | 0.0011987 | 0.00030043
40 | 0.0053378 | 0.0013378
41 | 0.0031675 | 0.00079385
42 | 0.0032441 | 0.00081305
43 | 0.010317 | 0.0025856
44 | 0.003658 | 0.00091679
45 | 0.0035381 | 0.00088673
46 | 0.0018176 | 0.00045554
47 | 0.0062414 | 0.0015642
48 | 0.0044768 | 0.001122
49 | 0.0027653 | 0.00069304
50 | 0.0046846 | 0.0011741
51 | 0.010356 | 0.0025955
52 | 0.004837 | 0.0012123
53 | 0.0042918 | 0.0010756
54 | 0.004141 | 0.0010378
55 | 0.016138 | 0.0040445
56 | 0.019051 | 0.0047747
57 | 0.0038409 | 0.00096262
58 | 0.0034867 | 0.00087385
59 | 0.010474 | 0.002625
60 | 0.0015229 | 0.00038168
61 | 0.0019297 | 0.00048364
62 | 0.0055211 | 0.0013837
63 | 0.00083844 | 0.00021013
64 | 0.014912 | 0.0037372
65 | 0.0017775 | 0.00044547
66 | 0.00043063 | 0.00010793
67 | 0.00083978 | 0.00021047
68 | 0.0043 | 0.0010777
69 | 0.0043345 | 0.0010863
70 | 0.0032801 | 0.00082206
71 | 0.0053885 | 0.0013505
72 | 0.0041404 | 0.0010377
73 | 0.0039769 | 0.00099671
74 | 0.0026788 | 0.00067138
75 | 0.00046979 | 0.00011774
76 | 0.0010479 | 0.00026264
77 | 0.0026068 | 0.00065333
78 | 0.025623 | 0.0064218
79 | 0.006694 | 0.0016777
80 | 0.0036152 | 0.00090606
81 | 0.00046364 | 0.0001162
82 | 0.00077404 | 0.00019399
83 | 0.0018658 | 0.00046761
84 | 0.0042414 | 0.001063
85 | 0.00036743 | 9.2086e-05
86 | 0.0010769 | 0.00026989
87 | 0.0018322 | 0.00045918
88 | 0.00060296 | 0.00015112
89 | 0.0015219 | 0.00038141
90 | 0.0022692 | 0.00056872
91 | 0.0011568 | 0.00028993
92 | 0.00088058 | 0.00022069
93 | 0.0010211 | 0.0002559
94 | 0.0042265 | 0.0010593
95 | 0.0025216 | 0.00063197
96 | 0.0014775 | 0.0003703
97 | 0.0017735 | 0.00044448
98 | 0.0014699 | 0.00036839
99 | 0.00036582 | 9.1683e-05
100 | 0.0012503 | 0.00031336
101 | 0.0084297 | 0.0021127
102 | 0.0041351 | 0.0010363
103 | 0.0013772 | 0.00034517
104 | 0.0019594 | 0.00049107
105 | 0.0010935 | 0.00027406
106 | 0.0016543 | 0.0004146
107 | 0.00088574 | 0.00022199
108 | 0.0013207 | 0.00033099
109 | 0.0074381 | 0.0018642
110 | 0.0017106 | 0.00042871
111 | 0.0017271 | 0.00043285
112 | 0.0030578 | 0.00076636
113 | 0.0012104 | 0.00030336
114 | 0.0030143 | 0.00075546

## dtypes
| element | column | dtype
0 | bus | name | object
1 | bus | vn_kv | float64
2 | bus | type | object
3 | bus | zone | object
4 | bus | in_service | bool
5 | load | name | object
6 | load | bus | uint32
7 | load | p_mw | float64
8 | load | q_mvar | float64
9 | load | const_z_percent | float64
10 | load | const_i_percent | float64
11 | load | sn_mva | float64
12 | load | scaling | float64
13 | load | in_service | bool
14 | load | type | object
15 | ext_grid | name | object
16 | ext_grid | bus | uint32
17 | ext_grid | vm_pu | float64
18 | ext_grid | va_degree | float64
19 | ext_grid | slack_weight | float64
20 | ext_grid | in_service | bool
21 | line | name | object
22 | line | std_type | object
23 | line | from_bus | uint32
24 | line | to_bus | uint32
25 | line | length_km | float64
26 | line | r_ohm_per_km | float64
27 | line | x_ohm_per_km | float64
28 | line | c_nf_per_km | float64
29 | line | g_us_per_km | float64
30 | line | max_i_ka | float64
31 | line | df | float64
32 | line | parallel | uint32
33 | line | type | object
34 | line | in_service | bool
35 | trafo | name | object
36 | trafo | std_type | object
37 | trafo | hv_bus | uint32
38 | trafo | lv_bus | uint32
39 | trafo | sn_mva | float64
40 | trafo | vn_hv_kv | float64
41 | trafo | vn_lv_kv | float64
42 | trafo | vk_percent | float64
43 | trafo | vkr_percent | float64
44 | trafo | pfe_kw | float64
45 | trafo | i0_percent | float64
46 | trafo | shift_degree | float64
47 | trafo | tap_side | object
48 | trafo | tap_neutral | int32
49 | trafo | tap_min | int32
50 | trafo | tap_max | int32
51 | trafo | tap_step_percent | float64
52 | trafo | tap_step_degree | float64
53 | trafo | tap_pos | int32
54 | trafo | tap_phase_shifter | bool
55 | trafo | parallel | uint32
56 | trafo | df | float64
57 | trafo | in_service | bool
58 | line_geodata | coords | object
59 | bus_geodata | x | float64
60 | bus_geodata | y | float64
61 | bus_geodata | coords | object
62 | res_bus | vm_pu | float64
63 | res_bus | va_degree | float64
64 | res_bus | p_mw | float64
65 | res_bus | q_mvar | float64
66 | res_line | p_from_mw | float64
67 | res_line | q_from_mvar | float64
68 | res_line | p_to_mw | float64
69 | res_line | q_to_mvar | float64
70 | res_line | pl_mw | float64
71 | res_line | ql_mvar | float64
72 | res_line | i_from_ka | float64
73 | res_line | i_to_ka | float64
74 | res_line | i_ka | float64
75 | res_line | vm_from_pu | float64
76 | res_line | va_from_degree | float64
77 | res_line | vm_to_pu | float64
78 | res_line | va_to_degree | float64
79 | res_line | loading_percent | float64
80 | res_trafo | p_hv_mw | float64
81 | res_trafo | q_hv_mvar | float64
82 | res_trafo | p_lv_mw | float64
83 | res_trafo | q_lv_mvar | float64
84 | res_trafo | pl_mw | float64
85 | res_trafo | ql_mvar | float64
86 | res_trafo | i_hv_ka | float64
87 | res_trafo | i_lv_ka | float64
88 | res_trafo | vm_hv_pu | float64
89 | res_trafo | va_hv_degree | float64
90 | res_trafo | vm_lv_pu | float64
91 | res_trafo | va_lv_degree | float64
92 | res_trafo | loading_percent | float64
93 | res_ext_grid | p_mw | float64
94 | res_ext_grid | q_mvar | float64
95 | res_load | p_mw | float64
96 | res_load | q_mvar | float64

## parameters
| version | format_version | converged | OPF_converged | name | f_hz | sn_mva
0 | 2.14.6 | 2.14.0 | TRUE | FALSE |  | 50 | 1