## bus
| name | vn_kv | type | zone | in_service
0 | bus_LV_23-1_0_6_node_0 | 0.4 | n |  | TRUE
1 | bus_LV_23-1_0_6_node_1 | 0.4 | n |  | TRUE
2 | bus_LV_23-1_0_6_node_2 | 0.4 | n |  | TRUE
3 | bus_LV_23-1_0_6_node_3 | 0.4 | n |  | TRUE
4 | bus_LV_23-1_0_6_node_4 | 0.4 | n |  | TRUE
5 | bus_LV_23-1_0_6_node_51 | 0.4 | n |  | TRUE
6 | bus_LV_23-1_0_6_node_84 | 0.4 | n |  | TRUE
7 | bus_LV_23-1_0_6_node_49 | 0.4 | n |  | TRUE
8 | bus_LV_23-1_0_6_node_72 | 0.4 | n |  | TRUE
9 | bus_LV_23-1_0_6_node_5 | 0.4 | n |  | TRUE
10 | bus_LV_23-1_0_6_node_6 | 0.4 | n |  | TRUE
11 | bus_LV_23-1_0_6_node_8 | 0.4 | n |  | TRUE
12 | bus_LV_23-1_0_6_node_11 | 0.4 | n |  | TRUE
13 | bus_LV_23-1_0_6_node_9 | 0.4 | n |  | TRUE
14 | bus_LV_23-1_0_6_node_14 | 0.4 | n |  | TRUE
15 | bus_LV_23-1_0_6_node_12 | 0.4 | n |  | TRUE
16 | bus_LV_23-1_0_6_node_16 | 0.4 | n |  | TRUE
17 | bus_LV_23-1_0_6_node_13 | 0.4 | n |  | TRUE
18 | bus_LV_23-1_0_6_node_15 | 0.4 | n |  | TRUE
19 | bus_LV_23-1_0_6_node_34 | 0.4 | n |  | TRUE
20 | bus_LV_23-1_0_6_node_32 | 0.4 | n |  | TRUE
21 | bus_LV_23-1_0_6_node_29 | 0.4 | n |  | TRUE
22 | bus_LV_23-1_0_6_node_35 | 0.4 | n |  | TRUE
23 | bus_LV_23-1_0_6_node_27 | 0.4 | n |  | TRUE
24 | bus_LV_23-1_0_6_node_17 | 0.4 | n |  | TRUE
25 | bus_LV_23-1_0_6_node_18 | 0.4 | n |  | TRUE
26 | bus_LV_23-1_0_6_node_20 | 0.4 | n |  | TRUE
27 | bus_LV_23-1_0_6_node_19 | 0.4 | n |  | TRUE
28 | bus_LV_23-1_0_6_node_21 | 0.4 | n |  | TRUE
29 | bus_LV_23-1_0_6_node_22 | 0.4 | n |  | TRUE
30 | bus_LV_23-1_0_6_node_23 | 0.4 | n |  | TRUE
31 | bus_LV_23-1_0_6_node_24 | 0.4 | n |  | TRUE
32 | bus_LV_23-1_0_6_node_25 | 0.4 | n |  | TRUE
33 | bus_LV_23-1_0_6_node_132 | 0.4 | n |  | TRUE
34 | bus_LV_23-1_0_6_node_133 | 0.4 | n |  | TRUE
35 | bus_LV_23-1_0_6_node_28 | 0.4 | n |  | TRUE
36 | bus_LV_23-1_0_6_node_135 | 0.4 | n |  | TRUE
37 | bus_LV_23-1_0_6_node_45 | 0.4 | n |  | TRUE
38 | bus_LV_23-1_0_6_node_134 | 0.4 | n |  | TRUE
39 | bus_LV_23-1_0_6_node_30 | 0.4 | n |  | TRUE
40 | bus_LV_23-1_0_6_node_26 | 0.4 | n |  | TRUE
41 | bus_LV_23-1_0_6_node_31 | 0.4 | n |  | TRUE
42 | bus_LV_23-1_0_6_node_89 | 0.4 | n |  | TRUE
43 | bus_LV_23-1_0_6_node_78 | 0.4 | n |  | TRUE
44 | bus_LV_23-1_0_6_node_90 | 0.4 | n |  | TRUE
45 | bus_LV_23-1_0_6_node_73 | 0.4 | n |  | TRUE
46 | bus_LV_23-1_0_6_node_76 | 0.4 | n |  | TRUE
47 | bus_LV_23-1_0_6_node_36 | 0.4 | n |  | TRUE
48 | bus_LV_23-1_0_6_node_37 | 0.4 | n |  | TRUE
49 | bus_LV_23-1_0_6_node_38 | 0.4 | n |  | TRUE
50 | bus_LV_23-1_0_6_node_39 | 0.4 | n |  | TRUE
51 | bus_LV_23-1_0_6_node_40 | 0.4 | n |  | TRUE
52 | bus_LV_23-1_0_6_node_41 | 0.4 | n |  | TRUE
53 | bus_LV_23-1_0_6_node_42 | 0.4 | n |  | TRUE
54 | bus_LV_23-1_0_6_node_43 | 0.4 | n |  | TRUE
55 | bus_LV_23-1_0_6_node_44 | 0.4 | n |  | TRUE
56 | bus_LV_23-1_0_6_node_157 | 0.4 | n |  | TRUE
57 | bus_LV_23-1_0_6_node_46 | 0.4 | n |  | TRUE
58 | bus_LV_23-1_0_6_node_48 | 0.4 | n |  | TRUE
59 | bus_LV_23-1_0_6_node_47 | 0.4 | n |  | TRUE
60 | bus_LV_23-1_0_6_node_50 | 0.4 | n |  | TRUE
61 | bus_LV_23-1_0_6_node_52 | 0.4 | n |  | TRUE
62 | bus_LV_23-1_0_6_node_53 | 0.4 | n |  | TRUE
63 | bus_LV_23-1_0_6_node_85 | 0.4 | n |  | TRUE
64 | bus_LV_23-1_0_6_node_62 | 0.4 | n |  | TRUE
65 | bus_LV_23-1_0_6_node_54 | 0.4 | n |  | TRUE
66 | bus_LV_23-1_0_6_node_55 | 0.4 | n |  | TRUE
67 | bus_LV_23-1_0_6_node_56 | 0.4 | n |  | TRUE
68 | bus_LV_23-1_0_6_node_57 | 0.4 | n |  | TRUE
69 | bus_LV_23-1_0_6_node_58 | 0.4 | n |  | TRUE
70 | bus_LV_23-1_0_6_node_59 | 0.4 | n |  | TRUE
71 | bus_LV_23-1_0_6_node_60 | 0.4 | n |  | TRUE
72 | bus_LV_23-1_0_6_node_63 | 0.4 | n |  | TRUE
73 | bus_LV_23-1_0_6_node_64 | 0.4 | n |  | TRUE
74 | bus_LV_23-1_0_6_node_88 | 0.4 | n |  | TRUE
75 | bus_LV_23-1_0_6_node_61 | 0.4 | n |  | TRUE
76 | bus_LV_23-1_0_6_node_87 | 0.4 | n |  | TRUE
77 | bus_LV_23-1_0_6_node_91 | 0.4 | n |  | TRUE
78 | bus_LV_23-1_0_6_node_100 | 0.4 | n |  | TRUE
79 | bus_LV_23-1_0_6_node_110 | 0.4 | n |  | TRUE
80 | bus_LV_23-1_0_6_node_81 | 0.4 | n |  | TRUE
81 | bus_LV_23-1_0_6_node_92 | 0.4 | n |  | TRUE
82 | bus_LV_23-1_0_6_node_65 | 0.4 | n |  | TRUE
83 | bus_LV_23-1_0_6_node_66 | 0.4 | n |  | TRUE
84 | bus_LV_23-1_0_6_node_67 | 0.4 | n |  | TRUE
85 | bus_LV_23-1_0_6_node_68 | 0.4 | n |  | TRUE
86 | bus_LV_23-1_0_6_node_69 | 0.4 | n |  | TRUE
87 | bus_LV_23-1_0_6_node_70 | 0.4 | n |  | TRUE
88 | bus_LV_23-1_0_6_node_71 | 0.4 | n |  | TRUE
89 | bus_LV_23-1_0_6_node_74 | 0.4 | n |  | TRUE
90 | bus_LV_23-1_0_6_node_75 | 0.4 | n |  | TRUE
91 | bus_LV_23-1_0_6_node_77 | 0.4 | n |  | TRUE
92 | bus_LV_23-1_0_6_node_80 | 0.4 | n |  | TRUE
93 | bus_LV_23-1_0_6_node_79 | 0.4 | n |  | TRUE
94 | bus_LV_23-1_0_6_node_82 | 0.4 | n |  | TRUE
95 | bus_LV_23-1_0_6_node_83 | 0.4 | n |  | TRUE
96 | bus_LV_23-1_0_6_node_86 | 0.4 | n |  | TRUE
97 | bus_LV_23-1_0_6_node_136 | 0.4 | n |  | TRUE
98 | bus_LV_23-1_0_6_node_137 | 0.4 | n |  | TRUE
99 | bus_LV_23-1_0_6_node_106 | 0.4 | n |  | TRUE
100 | bus_LV_23-1_0_6_node_140 | 0.4 | n |  | TRUE
101 | bus_LV_23-1_0_6_node_93 | 0.4 | n |  | TRUE
102 | bus_LV_23-1_0_6_node_94 | 0.4 | n |  | TRUE
103 | bus_LV_23-1_0_6_node_95 | 0.4 | n |  | TRUE
104 | bus_LV_23-1_0_6_node_96 | 0.4 | n |  | TRUE
105 | bus_LV_23-1_0_6_node_97 | 0.4 | n |  | TRUE
106 | bus_LV_23-1_0_6_node_98 | 0.4 | n |  | TRUE
107 | bus_LV_23-1_0_6_node_99 | 0.4 | n |  | TRUE
108 | bus_LV_23-1_0_6_node_101 | 0.4 | n |  | TRUE
109 | bus_LV_23-1_0_6_node_102 | 0.4 | n |  | TRUE
110 | bus_LV_23-1_0_6_node_103 | 0.4 | n |  | TRUE
111 | bus_LV_23-1_0_6_node_105 | 0.4 | n |  | TRUE
112 | bus_LV_23-1_0_6_node_107 | 0.4 | n |  | TRUE
113 | bus_LV_23-1_0_6_node_108 | 0.4 | n |  | TRUE
114 | bus_LV_23-1_0_6_node_109 | 0.4 | n |  | TRUE
115 | bus_LV_23-1_0_6_node_111 | 0.4 | n |  | TRUE
116 | bus_LV_23-1_0_6_node_112 | 0.4 | n |  | TRUE
117 | bus_LV_23-1_0_6_node_113 | 0.4 | n |  | TRUE
118 | bus_LV_23-1_0_6_node_120 | 0.4 | n |  | TRUE
119 | bus_LV_23-1_0_6_node_119 | 0.4 | n |  | TRUE
120 | bus_LV_23-1_0_6_node_127 | 0.4 | n |  | TRUE
121 | bus_LV_23-1_0_6_node_138 | 0.4 | n |  | TRUE
122 | bus_LV_23-1_0_6_node_121 | 0.4 | n |  | TRUE
123 | bus_LV_23-1_0_6_node_117 | 0.4 | n |  | TRUE
124 | bus_LV_23-1_0_6_node_139 | 0.4 | n |  | TRUE
125 | bus_LV_23-1_0_6_node_114 | 0.4 | n |  | TRUE
126 | bus_LV_23-1_0_6_node_115 | 0.4 | n |  | TRUE
127 | bus_LV_23-1_0_6_node_116 | 0.4 | n |  | TRUE
128 | bus_LV_23-1_0_6_node_118 | 0.4 | n |  | TRUE
129 | bus_LV_23-1_0_6_node_122 | 0.4 | n |  | TRUE
130 | bus_LV_23-1_0_6_node_123 | 0.4 | n |  | TRUE
131 | bus_LV_23-1_0_6_node_124 | 0.4 | n |  | TRUE
132 | bus_LV_23-1_0_6_node_126 | 0.4 | n |  | TRUE
133 | bus_LV_23-1_0_6_node_145 | 0.4 | n |  | TRUE
134 | bus_LV_23-1_0_6_node_143 | 0.4 | n |  | TRUE
135 | bus_LV_23-1_0_6_node_128 | 0.4 | n |  | TRUE
136 | bus_LV_23-1_0_6_node_129 | 0.4 | n |  | TRUE
137 | bus_LV_23-1_0_6_node_130 | 0.4 | n |  | TRUE
138 | bus_LV_23-1_0_6_node_131 | 0.4 | n |  | TRUE
139 | bus_LV_23-1_0_6_node_141 | 0.4 | n |  | TRUE
140 | bus_LV_23-1_0_6_node_142 | 0.4 | n |  | TRUE
141 | bus_LV_23-1_0_6_node_146 | 0.4 | n |  | TRUE
142 | bus_LV_23-1_0_6_node_144 | 0.4 | n |  | TRUE
143 | bus_LV_23-1_0_6_node_148 | 0.4 | n |  | TRUE
144 | bus_LV_23-1_0_6_node_149 | 0.4 | n |  | TRUE
145 | bus_LV_23-1_0_6_node_150 | 0.4 | n |  | TRUE
146 | bus_LV_23-1_0_6_node_160 | 0.4 | n |  | TRUE
147 | bus_LV_23-1_0_6_node_178 | 0.4 | n |  | TRUE
148 | bus_LV_23-1_0_6_node_147 | 0.4 | n |  | TRUE
149 | bus_LV_23-1_0_6_node_151 | 0.4 | n |  | TRUE
150 | bus_LV_23-1_0_6_node_152 | 0.4 | n |  | TRUE
151 | bus_LV_23-1_0_6_node_162 | 0.4 | n |  | TRUE
152 | bus_LV_23-1_0_6_node_158 | 0.4 | n |  | TRUE
153 | bus_LV_23-1_0_6_node_156 | 0.4 | n |  | TRUE
154 | bus_LV_23-1_0_6_node_153 | 0.4 | n |  | TRUE
155 | bus_LV_23-1_0_6_node_154 | 0.4 | n |  | TRUE
156 | bus_LV_23-1_0_6_node_155 | 0.4 | n |  | TRUE
157 | bus_LV_23-1_0_6_node_172 | 0.4 | n |  | TRUE
158 | bus_LV_23-1_0_6_node_177 | 0.4 | n |  | TRUE
159 | bus_LV_23-1_0_6_node_171 | 0.4 | n |  | TRUE
160 | bus_LV_23-1_0_6_node_179 | 0.4 | n |  | TRUE
161 | bus_LV_23-1_0_6_node_175 | 0.4 | n |  | TRUE
162 | bus_LV_23-1_0_6_node_159 | 0.4 | n |  | TRUE
163 | bus_LV_23-1_0_6_node_161 | 0.4 | n |  | TRUE
164 | bus_LV_23-1_0_6_node_163 | 0.4 | n |  | TRUE
165 | bus_LV_23-1_0_6_node_164 | 0.4 | n |  | TRUE
166 | bus_LV_23-1_0_6_node_165 | 0.4 | n |  | TRUE
167 | bus_LV_23-1_0_6_node_169 | 0.4 | n |  | TRUE
168 | bus_LV_23-1_0_6_node_166 | 0.4 | n |  | TRUE
169 | bus_LV_23-1_0_6_node_167 | 0.4 | n |  | TRUE
170 | bus_LV_23-1_0_6_node_183 | 0.4 | n |  | TRUE
171 | bus_LV_23-1_0_6_node_184 | 0.4 | n |  | TRUE
172 | bus_LV_23-1_0_6_node_168 | 0.4 | n |  | TRUE
173 | bus_LV_23-1_0_6_node_170 | 0.4 | n |  | TRUE
174 | bus_LV_23-1_0_6_node_237 | 0.4 | n |  | TRUE
175 | bus_LV_23-1_0_6_node_230 | 0.4 | n |  | TRUE
176 | bus_LV_23-1_0_6_node_235 | 0.4 | n |  | TRUE
177 | bus_LV_23-1_0_6_node_238 | 0.4 | n |  | TRUE
178 | bus_LV_23-1_0_6_node_233 | 0.4 | n |  | TRUE
179 | bus_LV_23-1_0_6_node_273 | 0.4 | n |  | TRUE
180 | bus_LV_23-1_0_6_node_272 | 0.4 | n |  | TRUE
181 | bus_LV_23-1_0_6_node_232 | 0.4 | n |  | TRUE
182 | bus_LV_23-1_0_6_node_228 | 0.4 | n |  | TRUE
183 | bus_LV_23-1_0_6_node_173 | 0.4 | n |  | TRUE
184 | bus_LV_23-1_0_6_node_174 | 0.4 | n |  | TRUE
185 | bus_LV_23-1_0_6_node_181 | 0.4 | n |  | TRUE
186 | bus_LV_23-1_0_6_node_180 | 0.4 | n |  | TRUE
187 | bus_LV_23-1_0_6_node_182 | 0.4 | n |  | TRUE
188 | bus_LV_23-1_0_6_node_229 | 0.4 | n |  | TRUE
189 | bus_LV_23-1_0_6_node_234 | 0.4 | n |  | TRUE
190 | bus_MV_383_0_node_0 | 20 | n |  | TRUE

## load
| name | bus | p_mw | q_mvar | const_z_percent | const_i_percent | sn_mva | scaling | in_service | type
0 | LV_23-1_0_6_load_0 | 0 | 0.005748 | 0.0014406 | 0 | 0 |  | 1 | TRUE | wye
1 | LV_23-1_0_6_load_1 | 1 | 0.001593 | 0.00039924 | 0 | 0 |  | 1 | TRUE | wye
2 | LV_23-1_0_6_load_3 | 3 | 0.0016098 | 0.00040344 | 0 | 0 |  | 1 | TRUE | wye
3 | LV_23-1_0_6_load_51 | 5 | 0.0017337 | 0.00043451 | 0 | 0 |  | 1 | TRUE | wye
4 | LV_23-1_0_6_load_84 | 6 | 0.0018409 | 0.00046138 | 0 | 0 |  | 1 | TRUE | wye
5 | LV_23-1_0_6_load_72 | 8 | 0.00064582 | 0.00016186 | 0 | 0 |  | 1 | TRUE | wye
6 | LV_23-1_0_6_load_5 | 9 | 0.0017947 | 0.00044979 | 0 | 0 |  | 1 | TRUE | wye
7 | LV_23-1_0_6_load_6 | 10 | 0.00091574 | 0.00022951 | 0 | 0 |  | 1 | TRUE | wye
8 | LV_23-1_0_6_load_8 | 11 | 0.0019473 | 0.00048803 | 0 | 0 |  | 1 | TRUE | wye
9 | LV_23-1_0_6_load_11 | 12 | 0.0027544 | 0.00069031 | 0 | 0 |  | 1 | TRUE | wye
10 | LV_23-1_0_6_load_14 | 14 | 0.0012785 | 0.00032041 | 0 | 0 |  | 1 | TRUE | wye
11 | LV_23-1_0_6_load_12 | 15 | 0.002683 | 0.00067242 | 0 | 0 |  | 1 | TRUE | wye
12 | LV_23-1_0_6_load_13 | 17 | 0.0040731 | 0.0010208 | 0 | 0 |  | 1 | TRUE | wye
13 | LV_23-1_0_6_load_34 | 19 | 0.0029763 | 0.00074592 | 0 | 0 |  | 1 | TRUE | wye
14 | LV_23-1_0_6_load_32 | 20 | 0.0043976 | 0.0011021 | 0 | 0 |  | 1 | TRUE | wye
15 | LV_23-1_0_6_load_29 | 21 | 0.0013625 | 0.00034148 | 0 | 0 |  | 1 | TRUE | wye
16 | LV_23-1_0_6_load_35 | 22 | 0.0051688 | 0.0012954 | 0 | 0 |  | 1 | TRUE | wye
17 | LV_23-1_0_6_load_27 | 23 | 0.0017287 | 0.00043325 | 0 | 0 |  | 1 | TRUE | wye
18 | LV_23-1_0_6_load_17 | 24 | 0.00071812 | 0.00017998 | 0 | 0 |  | 1 | TRUE | wye
19 | LV_23-1_0_6_load_18 | 25 | 0.0043857 | 0.0010992 | 0 | 0 |  | 1 | TRUE | wye
20 | LV_23-1_0_6_load_20 | 26 | 0.0010111 | 0.00025341 | 0 | 0 |  | 1 | TRUE | wye
21 | LV_23-1_0_6_load_21 | 28 | 0.00080782 | 0.00020246 | 0 | 0 |  | 1 | TRUE | wye
22 | LV_23-1_0_6_load_22 | 29 | 0.00051426 | 0.00012888 | 0 | 0 |  | 1 | TRUE | wye
23 | LV_23-1_0_6_load_24 | 31 | 0.0012306 | 0.00030843 | 0 | 0 |  | 1 | TRUE | wye
24 | LV_23-1_0_6_load_25 | 32 | 0.0025461 | 0.0006381 | 0 | 0 |  | 1 | TRUE | wye
25 | LV_23-1_0_6_load_132 | 33 | 0.0047613 | 0.0011933 | 0 | 0 |  | 1 | TRUE | wye
26 | LV_23-1_0_6_load_133 | 34 | 0.001304 | 0.00032682 | 0 | 0 |  | 1 | TRUE | wye
27 | LV_23-1_0_6_load_135 | 36 | 0.00091253 | 0.0002287 | 0 | 0 |  | 1 | TRUE | wye
28 | LV_23-1_0_6_load_45 | 37 | 0.00066696 | 0.00016716 | 0 | 0 |  | 1 | TRUE | wye
29 | LV_23-1_0_6_load_134 | 38 | 0.0056393 | 0.0014134 | 0 | 0 |  | 1 | TRUE | wye
30 | LV_23-1_0_6_load_30 | 39 | 0.00196 | 0.00049122 | 0 | 0 |  | 1 | TRUE | wye
31 | LV_23-1_0_6_load_26 | 40 | 0.0040837 | 0.0010235 | 0 | 0 |  | 1 | TRUE | wye
32 | LV_23-1_0_6_load_89 | 42 | 0.0033191 | 0.00083185 | 0 | 0 |  | 1 | TRUE | wye
33 | LV_23-1_0_6_load_90 | 44 | 0.0029209 | 0.00073204 | 0 | 0 |  | 1 | TRUE | wye
34 | LV_23-1_0_6_load_73 | 45 | 0.0036094 | 0.00090461 | 0 | 0 |  | 1 | TRUE | wye
35 | LV_23-1_0_6_load_36 | 47 | 0.0015634 | 0.00039184 | 0 | 0 |  | 1 | TRUE | wye
36 | LV_23-1_0_6_load_37 | 48 | 0.0066006 | 0.0016543 | 0 | 0 |  | 1 | TRUE | wye
37 | LV_23-1_0_6_load_38 | 49 | 0.0042435 | 0.0010635 | 0 | 0 |  | 1 | TRUE | wye
38 | LV_23-1_0_6_load_40 | 51 | 0.004909 | 0.0012303 | 0 | 0 |  | 1 | TRUE | wye
39 | LV_23-1_0_6_load_41 | 52 | 0.003813 | 0.00095562 | 0 | 0 |  | 1 | TRUE | wye
40 | LV_23-1_0_6_load_42 | 53 | 0.0012552 | 0.00031459 | 0 | 0 |  | 1 | TRUE | wye
41 | LV_23-1_0_6_load_44 | 55 | 0.001205 | 0.00030201 | 0 | 0 |  | 1 | TRUE | wye
42 | LV_23-1_0_6_load_157 | 56 | 0.014016 | 0.0035127 | 0 | 0 |  | 1 | TRUE | wye
43 | LV_23-1_0_6_load_46 | 57 | 0.0019042 | 0.00047723 | 0 | 0 |  | 1 | TRUE | wye
44 | LV_23-1_0_6_load_48 | 58 | 0.00068801 | 0.00017243 | 0 | 0 |  | 1 | TRUE | wye
45 | LV_23-1_0_6_load_47 | 59 | 0.0056727 | 0.0014217 | 0 | 0 |  | 1 | TRUE | wye
46 | LV_23-1_0_6_load_52 | 61 | 0.0016673 | 0.00041787 | 0 | 0 |  | 1 | TRUE | wye
47 | LV_23-1_0_6_load_53 | 62 | 0.0036678 | 0.00091923 | 0 | 0 |  | 1 | TRUE | wye
48 | LV_23-1_0_6_load_85 | 63 | 0.0048261 | 0.0012095 | 0 | 0 |  | 1 | TRUE | wye
49 | LV_23-1_0_6_load_62 | 64 | 0.00087754 | 0.00021993 | 0 | 0 |  | 1 | TRUE | wye
50 | LV_23-1_0_6_load_54 | 65 | 0.0012224 | 0.00030636 | 0 | 0 |  | 1 | TRUE | wye
51 | LV_23-1_0_6_load_55 | 66 | 0.0012317 | 0.00030869 | 0 | 0 |  | 1 | TRUE | wye
52 | LV_23-1_0_6_load_58 | 69 | 0.0005363 | 0.00013441 | 0 | 0 |  | 1 | TRUE | wye
53 | LV_23-1_0_6_load_59 | 70 | 0.0037285 | 0.00093444 | 0 | 0 |  | 1 | TRUE | wye
54 | LV_23-1_0_6_load_60 | 71 | 0.0068193 | 0.0017091 | 0 | 0 |  | 1 | TRUE | wye
55 | LV_23-1_0_6_load_63 | 72 | 0.0062158 | 0.0015578 | 0 | 0 |  | 1 | TRUE | wye
56 | LV_23-1_0_6_load_64 | 73 | 0.0023425 | 0.00058708 | 0 | 0 |  | 1 | TRUE | wye
57 | LV_23-1_0_6_load_88 | 74 | 0.0064349 | 0.0016127 | 0 | 0 |  | 1 | TRUE | wye
58 | LV_23-1_0_6_load_61 | 75 | 0.0038957 | 0.00097635 | 0 | 0 |  | 1 | TRUE | wye
59 | LV_23-1_0_6_load_87 | 76 | 0.0013011 | 0.00032609 | 0 | 0 |  | 1 | TRUE | wye
60 | LV_23-1_0_6_load_91 | 77 | 0.0005949 | 0.00014909 | 0 | 0 |  | 1 | TRUE | wye
61 | LV_23-1_0_6_load_100 | 78 | 0.0055369 | 0.0013877 | 0 | 0 |  | 1 | TRUE | wye
62 | LV_23-1_0_6_load_110 | 79 | 0.0042568 | 0.0010669 | 0 | 0 |  | 1 | TRUE | wye
63 | LV_23-1_0_6_load_92 | 81 | 0.0013253 | 0.00033215 | 0 | 0 |  | 1 | TRUE | wye
64 | LV_23-1_0_6_load_65 | 82 | 0.0027953 | 0.00070056 | 0 | 0 |  | 1 | TRUE | wye
65 | LV_23-1_0_6_load_66 | 83 | 0.0029934 | 0.00075022 | 0 | 0 |  | 1 | TRUE | wye
66 | LV_23-1_0_6_load_67 | 84 | 0.002692 | 0.00067468 | 0 | 0 |  | 1 | TRUE | wye
67 | LV_23-1_0_6_load_68 | 85 | 0.0011476 | 0.00028761 | 0 | 0 |  | 1 | TRUE | wye
68 | LV_23-1_0_6_load_70 | 87 | 0.0037009 | 0.00092753 | 0 | 0 |  | 1 | TRUE | wye
69 | LV_23-1_0_6_load_71 | 88 | 0.0021262 | 0.00053288 | 0 | 0 |  | 1 | TRUE | wye
70 | LV_23-1_0_6_load_74 | 89 | 0.0015888 | 0.00039819 | 0 | 0 |  | 1 | TRUE | wye
71 | LV_23-1_0_6_load_75 | 90 | 0.00061278 | 0.00015358 | 0 | 0 |  | 1 | TRUE | wye
72 | LV_23-1_0_6_load_80 | 92 | 0.0014676 | 0.0003678 | 0 | 0 |  | 1 | TRUE | wye
73 | LV_23-1_0_6_load_82 | 94 | 0.0021838 | 0.00054732 | 0 | 0 |  | 1 | TRUE | wye
74 | LV_23-1_0_6_load_83 | 95 | 0.0030648 | 0.0007681 | 0 | 0 |  | 1 | TRUE | wye
75 | LV_23-1_0_6_load_86 | 96 | 0.0058987 | 0.0014783 | 0 | 0 |  | 1 | TRUE | wye
76 | LV_23-1_0_6_load_136 | 97 | 0.0038032 | 0.00095318 | 0 | 0 |  | 1 | TRUE | wye
77 | LV_23-1_0_6_load_137 | 98 | 0.0065128 | 0.0016323 | 0 | 0 |  | 1 | TRUE | wye
78 | LV_23-1_0_6_load_106 | 99 | 0.0012527 | 0.00031396 | 0 | 0 |  | 1 | TRUE | wye
79 | LV_23-1_0_6_load_140 | 100 | 0.006276 | 0.0015729 | 0 | 0 |  | 1 | TRUE | wye
80 | LV_23-1_0_6_load_93 | 101 | 0.0022737 | 0.00056983 | 0 | 0 |  | 1 | TRUE | wye
81 | LV_23-1_0_6_load_95 | 103 | 0.00067576 | 0.00016936 | 0 | 0 |  | 1 | TRUE | wye
82 | LV_23-1_0_6_load_96 | 104 | 0.002708 | 0.00067868 | 0 | 0 |  | 1 | TRUE | wye
83 | LV_23-1_0_6_load_97 | 105 | 0.00036831 | 9.2308e-05 | 0 | 0 |  | 1 | TRUE | wye
84 | LV_23-1_0_6_load_98 | 106 | 0.0017048 | 0.00042726 | 0 | 0 |  | 1 | TRUE | wye
85 | LV_23-1_0_6_load_99 | 107 | 0.0016235 | 0.0004069 | 0 | 0 |  | 1 | TRUE | wye
86 | LV_23-1_0_6_load_101 | 108 | 0.0049492 | 0.0012404 | 0 | 0 |  | 1 | TRUE | wye
87 | LV_23-1_0_6_load_105 | 111 | 0.0096543 | 0.0024196 | 0 | 0 |  | 1 | TRUE | wye
88 | LV_23-1_0_6_load_108 | 113 | 0.00096045 | 0.00024071 | 0 | 0 |  | 1 | TRUE | wye
89 | LV_23-1_0_6_load_111 | 115 | 0.0018595 | 0.00046605 | 0 | 0 |  | 1 | TRUE | wye
90 | LV_23-1_0_6_load_112 | 116 | 0.0062832 | 0.0015747 | 0 | 0 |  | 1 | TRUE | wye
91 | LV_23-1_0_6_load_119 | 119 | 0.0010694 | 0.00026803 | 0 | 0 |  | 1 | TRUE | wye
92 | LV_23-1_0_6_load_127 | 120 | 0.004366 | 0.0010942 | 0 | 0 |  | 1 | TRUE | wye
93 | LV_23-1_0_6_load_138 | 121 | 0.0040976 | 0.001027 | 0 | 0 |  | 1 | TRUE | wye
94 | LV_23-1_0_6_load_121 | 122 | 0.00094108 | 0.00023586 | 0 | 0 |  | 1 | TRUE | wye
95 | LV_23-1_0_6_load_117 | 123 | 0.0026424 | 0.00066224 | 0 | 0 |  | 1 | TRUE | wye
96 | LV_23-1_0_6_load_139 | 124 | 0.0010729 | 0.00026891 | 0 | 0 |  | 1 | TRUE | wye
97 | LV_23-1_0_6_load_114 | 125 | 0.002323 | 0.0005822 | 0 | 0 |  | 1 | TRUE | wye
98 | LV_23-1_0_6_load_115 | 126 | 0.0021808 | 0.00054656 | 0 | 0 |  | 1 | TRUE | wye
99 | LV_23-1_0_6_load_116 | 127 | 0.0022405 | 0.00056153 | 0 | 0 |  | 1 | TRUE | wye
100 | LV_23-1_0_6_load_118 | 128 | 0.0070578 | 0.0017689 | 0 | 0 |  | 1 | TRUE | wye
101 | LV_23-1_0_6_load_123 | 130 | 0.00234 | 0.00058646 | 0 | 0 |  | 1 | TRUE | wye
102 | LV_23-1_0_6_load_124 | 131 | 0.0012733 | 0.00031912 | 0 | 0 |  | 1 | TRUE | wye
103 | LV_23-1_0_6_load_126 | 132 | 0.0013233 | 0.00033165 | 0 | 0 |  | 1 | TRUE | wye
104 | LV_23-1_0_6_load_145 | 133 | 0.0033753 | 0.00084593 | 0 | 0 |  | 1 | TRUE | wye
105 | LV_23-1_0_6_load_129 | 136 | 0.0035736 | 0.00089562 | 0 | 0 |  | 1 | TRUE | wye
106 | LV_23-1_0_6_load_130 | 137 | 0.011004 | 0.0027579 | 0 | 0 |  | 1 | TRUE | wye
107 | LV_23-1_0_6_load_131 | 138 | 0.010577 | 0.0026509 | 0 | 0 |  | 1 | TRUE | wye
108 | LV_23-1_0_6_load_141 | 139 | 0.0099203 | 0.0024863 | 0 | 0 |  | 1 | TRUE | wye
109 | LV_23-1_0_6_load_142 | 140 | 0.0050351 | 0.0012619 | 0 | 0 |  | 1 | TRUE | wye
110 | LV_23-1_0_6_load_148 | 143 | 0.0075783 | 0.0018993 | 0 | 0 |  | 1 | TRUE | wye
111 | LV_23-1_0_6_load_149 | 144 | 0.0031815 | 0.00079737 | 0 | 0 |  | 1 | TRUE | wye
112 | LV_23-1_0_6_load_178 | 147 | 0.013801 | 0.003459 | 0 | 0 |  | 1 | TRUE | wye
113 | LV_23-1_0_6_load_147 | 148 | 0.0022776 | 0.00057082 | 0 | 0 |  | 1 | TRUE | wye
114 | LV_23-1_0_6_load_151 | 149 | 0.0031882 | 0.00079904 | 0 | 0 |  | 1 | TRUE | wye
115 | LV_23-1_0_6_load_152 | 150 | 0.004859 | 0.0012178 | 0 | 0 |  | 1 | TRUE | wye
116 | LV_23-1_0_6_load_162 | 151 | 0.00052874 | 0.00013251 | 0 | 0 |  | 1 | TRUE | wye
117 | LV_23-1_0_6_load_158 | 152 | 0.0046821 | 0.0011734 | 0 | 0 |  | 1 | TRUE | wye
118 | LV_23-1_0_6_load_153 | 154 | 0.0087041 | 0.0021814 | 0 | 0 |  | 1 | TRUE | wye
119 | LV_23-1_0_6_load_155 | 156 | 0.0092952 | 0.0023296 | 0 | 0 |  | 1 | TRUE | wye
120 | LV_23-1_0_6_load_172 | 157 | 0.0024348 | 0.00061022 | 0 | 0 |  | 1 | TRUE | wye
121 | LV_23-1_0_6_load_171 | 159 | 0.0020527 | 0.00051446 | 0 | 0 |  | 1 | TRUE | wye
122 | LV_23-1_0_6_load_179 | 160 | 0.0054008 | 0.0013536 | 0 | 0 |  | 1 | TRUE | wye
123 | LV_23-1_0_6_load_159 | 162 | 0.0026777 | 0.00067109 | 0 | 0 |  | 1 | TRUE | wye
124 | LV_23-1_0_6_load_164 | 165 | 0.0011529 | 0.00028893 | 0 | 0 |  | 1 | TRUE | wye
125 | LV_23-1_0_6_load_165 | 166 | 0.00097466 | 0.00024427 | 0 | 0 |  | 1 | TRUE | wye
126 | LV_23-1_0_6_load_183 | 170 | 0.00052572 | 0.00013176 | 0 | 0 |  | 1 | TRUE | wye
127 | LV_23-1_0_6_load_184 | 171 | 0.010027 | 0.002513 | 0 | 0 |  | 1 | TRUE | wye
128 | LV_23-1_0_6_load_235 | 176 | 0.0006316 | 0.00015829 | 0 | 0 |  | 1 | TRUE | wye
129 | LV_23-1_0_6_load_238 | 177 | 0.0027454 | 0.00068806 | 0 | 0 |  | 1 | TRUE | wye
130 | LV_23-1_0_6_load_273 | 179 | 0.00021436 | 5.3724e-05 | 0 | 0 |  | 1 | TRUE | wye
131 | LV_23-1_0_6_load_272 | 180 | 0.00079491 | 0.00019922 | 0 | 0 |  | 1 | TRUE | wye
132 | LV_23-1_0_6_load_228 | 182 | 0.0019369 | 0.00048542 | 0 | 0 |  | 1 | TRUE | wye
133 | LV_23-1_0_6_load_174 | 184 | 0.00061279 | 0.00015358 | 0 | 0 |  | 1 | TRUE | wye
134 | LV_23-1_0_6_load_181 | 185 | 0.0072688 | 0.0018217 | 0 | 0 |  | 1 | TRUE | wye
135 | LV_23-1_0_6_load_180 | 186 | 0.0047857 | 0.0011994 | 0 | 0 |  | 1 | TRUE | wye
136 | LV_23-1_0_6_load_182 | 187 | 0.00074454 | 0.0001866 | 0 | 0 |  | 1 | TRUE | wye
137 | LV_23-1_0_6_load_229 | 188 | 0.00026529 | 6.6487e-05 | 0 | 0 |  | 1 | TRUE | wye
138 | LV_23-1_0_6_load_234 | 189 | 0.00030151 | 7.5566e-05 | 0 | 0 |  | 1 | TRUE | wye

## ext_grid
| name | bus | vm_pu | va_degree | slack_weight | in_service
0 |  | 98 | 1 | 0 | 1 | TRUE

## line
| name | std_type | from_bus | to_bus | length_km | r_ohm_per_km | x_ohm_per_km | c_nf_per_km | g_us_per_km | max_i_ka | df | parallel | type | in_service
0 | LV_23-1_0_6_line_0 |  | 0 | 1 | 0.0050126 | 0.125 | 0.08 | 261 | 0 | 0.364 | 1 | 1 | cs | TRUE
1 | LV_23-1_0_6_line_1 |  | 1 | 2 | 0.022129 | 0.125 | 0.08 | 261 | 0 | 0.364 | 1 | 1 | cs | TRUE
2 | LV_23-1_0_6_line_2 |  | 2 | 3 | 0.017631 | 0.125 | 0.08 | 261 | 0 | 0.364 | 1 | 3 | cs | TRUE
3 | LV_23-1_0_6_line_3 |  | 2 | 4 | 0.045818 | 0.125 | 0.08 | 261 | 0 | 0.364 | 1 | 3 | cs | TRUE
4 | LV_23-1_0_6_line_4 |  | 3 | 5 | 0.02966 | 0.125 | 0.08 | 261 | 0 | 0.364 | 1 | 1 | cs | TRUE
5 | LV_23-1_0_6_line_5 |  | 4 | 6 | 0.0255 | 0.125 | 0.08 | 261 | 0 | 0.364 | 1 | 3 | cs | TRUE
6 | LV_23-1_0_6_line_6 |  | 5 | 7 | 0.0013694 | 0.125 | 0.08 | 261 | 0 | 0.364 | 1 | 1 | cs | TRUE
7 | LV_23-1_0_6_line_7 |  | 6 | 8 | 0.033747 | 0.125 | 0.08 | 261 | 0 | 0.364 | 1 | 3 | cs | TRUE
8 | LV_23-1_0_6_line_8 |  | 7 | 61 | 0.015125 | 0.125 | 0.08 | 261 | 0 | 0.364 | 1 | 1 | cs | TRUE
9 | LV_23-1_0_6_line_9 |  | 7 | 59 | 0.024424 | 0.125 | 0.08 | 261 | 0 | 0.364 | 1 | 1 | cs | TRUE
10 | LV_23-1_0_6_line_10 |  | 8 | 87 | 0.0209 | 0.125 | 0.08 | 261 | 0 | 0.364 | 1 | 3 | cs | TRUE
11 | LV_23-1_0_6_line_11 |  | 9 | 10 | 0.032342 | 0.125 | 0.08 | 261 | 0 | 0.364 | 1 | 1 | cs | TRUE
12 | LV_23-1_0_6_line_12 |  | 10 | 11 | 0.04971 | 0.125 | 0.08 | 261 | 0 | 0.364 | 1 | 1 | cs | TRUE
13 | LV_23-1_0_6_line_13 |  | 11 | 12 | 0.026138 | 0.125 | 0.08 | 261 | 0 | 0.364 | 1 | 1 | cs | TRUE
14 | LV_23-1_0_6_line_14 |  | 12 | 16 | 0.072648 | 0.125 | 0.08 | 261 | 0 | 0.364 | 1 | 1 | cs | TRUE
15 | LV_23-1_0_6_line_15 |  | 13 | 14 | 0.016046 | 0.125 | 0.08 | 261 | 0 | 0.364 | 1 | 1 | cs | TRUE
16 | LV_23-1_0_6_line_16 |  | 13 | 15 | 0.017443 | 0.125 | 0.08 | 261 | 0 | 0.364 | 1 | 1 | cs | TRUE
17 | LV_23-1_0_6_line_17 |  | 14 | 16 | 0.018848 | 0.125 | 0.08 | 261 | 0 | 0.364 | 1 | 1 | cs | TRUE
18 | LV_23-1_0_6_line_18 |  | 15 | 17 | 0.027858 | 0.125 | 0.08 | 261 | 0 | 0.364 | 1 | 1 | cs | TRUE
19 | LV_23-1_0_6_line_19 |  | 16 | 21 | 0.0039922 | 0.125 | 0.08 | 261 | 0 | 0.364 | 1 | 1 | cs | TRUE
20 | LV_23-1_0_6_line_20 |  | 18 | 19 | 0.015507 | 0.125 | 0.08 | 261 | 0 | 0.364 | 1 | 1 | cs | TRUE
21 | LV_23-1_0_6_line_21 |  | 18 | 20 | 0.029592 | 0.125 | 0.08 | 261 | 0 | 0.364 | 1 | 1 | cs | TRUE
22 | LV_23-1_0_6_line_22 |  | 19 | 22 | 0.016066 | 0.125 | 0.08 | 261 | 0 | 0.364 | 1 | 1 | cs | TRUE
23 | LV_23-1_0_6_line_23 |  | 21 | 23 | 0.027502 | 0.125 | 0.08 | 261 | 0 | 0.364 | 1 | 1 | cs | TRUE
24 | LV_23-1_0_6_line_24 |  | 22 | 47 | 0.0066497 | 0.125 | 0.08 | 261 | 0 | 0.364 | 1 | 1 | cs | TRUE
25 | LV_23-1_0_6_line_25 |  | 23 | 40 | 0.013612 | 0.125 | 0.08 | 261 | 0 | 0.364 | 1 | 1 | cs | TRUE
26 | LV_23-1_0_6_line_26 |  | 24 | 25 | 0.014823 | 0.125 | 0.08 | 261 | 0 | 0.364 | 1 | 1 | cs | TRUE
27 | LV_23-1_0_6_line_27 |  | 25 | 26 | 0.016916 | 0.125 | 0.08 | 261 | 0 | 0.364 | 1 | 1 | cs | TRUE
28 | LV_23-1_0_6_line_28 |  | 26 | 30 | 0.0092557 | 0.125 | 0.08 | 261 | 0 | 0.364 | 1 | 1 | cs | TRUE
29 | LV_23-1_0_6_line_29 |  | 27 | 28 | 0.0039025 | 0.125 | 0.08 | 261 | 0 | 0.364 | 1 | 1 | cs | TRUE
30 | LV_23-1_0_6_line_30 |  | 27 | 29 | 0.032879 | 0.125 | 0.08 | 261 | 0 | 0.364 | 1 | 1 | cs | TRUE
31 | LV_23-1_0_6_line_31 |  | 28 | 31 | 0.02135 | 0.125 | 0.08 | 261 | 0 | 0.364 | 1 | 1 | cs | TRUE
32 | LV_23-1_0_6_line_32 |  | 29 | 32 | 0.004293 | 0.125 | 0.08 | 261 | 0 | 0.364 | 1 | 1 | cs | TRUE
33 | LV_23-1_0_6_line_33 |  | 30 | 33 | 0.0018384 | 0.125 | 0.08 | 261 | 0 | 0.364 | 1 | 1 | cs | TRUE
34 | LV_23-1_0_6_line_34 |  | 30 | 34 | 0.013423 | 0.125 | 0.08 | 261 | 0 | 0.364 | 1 | 1 | cs | TRUE
35 | LV_23-1_0_6_line_35 |  | 31 | 35 | 0.0074775 | 0.125 | 0.08 | 261 | 0 | 0.364 | 1 | 1 | cs | TRUE
36 | LV_23-1_0_6_line_36 |  | 32 | 36 | 0.0061283 | 0.125 | 0.08 | 261 | 0 | 0.364 | 1 | 1 | cs | TRUE
37 | LV_23-1_0_6_line_37 |  | 33 | 37 | 0.022776 | 0.125 | 0.08 | 261 | 0 | 0.364 | 1 | 1 | cs | TRUE
38 | LV_23-1_0_6_line_38 |  | 34 | 38 | 0.010066 | 0.125 | 0.08 | 261 | 0 | 0.364 | 1 | 1 | cs | TRUE
39 | LV_23-1_0_6_line_39 |  | 35 | 39 | 0.018337 | 0.125 | 0.08 | 261 | 0 | 0.364 | 1 | 1 | cs | TRUE
40 | LV_23-1_0_6_line_40 |  | 35 | 40 | 0.019879 | 0.125 | 0.08 | 261 | 0 | 0.364 | 1 | 1 | cs | TRUE
41 | LV_23-1_0_6_line_41 |  | 36 | 38 | 0.0028272 | 0.125 | 0.08 | 261 | 0 | 0.364 | 1 | 1 | cs | TRUE
42 | LV_23-1_0_6_line_42 |  | 37 | 55 | 0.00823 | 0.125 | 0.08 | 261 | 0 | 0.364 | 1 | 1 | cs | TRUE
43 | LV_23-1_0_6_line_43 |  | 39 | 41 | 0.0081698 | 0.125 | 0.08 | 261 | 0 | 0.364 | 1 | 1 | cs | TRUE
44 | LV_23-1_0_6_line_44 |  | 41 | 42 | 0.015635 | 0.125 | 0.08 | 261 | 0 | 0.364 | 1 | 1 | cs | TRUE
45 | LV_23-1_0_6_line_45 |  | 41 | 43 | 0.024929 | 0.125 | 0.08 | 261 | 0 | 0.364 | 1 | 1 | cs | TRUE
46 | LV_23-1_0_6_line_46 |  | 42 | 44 | 0.02059 | 0.125 | 0.08 | 261 | 0 | 0.364 | 1 | 1 | cs | TRUE
47 | LV_23-1_0_6_line_47 |  | 43 | 45 | 0.030038 | 0.125 | 0.08 | 261 | 0 | 0.364 | 1 | 3 | cs | TRUE
48 | LV_23-1_0_6_line_48 |  | 43 | 46 | 0.0163 | 0.125 | 0.08 | 261 | 0 | 0.364 | 1 | 3 | cs | TRUE
49 | LV_23-1_0_6_line_49 |  | 44 | 100 | 0.013395 | 0.125 | 0.08 | 261 | 0 | 0.364 | 1 | 1 | cs | TRUE
50 | LV_23-1_0_6_line_50 |  | 45 | 88 | 0.024463 | 0.125 | 0.08 | 261 | 0 | 0.364 | 1 | 3 | cs | TRUE
51 | LV_23-1_0_6_line_51 |  | 46 | 89 | 0.023696 | 0.125 | 0.08 | 261 | 0 | 0.364 | 1 | 3 | cs | TRUE
52 | LV_23-1_0_6_line_52 |  | 47 | 48 | 0.011122 | 0.125 | 0.08 | 261 | 0 | 0.364 | 1 | 1 | cs | TRUE
53 | LV_23-1_0_6_line_53 |  | 48 | 49 | 0.0042073 | 0.125 | 0.08 | 261 | 0 | 0.364 | 1 | 1 | cs | TRUE
54 | LV_23-1_0_6_line_54 |  | 49 | 50 | 0.01132 | 0.125 | 0.08 | 261 | 0 | 0.364 | 1 | 1 | cs | TRUE
55 | LV_23-1_0_6_line_55 |  | 50 | 51 | 0.010059 | 0.125 | 0.08 | 261 | 0 | 0.364 | 1 | 1 | cs | TRUE
56 | LV_23-1_0_6_line_56 |  | 50 | 52 | 0.040655 | 0.125 | 0.08 | 261 | 0 | 0.364 | 1 | 1 | cs | TRUE
57 | LV_23-1_0_6_line_57 |  | 51 | 53 | 0.015632 | 0.125 | 0.08 | 261 | 0 | 0.364 | 1 | 1 | cs | TRUE
58 | LV_23-1_0_6_line_58 |  | 52 | 54 | 0.015781 | 0.125 | 0.08 | 261 | 0 | 0.364 | 1 | 1 | cs | TRUE
59 | LV_23-1_0_6_line_59 |  | 53 | 55 | 0.0070643 | 0.125 | 0.08 | 261 | 0 | 0.364 | 1 | 1 | cs | TRUE
60 | LV_23-1_0_6_line_60 |  | 54 | 56 | 0.020487 | 0.125 | 0.08 | 261 | 0 | 0.364 | 1 | 1 | cs | TRUE
61 | LV_23-1_0_6_line_61 |  | 57 | 58 | 0.028377 | 0.125 | 0.08 | 261 | 0 | 0.364 | 1 | 1 | cs | TRUE
62 | LV_23-1_0_6_line_62 |  | 58 | 60 | 0.012413 | 0.125 | 0.08 | 261 | 0 | 0.364 | 1 | 1 | cs | TRUE
63 | LV_23-1_0_6_line_63 |  | 60 | 62 | 0.026246 | 0.125 | 0.08 | 261 | 0 | 0.364 | 1 | 1 | cs | TRUE
64 | LV_23-1_0_6_line_64 |  | 60 | 61 | 0.024103 | 0.125 | 0.08 | 261 | 0 | 0.364 | 1 | 1 | cs | TRUE
65 | LV_23-1_0_6_line_65 |  | 62 | 63 | 0.022226 | 0.125 | 0.08 | 261 | 0 | 0.364 | 1 | 1 | cs | TRUE
66 | LV_23-1_0_6_line_66 |  | 63 | 64 | 0.0047312 | 0.125 | 0.08 | 261 | 0 | 0.364 | 1 | 1 | cs | TRUE
67 | LV_23-1_0_6_line_67 |  | 64 | 68 | 0.020607 | 0.125 | 0.08 | 261 | 0 | 0.364 | 1 | 1 | cs | TRUE
68 | LV_23-1_0_6_line_68 |  | 65 | 66 | 0.018824 | 0.125 | 0.08 | 261 | 0 | 0.364 | 1 | 1 | cs | TRUE
69 | LV_23-1_0_6_line_69 |  | 65 | 67 | 0.028326 | 0.125 | 0.08 | 261 | 0 | 0.364 | 1 | 1 | cs | TRUE
70 | LV_23-1_0_6_line_70 |  | 67 | 68 | 0.029704 | 0.125 | 0.08 | 261 | 0 | 0.364 | 1 | 1 | cs | TRUE
71 | LV_23-1_0_6_line_71 |  | 67 | 69 | 0.047355 | 0.125 | 0.08 | 261 | 0 | 0.364 | 1 | 1 | cs | TRUE
72 | LV_23-1_0_6_line_72 |  | 67 | 70 | 0.02454 | 0.125 | 0.08 | 261 | 0 | 0.364 | 1 | 1 | cs | TRUE
73 | LV_23-1_0_6_line_73 |  | 68 | 71 | 0.030794 | 0.125 | 0.08 | 261 | 0 | 0.364 | 1 | 1 | cs | TRUE
74 | LV_23-1_0_6_line_74 |  | 69 | 72 | 0.0014547 | 0.125 | 0.08 | 261 | 0 | 0.364 | 1 | 1 | cs | TRUE
75 | LV_23-1_0_6_line_75 |  | 70 | 73 | 0.026402 | 0.125 | 0.08 | 261 | 0 | 0.364 | 1 | 1 | cs | TRUE
76 | LV_23-1_0_6_line_76 |  | 71 | 74 | 0.004458 | 0.125 | 0.08 | 261 | 0 | 0.364 | 1 | 1 | cs | TRUE
77 | LV_23-1_0_6_line_77 |  | 72 | 77 | 0.013479 | 0.125 | 0.08 | 261 | 0 | 0.364 | 1 | 1 | cs | TRUE
78 | LV_23-1_0_6_line_78 |  | 73 | 78 | 0.016272 | 0.125 | 0.08 | 261 | 0 | 0.364 | 1 | 1 | cs | TRUE
79 | LV_23-1_0_6_line_79 |  | 74 | 79 | 0.032601 | 0.125 | 0.08 | 261 | 0 | 0.364 | 1 | 1 | cs | TRUE
80 | LV_23-1_0_6_line_80 |  | 75 | 76 | 0.010562 | 0.125 | 0.08 | 261 | 0 | 0.364 | 1 | 1 | cs | TRUE
81 | LV_23-1_0_6_line_81 |  | 76 | 80 | 0.01357 | 0.125 | 0.08 | 261 | 0 | 0.364 | 1 | 1 | cs | TRUE
82 | LV_23-1_0_6_line_82 |  | 77 | 81 | 0.023376 | 0.125 | 0.08 | 261 | 0 | 0.364 | 1 | 1 | cs | TRUE
83 | LV_23-1_0_6_line_83 |  | 79 | 99 | 0.00033997 | 0.125 | 0.08 | 261 | 0 | 0.364 | 1 | 1 | cs | TRUE
84 | LV_23-1_0_6_line_84 |  | 80 | 96 | 0.0069445 | 0.125 | 0.08 | 261 | 0 | 0.364 | 1 | 3 | cs | TRUE
85 | LV_23-1_0_6_line_85 |  | 80 | 91 | 0.020273 | 0.125 | 0.08 | 261 | 0 | 0.364 | 1 | 3 | cs | TRUE
86 | LV_23-1_0_6_line_86 |  | 81 | 101 | 0.0093354 | 0.125 | 0.08 | 261 | 0 | 0.364 | 1 | 1 | cs | TRUE
87 | LV_23-1_0_6_line_87 |  | 82 | 83 | 0.016122 | 0.125 | 0.08 | 261 | 0 | 0.364 | 1 | 1 | cs | TRUE
88 | LV_23-1_0_6_line_88 |  | 82 | 84 | 0.015103 | 0.125 | 0.08 | 261 | 0 | 0.364 | 1 | 1 | cs | TRUE
89 | LV_23-1_0_6_line_89 |  | 83 | 85 | 0.013981 | 0.125 | 0.08 | 261 | 0 | 0.364 | 1 | 1 | cs | TRUE
90 | LV_23-1_0_6_line_90 |  | 85 | 86 | 0.017563 | 0.125 | 0.08 | 261 | 0 | 0.364 | 1 | 1 | cs | TRUE
91 | LV_23-1_0_6_line_91 |  | 86 | 87 | 0.021569 | 0.125 | 0.08 | 261 | 0 | 0.364 | 1 | 3 | cs | TRUE
92 | LV_23-1_0_6_line_92 |  | 86 | 88 | 0.020856 | 0.125 | 0.08 | 261 | 0 | 0.364 | 1 | 3 | cs | TRUE
93 | LV_23-1_0_6_line_93 |  | 89 | 90 | 0.0099892 | 0.125 | 0.08 | 261 | 0 | 0.364 | 1 | 3 | cs | TRUE
94 | LV_23-1_0_6_line_94 |  | 90 | 91 | 0.0090008 | 0.125 | 0.08 | 261 | 0 | 0.364 | 1 | 3 | cs | TRUE
95 | LV_23-1_0_6_line_95 |  | 91 | 92 | 0.011176 | 0.125 | 0.08 | 261 | 0 | 0.364 | 1 | 1 | cs | TRUE
96 | LV_23-1_0_6_line_96 |  | 93 | 94 | 0.036678 | 0.125 | 0.08 | 261 | 0 | 0.364 | 1 | 3 | cs | TRUE
97 | LV_23-1_0_6_line_97 |  | 93 | 95 | 0.018674 | 0.125 | 0.08 | 261 | 0 | 0.364 | 1 | 3 | cs | TRUE
98 | LV_23-1_0_6_line_98 |  | 94 | 97 | 0.0081849 | 0.125 | 0.08 | 261 | 0 | 0.364 | 1 | 3 | cs | TRUE
99 | LV_23-1_0_6_line_99 |  | 95 | 96 | 0.0026021 | 0.125 | 0.08 | 261 | 0 | 0.364 | 1 | 3 | cs | TRUE
100 | LV_23-1_0_6_line_100 |  | 97 | 98 | 0.022976 | 0.125 | 0.08 | 261 | 0 | 0.364 | 1 | 3 | cs | TRUE
101 | LV_23-1_0_6_line_101 |  | 98 | 117 | 0.024554 | 0.125 | 0.08 | 261 | 0 | 0.364 | 1 | 3 | cs | TRUE
102 | LV_23-1_0_6_line_102 |  | 101 | 102 | 0.0037838 | 0.125 | 0.08 | 261 | 0 | 0.364 | 1 | 1 | cs | TRUE
103 | LV_23-1_0_6_line_103 |  | 102 | 103 | 0.024037 | 0.125 | 0.08 | 261 | 0 | 0.364 | 1 | 1 | cs | TRUE
104 | LV_23-1_0_6_line_104 |  | 102 | 104 | 0.042566 | 0.125 | 0.08 | 261 | 0 | 0.364 | 1 | 1 | cs | TRUE
105 | LV_23-1_0_6_line_105 |  | 103 | 105 | 0.0044042 | 0.125 | 0.08 | 261 | 0 | 0.364 | 1 | 1 | cs | TRUE
106 | LV_23-1_0_6_line_106 |  | 104 | 106 | 0.0086427 | 0.125 | 0.08 | 261 | 0 | 0.364 | 1 | 1 | cs | TRUE
107 | LV_23-1_0_6_line_107 |  | 105 | 107 | 0.028708 | 0.125 | 0.08 | 261 | 0 | 0.364 | 1 | 1 | cs | TRUE
108 | LV_23-1_0_6_line_108 |  | 108 | 109 | 0.041087 | 0.125 | 0.08 | 261 | 0 | 0.364 | 1 | 1 | cs | TRUE
109 | LV_23-1_0_6_line_109 |  | 108 | 110 | 0.023436 | 0.125 | 0.08 | 261 | 0 | 0.364 | 1 | 1 | cs | TRUE
110 | LV_23-1_0_6_line_110 |  | 109 | 111 | 0.027619 | 0.125 | 0.08 | 261 | 0 | 0.364 | 1 | 1 | cs | TRUE
111 | LV_23-1_0_6_line_111 |  | 110 | 112 | 0.026264 | 0.125 | 0.08 | 261 | 0 | 0.364 | 1 | 1 | cs | TRUE
112 | LV_23-1_0_6_line_112 |  | 110 | 113 | 0.022117 | 0.125 | 0.08 | 261 | 0 | 0.364 | 1 | 1 | cs | TRUE
113 | LV_23-1_0_6_line_113 |  | 111 | 114 | 0.012588 | 0.125 | 0.08 | 261 | 0 | 0.364 | 1 | 1 | cs | TRUE
114 | LV_23-1_0_6_line_114 |  | 112 | 115 | 0.01149 | 0.125 | 0.08 | 261 | 0 | 0.364 | 1 | 1 | cs | TRUE
115 | LV_23-1_0_6_line_115 |  | 112 | 116 | 0.029831 | 0.125 | 0.08 | 261 | 0 | 0.364 | 1 | 1 | cs | TRUE
116 | LV_23-1_0_6_line_116 |  | 113 | 117 | 0.031631 | 0.125 | 0.08 | 261 | 0 | 0.364 | 1 | 1 | cs | TRUE
117 | LV_23-1_0_6_line_117 |  | 114 | 118 | 0.009654 | 0.125 | 0.08 | 261 | 0 | 0.364 | 1 | 1 | cs | TRUE
118 | LV_23-1_0_6_line_118 |  | 114 | 119 | 0.011179 | 0.125 | 0.08 | 261 | 0 | 0.364 | 1 | 1 | cs | TRUE
119 | LV_23-1_0_6_line_119 |  | 115 | 120 | 0.0069098 | 0.125 | 0.08 | 261 | 0 | 0.364 | 1 | 1 | cs | TRUE
120 | LV_23-1_0_6_line_120 |  | 117 | 121 | 0.010676 | 0.125 | 0.08 | 261 | 0 | 0.364 | 1 | 3 | cs | TRUE
121 | LV_23-1_0_6_line_121 |  | 118 | 122 | 0.029048 | 0.125 | 0.08 | 261 | 0 | 0.364 | 1 | 1 | cs | TRUE
122 | LV_23-1_0_6_line_122 |  | 119 | 123 | 0.010114 | 0.125 | 0.08 | 261 | 0 | 0.364 | 1 | 1 | cs | TRUE
123 | LV_23-1_0_6_line_123 |  | 121 | 124 | 0.00073711 | 0.125 | 0.08 | 261 | 0 | 0.364 | 1 | 3 | cs | TRUE
124 | LV_23-1_0_6_line_124 |  | 122 | 129 | 0.034456 | 0.125 | 0.08 | 261 | 0 | 0.364 | 1 | 1 | cs | TRUE
125 | LV_23-1_0_6_line_125 |  | 123 | 126 | 0.011379 | 0.125 | 0.08 | 261 | 0 | 0.364 | 1 | 1 | cs | TRUE
126 | LV_23-1_0_6_line_126 |  | 124 | 136 | 0.023056 | 0.125 | 0.08 | 261 | 0 | 0.364 | 1 | 3 | cs | TRUE
127 | LV_23-1_0_6_line_127 |  | 125 | 126 | 0.0042922 | 0.125 | 0.08 | 261 | 0 | 0.364 | 1 | 1 | cs | TRUE
128 | LV_23-1_0_6_line_128 |  | 125 | 127 | 0.01053 | 0.125 | 0.08 | 261 | 0 | 0.364 | 1 | 1 | cs | TRUE
129 | LV_23-1_0_6_line_129 |  | 127 | 128 | 0.020559 | 0.125 | 0.08 | 261 | 0 | 0.364 | 1 | 1 | cs | TRUE
130 | LV_23-1_0_6_line_130 |  | 129 | 130 | 0.03423 | 0.125 | 0.08 | 261 | 0 | 0.364 | 1 | 1 | cs | TRUE
131 | LV_23-1_0_6_line_131 |  | 129 | 131 | 0.026768 | 0.125 | 0.08 | 261 | 0 | 0.364 | 1 | 1 | cs | TRUE
132 | LV_23-1_0_6_line_132 |  | 132 | 133 | 0.0062305 | 0.125 | 0.08 | 261 | 0 | 0.364 | 1 | 1 | cs | TRUE
133 | LV_23-1_0_6_line_133 |  | 133 | 134 | 0.038115 | 0.125 | 0.08 | 261 | 0 | 0.364 | 1 | 1 | cs | TRUE
134 | LV_23-1_0_6_line_134 |  | 134 | 142 | 0.012298 | 0.125 | 0.08 | 261 | 0 | 0.364 | 1 | 1 | cs | TRUE
135 | LV_23-1_0_6_line_135 |  | 135 | 136 | 0.032921 | 0.125 | 0.08 | 261 | 0 | 0.364 | 1 | 2 | cs | TRUE
136 | LV_23-1_0_6_line_136 |  | 135 | 137 | 0.01298 | 0.125 | 0.08 | 261 | 0 | 0.364 | 1 | 1 | cs | TRUE
137 | LV_23-1_0_6_line_137 |  | 135 | 138 | 0.011142 | 0.125 | 0.08 | 261 | 0 | 0.364 | 1 | 1 | cs | TRUE
138 | LV_23-1_0_6_line_138 |  | 137 | 139 | 0.0093298 | 0.125 | 0.08 | 261 | 0 | 0.364 | 1 | 1 | cs | TRUE
139 | LV_23-1_0_6_line_139 |  | 138 | 140 | 0.01196 | 0.125 | 0.08 | 261 | 0 | 0.364 | 1 | 1 | cs | TRUE
140 | LV_23-1_0_6_line_140 |  | 140 | 141 | 0.013489 | 0.125 | 0.08 | 261 | 0 | 0.364 | 1 | 1 | cs | TRUE
141 | LV_23-1_0_6_line_141 |  | 141 | 143 | 0.008189 | 0.125 | 0.08 | 261 | 0 | 0.364 | 1 | 1 | cs | TRUE
142 | LV_23-1_0_6_line_142 |  | 142 | 144 | 0.043628 | 0.125 | 0.08 | 261 | 0 | 0.364 | 1 | 1 | cs | TRUE
143 | LV_23-1_0_6_line_143 |  | 142 | 145 | 0.013367 | 0.125 | 0.08 | 261 | 0 | 0.364 | 1 | 1 | cs | TRUE
144 | LV_23-1_0_6_line_144 |  | 143 | 149 | 0.00082849 | 0.125 | 0.08 | 261 | 0 | 0.364 | 1 | 1 | cs | TRUE
145 | LV_23-1_0_6_line_145 |  | 144 | 146 | 0.02844 | 0.125 | 0.08 | 261 | 0 | 0.364 | 1 | 1 | cs | TRUE
146 | LV_23-1_0_6_line_146 |  | 145 | 147 | 0.0051177 | 0.125 | 0.08 | 261 | 0 | 0.364 | 1 | 1 | cs | TRUE
147 | LV_23-1_0_6_line_147 |  | 145 | 148 | 0.0096221 | 0.125 | 0.08 | 261 | 0 | 0.364 | 1 | 1 | cs | TRUE
148 | LV_23-1_0_6_line_148 |  | 146 | 151 | 0.06775 | 0.125 | 0.08 | 261 | 0 | 0.364 | 1 | 1 | cs | TRUE
149 | LV_23-1_0_6_line_149 |  | 146 | 152 | 0.0013782 | 0.125 | 0.08 | 261 | 0 | 0.364 | 1 | 1 | cs | TRUE
150 | LV_23-1_0_6_line_150 |  | 147 | 153 | 0.011409 | 0.125 | 0.08 | 261 | 0 | 0.364 | 1 | 1 | cs | TRUE
151 | LV_23-1_0_6_line_151 |  | 149 | 150 | 0.0081943 | 0.125 | 0.08 | 261 | 0 | 0.364 | 1 | 1 | cs | TRUE
152 | LV_23-1_0_6_line_152 |  | 150 | 154 | 0.021845 | 0.125 | 0.08 | 261 | 0 | 0.364 | 1 | 1 | cs | TRUE
153 | LV_23-1_0_6_line_153 |  | 152 | 162 | 0.035888 | 0.125 | 0.08 | 261 | 0 | 0.364 | 1 | 1 | cs | TRUE
154 | LV_23-1_0_6_line_154 |  | 153 | 158 | 0.009439 | 0.125 | 0.08 | 261 | 0 | 0.364 | 1 | 1 | cs | TRUE
155 | LV_23-1_0_6_line_155 |  | 153 | 155 | 0.002506 | 0.125 | 0.08 | 261 | 0 | 0.364 | 1 | 1 | cs | TRUE
156 | LV_23-1_0_6_line_156 |  | 154 | 155 | 0.018355 | 0.125 | 0.08 | 261 | 0 | 0.364 | 1 | 1 | cs | TRUE
157 | LV_23-1_0_6_line_157 |  | 155 | 156 | 0.011141 | 0.125 | 0.08 | 261 | 0 | 0.364 | 1 | 1 | cs | TRUE
158 | LV_23-1_0_6_line_158 |  | 156 | 157 | 0.017533 | 0.125 | 0.08 | 261 | 0 | 0.364 | 1 | 1 | cs | TRUE
159 | LV_23-1_0_6_line_159 |  | 157 | 159 | 0.019555 | 0.125 | 0.08 | 261 | 0 | 0.364 | 1 | 1 | cs | TRUE
160 | LV_23-1_0_6_line_160 |  | 158 | 160 | 0.023133 | 0.125 | 0.08 | 261 | 0 | 0.364 | 1 | 1 | cs | TRUE
161 | LV_23-1_0_6_line_161 |  | 158 | 161 | 0.022303 | 0.125 | 0.08 | 261 | 0 | 0.364 | 1 | 1 | cs | TRUE
162 | LV_23-1_0_6_line_162 |  | 159 | 183 | 0.010284 | 0.125 | 0.08 | 261 | 0 | 0.364 | 1 | 1 | cs | TRUE
163 | LV_23-1_0_6_line_163 |  | 161 | 185 | 0.0098518 | 0.125 | 0.08 | 261 | 0 | 0.364 | 1 | 1 | cs | TRUE
164 | LV_23-1_0_6_line_164 |  | 162 | 163 | 0.029771 | 0.125 | 0.08 | 261 | 0 | 0.364 | 1 | 1 | cs | TRUE
165 | LV_23-1_0_6_line_165 |  | 163 | 164 | 0.011248 | 0.125 | 0.08 | 261 | 0 | 0.364 | 1 | 1 | cs | TRUE
166 | LV_23-1_0_6_line_166 |  | 163 | 165 | 0.033535 | 0.125 | 0.08 | 261 | 0 | 0.364 | 1 | 1 | cs | TRUE
167 | LV_23-1_0_6_line_167 |  | 164 | 166 | 0.075844 | 0.125 | 0.08 | 261 | 0 | 0.364 | 1 | 1 | cs | TRUE
168 | LV_23-1_0_6_line_168 |  | 165 | 167 | 0.11644 | 0.125 | 0.08 | 261 | 0 | 0.364 | 1 | 1 | cs | TRUE
169 | LV_23-1_0_6_line_169 |  | 166 | 168 | 0.010704 | 0.125 | 0.08 | 261 | 0 | 0.364 | 1 | 1 | cs | TRUE
170 | LV_23-1_0_6_line_170 |  | 167 | 172 | 0.1764 | 0.125 | 0.08 | 261 | 0 | 0.364 | 1 | 1 | cs | TRUE
171 | LV_23-1_0_6_line_171 |  | 168 | 169 | 0.15561 | 0.125 | 0.08 | 261 | 0 | 0.364 | 1 | 1 | cs | TRUE
172 | LV_23-1_0_6_line_172 |  | 168 | 170 | 0.019587 | 0.125 | 0.08 | 261 | 0 | 0.364 | 1 | 1 | cs | TRUE
173 | LV_23-1_0_6_line_173 |  | 169 | 171 | 0.038016 | 0.125 | 0.08 | 261 | 0 | 0.364 | 1 | 1 | cs | TRUE
174 | LV_23-1_0_6_line_174 |  | 172 | 173 | 0.21353 | 0.125 | 0.08 | 261 | 0 | 0.364 | 1 | 1 | cs | TRUE
175 | LV_23-1_0_6_line_175 |  | 173 | 174 | 0.22767 | 0.125 | 0.08 | 261 | 0 | 0.364 | 1 | 1 | cs | TRUE
176 | LV_23-1_0_6_line_176 |  | 173 | 175 | 0.19733 | 0.125 | 0.08 | 261 | 0 | 0.364 | 1 | 1 | cs | TRUE
177 | LV_23-1_0_6_line_177 |  | 173 | 176 | 0.1022 | 0.125 | 0.08 | 261 | 0 | 0.364 | 1 | 1 | cs | TRUE
178 | LV_23-1_0_6_line_178 |  | 174 | 177 | 0.089181 | 0.125 | 0.08 | 261 | 0 | 0.364 | 1 | 1 | cs | TRUE
179 | LV_23-1_0_6_line_179 |  | 175 | 181 | 0.10143 | 0.125 | 0.08 | 261 | 0 | 0.364 | 1 | 1 | cs | TRUE
180 | LV_23-1_0_6_line_180 |  | 175 | 182 | 0.020119 | 0.125 | 0.08 | 261 | 0 | 0.364 | 1 | 1 | cs | TRUE
181 | LV_23-1_0_6_line_181 |  | 175 | 178 | 0.080187 | 0.125 | 0.08 | 261 | 0 | 0.364 | 1 | 1 | cs | TRUE
182 | LV_23-1_0_6_line_182 |  | 178 | 179 | 0.092828 | 0.125 | 0.08 | 261 | 0 | 0.364 | 1 | 1 | cs | TRUE
183 | LV_23-1_0_6_line_183 |  | 178 | 180 | 0.01607 | 0.125 | 0.08 | 261 | 0 | 0.364 | 1 | 1 | cs | TRUE
184 | LV_23-1_0_6_line_184 |  | 181 | 189 | 0.10427 | 0.125 | 0.08 | 261 | 0 | 0.364 | 1 | 1 | cs | TRUE
185 | LV_23-1_0_6_line_185 |  | 182 | 188 | 0.0027419 | 0.125 | 0.08 | 261 | 0 | 0.364 | 1 | 1 | cs | TRUE
186 | LV_23-1_0_6_line_186 |  | 183 | 184 | 0.0050029 | 0.125 | 0.08 | 261 | 0 | 0.364 | 1 | 1 | cs | TRUE
187 | LV_23-1_0_6_line_187 |  | 185 | 186 | 0.011458 | 0.125 | 0.08 | 261 | 0 | 0.364 | 1 | 1 | cs | TRUE
188 | LV_23-1_0_6_line_188 |  | 186 | 187 | 0.014144 | 0.125 | 0.08 | 261 | 0 | 0.364 | 1 | 1 | cs | TRUE

## trafo
| name | std_type | hv_bus | lv_bus | sn_mva | vn_hv_kv | vn_lv_kv | vk_percent | vkr_percent | pfe_kw | i0_percent | shift_degree | tap_side | tap_neutral | tap_min | tap_max | tap_step_percent | tap_step_degree | tap_pos | tap_phase_shifter | parallel | df | in_service
0 | LV_23-1_0_6_trafo_137 | 0.63 MVA 20/0.4 kV | 190 | 98 | 0.63 | 20 | 0.4 | 6 | 1.206 | 1.65 | 0.2619 | 150 | hv | 0 | -2 | 2 | 2.5 | 0 | 0 | FALSE | 1 | 1 | TRUE

## line_geodata
| x0 | y0 | x1 | y1 | x2 | y2 | x3 | y3 | x4 | y4 | x5 | y5 | x6 | y6 | x7 | y7 | x8 | y8 | x9 | y9 | x10 | y10 | x11 | y11 | x12 | y12 | x13 | y13 | x14 | y14 | x15 | y15 | x16 | y16 | x17 | y17 | x18 | y18
0 | 2686857.205 | 1269284.1601 | 2686857.5947 | 1269289.1575
1 | 2686859.3149 | 1269311.2198 | 2686857.5947 | 1269289.1575
2 | 2686859.3149 | 1269311.2198 | 2686876.4592 | 1269307.1045
3 | 2686850.3079 | 1269356.1461 | 2686859.3149 | 1269311.2198
4 | 2686876.4592 | 1269307.1045 | 2686905.2998 | 1269300.1815
5 | 2686850.3079 | 1269356.1461 | 2686872.9354 | 1269367.9035
6 | 2686906.6314 | 1269299.8619 | 2686905.2998 | 1269300.1815
7 | 2686872.9354 | 1269367.9035 | 2686902.8808 | 1269383.4633
8 | 2686906.6314 | 1269299.8619 | 2686921.3506 | 1269296.3828
9 | 2686906.6314 | 1269299.8619 | 2686904.0892 | 1269275.5704
10 | 2686921.4264 | 1269393.0997 | 2686902.8808 | 1269383.4633
11 | 2686817.4924 | 1269388.2478 | 2686849.0634 | 1269395.2673
12 | 2686849.0634 | 1269395.2673 | 2686875.7518 | 1269401.2012 | 2686893.2165 | 1269415.1798
13 | 2686913.623 | 1269431.513 | 2686893.2165 | 1269415.1798
14 | 2686970.341 | 1269476.9097 | 2686913.623 | 1269431.513
15 | 2686950.0552 | 1269505.3009 | 2686959.3835 | 1269492.2455
16 | 2686950.0552 | 1269505.3009 | 2686942.1389 | 1269520.844
17 | 2686970.341 | 1269476.9097 | 2686959.3835 | 1269492.2455
18 | 2686929.4958 | 1269545.6678 | 2686942.1389 | 1269520.844
19 | 2686970.341 | 1269476.9097 | 2686973.4596 | 1269474.4172
20 | 2686955.4925 | 1269643.5043 | 2686966.212 | 1269632.2983
21 | 2686955.4925 | 1269643.5043 | 2686973.8203 | 1269666.7374
22 | 2686977.3174 | 1269620.6887 | 2686966.212 | 1269632.2983
23 | 2686973.4596 | 1269474.4172 | 2686980.7511 | 1269468.5895 | 2686990.1537 | 1269467.8718 | 2686998.8125 | 1269469.0463
24 | 2686981.9139 | 1269615.8835 | 2686977.3174 | 1269620.6887
25 | 2686998.8125 | 1269469.0463 | 2687005.8809 | 1269470.0051 | 2687012.3382 | 1269469.4775
26 | 2687021.8582 | 1269516.1368 | 2687030.5316 | 1269528.1571
27 | 2687030.5316 | 1269528.1571 | 2687040.4298 | 1269541.8747
28 | 2687045.8457 | 1269549.3805 | 2687040.4298 | 1269541.8747
29 | 2687037.7861 | 1269492.193 | 2687036.8603 | 1269488.4019
30 | 2687037.7861 | 1269492.193 | 2687045.5586 | 1269506.0744 | 2687056.7279 | 1269518.8504
31 | 2687036.8603 | 1269488.4019 | 2687031.7956 | 1269467.6614
32 | 2687056.7279 | 1269518.8504 | 2687059.5534 | 1269522.0824
33 | 2687045.8457 | 1269549.3805 | 2687044.5703 | 1269550.7045
34 | 2687045.8457 | 1269549.3805 | 2687054.1976 | 1269538.872
35 | 2687030.0218 | 1269460.3973 | 2687031.7956 | 1269467.6614
36 | 2687060.1742 | 1269528.1793 | 2687059.5534 | 1269522.0824 | 2687059.5534 | 1269522.0824
37 | 2687028.7693 | 1269567.1079 | 2687044.5703 | 1269550.7045
38 | 2687060.4605 | 1269530.9919 | 2687054.1976 | 1269538.872
39 | 2687030.0218 | 1269460.3973 | 2687027.6451 | 1269442.2151
40 | 2687030.0218 | 1269460.3973 | 2687012.3382 | 1269469.4775
41 | 2687060.1742 | 1269528.1793 | 2687060.4605 | 1269530.9919 | 2687060.4605 | 1269530.9919
42 | 2687028.7693 | 1269567.1079 | 2687023.0596 | 1269573.0353
43 | 2687026.5862 | 1269434.1142 | 2687027.6451 | 1269442.2151
44 | 2687026.5862 | 1269434.1142 | 2687041.9884 | 1269436.801
45 | 2687026.5862 | 1269434.1142 | 2687011.6337 | 1269414.1333
46 | 2687062.2722 | 1269440.3394 | 2687041.9884 | 1269436.801
47 | 2687011.6337 | 1269414.1333 | 2687000.1248 | 1269418.3562 | 2686988.1051 | 1269419.9694 | 2686982.4745 | 1269419.4795
48 | 2687025.8406 | 1269406.0693 | 2687011.6337 | 1269414.1333
49 | 2687075.4676 | 1269442.6413 | 2687062.2722 | 1269440.3394
50 | 2686982.4745 | 1269419.4795 | 2686978.2591 | 1269419.1127 | 2686971.7863 | 1269417.1158 | 2686961.9915 | 1269413.8022 | 2686959.2051 | 1269412.4032
51 | 2687025.8406 | 1269406.0693 | 2687023.9579 | 1269382.4481
52 | 2686989.6018 | 1269607.8467 | 2686981.9139 | 1269615.8835
53 | 2686989.6018 | 1269607.8467 | 2686992.5101 | 1269604.8064
54 | 2687000.3349 | 1269596.6263 | 2686992.5101 | 1269604.8064
55 | 2687000.3349 | 1269596.6263 | 2687007.3136 | 1269589.3816
56 | 2687000.3349 | 1269596.6263 | 2686971.7634 | 1269567.7036
57 | 2687007.3136 | 1269589.3816 | 2687018.1587 | 1269578.123
58 | 2686960.6726 | 1269556.4765 | 2686971.7634 | 1269567.7036
59 | 2687018.1587 | 1269578.123 | 2687023.0596 | 1269573.0353
60 | 2686960.6726 | 1269556.4765 | 2686947.0216 | 1269571.788
61 | 2686932.6729 | 1269254.2302 | 2686932.6729 | 1269254.2302 | 2686938.4484 | 1269257.0841 | 2686942.5094 | 1269278.6401
62 | 2686944.8074 | 1269290.8384 | 2686942.5094 | 1269278.6401
63 | 2686944.8074 | 1269290.8384 | 2686971.0385 | 1269289.9516
64 | 2686944.8074 | 1269290.8384 | 2686921.3506 | 1269296.3828
65 | 2686971.0385 | 1269289.9516 | 2686993.2514 | 1269289.2007
66 | 2686997.9799 | 1269289.0408 | 2686993.2514 | 1269289.2007
67 | 2687018.575 | 1269288.3445 | 2686997.9799 | 1269289.0408
68 | 2686989.3544 | 1269244.3488 | 2686980.7609 | 1269237.5465 | 2686974.6949 | 1269232.5423
69 | 2687013.422 | 1269259.0893 | 2686996.822 | 1269250.26 | 2686989.3544 | 1269244.3488
70 | 2687018.575 | 1269288.3445 | 2687013.422 | 1269259.0893
71 | 2687013.422 | 1269259.0893 | 2687007.9506 | 1269222.8349 | 2687006.9003 | 1269212.1968
72 | 2687013.422 | 1269259.0893 | 2687037.895 | 1269257.2729
73 | 2687018.575 | 1269288.3445 | 2687036.3555 | 1269291.6202 | 2687049.0695 | 1269291.6407
74 | 2687006.9003 | 1269212.1968 | 2687006.7574 | 1269210.7492
75 | 2687064.2242 | 1269255.3188 | 2687037.895 | 1269257.2729
76 | 2687049.0695 | 1269291.6407 | 2687053.5275 | 1269291.6479
77 | 2687005.4331 | 1269197.3358 | 2687006.7574 | 1269210.7492
78 | 2687064.2242 | 1269255.3188 | 2687080.451 | 1269254.1144
79 | 2687086.1287 | 1269291.7006 | 2687053.5275 | 1269291.6479
80 | 2687036.9633 | 1269341.7012 | 2687040.0515 | 1269351.8013
81 | 2687042.6095 | 1269365.1275 | 2687040.0515 | 1269351.8013 | 2687040.0515 | 1269351.8013
82 | 2687005.4331 | 1269197.3358 | 2687003.1363 | 1269174.0728
83 | 2687086.1287 | 1269291.7006 | 2687086.4687 | 1269291.7011
84 | 2687042.6095 | 1269365.1275 | 2687045.5054 | 1269371.4394
85 | 2687042.6095 | 1269365.1275 | 2687037.533 | 1269364.3855 | 2687031.4376 | 1269364.8628 | 2687022.4491 | 1269363.5182
86 | 2687003.1363 | 1269174.0728 | 2687002.2191 | 1269164.7826
87 | 2686958.9702 | 1269359.0751 | 2686952.7454 | 1269373.9471
88 | 2686964.8015 | 1269345.1434 | 2686958.9702 | 1269359.0751
89 | 2686947.3471 | 1269386.8443 | 2686952.7454 | 1269373.9471
90 | 2686940.5662 | 1269403.0449 | 2686947.3471 | 1269386.8443
91 | 2686940.5662 | 1269403.0449 | 2686921.4264 | 1269393.0997
92 | 2686940.5662 | 1269403.0449 | 2686959.2051 | 1269412.4032
93 | 2687023.9579 | 1269382.4481 | 2687023.1642 | 1269372.4905
94 | 2687022.4491 | 1269363.5182 | 2687023.1642 | 1269372.4905
95 | 2687022.4491 | 1269363.5182 | 2687021.8289 | 1269352.3593
96 | 2687054.3779 | 1269390.7773 | 2687073.6495 | 1269386.8136 | 2687087.8049 | 1269384.8095 | 2687090.5051 | 1269384.627
97 | 2687054.3779 | 1269390.7773 | 2687046.5905 | 1269373.8044
98 | 2687098.6714 | 1269384.075 | 2687090.5051 | 1269384.627
99 | 2687046.5905 | 1269373.8044 | 2687045.5054 | 1269371.4394
100 | 2687098.6714 | 1269384.075 | 2687104.5513 | 1269383.6776 | 2687112.9109 | 1269384.2903 | 2687121.4954 | 1269385.7046
101 | 2687143.5843 | 1269396.1188 | 2687130.8213 | 1269388.9359 | 2687123.5866 | 1269386.0491 | 2687121.4954 | 1269385.7046
102 | 2687001.8473 | 1269161.0171 | 2687002.2191 | 1269164.7826
103 | 2687001.8473 | 1269161.0171 | 2686999.2927 | 1269137.1167
104 | 2687001.8473 | 1269161.0171 | 2687037.4212 | 1269148.3641 | 2687041.9159 | 1269146.6544
105 | 2686998.8246 | 1269132.7374 | 2686999.2927 | 1269137.1167
106 | 2687049.9939 | 1269143.5817 | 2687041.9159 | 1269146.6544
107 | 2686998.8246 | 1269132.7374 | 2686995.7735 | 1269104.1923
108 | 2687149.8074 | 1269293.1826 | 2687151.091 | 1269308.703 | 2687156.9147 | 1269333.5429
109 | 2687163.8593 | 1269355.8074 | 2687160.3941 | 1269348.3836 | 2687156.9147 | 1269333.5429
110 | 2687149.8074 | 1269293.1826 | 2687177.4208 | 1269293.7507
111 | 2687163.8593 | 1269355.8074 | 2687189.2375 | 1269362.8542
112 | 2687163.8593 | 1269355.8074 | 2687150.3558 | 1269356.4643 | 2687148.9086 | 1269364.9396
113 | 2687190.0058 | 1269294.0096 | 2687177.4208 | 1269293.7507
114 | 2687189.2375 | 1269362.8542 | 2687191.1608 | 1269374.1818
115 | 2687189.2375 | 1269362.8542 | 2687197.4913 | 1269352.2896 | 2687199.2436 | 1269343.197 | 2687199.3073 | 1269336.0332
116 | 2687143.5843 | 1269396.1188 | 2687148.9086 | 1269364.9396
117 | 2687199.6771 | 1269294.486 | 2687190.0058 | 1269294.0096
118 | 2687190.0058 | 1269294.0096 | 2687187.5079 | 1269283.1131
119 | 2687191.1608 | 1269374.1818 | 2687192.3175 | 1269380.9941
120 | 2687143.5843 | 1269396.1188 | 2687151.6954 | 1269403.061
121 | 2687199.6771 | 1269294.486 | 2687228.7242 | 1269294.2692
122 | 2687185.2478 | 1269273.2544 | 2687187.5079 | 1269283.1131
123 | 2687152.2554 | 1269403.5403 | 2687151.6954 | 1269403.061
124 | 2687263.1798 | 1269294.012 | 2687228.7242 | 1269294.2692
125 | 2687185.2478 | 1269273.2544 | 2687182.7051 | 1269262.1628
126 | 2687152.2554 | 1269403.5403 | 2687154.1078 | 1269405.1258 | 2687167.8256 | 1269416.4485 | 2687170.449 | 1269417.5117
127 | 2687181.746 | 1269257.9791 | 2687182.7051 | 1269262.1628
128 | 2687179.3931 | 1269247.7154 | 2687179.3931 | 1269247.7154 | 2687181.746 | 1269257.9791
129 | 2687172.0196 | 1269228.7245 | 2687172.7913 | 1269234.0625 | 2687179.3931 | 1269247.7154
130 | 2687263.1798 | 1269294.012 | 2687267.9048 | 1269260.11
131 | 2687263.1798 | 1269294.012 | 2687259.1713 | 1269320.4781
132 | 2687249.2856 | 1269385.6515 | 2687248.4249 | 1269391.8223
133 | 2687249.8104 | 1269429.7026 | 2687249.0346 | 1269425.6768 | 2687247.9825 | 1269418.9558 | 2687247.3726 | 1269412.8641 | 2687247.3304 | 1269405.5353 | 2687248.1344 | 1269393.9043 | 2687248.4249 | 1269391.8223
134 | 2687249.8104 | 1269429.7026 | 2687252.289 | 1269441.749
135 | 2687201.8971 | 1269426.9709 | 2687190.0761 | 1269424.2943 | 2687181.0668 | 1269421.8149 | 2687170.449 | 1269417.5117
136 | 2687201.8971 | 1269426.9709 | 2687214.8097 | 1269428.2935
137 | 2687201.8971 | 1269426.9709 | 2687203.0433 | 1269438.0537
138 | 2687214.8097 | 1269428.2935 | 2687224.0909 | 1269429.2441
139 | 2687205.2913 | 1269449.6378 | 2687203.9912 | 1269447.2182 | 2687203.0433 | 1269438.0537
140 | 2687213.4643 | 1269460.0685 | 2687211.4502 | 1269458.86 | 2687207.9243 | 1269454.5378 | 2687205.2913 | 1269449.6378
141 | 2687213.4643 | 1269460.0685 | 2687214.7807 | 1269468.151
142 | 2687252.289 | 1269441.749 | 2687259.206 | 1269439.6495 | 2687280.7596 | 1269430.4826 | 2687292.7013 | 1269425.4034
143 | 2687252.289 | 1269441.749 | 2687254.6532 | 1269454.9057
144 | 2687214.7807 | 1269468.151 | 2687214.9139 | 1269468.9687
145 | 2687318.8978 | 1269414.3329 | 2687312.7721 | 1269416.8667 | 2687292.7013 | 1269425.4034
146 | 2687254.6532 | 1269454.9057 | 2687255.8475 | 1269459.8822
147 | 2687254.6532 | 1269454.9057 | 2687245.1058 | 1269456.1024
148 | 2687318.8978 | 1269414.3329 | 2687326.5533 | 1269427.946 | 2687331.4086 | 1269440.0721 | 2687335.0533 | 1269453.6592 | 2687339.2941 | 1269478.3198
149 | 2687318.8978 | 1269414.3329 | 2687320.1715 | 1269413.8065
150 | 2687258.5097 | 1269470.9758 | 2687255.8475 | 1269459.8822
151 | 2687214.9139 | 1269468.9687 | 2687216.2311 | 1269477.0565 | 2687216.2311 | 1269477.0565
152 | 2687237.8529 | 1269473.9437 | 2687216.2311 | 1269477.0565
153 | 2687320.1715 | 1269413.8065 | 2687353.3383 | 1269400.0992
154 | 2687260.3068 | 1269480.2432 | 2687258.5097 | 1269470.9758
155 | 2687258.5097 | 1269470.9758 | 2687256.021 | 1269471.3282
156 | 2687256.021 | 1269471.3282 | 2687237.8529 | 1269473.9437
157 | 2687256.021 | 1269471.3282 | 2687257.8485 | 1269482.3178
158 | 2687260.7245 | 1269499.613 | 2687257.8485 | 1269482.3178
159 | 2687265.9478 | 1269518.3953 | 2687265.3639 | 1269517.4147 | 2687261.2874 | 1269502.9984 | 2687260.7245 | 1269499.613
160 | 2687260.3068 | 1269480.2432 | 2687277.5525 | 1269479.4306 | 2687282.1595 | 1269480.8664 | 2687282.4927 | 1269481.8543
161 | 2687265.4043 | 1269501.9583 | 2687260.3068 | 1269480.2432
162 | 2687271.2092 | 1269527.2313 | 2687265.9478 | 1269518.3953
163 | 2687265.4043 | 1269501.9583 | 2687275.2002 | 1269500.9104
164 | 2687380.8522 | 1269388.728 | 2687353.3383 | 1269400.0992
165 | 2687380.8522 | 1269388.728 | 2687392.1067 | 1269389.5062
166 | 2687380.8522 | 1269388.728 | 2687388.6161 | 1269367.0474 | 2687393.1683 | 1269357.5785
167 | 2687392.1067 | 1269389.5062 | 2687395.4671 | 1269396.3615 | 2687395.051 | 1269403.6279 | 2687385.3255 | 1269463.7774
168 | 2687500.86 | 1269319.0139 | 2687474.4985 | 1269327.0413 | 2687432.4485 | 1269338.9397 | 2687407.0886 | 1269344.9027 | 2687398.6319 | 1269350.3375 | 2687393.4148 | 1269357.0658 | 2687393.1683 | 1269357.5785
169 | 2687384.2347 | 1269474.4255 | 2687385.3255 | 1269463.7774
170 | 2687500.86 | 1269319.0139 | 2687515.6269 | 1269318.9326 | 2687536.9839 | 1269316.9918 | 2687542.8478 | 1269318.9358 | 2687544.4778 | 1269324.2198 | 2687547.8533 | 1269343.2409 | 2687551.4734 | 1269378.7567 | 2687624.8147 | 1269374.5182
171 | 2687384.2347 | 1269474.4255 | 2687389.2618 | 1269480.527 | 2687394.8011 | 1269483.5447 | 2687454.3331 | 1269494.946 | 2687533.8073 | 1269509.4124
172 | 2687384.2347 | 1269474.4255 | 2687380.9916 | 1269493.7424
173 | 2687533.8073 | 1269509.4124 | 2687559.6669 | 1269527.0655 | 2687564.6499 | 1269531.5529
174 | 2687624.8147 | 1269374.5182 | 2687622.8369 | 1269323.2027 | 2687621.0676 | 1269314.1246 | 2687613.9043 | 1269304.9109 | 2687606.0273 | 1269300.1681 | 2687628.0454 | 1269298.3153 | 2687673.2504 | 1269302.5671 | 2687692.9528 | 1269303.6047 | 2687701.8763 | 1269287.5352 | 2687714.7205 | 1269264.4071
175 | 2687714.7205 | 1269264.4071 | 2687707.9167 | 1269261.8929 | 2687692.187 | 1269254.3311 | 2687685.9068 | 1269249.0002 | 2687683.8494 | 1269239.562 | 2687683.38 | 1269182.4864 | 2687677.4451 | 1269054.561
176 | 2687714.7205 | 1269264.4071 | 2687701.8763 | 1269287.5352 | 2687692.9528 | 1269303.6047 | 2687711.9327 | 1269316.7972 | 2687718.4512 | 1269323.3104 | 2687727.8192 | 1269338.1059 | 2687758.4126 | 1269407.4055 | 2687761.6987 | 1269417.2067 | 2687759.335 | 1269424.333 | 2687756.4904 | 1269432.9311
177 | 2687714.7205 | 1269264.4071 | 2687756.6481 | 1269199.0431 | 2687770.229 | 1269178.598
178 | 2687677.4451 | 1269054.561 | 2687682.9132 | 1269027.9316 | 2687688.9722 | 1269003.5795 | 2687705.9947 | 1268970.8391
179 | 2687756.4904 | 1269432.9311 | 2687752.7318 | 1269452.9026 | 2687751.2817 | 1269496.7946 | 2687749.6498 | 1269507.3456 | 2687747.1657 | 1269517.517 | 2687740.1331 | 1269531.9465
180 | 2687756.4904 | 1269432.9311 | 2687765.9368 | 1269450.6947
181 | 2687756.4904 | 1269432.9311 | 2687759.335 | 1269424.333 | 2687761.6987 | 1269417.2067 | 2687772.8858 | 1269416.439 | 2687779.3816 | 1269412.8214 | 2687784.4965 | 1269409.9617 | 2687787.9419 | 1269402.4624 | 2687787.6541 | 1269389.4253 | 2687786.2983 | 1269379.8862 | 2687790.0181 | 1269380.2529 | 2687794.2893 | 1269381.4952
182 | 2687847.9016 | 1269349.7217 | 2687845.1479 | 1269347.6457 | 2687844.6697 | 1269343.3685 | 2687843.1323 | 1269338.9643 | 2687839.6467 | 1269335.4985 | 2687835.5619 | 1269336.3941 | 2687832.5021 | 1269340.7299 | 2687829.4221 | 1269345.9217 | 2687822.289 | 1269349.8744 | 2687816.2668 | 1269351.4973 | 2687811.5011 | 1269355.1628 | 2687810.2547 | 1269359.5256 | 2687810.6905 | 1269366.1486 | 2687810.6285 | 1269370.3178 | 2687808.3783 | 1269370.8181 | 2687801.9611 | 1269369.6551 | 2687796.7762 | 1269372.6694 | 2687794.2523 | 1269376.902 | 2687794.2893 | 1269381.4952
183 | 2687794.2893 | 1269381.4952 | 2687801.3378 | 1269385.7589 | 2687804.4292 | 1269392.9552
184 | 2687665.7537 | 1269482.0463 | 2687664.6161 | 1269501.3896 | 2687665.8727 | 1269503.9326 | 2687705.9433 | 1269526.4456 | 2687720.6724 | 1269533.937 | 2687728.7009 | 1269534.5345 | 2687740.1331 | 1269531.9465
185 | 2687765.9368 | 1269450.6947 | 2687767.2242 | 1269453.1155
186 | 2687271.2092 | 1269527.2313 | 2687274.7052 | 1269530.81
187 | 2687286.5933 | 1269499.6916 | 2687275.2002 | 1269500.9104
188 | 2687300.6573 | 1269498.1871 | 2687286.5933 | 1269499.6916

## bus_geodata
| x | y | coords
0 | 2686857.205 | 1269284.1601
1 | 2686857.5947 | 1269289.1575
2 | 2686859.3149 | 1269311.2198
3 | 2686876.4592 | 1269307.1045
4 | 2686850.3079 | 1269356.1461
5 | 2686905.2998 | 1269300.1815
6 | 2686872.9354 | 1269367.9035
7 | 2686906.6314 | 1269299.8619
8 | 2686902.8808 | 1269383.4633
9 | 2686817.4924 | 1269388.2478
10 | 2686849.0634 | 1269395.2673
11 | 2686893.2165 | 1269415.1798
12 | 2686913.623 | 1269431.513
13 | 2686950.0552 | 1269505.3009
14 | 2686959.3835 | 1269492.2455
15 | 2686942.1389 | 1269520.844
16 | 2686970.341 | 1269476.9097
17 | 2686929.4958 | 1269545.6678
18 | 2686955.4925 | 1269643.5043
19 | 2686966.212 | 1269632.2983
20 | 2686973.8203 | 1269666.7374
21 | 2686973.4596 | 1269474.4173
22 | 2686977.3174 | 1269620.6887
23 | 2686998.8125 | 1269469.0463
24 | 2687021.8582 | 1269516.1368
25 | 2687030.5316 | 1269528.1571
26 | 2687040.4298 | 1269541.8747
27 | 2687037.7861 | 1269492.193
28 | 2687036.8603 | 1269488.4019
29 | 2687056.7279 | 1269518.8504
30 | 2687045.8457 | 1269549.3805
31 | 2687031.7956 | 1269467.6614
32 | 2687059.5534 | 1269522.0824
33 | 2687044.5703 | 1269550.7045
34 | 2687054.1976 | 1269538.872
35 | 2687030.0218 | 1269460.3973
36 | 2687060.1742 | 1269528.1793
37 | 2687028.7693 | 1269567.1079
38 | 2687060.4605 | 1269530.9919
39 | 2687027.6451 | 1269442.2151
40 | 2687012.3382 | 1269469.4775
41 | 2687026.5862 | 1269434.1142
42 | 2687041.9884 | 1269436.801
43 | 2687011.6337 | 1269414.1333
44 | 2687062.2722 | 1269440.3394
45 | 2686982.4745 | 1269419.4795
46 | 2687025.8406 | 1269406.0693
47 | 2686981.9139 | 1269615.8835
48 | 2686989.6018 | 1269607.8467
49 | 2686992.5101 | 1269604.8064
50 | 2687000.3349 | 1269596.6263
51 | 2687007.3136 | 1269589.3816
52 | 2686971.7634 | 1269567.7036
53 | 2687018.1587 | 1269578.123
54 | 2686960.6726 | 1269556.4765
55 | 2687023.0596 | 1269573.0353
56 | 2686947.0216 | 1269571.788
57 | 2686932.6729 | 1269254.2302
58 | 2686942.5094 | 1269278.6401
59 | 2686904.0892 | 1269275.5704
60 | 2686944.8074 | 1269290.8384
61 | 2686921.3506 | 1269296.3828
62 | 2686971.0385 | 1269289.9516
63 | 2686993.2514 | 1269289.2007
64 | 2686997.9799 | 1269289.0408
65 | 2686989.3544 | 1269244.3488
66 | 2686974.6949 | 1269232.5423
67 | 2687013.422 | 1269259.0893
68 | 2687018.575 | 1269288.3445
69 | 2687006.9003 | 1269212.1968
70 | 2687037.895 | 1269257.2729
71 | 2687049.0695 | 1269291.6407
72 | 2687006.7574 | 1269210.7492
73 | 2687064.2242 | 1269255.3188
74 | 2687053.5275 | 1269291.6479
75 | 2687036.9633 | 1269341.7012
76 | 2687040.0515 | 1269351.8013
77 | 2687005.4331 | 1269197.3358
78 | 2687080.451 | 1269254.1144
79 | 2687086.1287 | 1269291.7006
80 | 2687042.6095 | 1269365.1275
81 | 2687003.1363 | 1269174.0728
82 | 2686958.9702 | 1269359.0751
83 | 2686952.7454 | 1269373.9471
84 | 2686964.8015 | 1269345.1434
85 | 2686947.3471 | 1269386.8443
86 | 2686940.5662 | 1269403.0449
87 | 2686921.4264 | 1269393.0997
88 | 2686959.2051 | 1269412.4032
89 | 2687023.9579 | 1269382.4481
90 | 2687023.1642 | 1269372.4905
91 | 2687022.4491 | 1269363.5182
92 | 2687021.8289 | 1269352.3593
93 | 2687054.3779 | 1269390.7773
94 | 2687090.5051 | 1269384.627
95 | 2687046.5905 | 1269373.8044
96 | 2687045.5054 | 1269371.4394
97 | 2687098.6714 | 1269384.075
98 | 2687121.4954 | 1269385.7046
99 | 2687086.4687 | 1269291.7011
100 | 2687075.4676 | 1269442.6413
101 | 2687002.2191 | 1269164.7826
102 | 2687001.8473 | 1269161.0171
103 | 2686999.2927 | 1269137.1167
104 | 2687041.9159 | 1269146.6544
105 | 2686998.8246 | 1269132.7374
106 | 2687049.9939 | 1269143.5817
107 | 2686995.7735 | 1269104.1923
108 | 2687156.9147 | 1269333.5429
109 | 2687149.8074 | 1269293.1826
110 | 2687163.8593 | 1269355.8074
111 | 2687177.4208 | 1269293.7507
112 | 2687189.2375 | 1269362.8542
113 | 2687148.9086 | 1269364.9396
114 | 2687190.0058 | 1269294.0096
115 | 2687191.1608 | 1269374.1818
116 | 2687199.3073 | 1269336.0332
117 | 2687143.5843 | 1269396.1188
118 | 2687199.6771 | 1269294.486
119 | 2687187.5079 | 1269283.1131
120 | 2687192.3175 | 1269380.9941
121 | 2687151.6954 | 1269403.061
122 | 2687228.7242 | 1269294.2692
123 | 2687185.2478 | 1269273.2544
124 | 2687152.2554 | 1269403.5403
125 | 2687181.746 | 1269257.9791
126 | 2687182.7051 | 1269262.1628
127 | 2687179.3931 | 1269247.7154
128 | 2687172.0196 | 1269228.7245
129 | 2687263.1798 | 1269294.012
130 | 2687267.9048 | 1269260.11
131 | 2687259.1713 | 1269320.4781
132 | 2687249.2856 | 1269385.6515
133 | 2687248.4249 | 1269391.8223
134 | 2687249.8104 | 1269429.7026
135 | 2687201.8971 | 1269426.9709
136 | 2687170.449 | 1269417.5117
137 | 2687214.8097 | 1269428.2935
138 | 2687203.0433 | 1269438.0537
139 | 2687224.0909 | 1269429.2441
140 | 2687205.2913 | 1269449.6378
141 | 2687213.4643 | 1269460.0685
142 | 2687252.289 | 1269441.749
143 | 2687214.7807 | 1269468.151
144 | 2687292.7013 | 1269425.4034
145 | 2687254.6532 | 1269454.9057
146 | 2687318.8978 | 1269414.3329
147 | 2687255.8475 | 1269459.8822
148 | 2687245.1058 | 1269456.1024
149 | 2687214.9139 | 1269468.9687
150 | 2687216.2311 | 1269477.0565
151 | 2687339.2941 | 1269478.3198
152 | 2687320.1715 | 1269413.8065
153 | 2687258.5097 | 1269470.9758
154 | 2687237.8529 | 1269473.9437
155 | 2687256.021 | 1269471.3282
156 | 2687257.8485 | 1269482.3178
157 | 2687260.7245 | 1269499.613
158 | 2687260.3068 | 1269480.2432
159 | 2687265.9478 | 1269518.3953
160 | 2687282.4927 | 1269481.8543
161 | 2687265.4043 | 1269501.9583
162 | 2687353.3383 | 1269400.0992
163 | 2687380.8522 | 1269388.728
164 | 2687392.1067 | 1269389.5062
165 | 2687393.1683 | 1269357.5785
166 | 2687385.3255 | 1269463.7774
167 | 2687500.86 | 1269319.0139
168 | 2687384.2347 | 1269474.4255
169 | 2687533.8073 | 1269509.4124
170 | 2687380.9916 | 1269493.7424
171 | 2687564.6499 | 1269531.5529
172 | 2687624.8147 | 1269374.5182
173 | 2687714.7205 | 1269264.4071
174 | 2687677.4451 | 1269054.561
175 | 2687756.4904 | 1269432.9311
176 | 2687770.229 | 1269178.598
177 | 2687705.9947 | 1268970.8391
178 | 2687794.2893 | 1269381.4952
179 | 2687847.9016 | 1269349.7217
180 | 2687804.4292 | 1269392.9552
181 | 2687740.1331 | 1269531.9465
182 | 2687765.9368 | 1269450.6947
183 | 2687271.2092 | 1269527.2313
184 | 2687274.7052 | 1269530.81
185 | 2687275.2002 | 1269500.9104
186 | 2687286.5933 | 1269499.6916
187 | 2687300.6573 | 1269498.1871
188 | 2687767.2242 | 1269453.1155
189 | 2687665.7537 | 1269482.0463
190 | 2687121.4954 | 1269385.7046

## line_std_types
| c_nf_per_km | r_ohm_per_km | x_ohm_per_km | max_i_ka | type | q_mm2 | alpha | voltage_rating
NAYY 4x50 SE | 210 | 0.642 | 0.083 | 0.142 | cs | 50 | 0.00403 | LV
NAYY 4x120 SE | 264 | 0.225 | 0.08 | 0.242 | cs | 120 | 0.00403 | LV
NAYY 4x150 SE | 261 | 0.208 | 0.08 | 0.27 | cs | 150 | 0.00403 | LV
NA2XS2Y 1x95 RM/25 12/20 kV | 216 | 0.313 | 0.132 | 0.252 | cs | 95 | 0.00403 | MV
NA2XS2Y 1x185 RM/25 12/20 kV | 273 | 0.161 | 0.117 | 0.362 | cs | 185 | 0.00403 | MV
NA2XS2Y 1x240 RM/25 12/20 kV | 304 | 0.122 | 0.112 | 0.421 | cs | 240 | 0.00403 | MV
NA2XS2Y 1x95 RM/25 6/10 kV | 315 | 0.313 | 0.123 | 0.249 | cs | 95 | 0.00403 | MV
NA2XS2Y 1x185 RM/25 6/10 kV | 406 | 0.161 | 0.11 | 0.358 | cs | 185 | 0.00403 | MV
NA2XS2Y 1x240 RM/25 6/10 kV | 456 | 0.122 | 0.105 | 0.416 | cs | 240 | 0.00403 | MV
NA2XS2Y 1x150 RM/25 12/20 kV | 250 | 0.206 | 0.116 | 0.319 | cs | 150 | 0.00403 | MV
NA2XS2Y 1x120 RM/25 12/20 kV | 230 | 0.253 | 0.119 | 0.283 | cs | 120 | 0.00403 | MV
NA2XS2Y 1x70 RM/25 12/20 kV | 190 | 0.443 | 0.132 | 0.22 | cs | 70 | 0.00403 | MV
NA2XS2Y 1x150 RM/25 6/10 kV | 360 | 0.206 | 0.11 | 0.315 | cs | 150 | 0.00403 | MV
NA2XS2Y 1x120 RM/25 6/10 kV | 340 | 0.253 | 0.113 | 0.28 | cs | 120 | 0.00403 | MV
NA2XS2Y 1x70 RM/25 6/10 kV | 280 | 0.443 | 0.123 | 0.217 | cs | 70 | 0.00403 | MV
N2XS(FL)2Y 1x120 RM/35 64/110 kV | 112 | 0.153 | 0.166 | 0.366 | cs | 120 | 0.00393 | HV
N2XS(FL)2Y 1x185 RM/35 64/110 kV | 125 | 0.099 | 0.156 | 0.457 | cs | 185 | 0.00393 | HV
N2XS(FL)2Y 1x240 RM/35 64/110 kV | 135 | 0.075 | 0.149 | 0.526 | cs | 240 | 0.00393 | HV
N2XS(FL)2Y 1x300 RM/35 64/110 kV | 144 | 0.06 | 0.144 | 0.588 | cs | 300 | 0.00393 | HV
15-AL1/3-ST1A 0.4 | 11 | 1.8769 | 0.35 | 0.105 | ol | 16 | 0.00403 | LV
24-AL1/4-ST1A 0.4 | 11.25 | 1.2012 | 0.335 | 0.14 | ol | 24 | 0.00403 | LV
48-AL1/8-ST1A 0.4 | 12.2 | 0.5939 | 0.3 | 0.21 | ol | 48 | 0.00403 | LV
94-AL1/15-ST1A 0.4 | 13.2 | 0.306 | 0.29 | 0.35 | ol | 94 | 0.00403 | LV
34-AL1/6-ST1A 10.0 | 9.7 | 0.8342 | 0.36 | 0.17 | ol | 34 | 0.00403 | MV
48-AL1/8-ST1A 10.0 | 10.1 | 0.5939 | 0.35 | 0.21 | ol | 48 | 0.00403 | MV
70-AL1/11-ST1A 10.0 | 10.4 | 0.4132 | 0.339 | 0.29 | ol | 70 | 0.00403 | MV
94-AL1/15-ST1A 10.0 | 10.75 | 0.306 | 0.33 | 0.35 | ol | 94 | 0.00403 | MV
122-AL1/20-ST1A 10.0 | 11.1 | 0.2376 | 0.323 | 0.41 | ol | 122 | 0.00403 | MV
149-AL1/24-ST1A 10.0 | 11.25 | 0.194 | 0.315 | 0.47 | ol | 149 | 0.00403 | MV
34-AL1/6-ST1A 20.0 | 9.15 | 0.8342 | 0.382 | 0.17 | ol | 34 | 0.00403 | MV
48-AL1/8-ST1A 20.0 | 9.5 | 0.5939 | 0.372 | 0.21 | ol | 48 | 0.00403 | MV
70-AL1/11-ST1A 20.0 | 9.7 | 0.4132 | 0.36 | 0.29 | ol | 70 | 0.00403 | MV
94-AL1/15-ST1A 20.0 | 10 | 0.306 | 0.35 | 0.35 | ol | 94 | 0.00403 | MV
122-AL1/20-ST1A 20.0 | 10.3 | 0.2376 | 0.344 | 0.41 | ol | 122 | 0.00403 | MV
149-AL1/24-ST1A 20.0 | 10.5 | 0.194 | 0.337 | 0.47 | ol | 149 | 0.00403 | MV
184-AL1/30-ST1A 20.0 | 10.75 | 0.1571 | 0.33 | 0.535 | ol | 184 | 0.00403 | MV
243-AL1/39-ST1A 20.0 | 11 | 0.1188 | 0.32 | 0.645 | ol | 243 | 0.00403 | MV
48-AL1/8-ST1A 110.0 | 8 | 0.5939 | 0.46 | 0.21 | ol | 48 | 0.00403 | HV
70-AL1/11-ST1A 110.0 | 8.4 | 0.4132 | 0.45 | 0.29 | ol | 70 | 0.00403 | HV
94-AL1/15-ST1A 110.0 | 8.65 | 0.306 | 0.44 | 0.35 | ol | 94 | 0.00403 | HV
122-AL1/20-ST1A 110.0 | 8.5 | 0.2376 | 0.43 | 0.41 | ol | 122 | 0.00403 | HV
149-AL1/24-ST1A 110.0 | 8.75 | 0.194 | 0.41 | 0.47 | ol | 149 | 0.00403 | HV
184-AL1/30-ST1A 110.0 | 8.8 | 0.1571 | 0.4 | 0.535 | ol | 184 | 0.00403 | HV
243-AL1/39-ST1A 110.0 | 9 | 0.1188 | 0.39 | 0.645 | ol | 243 | 0.00403 | HV
305-AL1/39-ST1A 110.0 | 9.2 | 0.0949 | 0.38 | 0.74 | ol | 305 | 0.00403 | HV
490-AL1/64-ST1A 110.0 | 9.75 | 0.059 | 0.37 | 0.96 | ol | 490 | 0.00403 | HV
679-AL1/86-ST1A 110.0 | 9.95 | 0.042 | 0.36 | 1.15 | ol | 679 | 0.00403 | HV
490-AL1/64-ST1A 220.0 | 10 | 0.059 | 0.285 | 0.96 | ol | 490 | 0.00403 | HV
679-AL1/86-ST1A 220.0 | 11.7 | 0.042 | 0.275 | 1.15 | ol | 679 | 0.00403 | HV
490-AL1/64-ST1A 380.0 | 11 | 0.059 | 0.253 | 0.96 | ol | 490 | 0.00403 | HV
679-AL1/86-ST1A 380.0 | 14.6 | 0.042 | 0.25 | 1.15 | ol | 679 | 0.00403 | HV

## trafo_std_types
| i0_percent | pfe_kw | vkr_percent | sn_mva | vn_lv_kv | vn_hv_kv | vk_percent | shift_degree | vector_group | tap_side | tap_neutral | tap_min | tap_max | tap_step_degree | tap_step_percent | tap_phase_shifter
160 MVA 380/110 kV | 0.06 | 60 | 0.25 | 160 | 110 | 380 | 12.2 | 0 | Yy0 | hv | 0 | -9 | 9 | 0 | 1.5 | FALSE
100 MVA 220/110 kV | 0.06 | 55 | 0.26 | 100 | 110 | 220 | 12 | 0 | Yy0 | hv | 0 | -9 | 9 | 0 | 1.5 | FALSE
63 MVA 110/20 kV | 0.04 | 22 | 0.32 | 63 | 20 | 110 | 18 | 150 | YNd5 | hv | 0 | -9 | 9 | 0 | 1.5 | FALSE
40 MVA 110/20 kV | 0.05 | 18 | 0.34 | 40 | 20 | 110 | 16.2 | 150 | YNd5 | hv | 0 | -9 | 9 | 0 | 1.5 | FALSE
25 MVA 110/20 kV | 0.07 | 14 | 0.41 | 25 | 20 | 110 | 12 | 150 | YNd5 | hv | 0 | -9 | 9 | 0 | 1.5 | FALSE
63 MVA 110/10 kV | 0.04 | 22 | 0.32 | 63 | 10 | 110 | 18 | 150 | YNd5 | hv | 0 | -9 | 9 | 0 | 1.5 | FALSE
40 MVA 110/10 kV | 0.05 | 18 | 0.34 | 40 | 10 | 110 | 16.2 | 150 | YNd5 | hv | 0 | -9 | 9 | 0 | 1.5 | FALSE
25 MVA 110/10 kV | 0.07 | 14 | 0.41 | 25 | 10 | 110 | 12 | 150 | YNd5 | hv | 0 | -9 | 9 | 0 | 1.5 | FALSE
0.25 MVA 20/0.4 kV | 0.32 | 0.8 | 1.44 | 0.25 | 0.4 | 20 | 6 | 150 | Yzn5 | hv | 0 | -2 | 2 | 0 | 2.5 | FALSE
0.4 MVA 20/0.4 kV | 0.3375 | 1.35 | 1.425 | 0.4 | 0.4 | 20 | 6 | 150 | Dyn5 | hv | 0 | -2 | 2 | 0 | 2.5 | FALSE
0.63 MVA 20/0.4 kV | 0.2619 | 1.65 | 1.206 | 0.63 | 0.4 | 20 | 6 | 150 | Dyn5 | hv | 0 | -2 | 2 | 0 | 2.5 | FALSE
0.25 MVA 10/0.4 kV | 0.24 | 0.6 | 1.2 | 0.25 | 0.4 | 10 | 4 | 150 | Dyn5 | hv | 0 | -2 | 2 | 0 | 2.5 | FALSE
0.4 MVA 10/0.4 kV | 0.2375 | 0.95 | 1.325 | 0.4 | 0.4 | 10 | 4 | 150 | Dyn5 | hv | 0 | -2 | 2 | 0 | 2.5 | FALSE
0.63 MVA 10/0.4 kV | 0.1873 | 1.18 | 1.0794 | 0.63 | 0.4 | 10 | 4 | 150 | Dyn5 | hv | 0 | -2 | 2 | 0 | 2.5 | FALSE

## trafo3w_std_types
| sn_hv_mva | sn_mv_mva | sn_lv_mva | vn_hv_kv | vn_mv_kv | vn_lv_kv | vk_hv_percent | vk_mv_percent | vk_lv_percent | vkr_hv_percent | vkr_mv_percent | vkr_lv_percent | pfe_kw | i0_percent | shift_mv_degree | shift_lv_degree | vector_group | tap_side | tap_neutral | tap_min | tap_max | tap_step_percent
63/25/38 MVA 110/20/10 kV | 63 | 25 | 38 | 110 | 20 | 10 | 10.4 | 10.4 | 10.4 | 0.28 | 0.32 | 0.35 | 35 | 0.89 | 0 | 0 | YN0yn0yn0 | hv | 0 | -10 | 10 | 1.2
63/25/38 MVA 110/10/10 kV | 63 | 25 | 38 | 110 | 10 | 10 | 10.4 | 10.4 | 10.4 | 0.28 | 0.32 | 0.35 | 35 | 0.89 | 0 | 0 | YN0yn0yn0 | hv | 0 | -10 | 10 | 1.2

## fuse_std_types
| fuse_type | i_rated_a | t_avg | t_min | t_total | x_avg | x_min | x_total
HV 100A | HV 100A | 100 | 0 | [10.0, 3.64, 0.854, 0.281, 0.1, 0.0531, 0.022, 0.01] | [10.0, 4.267, 1.21, 0.403, 0.1, 0.058, 0.022, 0.01] | 0 | [300.0, 350.0, 450.0, 550.0, 700.0, 850.0, 1200.0, 1752.0] | [600.0, 700.0, 900.0, 1150.0, 1665.0, 2000.0, 3000.0, 4313.0]
HV 10A | HV 10A | 10 | 0 | [10.0, 1675.0, 0.344, 0.156, 0.1, 0.0417, 0.0171, 0.01] | [10.0, 1.3, 0.3, 0.155, 0.1, 0.0555, 0.023, 0.01] | 0 | [30.0, 32.0, 35.0, 37.0, 39.0, 50.0, 70.0, 88.0] | [60.0, 70.0, 80.0, 87.0, 94.0, 110.0, 150.0, 216.0]
HV 125A | HV 125A | 125 | 0 | [10.0, 1.82, 0.344, 0.1, 0.0467, 0.0269, 0.01] | [10.0, 2.478, 0.426, 0.1, 0.0427, 0.0211, 0.01] | 0 | [375.0, 500.0, 700.0, 925.0, 1200.0, 1500.0, 2341.0] | [750.0, 1000.0, 1500.0, 2200.0, 3000.0, 4000.0, 5765.0]
HV 160A | HV 160A | 160 | 0 | [10.0, 4.15, 1.03, 0.198, 0.1, 0.051, 0.0172, 0.01] | [10.0, 2.3, 0.734, 0.274, 0.1, 0.046, 0.0177, 0.01] | 0 | [480.0, 550.0, 700.0, 1000.0, 1260.0, 1600.0, 2500.0, 3227.0] | [960.0, 1300.0, 1700.0, 2200.0, 2996.0, 4000.0, 6000.0, 7946.0]
HV 16A | HV 16A | 16 | 0 | [10.0, 0.352, 0.164, 0.1, 0.0649, 0.0342, 0.01] | [10.0, 2.34, 0.722, 0.181, 0.1, 0.055, 0.0296, 0.01] | 0 | [48.0, 60.0, 65.0, 71.0, 80.0, 100.0, 162.0] | [96.0, 110.0, 125.0, 150.0, 168.0, 200.0, 250.0, 398.0]
HV 200A | HV 200A | 200 | 0 | [10.0, 4.267, 1.21, 0.403, 0.1, 0.058, 0.022, 0.01] | [10.0, 3.73, 1.654, 0.328, 0.1, 0.0531, 0.019, 0.01] | 0 | [600.0, 700.0, 900.0, 1150.0, 1665.0, 2000.0, 3000.0, 4313.0] | [1200.0, 1500.0, 1800.0, 2700.0, 3960.0, 5000.0, 7500.0, 10620.0]
HV 20A | HV 20A | 20 | 0 | [10.0, 1.3, 0.3, 0.155, 0.1, 0.0555, 0.023, 0.01] | [10.0, 1.3, 0.161, 0.1, 0.0611, 0.0399, 0.0141, 0.01] | 0 | [60.0, 70.0, 80.0, 87.0, 94.0, 110.0, 150.0, 216.0] | [120.0, 150.0, 200.0, 223.0, 260.0, 300.0, 450.0, 532.0]
HV 25A | HV 25A | 25 | 0 | [10.0, 2.512, 0.833, 0.299, 0.1, 0.0372, 0.0223, 0.01] | [10.0, 3.125, 0.597, 0.198, 0.1, 0.0378, 0.022, 0.01] | 0 | [75.0, 82.0, 90.0, 100.0, 124.0, 170.0, 200.0, 289.0] | [150.0, 170.0, 210.0, 250.0, 294.0, 400.0, 500.0, 711.0]
HV 31.5A | HV 31.5A | 31.5 | 0 | [10.0, 2.34, 0.722, 0.181, 0.1, 0.055, 0.0296, 0.01] | [10.0, 2.84, 0.368, 0.164, 0.1, 0.0621, 0.0378, 0.0195, 0.01] | 0 | [95.0, 110.0, 125.0, 150.0, 165.0, 200.0, 250.0, 390.0] | [189.0, 220.0, 300.0, 350.0, 393.0, 450.0, 530.0, 700.0, 960.0]
HV 40A | HV 40A | 40 | 0 | [10.0, 1.3, 0.161, 0.1, 0.0611, 0.0399, 0.0141, 0.01] | [10.0, 2.05, 0.369, 0.198, 0.1, 0.051, 0.0298, 0.01] | 0 | [120.0, 150.0, 200.0, 223.0, 260.0, 300.0, 450.0, 532.0] | [240.0, 300.0, 400.0, 450.0, 530.0, 650.0, 800.0, 1311.0]
HV 50A | HV 50A | 50 | 0 | [10.0, 3.215, 0.597, 0.198, 0.1, 0.0378, 0.022, 0.01] | [10.0, 3.64, 0.854, 0.281, 0.1, 0.0531, 0.022, 0.01] | 0 | [150.0, 170.0, 210.0, 250.0, 294.0, 400.0, 500.0, 711.0] | [300.0, 350.0, 450.0, 550.0, 700.0, 850.0, 1200.0, 1752.0]
HV 6.3A | HV 6.3A | 6.3 | 0 | [10.0, 1.39, 0.344, 0.168, 0.1, 0.056, 0.0263, 0.01] | [10.0, 1.711, 0.516, 0.198, 0.1, 0.0634, 0.0303, 0.01] | 0 | [19.0, 19.5, 20.4, 20.8, 22.0, 25.0, 32.0, 48.0] | [38.0, 40.0, 43.0, 48.0, 53.0, 60.0, 75.0, 118.0]
HV 63A | HV 63A | 63 | 0 | [10.0, 2.84, 0.368, 0.164, 0.1, 0.0621, 0.0378, 0.0195, 0.01] | [10.0, 1.82, 0.344, 0.1, 0.0467, 0.0269, 0.01] | 0 | [189.0, 220.0, 300.0, 350.0, 393.0, 450.0, 530.0, 700.0, 961.0] | [378.0, 500.0, 700.0, 934.0, 1200.0, 1500.0, 2366.0]
HV 80A | HV 80A | 80 | 0 | [10.0, 2.05, 0.369, 0.198, 0.1, 0.051, 0.0298, 0.01] | [10.0, 4.15, 1.03, 0.198, 0.1, 0.051, 0.0172, 0.01] | 0 | [240.0, 300.0, 400.0, 450.0, 530.0, 650.0, 800.0, 1311.0] | [480.0, 550.0, 700.0, 1000.0, 1260.0, 1600.0, 2500.0, 3227.0]
Siemens NH-1-100 | Siemens NH-1-100 | 100 | [5400.0, 2000.0, 400.0, 20.0, 1.0, 0.2, 0.012, 0.004] | 0 | 0 | [150.0, 190.0, 250.0, 430.0, 900.0, 1250.0, 2700.0, 3600.0] | 0 | 0
Siemens NH-1-125 | Siemens NH-1-125 | 125 | [4800.0, 120.0, 7.0, 0.1, 0.004] | 0 | 0 | [180.0, 400.0, 740.0, 2000.0, 4250.0] | 0 | 0
Siemens NH-1-16 | Siemens NH-1-16 | 16 | [4000.0, 400.0, 2.0, 0.1, 0.04, 0.01] | 0 | 0 | [26.0, 35.0, 75.0, 150.0, 200.0, 300.0] | 0 | 0
Siemens NH-1-160 | Siemens NH-1-160 | 160 | [4800.0, 120.0, 7.0, 0.1, 0.004] | 0 | 0 | [210.0, 500.0, 900.0, 2300.0, 5000.0] | 0 | 0
Siemens NH-1-25 | Siemens NH-1-25 | 25 | [4000.0, 1000.0, 10.0, 0.2, 0.02, 0.01] | 0 | 0 | [40.0, 50.0, 100.0, 210.0, 400.0, 500.0] | 0 | 0
Siemens NH-1-50 | Siemens NH-1-50 | 50 | [4000.0, 40.0, 4.0, 1.0, 0.02, 0.01] | 0 | 0 | [86.0, 200.0, 300.0, 400.0, 1000.0, 1280.0] | 0 | 0
Siemens NH-1-63 | Siemens NH-1-63 | 63 | [4000.0, 100.0, 10.0, 2.0, 0.04, 0.01] | 0 | 0 | [100.0, 200.0, 300.0, 400.0, 1000.0, 1500.0] | 0 | 0
Siemens NH-1-80 | Siemens NH-1-80 | 80 | [4800.0, 120.0, 7.0, 0.1, 0.01] | 0 | 0 | [150.58, 250.0, 450.0, 1150.0, 2470.0] | 0 | 0
Siemens NH-2-1000 | Siemens NH-2-1000 | 1000 | [4800.0, 120.0, 7.0, 0.1, 0.004] | 0 | 0 | [1900.0, 3500.0, 8400.0, 24000.0, 52000.0] | 0 | 0
Siemens NH-2-200 | Siemens NH-2-200 | 200 | [4800.0, 120.0, 7.0, 0.1, 0.004] | 0 | 0 | [280.0, 650.0, 1200.0, 3000.0, 7000.0] | 0 | 0
Siemens NH-2-224 | Siemens NH-2-224 | 224 | [4800.0, 120.0, 7.0, 0.2, 0.04, 0.004] | 0 | 0 | [400.0, 750.0, 1453.0, 3025.0, 4315.0, 7600.0] | 0 | 0
Siemens NH-2-250 | Siemens NH-2-250 | 250 | [4800.0, 120.0, 7.0, 0.1, 0.004] | 0 | 0 | [450.0, 800.0, 1650.0, 4000.0, 8500.0] | 0 | 0
Siemens NH-2-315 | Siemens NH-2-315 | 315 | [4800.0, 120.0, 7.0, 0.1, 0.004] | 0 | 0 | [550.0, 920.0, 1900.0, 5000.0, 11000.0] | 0 | 0
Siemens NH-2-355 | Siemens NH-2-355 | 355 | [4800.0, 120.0, 6.0, 0.1, 0.004] | 0 | 0 | [650.0, 1116.27, 2350.0, 5840.0, 12790.0] | 0 | 0
Siemens NH-2-400 | Siemens NH-2-400 | 400 | [4800.0, 120.0, 7.0, 0.1, 0.004] | 0 | 0 | [720.0, 1350.0, 2800.0, 6500.0, 15000.0] | 0 | 0
Siemens NH-2-425 | Siemens NH-2-425 | 425 | [4800.0, 120.0, 7.0, 0.1, 0.004] | 0 | 0 | [850.0, 1500.0, 3050.0, 7500.0, 16500.0] | 0 | 0
Siemens NH-2-630 | Siemens NH-2-630 | 630 | [4800.0, 120.0, 7.0, 0.1, 0.004] | 0 | 0 | [1200.0, 2000.0, 4800.0, 12000.0, 26000.0] | 0 | 0

## res_bus
| vm_pu | va_degree | p_mw | q_mvar
0 | 0.9815 | -0.35354 | 0.005748 | 0.0014406
1 | 0.98153 | -0.35302 | 0.001593 | 0.00039924
2 | 0.98168 | -0.35008 | 0 | 0
3 | 0.98127 | -0.3579 | 0.0016098 | 0.00040344
4 | 0.98283 | -0.32777 | 0 | 0
5 | 0.97929 | -0.39659 | 0.0017337 | 0.00043451
6 | 0.98347 | -0.31538 | 0.0018409 | 0.00046138
7 | 0.9792 | -0.39833 | 0 | 0
8 | 0.98433 | -0.29863 | 0.00064582 | 0.00016186
9 | 0.98086 | -0.36634 | 0.0017947 | 0.00044979
10 | 0.98092 | -0.36529 | 0.00091574 | 0.00022951
11 | 0.98104 | -0.36284 | 0.0019473 | 0.00048803
12 | 0.98115 | -0.36064 | 0.0027544 | 0.00069031
13 | 0.98141 | -0.35559 | 0 | 0
14 | 0.98151 | -0.35363 | 0.0012785 | 0.00032041
15 | 0.9813 | -0.35772 | 0.002683 | 0.00067242
16 | 0.98165 | -0.35089 | 0 | 0
17 | 0.9812 | -0.35978 | 0.0040731 | 0.0010208
18 | 0.97237 | -0.53264 | 0 | 0
19 | 0.97243 | -0.53138 | 0.0029763 | 0.00074592
20 | 0.97224 | -0.53504 | 0.0043976 | 0.0011021
21 | 0.98171 | -0.34977 | 0.0013625 | 0.00034148
22 | 0.97254 | -0.5292 | 0.0051688 | 0.0012954
23 | 0.98213 | -0.34141 | 0.0017287 | 0.00043325
24 | 0.97594 | -0.46216 | 0.00071812 | 0.00017998
25 | 0.97595 | -0.46197 | 0.0043857 | 0.0010992
26 | 0.97603 | -0.46039 | 0.0010111 | 0.00025341
27 | 0.98054 | -0.3723 | 0 | 0
28 | 0.9808 | -0.36717 | 0.00080782 | 0.00020246
29 | 0.97832 | -0.41569 | 0.00051426 | 0.00012888
30 | 0.97609 | -0.45935 | 0 | 0
31 | 0.98226 | -0.33881 | 0.0012306 | 0.00030843
32 | 0.97803 | -0.42132 | 0.0025461 | 0.0006381
33 | 0.97599 | -0.46122 | 0.0047613 | 0.0011933
34 | 0.97686 | -0.44421 | 0.001304 | 0.00032682
35 | 0.98278 | -0.32873 | 0 | 0
36 | 0.97763 | -0.4291 | 0.00091253 | 0.0002287
37 | 0.97491 | -0.48242 | 0.00066696 | 0.00016716
38 | 0.97745 | -0.43263 | 0.0056393 | 0.0014134
39 | 0.98444 | -0.29659 | 0.00196 | 0.00049122
40 | 0.98237 | -0.33685 | 0.0040837 | 0.0010235
41 | 0.9852 | -0.28202 | 0 | 0
42 | 0.98501 | -0.28553 | 0.0033191 | 0.00083185
43 | 0.98778 | -0.23211 | 0 | 0
44 | 0.98484 | -0.28893 | 0.0029209 | 0.00073204
45 | 0.98683 | -0.25045 | 0.0036094 | 0.00090461
46 | 0.98886 | -0.21135 | 0 | 0
47 | 0.97262 | -0.52766 | 0.0015634 | 0.00039184
48 | 0.97276 | -0.52477 | 0.0066006 | 0.0016543
49 | 0.97285 | -0.52317 | 0.0042435 | 0.0010635
50 | 0.97311 | -0.51796 | 0 | 0
51 | 0.97351 | -0.51005 | 0.004909 | 0.0012303
52 | 0.97243 | -0.53132 | 0.003813 | 0.00095562
53 | 0.97421 | -0.49634 | 0.0012552 | 0.00031459
54 | 0.97223 | -0.53539 | 0 | 0
55 | 0.97453 | -0.49 | 0.001205 | 0.00030201
56 | 0.97196 | -0.54069 | 0.014016 | 0.0035127
57 | 0.97679 | -0.44528 | 0.0019042 | 0.00047723
58 | 0.97684 | -0.44429 | 0.00068801 | 0.00017243
59 | 0.97907 | -0.40085 | 0.0056727 | 0.0014217
60 | 0.97687 | -0.4437 | 0 | 0
61 | 0.97829 | -0.41608 | 0.0016673 | 0.00041787
62 | 0.9754 | -0.47262 | 0.0036678 | 0.00091923
63 | 0.97423 | -0.49569 | 0.0048261 | 0.0012095
64 | 0.974 | -0.50018 | 0.00087754 | 0.00021993
65 | 0.97207 | -0.53831 | 0.0012224 | 0.00030636
66 | 0.97204 | -0.53874 | 0.0012317 | 0.00030869
67 | 0.97213 | -0.53703 | 0 | 0
68 | 0.97302 | -0.51946 | 0 | 0
69 | 0.97133 | -0.55279 | 0.0005363 | 0.00013441
70 | 0.97187 | -0.54228 | 0.0037285 | 0.00093444
71 | 0.97248 | -0.5301 | 0.0068193 | 0.0017091
72 | 0.97131 | -0.55326 | 0.0062158 | 0.0015578
73 | 0.97167 | -0.54612 | 0.0023425 | 0.00058708
74 | 0.97243 | -0.53109 | 0.0064349 | 0.0016127
75 | 0.99297 | -0.13288 | 0.0038957 | 0.00097635
76 | 0.99301 | -0.13215 | 0.0013011 | 0.00032609
77 | 0.97117 | -0.55607 | 0.0005949 | 0.00014909
78 | 0.97159 | -0.54779 | 0.0055369 | 0.0013877
79 | 0.97226 | -0.5344 | 0.0042568 | 0.0010669
80 | 0.99308 | -0.13091 | 0 | 0
81 | 0.97094 | -0.56069 | 0.0013253 | 0.00033215
82 | 0.98511 | -0.2837 | 0.0027953 | 0.00070056
83 | 0.98519 | -0.28211 | 0.0029934 | 0.00075022
84 | 0.98507 | -0.28443 | 0.002692 | 0.00067468
85 | 0.9853 | -0.27998 | 0.0011476 | 0.00028761
86 | 0.98546 | -0.27695 | 0 | 0
87 | 0.98487 | -0.28819 | 0.0037009 | 0.00092753
88 | 0.98608 | -0.26489 | 0.0021262 | 0.00053288
89 | 0.99044 | -0.18124 | 0.0015888 | 0.00039819
90 | 0.9911 | -0.16848 | 0.00061278 | 0.00015358
91 | 0.99171 | -0.15696 | 0 | 0
92 | 0.99169 | -0.15725 | 0.0014676 | 0.0003678
93 | 0.99508 | -0.092818 | 0 | 0
94 | 0.99771 | -0.043012 | 0.0021838 | 0.00054732
95 | 0.99374 | -0.11828 | 0.0030648 | 0.0007681
96 | 0.99355 | -0.12178 | 0.0058987 | 0.0014783
97 | 0.99831 | -0.031829 | 0.0038032 | 0.00095318
98 | 1 | 0 | -0.45024 | -0.11503
99 | 0.97226 | -0.5344 | 0.0012527 | 0.00031396
100 | 0.98476 | -0.29045 | 0.006276 | 0.0015729
101 | 0.97085 | -0.5623 | 0.0022737 | 0.00056983
102 | 0.97083 | -0.5628 | 0 | 0
103 | 0.97077 | -0.56398 | 0.00067576 | 0.00016936
104 | 0.97065 | -0.56627 | 0.002708 | 0.00067868
105 | 0.97076 | -0.56415 | 0.00036831 | 9.2308e-05
106 | 0.97064 | -0.56654 | 0.0017048 | 0.00042726
107 | 0.97072 | -0.56501 | 0.0016235 | 0.0004069
108 | 0.99524 | -0.091114 | 0.0049492 | 0.0012404
109 | 0.99405 | -0.11408 | 0 | 0
110 | 0.99603 | -0.075999 | 0 | 0
111 | 0.99325 | -0.12955 | 0.0096543 | 0.0024196
112 | 0.99573 | -0.081773 | 0 | 0
113 | 0.99702 | -0.056903 | 0.00096045 | 0.00024071
114 | 0.993 | -0.13446 | 0 | 0
115 | 0.99567 | -0.083031 | 0.0018595 | 0.00046605
116 | 0.99556 | -0.085069 | 0.0062832 | 0.0015747
117 | 0.99847 | -0.029127 | 0 | 0
118 | 0.99296 | -0.13524 | 0 | 0
119 | 0.99282 | -0.13792 | 0.0010694 | 0.00026803
120 | 0.99564 | -0.083561 | 0.004366 | 0.0010942
121 | 0.99797 | -0.038695 | 0.0040976 | 0.001027
122 | 0.99284 | -0.13758 | 0.00094108 | 0.00023586
123 | 0.99267 | -0.14087 | 0.0026424 | 0.00066224
124 | 0.99793 | -0.039338 | 0.0010729 | 0.00026891
125 | 0.99248 | -0.14453 | 0.002323 | 0.0005822
126 | 0.99253 | -0.14365 | 0.0021808 | 0.00054656
127 | 0.99239 | -0.14626 | 0.0022405 | 0.00056153
128 | 0.99226 | -0.14883 | 0.0070578 | 0.0017689
129 | 0.99273 | -0.13979 | 0 | 0
130 | 0.99265 | -0.1412 | 0.00234 | 0.00058646
131 | 0.99269 | -0.14039 | 0.0012733 | 0.00031912
132 | 0.98436 | -0.30095 | 0.0013233 | 0.00033165
133 | 0.98437 | -0.3008 | 0.0033753 | 0.00084593
134 | 0.98453 | -0.29758 | 0 | 0
135 | 0.99469 | -0.10128 | 0 | 0
136 | 0.99688 | -0.059338 | 0.0035736 | 0.00089562
137 | 0.99444 | -0.10607 | 0.011004 | 0.0027579
138 | 0.99342 | -0.12566 | 0.010577 | 0.0026509
139 | 0.99436 | -0.1077 | 0.0099203 | 0.0024863
140 | 0.99217 | -0.14965 | 0.0050351 | 0.0012619
141 | 0.99082 | -0.17558 | 0 | 0
142 | 0.98459 | -0.29654 | 0 | 0
143 | 0.99001 | -0.19136 | 0.0075783 | 0.0018993
144 | 0.98335 | -0.32066 | 0.0031815 | 0.00079737
145 | 0.98502 | -0.28804 | 0 | 0
146 | 0.98263 | -0.33478 | 0 | 0
147 | 0.9852 | -0.28457 | 0.013801 | 0.003459
148 | 0.985 | -0.28843 | 0.0022776 | 0.00057082
149 | 0.98993 | -0.19284 | 0.0031882 | 0.00079904
150 | 0.98919 | -0.20709 | 0.004859 | 0.0012178
151 | 0.98259 | -0.33543 | 0.00052874 | 0.00013251
152 | 0.98259 | -0.33545 | 0.0046821 | 0.0011734
153 | 0.98574 | -0.27403 | 0 | 0
154 | 0.98733 | -0.24326 | 0.0087041 | 0.0021814
155 | 0.9859 | -0.2709 | 0 | 0
156 | 0.98576 | -0.27377 | 0.0092952 | 0.0023296
157 | 0.98567 | -0.27538 | 0.0024348 | 0.00061022
158 | 0.98559 | -0.27711 | 0 | 0
159 | 0.98563 | -0.27631 | 0.0020527 | 0.00051446
160 | 0.98547 | -0.27935 | 0.0054008 | 0.0013536
161 | 0.98532 | -0.28224 | 0 | 0
162 | 0.98185 | -0.34991 | 0.0026777 | 0.00067109
163 | 0.98131 | -0.36049 | 0 | 0
164 | 0.98119 | -0.36283 | 0 | 0
165 | 0.98106 | -0.3654 | 0.0011529 | 0.00028893
166 | 0.98038 | -0.37869 | 0.00097466 | 0.00024427
167 | 0.98032 | -0.38004 | 0 | 0
168 | 0.98028 | -0.38074 | 0 | 0
169 | 0.97883 | -0.40909 | 0 | 0
170 | 0.98027 | -0.38092 | 0.00052572 | 0.00013176
171 | 0.97848 | -0.41603 | 0.010027 | 0.002513
172 | 0.97919 | -0.40225 | 0 | 0
173 | 0.97783 | -0.42917 | 0 | 0
174 | 0.97725 | -0.4406 | 0 | 0
175 | 0.97719 | -0.44187 | 0 | 0
176 | 0.97777 | -0.43035 | 0.0006316 | 0.00015829
177 | 0.97702 | -0.44507 | 0.0027454 | 0.00068806
178 | 0.97711 | -0.44336 | 0 | 0
179 | 0.97709 | -0.44372 | 0.00021436 | 5.3724e-05
180 | 0.9771 | -0.44359 | 0.00079491 | 0.00019922
181 | 0.97716 | -0.44244 | 0 | 0
182 | 0.97715 | -0.44268 | 0.0019369 | 0.00048542
183 | 0.98562 | -0.27643 | 0 | 0
184 | 0.98562 | -0.27648 | 0.00061279 | 0.00015358
185 | 0.98521 | -0.2845 | 0.0072688 | 0.0018217
186 | 0.98515 | -0.28564 | 0.0047857 | 0.0011994
187 | 0.98514 | -0.28583 | 0.00074454 | 0.0001866
188 | 0.97715 | -0.4427 | 0.00026529 | 6.6487e-05
189 | 0.97713 | -0.44302 | 0.00030151 | 7.5566e-05
190 | 0.99998 | 149.9956 | 0 | 0

## res_line
| p_from_mw | q_from_mvar | p_to_mw | q_to_mvar | pl_mw | ql_mvar | i_from_ka | i_to_ka | i_ka | vm_from_pu | va_from_degree | vm_to_pu | va_to_degree | loading_percent
0 | -0.005748 | -0.0014406 | 0.0057482 | 0.0014406 | 1.4274e-07 | 2.8004e-08 | 0.0087144 | 0.0087143 | 0.0087144 | 0.9815 | -0.35354 | 0.98153 | -0.35302 | 2.3941
1 | -0.0073411 | -0.0018399 | 0.0073422 | 0.0018402 | 1.0279e-06 | 3.7809e-07 | 0.011129 | 0.011129 | 0.011129 | 0.98153 | -0.35302 | 0.98168 | -0.35008 | 3.0575
2 | 0.074073 | 0.01878 | -0.074046 | -0.018763 | 2.7822e-05 | 1.7138e-05 | 0.11236 | 0.11236 | 0.11236 | 0.98168 | -0.35008 | 0.98127 | -0.3579 | 10.2891
3 | -0.081416 | -0.02062 | 0.081503 | 0.020674 | 8.7334e-05 | 5.4154e-05 | 0.12349 | 0.12349 | 0.12349 | 0.98168 | -0.35008 | 0.98283 | -0.32777 | 11.3083
4 | 0.072436 | 0.018359 | -0.072301 | -0.018273 | 0.00013438 | 8.5627e-05 | 0.10992 | 0.10992 | 0.10992 | 0.98127 | -0.3579 | 0.97929 | -0.39659 | 30.1968
5 | -0.081503 | -0.020674 | 0.081551 | 0.020704 | 4.8605e-05 | 3.0137e-05 | 0.12349 | 0.12349 | 0.12349 | 0.98283 | -0.32777 | 0.98347 | -0.31538 | 11.3082
6 | 0.070568 | 0.017839 | -0.070562 | -0.017835 | 5.9103e-06 | 3.7654e-06 | 0.10728 | 0.10728 | 0.10728 | 0.97929 | -0.39659 | 0.9792 | -0.39833 | 29.4731
7 | -0.083392 | -0.021166 | 0.08346 | 0.021207 | 6.7258e-05 | 4.1759e-05 | 0.12627 | 0.12627 | 0.12627 | 0.98347 | -0.31538 | 0.98433 | -0.29863 | 11.5632
8 | 0.064888 | 0.016413 | -0.064833 | -0.016378 | 5.5209e-05 | 3.5144e-05 | 0.098661 | 0.098661 | 0.098661 | 0.9792 | -0.39833 | 0.97829 | -0.41608 | 27.1046
9 | 0.0056734 | 0.0014218 | -0.0056727 | -0.0014217 | 6.808e-07 | 1.2852e-07 | 0.0086214 | 0.0086216 | 0.0086216 | 0.9792 | -0.39833 | 0.97907 | -0.40085 | 2.3686
10 | -0.084105 | -0.021369 | 0.084148 | 0.021395 | 4.23e-05 | 2.6275e-05 | 0.12725 | 0.12725 | 0.12725 | 0.98433 | -0.29863 | 0.98487 | -0.28819 | 11.6526
11 | -0.0017947 | -0.00044979 | 0.0017948 | 0.00044944 | 8.9897e-08 | -3.5071e-07 | 0.0027226 | 0.0027225 | 0.0027226 | 0.98086 | -0.36634 | 0.98092 | -0.36529 | 0.74797
12 | -0.0027105 | -0.00067894 | 0.0027108 | 0.00067852 | 3.1512e-07 | -4.2591e-07 | 0.0041116 | 0.0041114 | 0.0041116 | 0.98092 | -0.36529 | 0.98104 | -0.36284 | 1.1296
13 | -0.0046581 | -0.0011666 | 0.0046586 | 0.0011665 | 4.8923e-07 | -1.696e-08 | 0.007065 | 0.0070649 | 0.007065 | 0.98104 | -0.36284 | 0.98115 | -0.36064 | 1.9409
14 | -0.007413 | -0.0018568 | 0.0074164 | 0.0018581 | 3.443e-06 | 1.2856e-06 | 0.011242 | 0.011242 | 0.011242 | 0.98115 | -0.36064 | 0.98165 | -0.35089 | 3.0885
15 | -0.0067572 | -0.0016934 | 0.0067578 | 0.0016936 | 6.3157e-07 | 2.0143e-07 | 0.010245 | 0.010245 | 0.010245 | 0.98141 | -0.35559 | 0.98151 | -0.35363 | 2.8146
16 | 0.0067572 | 0.0016934 | -0.0067565 | -0.0016931 | 6.8659e-07 | 2.1903e-07 | 0.010245 | 0.010245 | 0.010245 | 0.98141 | -0.35559 | 0.9813 | -0.35772 | 2.8146
17 | -0.0080363 | -0.002014 | 0.0080373 | 0.0020144 | 1.0491e-06 | 4.332e-07 | 0.012183 | 0.012183 | 0.012183 | 0.98151 | -0.35363 | 0.98165 | -0.35089 | 3.3471
18 | 0.0040735 | 0.0010207 | -0.0040731 | -0.0010208 | 3.9859e-07 | -9.68e-08 | 0.0061769 | 0.006177 | 0.006177 | 0.9813 | -0.35772 | 0.9812 | -0.35978 | 1.697
19 | -0.015454 | -0.0038725 | 0.015455 | 0.003873 | 8.2149e-07 | 4.7528e-07 | 0.023425 | 0.023425 | 0.023425 | 0.98165 | -0.35089 | 0.98171 | -0.34977 | 6.4355
20 | -0.0043981 | -0.0011021 | 0.0043984 | 0.0011021 | 2.6342e-07 | -2.3784e-08 | 0.0067304 | 0.0067303 | 0.0067304 | 0.97237 | -0.53264 | 0.97243 | -0.53138 | 1.849
21 | 0.0043981 | 0.0011021 | -0.0043976 | -0.0011021 | 5.0268e-07 | -4.5305e-08 | 0.0067304 | 0.0067305 | 0.0067305 | 0.97237 | -0.53264 | 0.97224 | -0.53504 | 1.849
22 | -0.0073746 | -0.001848 | 0.0073754 | 0.0018483 | 7.6719e-07 | 2.9167e-07 | 0.011285 | 0.011285 | 0.011285 | 0.97243 | -0.53138 | 0.97254 | -0.5292 | 3.1002
23 | -0.016817 | -0.0042145 | 0.016824 | 0.0042184 | 6.7011e-06 | 3.9408e-06 | 0.02549 | 0.02549 | 0.02549 | 0.98171 | -0.34977 | 0.98213 | -0.34141 | 7.0028
24 | -0.012544 | -0.0031437 | 0.012545 | 0.0031442 | 9.1857e-07 | 5.0537e-07 | 0.019193 | 0.019193 | 0.019193 | 0.97254 | -0.5292 | 0.97262 | -0.52766 | 5.2728
25 | -0.018552 | -0.0046517 | 0.018556 | 0.0046541 | 4.0332e-06 | 2.4089e-06 | 0.028109 | 0.028109 | 0.028109 | 0.98213 | -0.34141 | 0.98237 | -0.33685 | 7.7223
26 | -0.00071812 | -0.00017998 | 0.00071813 | 0.0001798 | 6.6634e-09 | -1.8096e-07 | 0.0010949 | 0.0010948 | 0.0010949 | 0.97594 | -0.46216 | 0.97595 | -0.46197 | 0.3008
27 | -0.0051038 | -0.001279 | 0.0051042 | 0.001279 | 3.8412e-07 | 3.4439e-08 | 0.0077817 | 0.0077816 | 0.0077817 | 0.97595 | -0.46197 | 0.97603 | -0.46039 | 2.1378
28 | -0.0061153 | -0.0015324 | 0.0061156 | 0.0015325 | 3.0169e-07 | 7.7395e-08 | 0.0093231 | 0.009323 | 0.0093231 | 0.97603 | -0.46039 | 0.97609 | -0.45935 | 2.5613
29 | -0.073064 | -0.018485 | 0.073082 | 0.018496 | 1.8012e-05 | 1.1478e-05 | 0.11094 | 0.11094 | 0.11094 | 0.98054 | -0.3723 | 0.9808 | -0.36717 | 30.4781
30 | 0.073064 | 0.018485 | -0.072912 | -0.018388 | 0.00015175 | 9.6707e-05 | 0.11094 | 0.11094 | 0.11094 | 0.98054 | -0.3723 | 0.97832 | -0.41569 | 30.4781
31 | -0.07389 | -0.018699 | 0.07399 | 0.018763 | 0.00010073 | 6.4196e-05 | 0.11217 | 0.11217 | 0.11217 | 0.9808 | -0.36717 | 0.98226 | -0.33881 | 30.8148
32 | 0.072398 | 0.018259 | -0.072378 | -0.018247 | 1.9535e-05 | 1.2449e-05 | 0.11016 | 0.11016 | 0.11016 | 0.97832 | -0.41569 | 0.97803 | -0.42132 | 30.2633
33 | 0.055743 | 0.014033 | -0.055738 | -0.014029 | 4.981e-06 | 3.1648e-06 | 0.085001 | 0.085001 | 0.085001 | 0.97609 | -0.45935 | 0.97599 | -0.46122 | 23.352
34 | -0.061859 | -0.015565 | 0.061904 | 0.015594 | 4.4785e-05 | 2.8495e-05 | 0.094324 | 0.094324 | 0.094324 | 0.97609 | -0.45935 | 0.97686 | -0.44421 | 25.9133
35 | -0.075221 | -0.019071 | 0.075257 | 0.019095 | 3.6461e-05 | 2.324e-05 | 0.11403 | 0.11403 | 0.11403 | 0.98226 | -0.33881 | 0.98278 | -0.32873 | 31.3269
36 | 0.069832 | 0.017609 | -0.069806 | -0.017592 | 2.5961e-05 | 1.6538e-05 | 0.10628 | 0.10628 | 0.10628 | 0.97803 | -0.42132 | 0.97763 | -0.4291 | 29.1991
37 | 0.050977 | 0.012836 | -0.050925 | -0.012803 | 5.1621e-05 | 3.2753e-05 | 0.077742 | 0.077742 | 0.077742 | 0.97599 | -0.46122 | 0.97491 | -0.48242 | 21.3578
38 | -0.063208 | -0.01592 | 0.063243 | 0.015943 | 3.5013e-05 | 2.2282e-05 | 0.096311 | 0.096311 | 0.096311 | 0.97686 | -0.44421 | 0.97745 | -0.43263 | 26.459
39 | -0.097906 | -0.024778 | 0.098058 | 0.024874 | 0.00015128 | 9.6587e-05 | 0.14832 | 0.14832 | 0.14832 | 0.98278 | -0.32873 | 0.98444 | -0.29659 | 40.7485
40 | 0.022649 | 0.0056829 | -0.02264 | -0.0056776 | 8.7675e-06 | 5.3594e-06 | 0.034295 | 0.034295 | 0.034295 | 0.98278 | -0.32873 | 0.98237 | -0.33685 | 9.4217
41 | 0.068894 | 0.017363 | -0.068882 | -0.017356 | 1.1666e-05 | 7.4305e-06 | 0.1049 | 0.1049 | 0.1049 | 0.97763 | -0.4291 | 0.97745 | -0.43263 | 28.8175
42 | 0.050258 | 0.012636 | -0.05024 | -0.012625 | 1.8168e-05 | 1.1525e-05 | 0.076724 | 0.076724 | 0.076724 | 0.97491 | -0.48242 | 0.97453 | -0.49 | 21.0781
43 | -0.10002 | -0.025365 | 0.10009 | 0.02541 | 7.0121e-05 | 4.4773e-05 | 0.15129 | 0.15129 | 0.15129 | 0.98444 | -0.29659 | 0.9852 | -0.28202 | 41.5624
44 | 0.01252 | 0.0031388 | -0.012518 | -0.0031376 | 2.0966e-06 | 1.1428e-06 | 0.01891 | 0.01891 | 0.01891 | 0.9852 | -0.28202 | 0.98501 | -0.28553 | 5.1952
45 | -0.11261 | -0.028549 | 0.11288 | 0.028722 | 0.0002708 | 0.00017299 | 0.1702 | 0.1702 | 0.1702 | 0.9852 | -0.28202 | 0.98778 | -0.23211 | 46.7575
46 | 0.0091988 | 0.0023058 | -0.0091973 | -0.0023051 | 1.4911e-06 | 6.9223e-07 | 0.013896 | 0.013896 | 0.013896 | 0.98501 | -0.28553 | 0.98484 | -0.28893 | 3.8177
47 | 0.10348 | 0.02634 | -0.10339 | -0.026283 | 9.1412e-05 | 5.7352e-05 | 0.15603 | 0.15603 | 0.15603 | 0.98778 | -0.23211 | 0.98683 | -0.25045 | 14.2885
48 | -0.21636 | -0.055062 | 0.21658 | 0.0552 | 0.00021684 | 0.00013815 | 0.32623 | 0.32623 | 0.32623 | 0.98778 | -0.23211 | 0.98886 | -0.21135 | 29.8743
49 | 0.0062765 | 0.001573 | -0.006276 | -0.0015729 | 4.5173e-07 | 1.1868e-07 | 0.0094833 | 0.0094833 | 0.0094833 | 0.98484 | -0.28893 | 0.98476 | -0.29045 | 2.6053
50 | 0.099779 | 0.025378 | -0.09971 | -0.025335 | 6.9343e-05 | 4.3443e-05 | 0.15059 | 0.15059 | 0.15059 | 0.98683 | -0.25045 | 0.98608 | -0.26489 | 13.7901
51 | -0.21658 | -0.0552 | 0.21689 | 0.055401 | 0.00031523 | 0.00020083 | 0.32623 | 0.32623 | 0.32623 | 0.98886 | -0.21135 | 0.99044 | -0.18124 | 29.8743
52 | -0.014109 | -0.003536 | 0.01411 | 0.0035372 | 1.9431e-06 | 1.1055e-06 | 0.021585 | 0.021585 | 0.021585 | 0.97262 | -0.52766 | 0.97276 | -0.52477 | 5.9299
53 | -0.020711 | -0.0051914 | 0.020713 | 0.0051924 | 1.5836e-06 | 9.6129e-07 | 0.031682 | 0.031682 | 0.031682 | 0.97276 | -0.52477 | 0.97285 | -0.52317 | 8.7037
54 | -0.024956 | -0.0062559 | 0.024962 | 0.0062597 | 6.1855e-06 | 3.8181e-06 | 0.038172 | 0.038172 | 0.038172 | 0.97285 | -0.52317 | 0.97311 | -0.51796 | 10.4869
55 | -0.042809 | -0.010738 | 0.042825 | 0.010749 | 1.6166e-05 | 1.0221e-05 | 0.065464 | 0.065464 | 0.065464 | 0.97311 | -0.51796 | 0.97351 | -0.51005 | 17.9846
56 | 0.017846 | 0.0044786 | -0.017835 | -0.0044719 | 1.1356e-05 | 6.7629e-06 | 0.027292 | 0.027292 | 0.027292 | 0.97311 | -0.51796 | 0.97243 | -0.53132 | 7.4978
57 | -0.047734 | -0.011979 | 0.047765 | 0.011999 | 3.1211e-05 | 1.9781e-05 | 0.072967 | 0.072967 | 0.072967 | 0.97351 | -0.51005 | 0.97421 | -0.49634 | 20.046
58 | 0.014022 | 0.0035163 | -0.014019 | -0.0035147 | 2.7248e-06 | 1.5481e-06 | 0.021457 | 0.021457 | 0.021457 | 0.97243 | -0.53132 | 0.97223 | -0.53539 | 5.8949
59 | -0.04902 | -0.012313 | 0.049035 | 0.012323 | 1.4855e-05 | 9.4195e-06 | 0.074884 | 0.074884 | 0.074884 | 0.97421 | -0.49634 | 0.97453 | -0.49 | 20.5727
60 | 0.014019 | 0.0035147 | -0.014016 | -0.0035127 | 3.5372e-06 | 2.0098e-06 | 0.021457 | 0.021457 | 0.021457 | 0.97223 | -0.53539 | 0.97196 | -0.54069 | 5.8949
61 | -0.0019042 | -0.00047723 | 0.0019043 | 0.00047694 | 8.9539e-08 | -2.9793e-07 | 0.0029008 | 0.0029006 | 0.0029008 | 0.97679 | -0.44528 | 0.97684 | -0.44429 | 0.79692
62 | -0.0025923 | -0.00064937 | 0.0025924 | 0.00064926 | 7.2578e-08 | -1.0895e-07 | 0.0039487 | 0.0039486 | 0.0039487 | 0.97684 | -0.44429 | 0.97687 | -0.4437 | 1.0848
63 | 0.06049 | 0.015258 | -0.060406 | -0.015205 | 8.3624e-05 | 5.3191e-05 | 0.092176 | 0.092176 | 0.092176 | 0.97687 | -0.4437 | 0.9754 | -0.47262 | 25.3231
64 | -0.063082 | -0.015907 | 0.063166 | 0.01596 | 8.3517e-05 | 5.3149e-05 | 0.096125 | 0.096125 | 0.096125 | 0.97687 | -0.4437 | 0.97829 | -0.41608 | 26.4079
65 | 0.056739 | 0.014285 | -0.056676 | -0.014246 | 6.2478e-05 | 3.9709e-05 | 0.086581 | 0.086581 | 0.086581 | 0.9754 | -0.47262 | 0.97423 | -0.49569 | 23.786
66 | 0.05185 | 0.013036 | -0.051839 | -0.013029 | 1.1132e-05 | 7.0654e-06 | 0.07921 | 0.07921 | 0.07921 | 0.97423 | -0.49569 | 0.974 | -0.50018 | 21.7609
67 | 0.050961 | 0.012809 | -0.050914 | -0.01278 | 4.6857e-05 | 2.9732e-05 | 0.077869 | 0.077869 | 0.077869 | 0.974 | -0.50018 | 0.97302 | -0.51946 | 21.3926
68 | 0.0012317 | 0.00030847 | -0.0012317 | -0.00030869 | 2.5093e-08 | -2.1728e-07 | 0.0018854 | 0.0018855 | 0.0018855 | 0.97207 | -0.53831 | 0.97204 | -0.53874 | 0.51798
69 | -0.0024541 | -0.00061483 | 0.0024543 | 0.00061458 | 1.499e-07 | -2.5524e-07 | 0.0037566 | 0.0037565 | 0.0037566 | 0.97207 | -0.53831 | 0.97213 | -0.53703 | 1.032
70 | -0.032113 | -0.0080539 | 0.03214 | 0.0080707 | 2.6916e-05 | 1.6857e-05 | 0.049156 | 0.049156 | 0.049156 | 0.97213 | -0.53703 | 0.97302 | -0.51946 | 13.5045
71 | 0.018046 | 0.0045278 | -0.018032 | -0.0045198 | 1.3551e-05 | 8.0862e-06 | 0.027624 | 0.027625 | 0.027625 | 0.97213 | -0.53703 | 0.97133 | -0.55279 | 7.5892
72 | 0.011613 | 0.0029114 | -0.01161 | -0.0029099 | 2.9078e-06 | 1.5568e-06 | 0.017776 | 0.017776 | 0.017776 | 0.97213 | -0.53703 | 0.97187 | -0.54228 | 4.8834
73 | 0.018775 | 0.0047088 | -0.018765 | -0.0047031 | 9.5203e-06 | 5.7107e-06 | 0.028713 | 0.028713 | 0.028713 | 0.97302 | -0.51946 | 0.97248 | -0.5301 | 7.8882
74 | 0.017496 | 0.0043854 | -0.017496 | -0.0043851 | 3.9189e-07 | 2.328e-07 | 0.026803 | 0.026803 | 0.026803 | 0.97133 | -0.55279 | 0.97131 | -0.55326 | 7.3635
75 | 0.0078813 | 0.0019754 | -0.0078798 | -0.0019748 | 1.4417e-06 | 5.9558e-07 | 0.012067 | 0.012067 | 0.012067 | 0.97187 | -0.54228 | 0.97167 | -0.54612 | 3.3151
76 | 0.011946 | 0.002994 | -0.011945 | -0.0029937 | 5.5855e-07 | 3.0216e-07 | 0.018279 | 0.018279 | 0.018279 | 0.97248 | -0.5301 | 0.97243 | -0.53109 | 5.0216
77 | 0.01128 | 0.0028273 | -0.011278 | -0.0028265 | 1.5094e-06 | 7.9919e-07 | 0.017281 | 0.017281 | 0.017281 | 0.97131 | -0.55326 | 0.97117 | -0.55607 | 4.7474
78 | 0.0055373 | 0.0013878 | -0.0055369 | -0.0013877 | 4.3877e-07 | 7.9284e-08 | 0.0084798 | 0.0084799 | 0.0084799 | 0.97167 | -0.54612 | 0.97159 | -0.54779 | 2.3296
79 | 0.0055104 | 0.001381 | -0.0055096 | -0.0013808 | 8.6924e-07 | 1.5193e-07 | 0.008432 | 0.0084322 | 0.0084322 | 0.97243 | -0.53109 | 0.97226 | -0.5344 | 2.3165
80 | -0.0038957 | -0.00097635 | 0.0038958 | 0.0009763 | 1.3498e-07 | -5.024e-08 | 0.0058379 | 0.0058378 | 0.0058379 | 0.99297 | -0.13288 | 0.99301 | -0.13215 | 1.6038
81 | -0.0051969 | -0.0013024 | 0.0051972 | 0.0013024 | 3.086e-07 | 2.1948e-08 | 0.0077875 | 0.0077875 | 0.0077875 | 0.99301 | -0.13215 | 0.99308 | -0.13091 | 2.1394
82 | 0.010684 | 0.0026774 | -0.010681 | -0.0026762 | 2.3489e-06 | 1.2141e-06 | 0.016369 | 0.016369 | 0.016369 | 0.97117 | -0.55607 | 0.97094 | -0.56069 | 4.497
83 | 0.0012527 | 0.00031396 | -0.0012527 | -0.00031396 | 4.691e-10 | -3.916e-09 | 0.0019173 | 0.0019173 | 0.0019173 | 0.97226 | -0.5344 | 0.97226 | -0.5344 | 0.52672
84 | -0.22629 | -0.057965 | 0.22639 | 0.058028 | 0.00010007 | 6.3773e-05 | 0.33952 | 0.33952 | 0.33952 | 0.99308 | -0.13091 | 0.99355 | -0.12178 | 31.0918
85 | 0.2211 | 0.056662 | -0.22082 | -0.056484 | 0.00027888 | 0.00017769 | 0.33174 | 0.33174 | 0.33174 | 0.99308 | -0.13091 | 0.99171 | -0.15696 | 30.3787
86 | 0.0093559 | 0.002344 | -0.0093552 | -0.0023437 | 7.197e-07 | 3.4516e-07 | 0.014338 | 0.014338 | 0.014338 | 0.97094 | -0.56069 | 0.97085 | -0.5623 | 3.9391
87 | -0.0054874 | -0.0013751 | 0.0054878 | 0.0013752 | 4.1536e-07 | 6.0551e-08 | 0.0082887 | 0.0082886 | 0.0082887 | 0.98511 | -0.2837 | 0.98519 | -0.28211 | 2.2771
88 | 0.0026921 | 0.00067455 | -0.002692 | -0.00067468 | 9.3652e-08 | -1.3234e-07 | 0.0040664 | 0.0040665 | 0.0040665 | 0.98511 | -0.2837 | 0.98507 | -0.28443 | 1.1172
89 | -0.0084812 | -0.0021254 | 0.0084821 | 0.0021258 | 8.6032e-07 | 3.7255e-07 | 0.01281 | 0.01281 | 0.01281 | 0.98519 | -0.28211 | 0.9853 | -0.27998 | 3.5192
90 | -0.0096296 | -0.0024134 | 0.009631 | 0.002414 | 1.3929e-06 | 6.6772e-07 | 0.014543 | 0.014543 | 0.014543 | 0.9853 | -0.27998 | 0.98546 | -0.27695 | 3.9953
91 | 0.087896 | 0.022353 | -0.087849 | -0.022323 | 4.7576e-05 | 2.9625e-05 | 0.13284 | 0.13284 | 0.13284 | 0.98546 | -0.27695 | 0.98487 | -0.28819 | 12.1646
92 | -0.097527 | -0.024767 | 0.097584 | 0.024802 | 5.6627e-05 | 3.5444e-05 | 0.14738 | 0.14738 | 0.14738 | 0.98546 | -0.27695 | 0.98608 | -0.26489 | 13.4963
93 | -0.21848 | -0.055799 | 0.21861 | 0.055885 | 0.00013484 | 8.591e-05 | 0.32861 | 0.32861 | 0.32861 | 0.99044 | -0.18124 | 0.9911 | -0.16848 | 30.0928
94 | -0.21923 | -0.056039 | 0.21935 | 0.056117 | 0.00012218 | 7.7845e-05 | 0.32953 | 0.32953 | 0.32953 | 0.9911 | -0.16848 | 0.99171 | -0.15696 | 30.1771
95 | 0.0014676 | 0.00036767 | -0.0014676 | -0.0003678 | 2.0322e-08 | -1.3119e-07 | 0.002202 | 0.002202 | 0.002202 | 0.99171 | -0.15696 | 0.99169 | -0.15725 | 0.60496
96 | -0.23569 | -0.060485 | 0.23626 | 0.060849 | 0.00057112 | 0.00036409 | 0.35295 | 0.35294 | 0.35295 | 0.99508 | -0.092818 | 0.99771 | -0.043012 | 32.321
97 | 0.23569 | 0.060485 | -0.2354 | -0.0603 | 0.00029078 | 0.00018537 | 0.35295 | 0.35295 | 0.35295 | 0.99508 | -0.092818 | 0.99374 | -0.11828 | 32.321
98 | -0.23844 | -0.061397 | 0.23857 | 0.061479 | 0.00012981 | 8.2759e-05 | 0.3562 | 0.3562 | 0.3562 | 0.99771 | -0.043012 | 0.99831 | -0.031829 | 32.6192
99 | 0.23233 | 0.059532 | -0.23229 | -0.059507 | 3.9471e-05 | 2.516e-05 | 0.34836 | 0.34836 | 0.34836 | 0.99374 | -0.11828 | 0.99355 | -0.12178 | 31.9008
100 | -0.24238 | -0.062433 | 0.24275 | 0.062672 | 0.00037608 | 0.00023979 | 0.36187 | 0.36187 | 0.36187 | 0.99831 | -0.031829 | 1 | 0 | 33.1383
101 | 0.20584 | 0.052355 | -0.20555 | -0.052171 | 0.00028845 | 0.00018364 | 0.30656 | 0.30656 | 0.30656 | 1 | 0 | 0.99847 | -0.029127 | 28.0732
102 | 0.0070815 | 0.0017739 | -0.0070813 | -0.0017738 | 1.6714e-07 | 6.0184e-08 | 0.010853 | 0.010853 | 0.010853 | 0.97085 | -0.5623 | 0.97083 | -0.5628 | 2.9817
103 | 0.0026678 | 0.00066801 | -0.0026677 | -0.00066821 | 1.507e-07 | -2.0075e-07 | 0.0040889 | 0.004089 | 0.004089 | 0.97083 | -0.5628 | 0.97077 | -0.56398 | 1.1233
104 | 0.0044135 | 0.0011058 | -0.0044128 | -0.0011058 | 7.3044e-07 | -5.8753e-08 | 0.0067646 | 0.0067647 | 0.0067647 | 0.97083 | -0.5628 | 0.97065 | -0.56627 | 1.8584
105 | 0.0019919 | 0.00049885 | -0.0019919 | -0.00049889 | 1.5396e-08 | -4.4598e-08 | 0.0030532 | 0.0030532 | 0.0030532 | 0.97077 | -0.56398 | 0.97076 | -0.56415 | 0.83878
106 | 0.0017048 | 0.00042716 | -0.0017048 | -0.00042726 | 2.2137e-08 | -9.266e-08 | 0.0026134 | 0.0026135 | 0.0026135 | 0.97065 | -0.56627 | 0.97064 | -0.56654 | 0.71799
107 | 0.0016236 | 0.00040659 | -0.0016235 | -0.0004069 | 6.6675e-08 | -3.1223e-07 | 0.0024886 | 0.0024887 | 0.0024887 | 0.97076 | -0.56415 | 0.97072 | -0.56501 | 0.68372
108 | 0.031796 | 0.007994 | -0.031762 | -0.0079722 | 3.4835e-05 | 2.1761e-05 | 0.047548 | 0.047549 | 0.047549 | 0.99524 | -0.091114 | 0.99405 | -0.11408 | 13.0628
109 | -0.036746 | -0.0092344 | 0.036772 | 0.0092511 | 2.6535e-05 | 1.6677e-05 | 0.054948 | 0.054948 | 0.054948 | 0.99524 | -0.091114 | 0.99603 | -0.075999 | 15.0956
110 | 0.031762 | 0.0079722 | -0.031738 | -0.0079576 | 2.3417e-05 | 1.4629e-05 | 0.047549 | 0.047549 | 0.047549 | 0.99405 | -0.11408 | 0.99325 | -0.12955 | 13.0629
111 | 0.012514 | 0.0031372 | -0.01251 | -0.0031353 | 3.4423e-06 | 1.8614e-06 | 0.018695 | 0.018695 | 0.018695 | 0.99603 | -0.075999 | 0.99573 | -0.081773 | 5.1361
112 | -0.049286 | -0.012388 | 0.049331 | 0.012417 | 4.4981e-05 | 2.85e-05 | 0.073643 | 0.073643 | 0.073643 | 0.99603 | -0.075999 | 0.99702 | -0.056903 | 20.2316
113 | 0.022084 | 0.005538 | -0.022079 | -0.0055349 | 5.1672e-06 | 3.1441e-06 | 0.033086 | 0.033086 | 0.033086 | 0.99325 | -0.12955 | 0.993 | -0.13446 | 9.0894
114 | 0.006226 | 0.0015603 | -0.0062257 | -0.0015602 | 3.7299e-07 | 8.927e-08 | 0.0093041 | 0.0093042 | 0.0093042 | 0.99573 | -0.081773 | 0.99567 | -0.083031 | 2.5561
115 | 0.0062842 | 0.001575 | -0.0062832 | -0.0015747 | 9.8658e-07 | 2.4346e-07 | 0.0093911 | 0.0093912 | 0.0093912 | 0.99573 | -0.081773 | 0.99556 | -0.085069 | 2.58
116 | -0.050291 | -0.012657 | 0.050358 | 0.0127 | 6.6857e-05 | 4.2375e-05 | 0.075076 | 0.075076 | 0.075076 | 0.99702 | -0.056903 | 0.99847 | -0.029127 | 20.6254
117 | 0.0045556 | 0.0011405 | -0.0045555 | -0.0011405 | 1.6869e-07 | -1.6917e-08 | 0.0068262 | 0.0068263 | 0.0068263 | 0.993 | -0.13446 | 0.99296 | -0.13524 | 1.8753
118 | 0.017523 | 0.0043944 | -0.01752 | -0.0043927 | 2.8907e-06 | 1.7055e-06 | 0.026259 | 0.026259 | 0.026259 | 0.993 | -0.13446 | 0.99282 | -0.13792 | 7.2141
119 | 0.0043661 | 0.0010942 | -0.004366 | -0.0010942 | 1.1032e-07 | -1.9257e-08 | 0.0065251 | 0.0065251 | 0.0065251 | 0.99567 | -0.083031 | 0.99564 | -0.083561 | 1.7926
120 | 0.15519 | 0.039471 | -0.15512 | -0.039426 | 7.151e-05 | 4.5348e-05 | 0.23148 | 0.23148 | 0.23148 | 0.99847 | -0.029127 | 0.99797 | -0.038695 | 21.1981
121 | 0.0045555 | 0.0011405 | -0.004555 | -0.0011406 | 5.076e-07 | -5.0833e-08 | 0.0068263 | 0.0068264 | 0.0068264 | 0.99296 | -0.13524 | 0.99284 | -0.13758 | 1.8754
122 | 0.016451 | 0.0041246 | -0.016448 | -0.0041233 | 2.3059e-06 | 1.345e-06 | 0.024657 | 0.024657 | 0.024657 | 0.99282 | -0.13792 | 0.99267 | -0.14087 | 6.7738
123 | 0.15102 | 0.038399 | -0.15102 | -0.038396 | 4.68e-06 | 2.9663e-06 | 0.22537 | 0.22537 | 0.22537 | 0.99797 | -0.038695 | 0.99793 | -0.039338 | 20.6386
124 | 0.0036139 | 0.00090472 | -0.0036135 | -0.00090492 | 3.7902e-07 | -2.0297e-07 | 0.005416 | 0.0054161 | 0.0054161 | 0.99284 | -0.13758 | 0.99273 | -0.13979 | 1.4879
125 | 0.013806 | 0.0034611 | -0.013804 | -0.00346 | 1.8277e-06 | 1.0227e-06 | 0.020696 | 0.020696 | 0.020696 | 0.99267 | -0.14087 | 0.99253 | -0.14365 | 5.6857
126 | 0.14994 | 0.038127 | -0.1498 | -0.038035 | 0.00014432 | 9.1459e-05 | 0.22377 | 0.22377 | 0.22377 | 0.99793 | -0.039338 | 0.99688 | -0.059338 | 20.4921
127 | -0.011623 | -0.0029132 | 0.011623 | 0.0029135 | 4.8879e-07 | 2.5736e-07 | 0.017426 | 0.017426 | 0.017426 | 0.99248 | -0.14453 | 0.99253 | -0.14365 | 4.7874
128 | 0.0093 | 0.002331 | -0.0092992 | -0.0023307 | 7.6771e-07 | 3.5527e-07 | 0.013943 | 0.013943 | 0.013943 | 0.99248 | -0.14453 | 0.99239 | -0.14626 | 3.8306
129 | 0.0070587 | 0.0017691 | -0.0070578 | -0.0017689 | 8.6364e-07 | 2.8713e-07 | 0.010584 | 0.010584 | 0.010584 | 0.99239 | -0.14626 | 0.99226 | -0.14883 | 2.9077
130 | 0.0023402 | 0.00058612 | -0.00234 | -0.00058646 | 1.5793e-07 | -3.4145e-07 | 0.0035076 | 0.0035077 | 0.0035077 | 0.99273 | -0.13979 | 0.99265 | -0.1412 | 0.96366
131 | 0.0012733 | 0.0003188 | -0.0012733 | -0.00031912 | 3.6565e-08 | -3.2267e-07 | 0.0019085 | 0.0019086 | 0.0019086 | 0.99273 | -0.13979 | 0.99269 | -0.14039 | 0.52435
132 | -0.0013233 | -0.00033165 | 0.0013233 | 0.00033158 | 9.3493e-09 | -7.322e-08 | 0.0020004 | 0.0020004 | 0.0020004 | 0.98436 | -0.30095 | 0.98437 | -0.3008 | 0.54956
133 | -0.0046986 | -0.0011775 | 0.0046993 | 0.0011775 | 7.2103e-07 | -2.3154e-08 | 0.0071026 | 0.0071024 | 0.0071026 | 0.98437 | -0.3008 | 0.98453 | -0.29758 | 1.9513
134 | -0.0046993 | -0.0011775 | 0.0046996 | 0.0011775 | 2.3264e-07 | -7.5102e-09 | 0.0071024 | 0.0071024 | 0.0071024 | 0.98453 | -0.29758 | 0.98459 | -0.29654 | 1.9512
135 | -0.14593 | -0.036952 | 0.14623 | 0.03714 | 0.00029454 | 0.00018765 | 0.21844 | 0.21844 | 0.21844 | 0.99469 | -0.10128 | 0.99688 | -0.059338 | 30.0055
136 | 0.02093 | 0.0052474 | -0.020925 | -0.0052445 | 4.772e-06 | 2.8856e-06 | 0.031311 | 0.031311 | 0.031311 | 0.99469 | -0.10128 | 0.99444 | -0.10607 | 8.6019
137 | 0.125 | 0.031705 | -0.12485 | -0.031611 | 0.00014631 | 9.3495e-05 | 0.18713 | 0.18713 | 0.18713 | 0.99469 | -0.10128 | 0.99342 | -0.12566 | 51.4092
138 | 0.0099211 | 0.0024866 | -0.0099203 | -0.0024863 | 7.7104e-07 | 3.7243e-07 | 0.014845 | 0.014845 | 0.014845 | 0.99444 | -0.10607 | 0.99436 | -0.1077 | 4.0784
139 | 0.11428 | 0.02896 | -0.11415 | -0.028876 | 0.00013159 | 8.4061e-05 | 0.17129 | 0.17129 | 0.17129 | 0.99342 | -0.12566 | 0.99217 | -0.14965 | 47.0568
140 | 0.10911 | 0.027614 | -0.10898 | -0.027528 | 0.00013562 | 8.662e-05 | 0.16374 | 0.16374 | 0.16374 | 0.99217 | -0.14965 | 0.99082 | -0.17558 | 44.9822
141 | 0.10898 | 0.027528 | -0.10889 | -0.027475 | 8.2328e-05 | 5.2585e-05 | 0.16374 | 0.16374 | 0.16374 | 0.99082 | -0.17558 | 0.99001 | -0.19136 | 44.9822
142 | 0.030775 | 0.0077394 | -0.03074 | -0.0077173 | 3.5406e-05 | 2.2106e-05 | 0.04652 | 0.046521 | 0.046521 | 0.98459 | -0.29654 | 0.98335 | -0.32066 | 12.7804
143 | -0.035475 | -0.0089168 | 0.035489 | 0.0089259 | 1.4413e-05 | 9.0544e-06 | 0.053623 | 0.053623 | 0.053623 | 0.98459 | -0.29654 | 0.98502 | -0.28804 | 14.7315
144 | 0.10131 | 0.025576 | -0.10131 | -0.025571 | 7.2106e-06 | 4.6042e-06 | 0.15234 | 0.15234 | 0.15234 | 0.99001 | -0.19136 | 0.98993 | -0.19284 | 41.853
145 | 0.027558 | 0.0069199 | -0.02754 | -0.0069084 | 1.8551e-05 | 1.1512e-05 | 0.041706 | 0.041706 | 0.041706 | 0.98335 | -0.32066 | 0.98263 | -0.33478 | 11.4578
146 | -0.037767 | -0.0094966 | 0.037773 | 0.0095006 | 6.2492e-06 | 3.9343e-06 | 0.057063 | 0.057063 | 0.057063 | 0.98502 | -0.28804 | 0.9852 | -0.28457 | 15.6767
147 | 0.0022776 | 0.00057072 | -0.0022776 | -0.00057082 | 4.2715e-08 | -9.5142e-08 | 0.0034406 | 0.0034407 | 0.0034407 | 0.98502 | -0.28804 | 0.985 | -0.28843 | 0.94524
148 | 0.00052875 | 0.00013167 | -0.00052874 | -0.00013251 | 1.6282e-08 | -8.4777e-07 | 0.0008004 | 0.00080071 | 0.00080071 | 0.98263 | -0.33478 | 0.98259 | -0.33543 | 0.21997
149 | 0.027011 | 0.0067767 | -0.02701 | -0.0067762 | 8.648e-07 | 5.3601e-07 | 0.040906 | 0.040906 | 0.040906 | 0.98263 | -0.33478 | 0.98259 | -0.33545 | 11.2379
150 | -0.051575 | -0.01296 | 0.051601 | 0.012976 | 2.5968e-05 | 1.6474e-05 | 0.077909 | 0.077909 | 0.077909 | 0.9852 | -0.28457 | 0.98574 | -0.27403 | 21.4035
151 | 0.098119 | 0.024772 | -0.098052 | -0.02473 | 6.6902e-05 | 4.2712e-05 | 0.14755 | 0.14755 | 0.14755 | 0.98993 | -0.19284 | 0.98919 | -0.20709 | 40.5364
152 | 0.093193 | 0.023512 | -0.093032 | -0.023409 | 0.00016112 | 0.00010284 | 0.14024 | 0.14024 | 0.14024 | 0.98919 | -0.20709 | 0.98733 | -0.24326 | 38.5284
153 | 0.022328 | 0.0056027 | -0.022313 | -0.0055933 | 1.5389e-05 | 9.3947e-06 | 0.033815 | 0.033816 | 0.033816 | 0.98259 | -0.33545 | 0.98185 | -0.34991 | 9.29
154 | 0.018208 | 0.0045653 | -0.018205 | -0.0045637 | 2.6742e-06 | 1.5912e-06 | 0.027486 | 0.027486 | 0.027486 | 0.98574 | -0.27403 | 0.98559 | -0.27711 | 7.5512
155 | -0.069808 | -0.017541 | 0.069819 | 0.017548 | 1.0439e-05 | 6.6489e-06 | 0.10539 | 0.10539 | 0.10539 | 0.98574 | -0.27403 | 0.9859 | -0.2709 | 28.9546
156 | 0.084328 | 0.021228 | -0.084217 | -0.021157 | 0.00011124 | 7.0959e-05 | 0.12713 | 0.12713 | 0.12713 | 0.98733 | -0.24326 | 0.9859 | -0.2709 | 34.9246
157 | 0.014398 | 0.0036086 | -0.014396 | -0.0036075 | 1.9728e-06 | 1.1206e-06 | 0.021731 | 0.021731 | 0.021731 | 0.9859 | -0.2709 | 0.98576 | -0.27377 | 5.97
158 | 0.0051008 | 0.0012779 | -0.0051004 | -0.0012779 | 3.8978e-07 | 2.5966e-08 | 0.0076996 | 0.0076997 | 0.0076997 | 0.98576 | -0.27377 | 0.98567 | -0.27538 | 2.1153
159 | 0.0026656 | 0.00066767 | -0.0026655 | -0.00066784 | 1.1874e-07 | -1.7324e-07 | 0.004024 | 0.0040241 | 0.0040241 | 0.98567 | -0.27538 | 0.98563 | -0.27631 | 1.1055
160 | 0.0054013 | 0.0013536 | -0.0054008 | -0.0013536 | 5.7689e-07 | 7.4443e-08 | 0.0081548 | 0.0081549 | 0.0081549 | 0.98559 | -0.27711 | 0.98547 | -0.27935 | 2.2404
161 | 0.012804 | 0.0032101 | -0.012801 | -0.0032084 | 3.1255e-06 | 1.7162e-06 | 0.019331 | 0.019332 | 0.019332 | 0.98559 | -0.27711 | 0.98532 | -0.28224 | 5.3109
162 | 0.0006128 | 0.00015339 | -0.0006128 | -0.00015352 | 3.3004e-09 | -1.2895e-07 | 0.00092508 | 0.00092513 | 0.00092513 | 0.98563 | -0.27631 | 0.98562 | -0.27643 | 0.25416
163 | 0.012801 | 0.0032084 | -0.012799 | -0.0032076 | 1.3806e-06 | 7.5814e-07 | 0.019332 | 0.019332 | 0.019332 | 0.98532 | -0.28224 | 0.98521 | -0.2845 | 5.3109
164 | 0.019635 | 0.0049222 | -0.019625 | -0.0049163 | 9.886e-06 | 5.9507e-06 | 0.029758 | 0.029758 | 0.029758 | 0.98185 | -0.34991 | 0.98131 | -0.36049 | 8.1752
165 | 0.011555 | 0.002903 | -0.011554 | -0.0029023 | 1.2953e-06 | 6.8693e-07 | 0.017524 | 0.017524 | 0.017524 | 0.98131 | -0.36049 | 0.98119 | -0.36283 | 4.8143
166 | 0.0080699 | 0.0020133 | -0.008068 | -0.0020126 | 1.8821e-06 | 7.8098e-07 | 0.012234 | 0.012234 | 0.012234 | 0.98131 | -0.36049 | 0.98106 | -0.3654 | 3.3609
167 | 0.011554 | 0.0029023 | -0.011545 | -0.0028976 | 8.7344e-06 | 4.6329e-06 | 0.017524 | 0.017525 | 0.017525 | 0.98119 | -0.36283 | 0.98038 | -0.37869 | 4.8144
168 | 0.0069152 | 0.0017236 | -0.0069104 | -0.001722 | 4.8009e-06 | 1.6033e-06 | 0.010485 | 0.010486 | 0.010486 | 0.98106 | -0.3654 | 0.98032 | -0.38004 | 2.8807
169 | 0.01057 | 0.0026534 | -0.010569 | -0.0026528 | 1.0334e-06 | 5.2641e-07 | 0.016045 | 0.016045 | 0.016045 | 0.98038 | -0.37869 | 0.98028 | -0.38074 | 4.408
170 | 0.0069104 | 0.001722 | -0.0069031 | -0.0017196 | 7.2737e-06 | 2.4337e-06 | 0.010486 | 0.010486 | 0.010486 | 0.98032 | -0.38004 | 0.97919 | -0.40225 | 2.8809
171 | 0.010044 | 0.0025213 | -0.01003 | -0.0025146 | 1.3567e-05 | 6.7237e-06 | 0.015247 | 0.015248 | 0.015248 | 0.98028 | -0.38074 | 0.97883 | -0.40909 | 4.189
172 | 0.00052573 | 0.00013151 | -0.00052572 | -0.00013176 | 4.6773e-09 | -2.4394e-07 | 0.00079794 | 0.00079803 | 0.00079803 | 0.98028 | -0.38074 | 0.98027 | -0.38092 | 0.21924
173 | 0.01003 | 0.0025146 | -0.010027 | -0.002513 | 3.3146e-06 | 1.6437e-06 | 0.015248 | 0.015248 | 0.015248 | 0.97883 | -0.40909 | 0.97848 | -0.41603 | 4.1891
174 | 0.0069031 | 0.0017196 | -0.0068943 | -0.0017166 | 8.8063e-06 | 2.9537e-06 | 0.010486 | 0.010487 | 0.010487 | 0.97919 | -0.40225 | 0.97783 | -0.42917 | 2.8812
175 | 0.0027474 | 0.00068541 | -0.002746 | -0.00068731 | 1.492e-06 | -1.8994e-06 | 0.0041798 | 0.0041808 | 0.0041808 | 0.97783 | -0.42917 | 0.97725 | -0.4406 | 1.1486
176 | 0.0035152 | 0.00087419 | -0.0035131 | -0.00087531 | 2.1159e-06 | -1.1195e-06 | 0.0053469 | 0.0053478 | 0.0053478 | 0.97783 | -0.42917 | 0.97719 | -0.44187 | 1.4692
177 | 0.00063163 | 0.00015703 | -0.0006316 | -0.00015829 | 3.5392e-08 | -1.2593e-06 | 0.00096074 | 0.0009612 | 0.0009612 | 0.97783 | -0.42917 | 0.97777 | -0.43035 | 0.26407
178 | 0.002746 | 0.00068731 | -0.0027454 | -0.00068806 | 5.8461e-07 | -7.4295e-07 | 0.0041808 | 0.0041812 | 0.0041812 | 0.97725 | -0.4406 | 0.97702 | -0.44507 | 1.1487
179 | 0.00030153 | 7.3e-05 | -0.00030152 | -7.4265e-05 | 7.9947e-09 | -1.2655e-06 | 0.00045824 | 0.00045869 | 0.00045869 | 0.97719 | -0.44187 | 0.97716 | -0.44244 | 0.12601
180 | 0.0022022 | 0.00055168 | -0.0022021 | -0.00055188 | 8.4842e-08 | -1.9773e-07 | 0.0033534 | 0.0033535 | 0.0033535 | 0.97719 | -0.44187 | 0.97715 | -0.44268 | 0.92128
181 | 0.0010094 | 0.00025063 | -0.0010093 | -0.00025159 | 7.0976e-08 | -9.5905e-07 | 0.0015362 | 0.0015365 | 0.0015365 | 0.97719 | -0.44187 | 0.97711 | -0.44336 | 0.42212
182 | 0.00021436 | 5.2563e-05 | -0.00021436 | -5.3724e-05 | 3.705e-09 | -1.1603e-06 | 0.00032603 | 0.00032645 | 0.00032645 | 0.97711 | -0.44336 | 0.97709 | -0.44372 | 0.089684
183 | 0.00079492 | 0.00019903 | -0.00079491 | -0.00019922 | 8.8306e-09 | -1.9563e-07 | 0.0012105 | 0.0012106 | 0.0012106 | 0.97711 | -0.44336 | 0.9771 | -0.44359 | 0.33257
184 | 0.00030152 | 7.4265e-05 | -0.00030151 | -7.5566e-05 | 8.235e-09 | -1.3009e-06 | 0.00045869 | 0.00045915 | 0.00045915 | 0.97716 | -0.44244 | 0.97713 | -0.44302 | 0.12614
185 | 0.00026529 | 6.6453e-05 | -0.00026529 | -6.6487e-05 | 1.6782e-10 | -3.4239e-08 | 0.00040397 | 0.00040398 | 0.00040398 | 0.97715 | -0.44268 | 0.97715 | -0.4427 | 0.11098
186 | 0.0006128 | 0.00015352 | -0.00061279 | -0.00015358 | 1.6058e-09 | -6.2733e-08 | 0.00092513 | 0.00092515 | 0.00092515 | 0.98562 | -0.27643 | 0.98562 | -0.27648 | 0.25416
187 | 0.0055305 | 0.0013859 | -0.0055302 | -0.0013858 | 2.998e-07 | 4.5975e-08 | 0.008353 | 0.0083531 | 0.0083531 | 0.98521 | -0.2845 | 0.98515 | -0.28564 | 2.2948
188 | 0.00074455 | 0.00018642 | -0.00074454 | -0.0001866 | 6.7078e-09 | -1.758e-07 | 0.0011245 | 0.0011246 | 0.0011246 | 0.98515 | -0.28564 | 0.98514 | -0.28583 | 0.30896

## res_trafo
| p_hv_mw | q_hv_mvar | p_lv_mw | q_lv_mvar | pl_mw | ql_mvar | i_hv_ka | i_lv_ka | vm_hv_pu | va_hv_degree | vm_lv_pu | va_lv_degree | loading_percent
0 | -1.2729e-15 | -1.3162e-15 | 0.00165 | 1.2699e-07 | 0.00165 | 1.2699e-07 | 5.2857e-17 | 0.0023815 | 0.99998 | 149.9956 | 1 | 0 | 0.2619

## res_ext_grid
| p_mw | q_mvar
0 | 0.45675 | 0.11666

## res_load
| p_mw | q_mvar
0 | 0.005748 | 0.0014406
1 | 0.001593 | 0.00039924
2 | 0.0016098 | 0.00040344
3 | 0.0017337 | 0.00043451
4 | 0.0018409 | 0.00046138
5 | 0.00064582 | 0.00016186
6 | 0.0017947 | 0.00044979
7 | 0.00091574 | 0.00022951
8 | 0.0019473 | 0.00048803
9 | 0.0027544 | 0.00069031
10 | 0.0012785 | 0.00032041
11 | 0.002683 | 0.00067242
12 | 0.0040731 | 0.0010208
13 | 0.0029763 | 0.00074592
14 | 0.0043976 | 0.0011021
15 | 0.0013625 | 0.00034148
16 | 0.0051688 | 0.0012954
17 | 0.0017287 | 0.00043325
18 | 0.00071812 | 0.00017998
19 | 0.0043857 | 0.0010992
20 | 0.0010111 | 0.00025341
21 | 0.00080782 | 0.00020246
22 | 0.00051426 | 0.00012888
23 | 0.0012306 | 0.00030843
24 | 0.0025461 | 0.0006381
25 | 0.0047613 | 0.0011933
26 | 0.001304 | 0.00032682
27 | 0.00091253 | 0.0002287
28 | 0.00066696 | 0.00016716
29 | 0.0056393 | 0.0014134
30 | 0.00196 | 0.00049122
31 | 0.0040837 | 0.0010235
32 | 0.0033191 | 0.00083185
33 | 0.0029209 | 0.00073204
34 | 0.0036094 | 0.00090461
35 | 0.0015634 | 0.00039184
36 | 0.0066006 | 0.0016543
37 | 0.0042435 | 0.0010635
38 | 0.004909 | 0.0012303
39 | 0.003813 | 0.00095562
40 | 0.0012552 | 0.00031459
41 | 0.001205 | 0.00030201
42 | 0.014016 | 0.0035127
43 | 0.0019042 | 0.00047723
44 | 0.00068801 | 0.00017243
45 | 0.0056727 | 0.0014217
46 | 0.0016673 | 0.00041787
47 | 0.0036678 | 0.00091923
48 | 0.0048261 | 0.0012095
49 | 0.00087754 | 0.00021993
50 | 0.0012224 | 0.00030636
51 | 0.0012317 | 0.00030869
52 | 0.0005363 | 0.00013441
53 | 0.0037285 | 0.00093444
54 | 0.0068193 | 0.0017091
55 | 0.0062158 | 0.0015578
56 | 0.0023425 | 0.00058708
57 | 0.0064349 | 0.0016127
58 | 0.0038957 | 0.00097635
59 | 0.0013011 | 0.00032609
60 | 0.0005949 | 0.00014909
61 | 0.0055369 | 0.0013877
62 | 0.0042568 | 0.0010669
63 | 0.0013253 | 0.00033215
64 | 0.0027953 | 0.00070056
65 | 0.0029934 | 0.00075022
66 | 0.002692 | 0.00067468
67 | 0.0011476 | 0.00028761
68 | 0.0037009 | 0.00092753
69 | 0.0021262 | 0.00053288
70 | 0.0015888 | 0.00039819
71 | 0.00061278 | 0.00015358
72 | 0.0014676 | 0.0003678
73 | 0.0021838 | 0.00054732
74 | 0.0030648 | 0.0007681
75 | 0.0058987 | 0.0014783
76 | 0.0038032 | 0.00095318
77 | 0.0065128 | 0.0016323
78 | 0.0012527 | 0.00031396
79 | 0.006276 | 0.0015729
80 | 0.0022737 | 0.00056983
81 | 0.00067576 | 0.00016936
82 | 0.002708 | 0.00067868
83 | 0.00036831 | 9.2308e-05
84 | 0.0017048 | 0.00042726
85 | 0.0016235 | 0.0004069
86 | 0.0049492 | 0.0012404
87 | 0.0096543 | 0.0024196
88 | 0.00096045 | 0.00024071
89 | 0.0018595 | 0.00046605
90 | 0.0062832 | 0.0015747
91 | 0.0010694 | 0.00026803
92 | 0.004366 | 0.0010942
93 | 0.0040976 | 0.001027
94 | 0.00094108 | 0.00023586
95 | 0.0026424 | 0.00066224
96 | 0.0010729 | 0.00026891
97 | 0.002323 | 0.0005822
98 | 0.0021808 | 0.00054656
99 | 0.0022405 | 0.00056153
100 | 0.0070578 | 0.0017689
101 | 0.00234 | 0.00058646
102 | 0.0012733 | 0.00031912
103 | 0.0013233 | 0.00033165
104 | 0.0033753 | 0.00084593
105 | 0.0035736 | 0.00089562
106 | 0.011004 | 0.0027579
107 | 0.010577 | 0.0026509
108 | 0.0099203 | 0.0024863
109 | 0.0050351 | 0.0012619
110 | 0.0075783 | 0.0018993
111 | 0.0031815 | 0.00079737
112 | 0.013801 | 0.003459
113 | 0.0022776 | 0.00057082
114 | 0.0031882 | 0.00079904
115 | 0.004859 | 0.0012178
116 | 0.00052874 | 0.00013251
117 | 0.0046821 | 0.0011734
118 | 0.0087041 | 0.0021814
119 | 0.0092952 | 0.0023296
120 | 0.0024348 | 0.00061022
121 | 0.0020527 | 0.00051446
122 | 0.0054008 | 0.0013536
123 | 0.0026777 | 0.00067109
124 | 0.0011529 | 0.00028893
125 | 0.00097466 | 0.00024427
126 | 0.00052572 | 0.00013176
127 | 0.010027 | 0.002513
128 | 0.0006316 | 0.00015829
129 | 0.0027454 | 0.00068806
130 | 0.00021436 | 5.3724e-05
131 | 0.00079491 | 0.00019922
132 | 0.0019369 | 0.00048542
133 | 0.00061279 | 0.00015358
134 | 0.0072688 | 0.0018217
135 | 0.0047857 | 0.0011994
136 | 0.00074454 | 0.0001866
137 | 0.00026529 | 6.6487e-05
138 | 0.00030151 | 7.5566e-05

## dtypes
| element | column | dtype
0 | bus | name | object
1 | bus | vn_kv | float64
2 | bus | type | object
3 | bus | zone | object
4 | bus | in_service | bool
5 | load | name | object
6 | load | bus | uint32
7 | load | p_mw | float64
8 | load | q_mvar | float64
9 | load | const_z_percent | float64
10 | load | const_i_percent | float64
11 | load | sn_mva | float64
12 | load | scaling | float64
13 | load | in_service | bool
14 | load | type | object
15 | ext_grid | name | object
16 | ext_grid | bus | uint32
17 | ext_grid | vm_pu | float64
18 | ext_grid | va_degree | float64
19 | ext_grid | slack_weight | float64
20 | ext_grid | in_service | bool
21 | line | name | object
22 | line | std_type | object
23 | line | from_bus | uint32
24 | line | to_bus | uint32
25 | line | length_km | float64
26 | line | r_ohm_per_km | float64
27 | line | x_ohm_per_km | float64
28 | line | c_nf_per_km | float64
29 | line | g_us_per_km | float64
30 | line | max_i_ka | float64
31 | line | df | float64
32 | line | parallel | uint32
33 | line | type | object
34 | line | in_service | bool
35 | trafo | name | object
36 | trafo | std_type | object
37 | trafo | hv_bus | uint32
38 | trafo | lv_bus | uint32
39 | trafo | sn_mva | float64
40 | trafo | vn_hv_kv | float64
41 | trafo | vn_lv_kv | float64
42 | trafo | vk_percent | float64
43 | trafo | vkr_percent | float64
44 | trafo | pfe_kw | float64
45 | trafo | i0_percent | float64
46 | trafo | shift_degree | float64
47 | trafo | tap_side | object
48 | trafo | tap_neutral | int32
49 | trafo | tap_min | int32
50 | trafo | tap_max | int32
51 | trafo | tap_step_percent | float64
52 | trafo | tap_step_degree | float64
53 | trafo | tap_pos | int32
54 | trafo | tap_phase_shifter | bool
55 | trafo | parallel | uint32
56 | trafo | df | float64
57 | trafo | in_service | bool
58 | line_geodata | coords | object
59 | bus_geodata | x | float64
60 | bus_geodata | y | float64
61 | bus_geodata | coords | object
62 | res_bus | vm_pu | float64
63 | res_bus | va_degree | float64
64 | res_bus | p_mw | float64
65 | res_bus | q_mvar | float64
66 | res_line | p_from_mw | float64
67 | res_line | q_from_mvar | float64
68 | res_line | p_to_mw | float64
69 | res_line | q_to_mvar | float64
70 | res_line | pl_mw | float64
71 | res_line | ql_mvar | float64
72 | res_line | i_from_ka | float64
73 | res_line | i_to_ka | float64
74 | res_line | i_ka | float64
75 | res_line | vm_from_pu | float64
76 | res_line | va_from_degree | float64
77 | res_line | vm_to_pu | float64
78 | res_line | va_to_degree | float64
79 | res_line | loading_percent | float64
80 | res_trafo | p_hv_mw | float64
81 | res_trafo | q_hv_mvar | float64
82 | res_trafo | p_lv_mw | float64
83 | res_trafo | q_lv_mvar | float64
84 | res_trafo | pl_mw | float64
85 | res_trafo | ql_mvar | float64
86 | res_trafo | i_hv_ka | float64
87 | res_trafo | i_lv_ka | float64
88 | res_trafo | vm_hv_pu | float64
89 | res_trafo | va_hv_degree | float64
90 | res_trafo | vm_lv_pu | float64
91 | res_trafo | va_lv_degree | float64
92 | res_trafo | loading_percent | float64
93 | res_ext_grid | p_mw | float64
94 | res_ext_grid | q_mvar | float64
95 | res_load | p_mw | float64
96 | res_load | q_mvar | float64

## parameters
| version | format_version | converged | OPF_converged | name | f_hz | sn_mva
0 | 2.14.6 | 2.14.0 | TRUE | FALSE |  | 50 | 1