## bus
| name | vn_kv | type | zone | in_service
0 | bus_LV_2301-2_0_6_node_0 | 0.4 | n |  | TRUE
1 | bus_LV_2301-2_0_6_node_1 | 0.4 | n |  | TRUE
2 | bus_LV_2301-2_0_6_node_2 | 0.4 | n |  | TRUE
3 | bus_LV_2301-2_0_6_node_3 | 0.4 | n |  | TRUE
4 | bus_LV_2301-2_0_6_node_4 | 0.4 | n |  | TRUE
5 | bus_LV_2301-2_0_6_node_5 | 0.4 | n |  | TRUE
6 | bus_LV_2301-2_0_6_node_6 | 0.4 | n |  | TRUE
7 | bus_LV_2301-2_0_6_node_21 | 0.4 | n |  | TRUE
8 | bus_LV_2301-2_0_6_node_7 | 0.4 | n |  | TRUE
9 | bus_LV_2301-2_0_6_node_61 | 0.4 | n |  | TRUE
10 | bus_LV_2301-2_0_6_node_8 | 0.4 | n |  | TRUE
11 | bus_LV_2301-2_0_6_node_9 | 0.4 | n |  | TRUE
12 | bus_LV_2301-2_0_6_node_10 | 0.4 | n |  | TRUE
13 | bus_LV_2301-2_0_6_node_11 | 0.4 | n |  | TRUE
14 | bus_LV_2301-2_0_6_node_12 | 0.4 | n |  | TRUE
15 | bus_LV_2301-2_0_6_node_13 | 0.4 | n |  | TRUE
16 | bus_LV_2301-2_0_6_node_14 | 0.4 | n |  | TRUE
17 | bus_LV_2301-2_0_6_node_15 | 0.4 | n |  | TRUE
18 | bus_LV_2301-2_0_6_node_16 | 0.4 | n |  | TRUE
19 | bus_LV_2301-2_0_6_node_132 | 0.4 | n |  | TRUE
20 | bus_LV_2301-2_0_6_node_133 | 0.4 | n |  | TRUE
21 | bus_LV_2301-2_0_6_node_17 | 0.4 | n |  | TRUE
22 | bus_LV_2301-2_0_6_node_20 | 0.4 | n |  | TRUE
23 | bus_LV_2301-2_0_6_node_151 | 0.4 | n |  | TRUE
24 | bus_LV_2301-2_0_6_node_18 | 0.4 | n |  | TRUE
25 | bus_LV_2301-2_0_6_node_19 | 0.4 | n |  | TRUE
26 | bus_LV_2301-2_0_6_node_47 | 0.4 | n |  | TRUE
27 | bus_LV_2301-2_0_6_node_48 | 0.4 | n |  | TRUE
28 | bus_LV_2301-2_0_6_node_152 | 0.4 | n |  | TRUE
29 | bus_LV_2301-2_0_6_node_62 | 0.4 | n |  | TRUE
30 | bus_LV_2301-2_0_6_node_22 | 0.4 | n |  | TRUE
31 | bus_LV_2301-2_0_6_node_23 | 0.4 | n |  | TRUE
32 | bus_LV_2301-2_0_6_node_24 | 0.4 | n |  | TRUE
33 | bus_LV_2301-2_0_6_node_25 | 0.4 | n |  | TRUE
34 | bus_LV_2301-2_0_6_node_26 | 0.4 | n |  | TRUE
35 | bus_LV_2301-2_0_6_node_27 | 0.4 | n |  | TRUE
36 | bus_LV_2301-2_0_6_node_28 | 0.4 | n |  | TRUE
37 | bus_LV_2301-2_0_6_node_29 | 0.4 | n |  | TRUE
38 | bus_LV_2301-2_0_6_node_30 | 0.4 | n |  | TRUE
39 | bus_LV_2301-2_0_6_node_76 | 0.4 | n |  | TRUE
40 | bus_LV_2301-2_0_6_node_74 | 0.4 | n |  | TRUE
41 | bus_LV_2301-2_0_6_node_31 | 0.4 | n |  | TRUE
42 | bus_LV_2301-2_0_6_node_39 | 0.4 | n |  | TRUE
43 | bus_LV_2301-2_0_6_node_165 | 0.4 | n |  | TRUE
44 | bus_LV_2301-2_0_6_node_166 | 0.4 | n |  | TRUE
45 | bus_LV_2301-2_0_6_node_167 | 0.4 | n |  | TRUE
46 | bus_LV_2301-2_0_6_node_170 | 0.4 | n |  | TRUE
47 | bus_LV_2301-2_0_6_node_168 | 0.4 | n |  | TRUE
48 | bus_LV_2301-2_0_6_node_171 | 0.4 | n |  | TRUE
49 | bus_LV_2301-2_0_6_node_111 | 0.4 | n |  | TRUE
50 | bus_LV_2301-2_0_6_node_72 | 0.4 | n |  | TRUE
51 | bus_LV_2301-2_0_6_node_32 | 0.4 | n |  | TRUE
52 | bus_LV_2301-2_0_6_node_40 | 0.4 | n |  | TRUE
53 | bus_LV_2301-2_0_6_node_33 | 0.4 | n |  | TRUE
54 | bus_LV_2301-2_0_6_node_34 | 0.4 | n |  | TRUE
55 | bus_LV_2301-2_0_6_node_35 | 0.4 | n |  | TRUE
56 | bus_LV_2301-2_0_6_node_36 | 0.4 | n |  | TRUE
57 | bus_LV_2301-2_0_6_node_37 | 0.4 | n |  | TRUE
58 | bus_LV_2301-2_0_6_node_38 | 0.4 | n |  | TRUE
59 | bus_LV_2301-2_0_6_node_43 | 0.4 | n |  | TRUE
60 | bus_LV_2301-2_0_6_node_46 | 0.4 | n |  | TRUE
61 | bus_LV_2301-2_0_6_node_163 | 0.4 | n |  | TRUE
62 | bus_LV_2301-2_0_6_node_169 | 0.4 | n |  | TRUE
63 | bus_LV_2301-2_0_6_node_41 | 0.4 | n |  | TRUE
64 | bus_LV_2301-2_0_6_node_42 | 0.4 | n |  | TRUE
65 | bus_LV_2301-2_0_6_node_44 | 0.4 | n |  | TRUE
66 | bus_LV_2301-2_0_6_node_45 | 0.4 | n |  | TRUE
67 | bus_LV_2301-2_0_6_node_51 | 0.4 | n |  | TRUE
68 | bus_LV_2301-2_0_6_node_53 | 0.4 | n |  | TRUE
69 | bus_LV_2301-2_0_6_node_113 | 0.4 | n |  | TRUE
70 | bus_LV_2301-2_0_6_node_60 | 0.4 | n |  | TRUE
71 | bus_LV_2301-2_0_6_node_95 | 0.4 | n |  | TRUE
72 | bus_LV_2301-2_0_6_node_49 | 0.4 | n |  | TRUE
73 | bus_LV_2301-2_0_6_node_50 | 0.4 | n |  | TRUE
74 | bus_LV_2301-2_0_6_node_52 | 0.4 | n |  | TRUE
75 | bus_LV_2301-2_0_6_node_71 | 0.4 | n |  | TRUE
76 | bus_LV_2301-2_0_6_node_125 | 0.4 | n |  | TRUE
77 | bus_LV_2301-2_0_6_node_57 | 0.4 | n |  | TRUE
78 | bus_LV_2301-2_0_6_node_93 | 0.4 | n |  | TRUE
79 | bus_LV_2301-2_0_6_node_65 | 0.4 | n |  | TRUE
80 | bus_LV_2301-2_0_6_node_126 | 0.4 | n |  | TRUE
81 | bus_LV_2301-2_0_6_node_59 | 0.4 | n |  | TRUE
82 | bus_LV_2301-2_0_6_node_55 | 0.4 | n |  | TRUE
83 | bus_LV_2301-2_0_6_node_54 | 0.4 | n |  | TRUE
84 | bus_LV_2301-2_0_6_node_56 | 0.4 | n |  | TRUE
85 | bus_LV_2301-2_0_6_node_58 | 0.4 | n |  | TRUE
86 | bus_LV_2301-2_0_6_node_124 | 0.4 | n |  | TRUE
87 | bus_LV_2301-2_0_6_node_102 | 0.4 | n |  | TRUE
88 | bus_LV_2301-2_0_6_node_63 | 0.4 | n |  | TRUE
89 | bus_LV_2301-2_0_6_node_64 | 0.4 | n |  | TRUE
90 | bus_LV_2301-2_0_6_node_66 | 0.4 | n |  | TRUE
91 | bus_LV_2301-2_0_6_node_140 | 0.4 | n |  | TRUE
92 | bus_LV_2301-2_0_6_node_141 | 0.4 | n |  | TRUE
93 | bus_LV_2301-2_0_6_node_67 | 0.4 | n |  | TRUE
94 | bus_LV_2301-2_0_6_node_68 | 0.4 | n |  | TRUE
95 | bus_LV_2301-2_0_6_node_69 | 0.4 | n |  | TRUE
96 | bus_LV_2301-2_0_6_node_70 | 0.4 | n |  | TRUE
97 | bus_LV_2301-2_0_6_node_81 | 0.4 | n |  | TRUE
98 | bus_LV_2301-2_0_6_node_79 | 0.4 | n |  | TRUE
99 | bus_LV_2301-2_0_6_node_122 | 0.4 | n |  | TRUE
100 | bus_LV_2301-2_0_6_node_77 | 0.4 | n |  | TRUE
101 | bus_LV_2301-2_0_6_node_91 | 0.4 | n |  | TRUE
102 | bus_LV_2301-2_0_6_node_73 | 0.4 | n |  | TRUE
103 | bus_LV_2301-2_0_6_node_75 | 0.4 | n |  | TRUE
104 | bus_LV_2301-2_0_6_node_130 | 0.4 | n |  | TRUE
105 | bus_LV_2301-2_0_6_node_107 | 0.4 | n |  | TRUE
106 | bus_LV_2301-2_0_6_node_78 | 0.4 | n |  | TRUE
107 | bus_LV_2301-2_0_6_node_80 | 0.4 | n |  | TRUE
108 | bus_LV_2301-2_0_6_node_108 | 0.4 | n |  | TRUE
109 | bus_LV_2301-2_0_6_node_105 | 0.4 | n |  | TRUE
110 | bus_LV_2301-2_0_6_node_120 | 0.4 | n |  | TRUE
111 | bus_LV_2301-2_0_6_node_82 | 0.4 | n |  | TRUE
112 | bus_LV_2301-2_0_6_node_83 | 0.4 | n |  | TRUE
113 | bus_LV_2301-2_0_6_node_84 | 0.4 | n |  | TRUE
114 | bus_LV_2301-2_0_6_node_85 | 0.4 | n |  | TRUE
115 | bus_LV_2301-2_0_6_node_86 | 0.4 | n |  | TRUE
116 | bus_LV_2301-2_0_6_node_87 | 0.4 | n |  | TRUE
117 | bus_LV_2301-2_0_6_node_88 | 0.4 | n |  | TRUE
118 | bus_LV_2301-2_0_6_node_89 | 0.4 | n |  | TRUE
119 | bus_LV_2301-2_0_6_node_90 | 0.4 | n |  | TRUE
120 | bus_LV_2301-2_0_6_node_129 | 0.4 | n |  | TRUE
121 | bus_LV_2301-2_0_6_node_147 | 0.4 | n |  | TRUE
122 | bus_LV_2301-2_0_6_node_123 | 0.4 | n |  | TRUE
123 | bus_LV_2301-2_0_6_node_148 | 0.4 | n |  | TRUE
124 | bus_LV_2301-2_0_6_node_92 | 0.4 | n |  | TRUE
125 | bus_LV_2301-2_0_6_node_94 | 0.4 | n |  | TRUE
126 | bus_LV_2301-2_0_6_node_112 | 0.4 | n |  | TRUE
127 | bus_LV_2301-2_0_6_node_136 | 0.4 | n |  | TRUE
128 | bus_LV_2301-2_0_6_node_96 | 0.4 | n |  | TRUE
129 | bus_LV_2301-2_0_6_node_97 | 0.4 | n |  | TRUE
130 | bus_LV_2301-2_0_6_node_98 | 0.4 | n |  | TRUE
131 | bus_LV_2301-2_0_6_node_99 | 0.4 | n |  | TRUE
132 | bus_LV_2301-2_0_6_node_100 | 0.4 | n |  | TRUE
133 | bus_LV_2301-2_0_6_node_101 | 0.4 | n |  | TRUE
134 | bus_LV_2301-2_0_6_node_118 | 0.4 | n |  | TRUE
135 | bus_LV_2301-2_0_6_node_116 | 0.4 | n |  | TRUE
136 | bus_LV_2301-2_0_6_node_103 | 0.4 | n |  | TRUE
137 | bus_LV_2301-2_0_6_node_104 | 0.4 | n |  | TRUE
138 | bus_LV_2301-2_0_6_node_106 | 0.4 | n |  | TRUE
139 | bus_LV_2301-2_0_6_node_109 | 0.4 | n |  | TRUE
140 | bus_LV_2301-2_0_6_node_110 | 0.4 | n |  | TRUE
141 | bus_LV_2301-2_0_6_node_128 | 0.4 | n |  | TRUE
142 | bus_LV_2301-2_0_6_node_127 | 0.4 | n |  | TRUE
143 | bus_LV_2301-2_0_6_node_131 | 0.4 | n |  | TRUE
144 | bus_LV_2301-2_0_6_node_137 | 0.4 | n |  | TRUE
145 | bus_LV_2301-2_0_6_node_114 | 0.4 | n |  | TRUE
146 | bus_LV_2301-2_0_6_node_115 | 0.4 | n |  | TRUE
147 | bus_LV_2301-2_0_6_node_117 | 0.4 | n |  | TRUE
148 | bus_LV_2301-2_0_6_node_119 | 0.4 | n |  | TRUE
149 | bus_LV_2301-2_0_6_node_121 | 0.4 | n |  | TRUE
150 | bus_LV_2301-2_0_6_node_134 | 0.4 | n |  | TRUE
151 | bus_LV_2301-2_0_6_node_135 | 0.4 | n |  | TRUE
152 | bus_LV_2301-2_0_6_node_139 | 0.4 | n |  | TRUE
153 | bus_LV_2301-2_0_6_node_146 | 0.4 | n |  | TRUE
154 | bus_LV_2301-2_0_6_node_138 | 0.4 | n |  | TRUE
155 | bus_LV_2301-2_0_6_node_144 | 0.4 | n |  | TRUE
156 | bus_LV_2301-2_0_6_node_142 | 0.4 | n |  | TRUE
157 | bus_LV_2301-2_0_6_node_143 | 0.4 | n |  | TRUE
158 | bus_LV_2301-2_0_6_node_145 | 0.4 | n |  | TRUE
159 | bus_LV_2301-2_0_6_node_172 | 0.4 | n |  | TRUE
160 | bus_LV_2301-2_0_6_node_154 | 0.4 | n |  | TRUE
161 | bus_LV_2301-2_0_6_node_149 | 0.4 | n |  | TRUE
162 | bus_LV_2301-2_0_6_node_150 | 0.4 | n |  | TRUE
163 | bus_LV_2301-2_0_6_node_153 | 0.4 | n |  | TRUE
164 | bus_LV_2301-2_0_6_node_160 | 0.4 | n |  | TRUE
165 | bus_LV_2301-2_0_6_node_158 | 0.4 | n |  | TRUE
166 | bus_LV_2301-2_0_6_node_155 | 0.4 | n |  | TRUE
167 | bus_LV_2301-2_0_6_node_156 | 0.4 | n |  | TRUE
168 | bus_LV_2301-2_0_6_node_157 | 0.4 | n |  | TRUE
169 | bus_LV_2301-2_0_6_node_159 | 0.4 | n |  | TRUE
170 | bus_LV_2301-2_0_6_node_162 | 0.4 | n |  | TRUE
171 | bus_MV_36_1_node_147 | 20 | n |  | TRUE

## load
| name | bus | p_mw | q_mvar | const_z_percent | const_i_percent | sn_mva | scaling | in_service | type
0 | LV_2301-2_0_6_load_0 | 0 | 0.0013114 | 0.00032866 | 0 | 0 |  | 1 | TRUE | wye
1 | LV_2301-2_0_6_load_1 | 1 | 0.00073148 | 0.00018333 | 0 | 0 |  | 1 | TRUE | wye
2 | LV_2301-2_0_6_load_4 | 4 | 0.001067 | 0.00026741 | 0 | 0 |  | 1 | TRUE | wye
3 | LV_2301-2_0_6_load_5 | 5 | 0.00044442 | 0.00011138 | 0 | 0 |  | 1 | TRUE | wye
4 | LV_2301-2_0_6_load_6 | 6 | 0.0030949 | 0.00077567 | 0 | 0 |  | 1 | TRUE | wye
5 | LV_2301-2_0_6_load_21 | 7 | 0.0011834 | 0.00029658 | 0 | 0 |  | 1 | TRUE | wye
6 | LV_2301-2_0_6_load_7 | 8 | 0.0013623 | 0.00034142 | 0 | 0 |  | 1 | TRUE | wye
7 | LV_2301-2_0_6_load_61 | 9 | 0.0030662 | 0.00076847 | 0 | 0 |  | 1 | TRUE | wye
8 | LV_2301-2_0_6_load_8 | 10 | 0.0020276 | 0.00050816 | 0 | 0 |  | 1 | TRUE | wye
9 | LV_2301-2_0_6_load_9 | 11 | 0.0038431 | 0.00096318 | 0 | 0 |  | 1 | TRUE | wye
10 | LV_2301-2_0_6_load_10 | 12 | 0.0022137 | 0.0005548 | 0 | 0 |  | 1 | TRUE | wye
11 | LV_2301-2_0_6_load_12 | 14 | 0.0030291 | 0.00075916 | 0 | 0 |  | 1 | TRUE | wye
12 | LV_2301-2_0_6_load_13 | 15 | 0.0013193 | 0.00033064 | 0 | 0 |  | 1 | TRUE | wye
13 | LV_2301-2_0_6_load_14 | 16 | 0.00033263 | 8.3366e-05 | 0 | 0 |  | 1 | TRUE | wye
14 | LV_2301-2_0_6_load_15 | 17 | 0.00049018 | 0.00012285 | 0 | 0 |  | 1 | TRUE | wye
15 | LV_2301-2_0_6_load_16 | 18 | 0.00042325 | 0.00010608 | 0 | 0 |  | 1 | TRUE | wye
16 | LV_2301-2_0_6_load_132 | 19 | 0.00089703 | 0.00022482 | 0 | 0 |  | 1 | TRUE | wye
17 | LV_2301-2_0_6_load_133 | 20 | 0.00032797 | 8.2198e-05 | 0 | 0 |  | 1 | TRUE | wye
18 | LV_2301-2_0_6_load_17 | 21 | 0.0015952 | 0.00039979 | 0 | 0 |  | 1 | TRUE | wye
19 | LV_2301-2_0_6_load_20 | 22 | 0.0015498 | 0.00038841 | 0 | 0 |  | 1 | TRUE | wye
20 | LV_2301-2_0_6_load_19 | 25 | 0.0017804 | 0.0004462 | 0 | 0 |  | 1 | TRUE | wye
21 | LV_2301-2_0_6_load_47 | 26 | 0.0052965 | 0.0013274 | 0 | 0 |  | 1 | TRUE | wye
22 | LV_2301-2_0_6_load_48 | 27 | 0.00091295 | 0.00022881 | 0 | 0 |  | 1 | TRUE | wye
23 | LV_2301-2_0_6_load_22 | 30 | 0.0065113 | 0.0016319 | 0 | 0 |  | 1 | TRUE | wye
24 | LV_2301-2_0_6_load_26 | 34 | 0.0008337 | 0.00020894 | 0 | 0 |  | 1 | TRUE | wye
25 | LV_2301-2_0_6_load_27 | 35 | 0.0018806 | 0.00047133 | 0 | 0 |  | 1 | TRUE | wye
26 | LV_2301-2_0_6_load_29 | 37 | 0.00089661 | 0.00022471 | 0 | 0 |  | 1 | TRUE | wye
27 | LV_2301-2_0_6_load_30 | 38 | 0.0011518 | 0.00028867 | 0 | 0 |  | 1 | TRUE | wye
28 | LV_2301-2_0_6_load_76 | 39 | 0.0005524 | 0.00013844 | 0 | 0 |  | 1 | TRUE | wye
29 | LV_2301-2_0_6_load_74 | 40 | 0.00050116 | 0.0001256 | 0 | 0 |  | 1 | TRUE | wye
30 | LV_2301-2_0_6_load_31 | 41 | 0.00079881 | 0.0002002 | 0 | 0 |  | 1 | TRUE | wye
31 | LV_2301-2_0_6_load_39 | 42 | 0.00045662 | 0.00011444 | 0 | 0 |  | 1 | TRUE | wye
32 | LV_2301-2_0_6_load_165 | 43 | 0.0026036 | 0.00065252 | 0 | 0 |  | 1 | TRUE | wye
33 | LV_2301-2_0_6_load_166 | 44 | 0.0014045 | 0.00035201 | 0 | 0 |  | 1 | TRUE | wye
34 | LV_2301-2_0_6_load_167 | 45 | 0.001467 | 0.00036766 | 0 | 0 |  | 1 | TRUE | wye
35 | LV_2301-2_0_6_load_170 | 46 | 0.0029114 | 0.00072967 | 0 | 0 |  | 1 | TRUE | wye
36 | LV_2301-2_0_6_load_168 | 47 | 0.0012082 | 0.00030279 | 0 | 0 |  | 1 | TRUE | wye
37 | LV_2301-2_0_6_load_171 | 48 | 0.0012226 | 0.00030642 | 0 | 0 |  | 1 | TRUE | wye
38 | LV_2301-2_0_6_load_72 | 50 | 0.0021254 | 0.00053268 | 0 | 0 |  | 1 | TRUE | wye
39 | LV_2301-2_0_6_load_32 | 51 | 0.00056176 | 0.00014079 | 0 | 0 |  | 1 | TRUE | wye
40 | LV_2301-2_0_6_load_40 | 52 | 0.00079654 | 0.00019963 | 0 | 0 |  | 1 | TRUE | wye
41 | LV_2301-2_0_6_load_34 | 54 | 0.00091806 | 0.00023009 | 0 | 0 |  | 1 | TRUE | wye
42 | LV_2301-2_0_6_load_35 | 55 | 0.00042456 | 0.0001064 | 0 | 0 |  | 1 | TRUE | wye
43 | LV_2301-2_0_6_load_36 | 56 | 0.0010864 | 0.00027227 | 0 | 0 |  | 1 | TRUE | wye
44 | LV_2301-2_0_6_load_37 | 57 | 0.0023996 | 0.00060138 | 0 | 0 |  | 1 | TRUE | wye
45 | LV_2301-2_0_6_load_43 | 59 | 0.00052087 | 0.00013054 | 0 | 0 |  | 1 | TRUE | wye
46 | LV_2301-2_0_6_load_46 | 60 | 0.0020069 | 0.00050297 | 0 | 0 |  | 1 | TRUE | wye
47 | LV_2301-2_0_6_load_163 | 61 | 0.0043716 | 0.0010956 | 0 | 0 |  | 1 | TRUE | wye
48 | LV_2301-2_0_6_load_41 | 63 | 0.00049894 | 0.00012505 | 0 | 0 |  | 1 | TRUE | wye
49 | LV_2301-2_0_6_load_42 | 64 | 0.00079032 | 0.00019807 | 0 | 0 |  | 1 | TRUE | wye
50 | LV_2301-2_0_6_load_44 | 65 | 0.00043781 | 0.00010973 | 0 | 0 |  | 1 | TRUE | wye
51 | LV_2301-2_0_6_load_45 | 66 | 0.00077817 | 0.00019503 | 0 | 0 |  | 1 | TRUE | wye
52 | LV_2301-2_0_6_load_51 | 67 | 0.0015064 | 0.00037754 | 0 | 0 |  | 1 | TRUE | wye
53 | LV_2301-2_0_6_load_53 | 68 | 0.00068578 | 0.00017187 | 0 | 0 |  | 1 | TRUE | wye
54 | LV_2301-2_0_6_load_113 | 69 | 0.00076854 | 0.00019261 | 0 | 0 |  | 1 | TRUE | wye
55 | LV_2301-2_0_6_load_60 | 70 | 0.0013354 | 0.00033468 | 0 | 0 |  | 1 | TRUE | wye
56 | LV_2301-2_0_6_load_49 | 72 | 0.0045775 | 0.0011472 | 0 | 0 |  | 1 | TRUE | wye
57 | LV_2301-2_0_6_load_50 | 73 | 0.0011634 | 0.00029157 | 0 | 0 |  | 1 | TRUE | wye
58 | LV_2301-2_0_6_load_52 | 74 | 0.0025812 | 0.00064691 | 0 | 0 |  | 1 | TRUE | wye
59 | LV_2301-2_0_6_load_125 | 76 | 0.0023742 | 0.00059504 | 0 | 0 |  | 1 | TRUE | wye
60 | LV_2301-2_0_6_load_57 | 77 | 0.0014162 | 0.00035494 | 0 | 0 |  | 1 | TRUE | wye
61 | LV_2301-2_0_6_load_93 | 78 | 0.0017882 | 0.00044815 | 0 | 0 |  | 1 | TRUE | wye
62 | LV_2301-2_0_6_load_65 | 79 | 0.0011104 | 0.0002783 | 0 | 0 |  | 1 | TRUE | wye
63 | LV_2301-2_0_6_load_126 | 80 | 0.0017132 | 0.00042938 | 0 | 0 |  | 1 | TRUE | wye
64 | LV_2301-2_0_6_load_59 | 81 | 0.001248 | 0.00031278 | 0 | 0 |  | 1 | TRUE | wye
65 | LV_2301-2_0_6_load_55 | 82 | 0.00098355 | 0.0002465 | 0 | 0 |  | 1 | TRUE | wye
66 | LV_2301-2_0_6_load_54 | 83 | 0.0058015 | 0.001454 | 0 | 0 |  | 1 | TRUE | wye
67 | LV_2301-2_0_6_load_56 | 84 | 0.0055269 | 0.0013852 | 0 | 0 |  | 1 | TRUE | wye
68 | LV_2301-2_0_6_load_58 | 85 | 0.0055688 | 0.0013957 | 0 | 0 |  | 1 | TRUE | wye
69 | LV_2301-2_0_6_load_124 | 86 | 0.0010841 | 0.0002717 | 0 | 0 |  | 1 | TRUE | wye
70 | LV_2301-2_0_6_load_102 | 87 | 0.0031033 | 0.00077777 | 0 | 0 |  | 1 | TRUE | wye
71 | LV_2301-2_0_6_load_63 | 88 | 0.0025001 | 0.00062658 | 0 | 0 |  | 1 | TRUE | wye
72 | LV_2301-2_0_6_load_64 | 89 | 0.00059394 | 0.00014886 | 0 | 0 |  | 1 | TRUE | wye
73 | LV_2301-2_0_6_load_66 | 90 | 0.0015243 | 0.00038203 | 0 | 0 |  | 1 | TRUE | wye
74 | LV_2301-2_0_6_load_140 | 91 | 0.00055541 | 0.0001392 | 0 | 0 |  | 1 | TRUE | wye
75 | LV_2301-2_0_6_load_67 | 93 | 0.0037958 | 0.00095133 | 0 | 0 |  | 1 | TRUE | wye
76 | LV_2301-2_0_6_load_68 | 94 | 0.0060892 | 0.0015261 | 0 | 0 |  | 1 | TRUE | wye
77 | LV_2301-2_0_6_load_69 | 95 | 0.0070562 | 0.0017685 | 0 | 0 |  | 1 | TRUE | wye
78 | LV_2301-2_0_6_load_79 | 98 | 0.0048254 | 0.0012094 | 0 | 0 |  | 1 | TRUE | wye
79 | LV_2301-2_0_6_load_122 | 99 | 0.0042142 | 0.0010562 | 0 | 0 |  | 1 | TRUE | wye
80 | LV_2301-2_0_6_load_77 | 100 | 0.004033 | 0.0010108 | 0 | 0 |  | 1 | TRUE | wye
81 | LV_2301-2_0_6_load_91 | 101 | 0.0012499 | 0.00031325 | 0 | 0 |  | 1 | TRUE | wye
82 | LV_2301-2_0_6_load_73 | 102 | 0.0040039 | 0.0010035 | 0 | 0 |  | 1 | TRUE | wye
83 | LV_2301-2_0_6_load_75 | 103 | 0.0017059 | 0.00042754 | 0 | 0 |  | 1 | TRUE | wye
84 | LV_2301-2_0_6_load_130 | 104 | 0.0011502 | 0.00028827 | 0 | 0 |  | 1 | TRUE | wye
85 | LV_2301-2_0_6_load_107 | 105 | 0.0045889 | 0.0011501 | 0 | 0 |  | 1 | TRUE | wye
86 | LV_2301-2_0_6_load_78 | 106 | 0.0032141 | 0.00080552 | 0 | 0 |  | 1 | TRUE | wye
87 | LV_2301-2_0_6_load_80 | 107 | 0.0033277 | 0.000834 | 0 | 0 |  | 1 | TRUE | wye
88 | LV_2301-2_0_6_load_108 | 108 | 0.0032755 | 0.00082092 | 0 | 0 |  | 1 | TRUE | wye
89 | LV_2301-2_0_6_load_82 | 111 | 0.0035286 | 0.00088435 | 0 | 0 |  | 1 | TRUE | wye
90 | LV_2301-2_0_6_load_83 | 112 | 0.0041396 | 0.0010375 | 0 | 0 |  | 1 | TRUE | wye
91 | LV_2301-2_0_6_load_84 | 113 | 0.002962 | 0.00074236 | 0 | 0 |  | 1 | TRUE | wye
92 | LV_2301-2_0_6_load_85 | 114 | 0.0030894 | 0.00077427 | 0 | 0 |  | 1 | TRUE | wye
93 | LV_2301-2_0_6_load_86 | 115 | 0.0018054 | 0.00045248 | 0 | 0 |  | 1 | TRUE | wye
94 | LV_2301-2_0_6_load_88 | 117 | 0.0019175 | 0.00048058 | 0 | 0 |  | 1 | TRUE | wye
95 | LV_2301-2_0_6_load_89 | 118 | 0.00099175 | 0.00024856 | 0 | 0 |  | 1 | TRUE | wye
96 | LV_2301-2_0_6_load_129 | 120 | 0.0011968 | 0.00029994 | 0 | 0 |  | 1 | TRUE | wye
97 | LV_2301-2_0_6_load_147 | 121 | 0.00095203 | 0.0002386 | 0 | 0 |  | 1 | TRUE | wye
98 | LV_2301-2_0_6_load_148 | 123 | 0.0031325 | 0.00078509 | 0 | 0 |  | 1 | TRUE | wye
99 | LV_2301-2_0_6_load_92 | 124 | 0.0008848 | 0.00022175 | 0 | 0 |  | 1 | TRUE | wye
100 | LV_2301-2_0_6_load_94 | 125 | 0.00098141 | 0.00024597 | 0 | 0 |  | 1 | TRUE | wye
101 | LV_2301-2_0_6_load_112 | 126 | 0.00093672 | 0.00023477 | 0 | 0 |  | 1 | TRUE | wye
102 | LV_2301-2_0_6_load_136 | 127 | 0.00086461 | 0.00021669 | 0 | 0 |  | 1 | TRUE | wye
103 | LV_2301-2_0_6_load_96 | 128 | 0.0012289 | 0.000308 | 0 | 0 |  | 1 | TRUE | wye
104 | LV_2301-2_0_6_load_97 | 129 | 0.0013843 | 0.00034693 | 0 | 0 |  | 1 | TRUE | wye
105 | LV_2301-2_0_6_load_98 | 130 | 0.0020393 | 0.0005111 | 0 | 0 |  | 1 | TRUE | wye
106 | LV_2301-2_0_6_load_99 | 131 | 0.0016155 | 0.00040488 | 0 | 0 |  | 1 | TRUE | wye
107 | LV_2301-2_0_6_load_100 | 132 | 0.0023862 | 0.00059804 | 0 | 0 |  | 1 | TRUE | wye
108 | LV_2301-2_0_6_load_101 | 133 | 0.0016947 | 0.00042474 | 0 | 0 |  | 1 | TRUE | wye
109 | LV_2301-2_0_6_load_118 | 134 | 0.0017421 | 0.00043661 | 0 | 0 |  | 1 | TRUE | wye
110 | LV_2301-2_0_6_load_116 | 135 | 0.0025982 | 0.00065116 | 0 | 0 |  | 1 | TRUE | wye
111 | LV_2301-2_0_6_load_103 | 136 | 0.0040204 | 0.0010076 | 0 | 0 |  | 1 | TRUE | wye
112 | LV_2301-2_0_6_load_104 | 137 | 0.00072544 | 0.00018181 | 0 | 0 |  | 1 | TRUE | wye
113 | LV_2301-2_0_6_load_109 | 139 | 0.00071505 | 0.00017921 | 0 | 0 |  | 1 | TRUE | wye
114 | LV_2301-2_0_6_load_110 | 140 | 0.00035935 | 9.0061e-05 | 0 | 0 |  | 1 | TRUE | wye
115 | LV_2301-2_0_6_load_128 | 141 | 0.001292 | 0.0003238 | 0 | 0 |  | 1 | TRUE | wye
116 | LV_2301-2_0_6_load_127 | 142 | 0.0015623 | 0.00039156 | 0 | 0 |  | 1 | TRUE | wye
117 | LV_2301-2_0_6_load_131 | 143 | 0.00091151 | 0.00022844 | 0 | 0 |  | 1 | TRUE | wye
118 | LV_2301-2_0_6_load_137 | 144 | 0.0010727 | 0.00026886 | 0 | 0 |  | 1 | TRUE | wye
119 | LV_2301-2_0_6_load_114 | 145 | 0.002152 | 0.00053933 | 0 | 0 |  | 1 | TRUE | wye
120 | LV_2301-2_0_6_load_115 | 146 | 0.0026535 | 0.00066502 | 0 | 0 |  | 1 | TRUE | wye
121 | LV_2301-2_0_6_load_117 | 147 | 0.0012506 | 0.00031343 | 0 | 0 |  | 1 | TRUE | wye
122 | LV_2301-2_0_6_load_119 | 148 | 0.0015121 | 0.00037896 | 0 | 0 |  | 1 | TRUE | wye
123 | LV_2301-2_0_6_load_121 | 149 | 0.0018802 | 0.00047122 | 0 | 0 |  | 1 | TRUE | wye
124 | LV_2301-2_0_6_load_134 | 150 | 0.00056215 | 0.00014089 | 0 | 0 |  | 1 | TRUE | wye
125 | LV_2301-2_0_6_load_135 | 151 | 0.00046145 | 0.00011565 | 0 | 0 |  | 1 | TRUE | wye
126 | LV_2301-2_0_6_load_139 | 152 | 0.00099078 | 0.00024831 | 0 | 0 |  | 1 | TRUE | wye
127 | LV_2301-2_0_6_load_146 | 153 | 0.00037995 | 9.5225e-05 | 0 | 0 |  | 1 | TRUE | wye
128 | LV_2301-2_0_6_load_138 | 154 | 0.0013424 | 0.00033644 | 0 | 0 |  | 1 | TRUE | wye
129 | LV_2301-2_0_6_load_144 | 155 | 0.00080929 | 0.00020283 | 0 | 0 |  | 1 | TRUE | wye
130 | LV_2301-2_0_6_load_145 | 158 | 0.001173 | 0.00029398 | 0 | 0 |  | 1 | TRUE | wye
131 | LV_2301-2_0_6_load_172 | 159 | 0.0014507 | 0.00036358 | 0 | 0 |  | 1 | TRUE | wye
132 | LV_2301-2_0_6_load_154 | 160 | 0.00060934 | 0.00015271 | 0 | 0 |  | 1 | TRUE | wye
133 | LV_2301-2_0_6_load_150 | 162 | 0.0017704 | 0.00044369 | 0 | 0 |  | 1 | TRUE | wye
134 | LV_2301-2_0_6_load_153 | 163 | 0.00054297 | 0.00013608 | 0 | 0 |  | 1 | TRUE | wye
135 | LV_2301-2_0_6_load_160 | 164 | 0.00092179 | 0.00023102 | 0 | 0 |  | 1 | TRUE | wye
136 | LV_2301-2_0_6_load_158 | 165 | 0.00057932 | 0.00014519 | 0 | 0 |  | 1 | TRUE | wye
137 | LV_2301-2_0_6_load_155 | 166 | 0.0010536 | 0.00026406 | 0 | 0 |  | 1 | TRUE | wye
138 | LV_2301-2_0_6_load_156 | 167 | 0.00047832 | 0.00011988 | 0 | 0 |  | 1 | TRUE | wye
139 | LV_2301-2_0_6_load_159 | 169 | 0.00068158 | 0.00017082 | 0 | 0 |  | 1 | TRUE | wye
140 | LV_2301-2_0_6_load_162 | 170 | 0.0005391 | 0.00013511 | 0 | 0 |  | 1 | TRUE | wye

## ext_grid
| name | bus | vm_pu | va_degree | slack_weight | in_service
0 |  | 131 | 1 | 0 | 1 | TRUE

## line
| name | std_type | from_bus | to_bus | length_km | r_ohm_per_km | x_ohm_per_km | c_nf_per_km | g_us_per_km | max_i_ka | df | parallel | type | in_service
0 | LV_2301-2_0_6_line_0 |  | 0 | 1 | 0.12787 | 0.125 | 0.08 | 261 | 0 | 0.364 | 1 | 1 | cs | TRUE
1 | LV_2301-2_0_6_line_1 |  | 0 | 2 | 0.048458 | 0.125 | 0.08 | 261 | 0 | 0.364 | 1 | 1 | cs | TRUE
2 | LV_2301-2_0_6_line_2 |  | 2 | 3 | 0.086908 | 0.125 | 0.08 | 261 | 0 | 0.364 | 1 | 1 | cs | TRUE
3 | LV_2301-2_0_6_line_3 |  | 2 | 4 | 0.081877 | 0.125 | 0.08 | 261 | 0 | 0.364 | 1 | 1 | cs | TRUE
4 | LV_2301-2_0_6_line_4 |  | 3 | 5 | 0.092903 | 0.125 | 0.08 | 261 | 0 | 0.364 | 1 | 1 | cs | TRUE
5 | LV_2301-2_0_6_line_5 |  | 4 | 6 | 0.034711 | 0.125 | 0.08 | 261 | 0 | 0.364 | 1 | 1 | cs | TRUE
6 | LV_2301-2_0_6_line_6 |  | 5 | 7 | 0.010892 | 0.125 | 0.08 | 261 | 0 | 0.364 | 1 | 1 | cs | TRUE
7 | LV_2301-2_0_6_line_7 |  | 6 | 8 | 0.03324 | 0.125 | 0.08 | 261 | 0 | 0.364 | 1 | 1 | cs | TRUE
8 | LV_2301-2_0_6_line_8 |  | 7 | 9 | 0.023126 | 0.125 | 0.08 | 261 | 0 | 0.364 | 1 | 1 | cs | TRUE
9 | LV_2301-2_0_6_line_9 |  | 8 | 10 | 0.10758 | 0.125 | 0.08 | 261 | 0 | 0.364 | 1 | 1 | cs | TRUE
10 | LV_2301-2_0_6_line_10 |  | 9 | 29 | 0.016755 | 0.125 | 0.08 | 261 | 0 | 0.364 | 1 | 1 | cs | TRUE
11 | LV_2301-2_0_6_line_11 |  | 11 | 12 | 0.0089494 | 0.125 | 0.08 | 261 | 0 | 0.364 | 1 | 1 | cs | TRUE
12 | LV_2301-2_0_6_line_12 |  | 11 | 13 | 0.098208 | 0.125 | 0.08 | 261 | 0 | 0.364 | 1 | 1 | cs | TRUE
13 | LV_2301-2_0_6_line_13 |  | 12 | 14 | 0.097263 | 0.125 | 0.08 | 261 | 0 | 0.364 | 1 | 1 | cs | TRUE
14 | LV_2301-2_0_6_line_14 |  | 13 | 15 | 0.12138 | 0.125 | 0.08 | 261 | 0 | 0.364 | 1 | 1 | cs | TRUE
15 | LV_2301-2_0_6_line_15 |  | 13 | 16 | 0.049377 | 0.125 | 0.08 | 261 | 0 | 0.364 | 1 | 1 | cs | TRUE
16 | LV_2301-2_0_6_line_16 |  | 15 | 17 | 0.026146 | 0.125 | 0.08 | 261 | 0 | 0.364 | 1 | 1 | cs | TRUE
17 | LV_2301-2_0_6_line_17 |  | 16 | 18 | 0.0093867 | 0.125 | 0.08 | 261 | 0 | 0.364 | 1 | 1 | cs | TRUE
18 | LV_2301-2_0_6_line_18 |  | 18 | 19 | 0.0035072 | 0.125 | 0.08 | 261 | 0 | 0.364 | 1 | 1 | cs | TRUE
19 | LV_2301-2_0_6_line_19 |  | 19 | 20 | 0.046167 | 0.125 | 0.08 | 261 | 0 | 0.364 | 1 | 1 | cs | TRUE
20 | LV_2301-2_0_6_line_20 |  | 20 | 150 | 0.003405 | 0.125 | 0.08 | 261 | 0 | 0.364 | 1 | 1 | cs | TRUE
21 | LV_2301-2_0_6_line_21 |  | 21 | 22 | 0.090315 | 0.125 | 0.08 | 261 | 0 | 0.364 | 1 | 1 | cs | TRUE
22 | LV_2301-2_0_6_line_22 |  | 22 | 23 | 0.21803 | 0.125 | 0.08 | 261 | 0 | 0.364 | 1 | 1 | cs | TRUE
23 | LV_2301-2_0_6_line_23 |  | 22 | 24 | 0.039035 | 0.125 | 0.08 | 261 | 0 | 0.364 | 1 | 1 | cs | TRUE
24 | LV_2301-2_0_6_line_24 |  | 23 | 28 | 0.11715 | 0.125 | 0.08 | 261 | 0 | 0.364 | 1 | 1 | cs | TRUE
25 | LV_2301-2_0_6_line_25 |  | 24 | 25 | 0.092038 | 0.125 | 0.08 | 261 | 0 | 0.364 | 1 | 1 | cs | TRUE
26 | LV_2301-2_0_6_line_26 |  | 25 | 26 | 0.15214 | 0.125 | 0.08 | 261 | 0 | 0.364 | 1 | 1 | cs | TRUE
27 | LV_2301-2_0_6_line_27 |  | 26 | 27 | 0.023939 | 0.125 | 0.08 | 261 | 0 | 0.364 | 1 | 1 | cs | TRUE
28 | LV_2301-2_0_6_line_28 |  | 27 | 67 | 0.020783 | 0.125 | 0.08 | 261 | 0 | 0.364 | 1 | 1 | cs | TRUE
29 | LV_2301-2_0_6_line_29 |  | 28 | 163 | 0.098437 | 0.125 | 0.08 | 261 | 0 | 0.364 | 1 | 1 | cs | TRUE
30 | LV_2301-2_0_6_line_30 |  | 29 | 88 | 0.064507 | 0.125 | 0.08 | 261 | 0 | 0.364 | 1 | 1 | cs | TRUE
31 | LV_2301-2_0_6_line_31 |  | 29 | 89 | 0.035871 | 0.125 | 0.08 | 261 | 0 | 0.364 | 1 | 1 | cs | TRUE
32 | LV_2301-2_0_6_line_32 |  | 30 | 31 | 0.030912 | 0.125 | 0.08 | 261 | 0 | 0.364 | 1 | 3 | cs | TRUE
33 | LV_2301-2_0_6_line_33 |  | 30 | 32 | 0.032319 | 0.125 | 0.08 | 261 | 0 | 0.364 | 1 | 3 | cs | TRUE
34 | LV_2301-2_0_6_line_34 |  | 31 | 33 | 0.028759 | 0.125 | 0.08 | 261 | 0 | 0.364 | 1 | 3 | cs | TRUE
35 | LV_2301-2_0_6_line_35 |  | 31 | 34 | 0.015849 | 0.125 | 0.08 | 261 | 0 | 0.364 | 1 | 1 | cs | TRUE
36 | LV_2301-2_0_6_line_36 |  | 32 | 35 | 0.07352 | 0.125 | 0.08 | 261 | 0 | 0.364 | 1 | 1 | cs | TRUE
37 | LV_2301-2_0_6_line_37 |  | 32 | 36 | 0.095233 | 0.125 | 0.08 | 261 | 0 | 0.364 | 1 | 3 | cs | TRUE
38 | LV_2301-2_0_6_line_38 |  | 33 | 37 | 0.11986 | 0.125 | 0.08 | 261 | 0 | 0.364 | 1 | 3 | cs | TRUE
39 | LV_2301-2_0_6_line_39 |  | 34 | 38 | 0.021434 | 0.125 | 0.08 | 261 | 0 | 0.364 | 1 | 1 | cs | TRUE
40 | LV_2301-2_0_6_line_40 |  | 36 | 39 | 0.017668 | 0.125 | 0.08 | 261 | 0 | 0.364 | 1 | 3 | cs | TRUE
41 | LV_2301-2_0_6_line_41 |  | 36 | 40 | 0.038905 | 0.125 | 0.08 | 261 | 0 | 0.364 | 1 | 1 | cs | TRUE
42 | LV_2301-2_0_6_line_42 |  | 37 | 41 | 0.017621 | 0.125 | 0.08 | 261 | 0 | 0.364 | 1 | 3 | cs | TRUE
43 | LV_2301-2_0_6_line_43 |  | 38 | 42 | 0.012897 | 0.125 | 0.08 | 261 | 0 | 0.364 | 1 | 1 | cs | TRUE
44 | LV_2301-2_0_6_line_44 |  | 39 | 49 | 0.014632 | 0.125 | 0.08 | 261 | 0 | 0.364 | 1 | 3 | cs | TRUE
45 | LV_2301-2_0_6_line_45 |  | 40 | 50 | 0.04837 | 0.125 | 0.08 | 261 | 0 | 0.364 | 1 | 1 | cs | TRUE
46 | LV_2301-2_0_6_line_46 |  | 41 | 51 | 0.0072494 | 0.125 | 0.08 | 261 | 0 | 0.364 | 1 | 3 | cs | TRUE
47 | LV_2301-2_0_6_line_47 |  | 42 | 52 | 0.01034 | 0.125 | 0.08 | 261 | 0 | 0.364 | 1 | 1 | cs | TRUE
48 | LV_2301-2_0_6_line_48 |  | 43 | 44 | 0.024178 | 0.125 | 0.08 | 261 | 0 | 0.364 | 1 | 1 | cs | TRUE
49 | LV_2301-2_0_6_line_49 |  | 43 | 45 | 0.098673 | 0.125 | 0.08 | 261 | 0 | 0.364 | 1 | 1 | cs | TRUE
50 | LV_2301-2_0_6_line_50 |  | 44 | 46 | 0.17788 | 0.125 | 0.08 | 261 | 0 | 0.364 | 1 | 1 | cs | TRUE
51 | LV_2301-2_0_6_line_51 |  | 45 | 47 | 0.082875 | 0.125 | 0.08 | 261 | 0 | 0.364 | 1 | 1 | cs | TRUE
52 | LV_2301-2_0_6_line_52 |  | 46 | 62 | 0.087707 | 0.125 | 0.08 | 261 | 0 | 0.364 | 1 | 1 | cs | TRUE
53 | LV_2301-2_0_6_line_53 |  | 47 | 48 | 0.052998 | 0.125 | 0.08 | 261 | 0 | 0.364 | 1 | 1 | cs | TRUE
54 | LV_2301-2_0_6_line_54 |  | 49 | 104 | 0.013606 | 0.125 | 0.08 | 261 | 0 | 0.364 | 1 | 1 | cs | TRUE
55 | LV_2301-2_0_6_line_55 |  | 49 | 105 | 0.041334 | 0.125 | 0.08 | 261 | 0 | 0.364 | 1 | 3 | cs | TRUE
56 | LV_2301-2_0_6_line_56 |  | 50 | 102 | 0.066536 | 0.125 | 0.08 | 261 | 0 | 0.364 | 1 | 1 | cs | TRUE
57 | LV_2301-2_0_6_line_57 |  | 51 | 53 | 0.11209 | 0.125 | 0.08 | 261 | 0 | 0.364 | 1 | 3 | cs | TRUE
58 | LV_2301-2_0_6_line_58 |  | 52 | 63 | 0.010173 | 0.125 | 0.08 | 261 | 0 | 0.364 | 1 | 1 | cs | TRUE
59 | LV_2301-2_0_6_line_59 |  | 53 | 54 | 0.045667 | 0.125 | 0.08 | 261 | 0 | 0.364 | 1 | 3 | cs | TRUE
60 | LV_2301-2_0_6_line_60 |  | 53 | 55 | 0.045766 | 0.125 | 0.08 | 261 | 0 | 0.364 | 1 | 1 | cs | TRUE
61 | LV_2301-2_0_6_line_61 |  | 54 | 56 | 0.036148 | 0.125 | 0.08 | 261 | 0 | 0.364 | 1 | 1 | cs | TRUE
62 | LV_2301-2_0_6_line_62 |  | 56 | 57 | 0.18713 | 0.125 | 0.08 | 261 | 0 | 0.364 | 1 | 1 | cs | TRUE
63 | LV_2301-2_0_6_line_63 |  | 57 | 58 | 0.07696 | 0.125 | 0.08 | 261 | 0 | 0.364 | 1 | 1 | cs | TRUE
64 | LV_2301-2_0_6_line_64 |  | 58 | 59 | 0.12434 | 0.125 | 0.08 | 261 | 0 | 0.364 | 1 | 1 | cs | TRUE
65 | LV_2301-2_0_6_line_65 |  | 59 | 60 | 0.027416 | 0.125 | 0.08 | 261 | 0 | 0.364 | 1 | 1 | cs | TRUE
66 | LV_2301-2_0_6_line_66 |  | 60 | 61 | 0.029412 | 0.125 | 0.08 | 261 | 0 | 0.364 | 1 | 1 | cs | TRUE
67 | LV_2301-2_0_6_line_67 |  | 61 | 62 | 0.1363 | 0.125 | 0.08 | 261 | 0 | 0.364 | 1 | 1 | cs | TRUE
68 | LV_2301-2_0_6_line_68 |  | 63 | 64 | 0.0099322 | 0.125 | 0.08 | 261 | 0 | 0.364 | 1 | 1 | cs | TRUE
69 | LV_2301-2_0_6_line_69 |  | 64 | 65 | 0.010154 | 0.125 | 0.08 | 261 | 0 | 0.364 | 1 | 1 | cs | TRUE
70 | LV_2301-2_0_6_line_70 |  | 65 | 66 | 0.010125 | 0.125 | 0.08 | 261 | 0 | 0.364 | 1 | 1 | cs | TRUE
71 | LV_2301-2_0_6_line_71 |  | 67 | 68 | 0.048443 | 0.125 | 0.08 | 261 | 0 | 0.364 | 1 | 1 | cs | TRUE
72 | LV_2301-2_0_6_line_72 |  | 68 | 76 | 0.0088189 | 0.125 | 0.08 | 261 | 0 | 0.364 | 1 | 1 | cs | TRUE
73 | LV_2301-2_0_6_line_73 |  | 69 | 70 | 0.0012868 | 0.125 | 0.08 | 261 | 0 | 0.364 | 1 | 1 | cs | TRUE
74 | LV_2301-2_0_6_line_74 |  | 69 | 71 | 0.025349 | 0.125 | 0.08 | 261 | 0 | 0.364 | 1 | 1 | cs | TRUE
75 | LV_2301-2_0_6_line_75 |  | 70 | 77 | 0.038669 | 0.125 | 0.08 | 261 | 0 | 0.364 | 1 | 1 | cs | TRUE
76 | LV_2301-2_0_6_line_76 |  | 71 | 126 | 0.026848 | 0.125 | 0.08 | 261 | 0 | 0.364 | 1 | 1 | cs | TRUE
77 | LV_2301-2_0_6_line_77 |  | 71 | 125 | 0.0039454 | 0.125 | 0.08 | 261 | 0 | 0.364 | 1 | 1 | cs | TRUE
78 | LV_2301-2_0_6_line_78 |  | 72 | 73 | 0.008348 | 0.125 | 0.08 | 261 | 0 | 0.364 | 1 | 1 | cs | TRUE
79 | LV_2301-2_0_6_line_79 |  | 73 | 74 | 0.014915 | 0.125 | 0.08 | 261 | 0 | 0.364 | 1 | 1 | cs | TRUE
80 | LV_2301-2_0_6_line_80 |  | 74 | 75 | 0.020425 | 0.125 | 0.08 | 261 | 0 | 0.364 | 1 | 1 | cs | TRUE
81 | LV_2301-2_0_6_line_81 |  | 75 | 78 | 0.018855 | 0.125 | 0.08 | 261 | 0 | 0.364 | 1 | 1 | cs | TRUE
82 | LV_2301-2_0_6_line_82 |  | 75 | 79 | 0.0042572 | 0.125 | 0.08 | 261 | 0 | 0.364 | 1 | 1 | cs | TRUE
83 | LV_2301-2_0_6_line_83 |  | 76 | 80 | 0.0066741 | 0.125 | 0.08 | 261 | 0 | 0.364 | 1 | 1 | cs | TRUE
84 | LV_2301-2_0_6_line_84 |  | 77 | 81 | 0.022249 | 0.125 | 0.08 | 261 | 0 | 0.364 | 1 | 1 | cs | TRUE
85 | LV_2301-2_0_6_line_85 |  | 77 | 80 | 0.1618 | 0.125 | 0.08 | 261 | 0 | 0.364 | 1 | 1 | cs | TRUE
86 | LV_2301-2_0_6_line_86 |  | 77 | 82 | 0.047019 | 0.125 | 0.08 | 261 | 0 | 0.364 | 1 | 1 | cs | TRUE
87 | LV_2301-2_0_6_line_87 |  | 78 | 101 | 0.077697 | 0.125 | 0.08 | 261 | 0 | 0.364 | 1 | 1 | cs | TRUE
88 | LV_2301-2_0_6_line_88 |  | 79 | 88 | 0.014197 | 0.125 | 0.08 | 261 | 0 | 0.364 | 1 | 1 | cs | TRUE
89 | LV_2301-2_0_6_line_89 |  | 81 | 86 | 0.0024898 | 0.125 | 0.08 | 261 | 0 | 0.364 | 1 | 1 | cs | TRUE
90 | LV_2301-2_0_6_line_90 |  | 82 | 83 | 0.023653 | 0.125 | 0.08 | 261 | 0 | 0.364 | 1 | 1 | cs | TRUE
91 | LV_2301-2_0_6_line_91 |  | 83 | 84 | 0.013454 | 0.125 | 0.08 | 261 | 0 | 0.364 | 1 | 1 | cs | TRUE
92 | LV_2301-2_0_6_line_92 |  | 84 | 85 | 7.8244e-05 | 0.125 | 0.08 | 261 | 0 | 0.364 | 1 | 1 | cs | TRUE
93 | LV_2301-2_0_6_line_93 |  | 86 | 87 | 0.030218 | 0.125 | 0.08 | 261 | 0 | 0.364 | 1 | 1 | cs | TRUE
94 | LV_2301-2_0_6_line_94 |  | 87 | 132 | 0.0021794 | 0.125 | 0.08 | 261 | 0 | 0.364 | 1 | 1 | cs | TRUE
95 | LV_2301-2_0_6_line_95 |  | 89 | 90 | 0.0024538 | 0.125 | 0.08 | 261 | 0 | 0.364 | 1 | 1 | cs | TRUE
96 | LV_2301-2_0_6_line_96 |  | 90 | 91 | 0.052344 | 0.125 | 0.08 | 261 | 0 | 0.364 | 1 | 1 | cs | TRUE
97 | LV_2301-2_0_6_line_97 |  | 91 | 92 | 0.028577 | 0.125 | 0.08 | 261 | 0 | 0.364 | 1 | 1 | cs | TRUE
98 | LV_2301-2_0_6_line_98 |  | 92 | 156 | 0.10154 | 0.125 | 0.08 | 261 | 0 | 0.364 | 1 | 1 | cs | TRUE
99 | LV_2301-2_0_6_line_99 |  | 92 | 157 | 0.016472 | 0.125 | 0.08 | 261 | 0 | 0.364 | 1 | 1 | cs | TRUE
100 | LV_2301-2_0_6_line_100 |  | 93 | 94 | 0.0096352 | 0.125 | 0.08 | 261 | 0 | 0.364 | 1 | 1 | cs | TRUE
101 | LV_2301-2_0_6_line_101 |  | 94 | 95 | 0.025578 | 0.125 | 0.08 | 261 | 0 | 0.364 | 1 | 1 | cs | TRUE
102 | LV_2301-2_0_6_line_102 |  | 95 | 96 | 0.012376 | 0.125 | 0.08 | 261 | 0 | 0.364 | 1 | 1 | cs | TRUE
103 | LV_2301-2_0_6_line_103 |  | 96 | 97 | 0.006478 | 0.125 | 0.08 | 261 | 0 | 0.364 | 1 | 1 | cs | TRUE
104 | LV_2301-2_0_6_line_104 |  | 96 | 98 | 0.010701 | 0.125 | 0.08 | 261 | 0 | 0.364 | 1 | 1 | cs | TRUE
105 | LV_2301-2_0_6_line_105 |  | 97 | 99 | 0.026883 | 0.125 | 0.08 | 261 | 0 | 0.364 | 1 | 1 | cs | TRUE
106 | LV_2301-2_0_6_line_106 |  | 98 | 100 | 0.034647 | 0.125 | 0.08 | 261 | 0 | 0.364 | 1 | 1 | cs | TRUE
107 | LV_2301-2_0_6_line_107 |  | 99 | 110 | 0.011272 | 0.125 | 0.08 | 261 | 0 | 0.364 | 1 | 1 | cs | TRUE
108 | LV_2301-2_0_6_line_108 |  | 100 | 106 | 0.038254 | 0.125 | 0.08 | 261 | 0 | 0.364 | 1 | 1 | cs | TRUE
109 | LV_2301-2_0_6_line_109 |  | 101 | 124 | 0.03396 | 0.125 | 0.08 | 261 | 0 | 0.364 | 1 | 1 | cs | TRUE
110 | LV_2301-2_0_6_line_110 |  | 102 | 103 | 0.098729 | 0.125 | 0.08 | 261 | 0 | 0.364 | 1 | 1 | cs | TRUE
111 | LV_2301-2_0_6_line_111 |  | 104 | 143 | 0.014273 | 0.125 | 0.08 | 261 | 0 | 0.364 | 1 | 1 | cs | TRUE
112 | LV_2301-2_0_6_line_112 |  | 105 | 109 | 0.018334 | 0.125 | 0.08 | 261 | 0 | 0.364 | 1 | 3 | cs | TRUE
113 | LV_2301-2_0_6_line_113 |  | 106 | 107 | 0.025042 | 0.125 | 0.08 | 261 | 0 | 0.364 | 1 | 1 | cs | TRUE
114 | LV_2301-2_0_6_line_114 |  | 108 | 109 | 0.0096343 | 0.125 | 0.08 | 261 | 0 | 0.364 | 1 | 1 | cs | TRUE
115 | LV_2301-2_0_6_line_115 |  | 109 | 136 | 0.01353 | 0.125 | 0.08 | 261 | 0 | 0.364 | 1 | 3 | cs | TRUE
116 | LV_2301-2_0_6_line_116 |  | 110 | 149 | 0.031068 | 0.125 | 0.08 | 261 | 0 | 0.364 | 1 | 3 | cs | TRUE
117 | LV_2301-2_0_6_line_117 |  | 110 | 148 | 0.076168 | 0.125 | 0.08 | 261 | 0 | 0.364 | 1 | 3 | cs | TRUE
118 | LV_2301-2_0_6_line_118 |  | 111 | 112 | 0.039197 | 0.125 | 0.08 | 261 | 0 | 0.364 | 1 | 1 | cs | TRUE
119 | LV_2301-2_0_6_line_119 |  | 111 | 113 | 0.00012861 | 0.125 | 0.08 | 261 | 0 | 0.364 | 1 | 1 | cs | TRUE
120 | LV_2301-2_0_6_line_120 |  | 112 | 114 | 0.026647 | 0.125 | 0.08 | 261 | 0 | 0.364 | 1 | 1 | cs | TRUE
121 | LV_2301-2_0_6_line_121 |  | 113 | 115 | 0.027509 | 0.125 | 0.08 | 261 | 0 | 0.364 | 1 | 1 | cs | TRUE
122 | LV_2301-2_0_6_line_122 |  | 114 | 116 | 0.013094 | 0.125 | 0.08 | 261 | 0 | 0.364 | 1 | 1 | cs | TRUE
123 | LV_2301-2_0_6_line_123 |  | 115 | 117 | 0.030132 | 0.125 | 0.08 | 261 | 0 | 0.364 | 1 | 1 | cs | TRUE
124 | LV_2301-2_0_6_line_124 |  | 116 | 118 | 0.040619 | 0.125 | 0.08 | 261 | 0 | 0.364 | 1 | 1 | cs | TRUE
125 | LV_2301-2_0_6_line_125 |  | 116 | 119 | 0.047026 | 0.125 | 0.08 | 261 | 0 | 0.364 | 1 | 1 | cs | TRUE
126 | LV_2301-2_0_6_line_126 |  | 118 | 120 | 0.0013804 | 0.125 | 0.08 | 261 | 0 | 0.364 | 1 | 1 | cs | TRUE
127 | LV_2301-2_0_6_line_127 |  | 119 | 121 | 0.03621 | 0.125 | 0.08 | 261 | 0 | 0.364 | 1 | 1 | cs | TRUE
128 | LV_2301-2_0_6_line_128 |  | 120 | 122 | 0.029008 | 0.125 | 0.08 | 261 | 0 | 0.364 | 1 | 1 | cs | TRUE
129 | LV_2301-2_0_6_line_129 |  | 121 | 123 | 0.035706 | 0.125 | 0.08 | 261 | 0 | 0.364 | 1 | 1 | cs | TRUE
130 | LV_2301-2_0_6_line_130 |  | 122 | 141 | 0.018617 | 0.125 | 0.08 | 261 | 0 | 0.364 | 1 | 3 | cs | TRUE
131 | LV_2301-2_0_6_line_131 |  | 122 | 149 | 0.026991 | 0.125 | 0.08 | 261 | 0 | 0.364 | 1 | 3 | cs | TRUE
132 | LV_2301-2_0_6_line_132 |  | 123 | 161 | 0.089536 | 0.125 | 0.08 | 261 | 0 | 0.364 | 1 | 1 | cs | TRUE
133 | LV_2301-2_0_6_line_133 |  | 124 | 125 | 0.01977 | 0.125 | 0.08 | 261 | 0 | 0.364 | 1 | 1 | cs | TRUE
134 | LV_2301-2_0_6_line_134 |  | 126 | 127 | 0.0038195 | 0.125 | 0.08 | 261 | 0 | 0.364 | 1 | 1 | cs | TRUE
135 | LV_2301-2_0_6_line_135 |  | 127 | 144 | 0.029823 | 0.125 | 0.08 | 261 | 0 | 0.364 | 1 | 1 | cs | TRUE
136 | LV_2301-2_0_6_line_136 |  | 128 | 129 | 0.013726 | 0.125 | 0.08 | 261 | 0 | 0.364 | 1 | 3 | cs | TRUE
137 | LV_2301-2_0_6_line_137 |  | 128 | 130 | 0.0049251 | 0.125 | 0.08 | 261 | 0 | 0.364 | 1 | 3 | cs | TRUE
138 | LV_2301-2_0_6_line_138 |  | 129 | 131 | 0.014039 | 0.125 | 0.08 | 261 | 0 | 0.364 | 1 | 3 | cs | TRUE
139 | LV_2301-2_0_6_line_139 |  | 130 | 132 | 0.025754 | 0.125 | 0.08 | 261 | 0 | 0.364 | 1 | 2 | cs | TRUE
140 | LV_2301-2_0_6_line_140 |  | 131 | 133 | 0.031602 | 0.125 | 0.08 | 261 | 0 | 0.364 | 1 | 3 | cs | TRUE
141 | LV_2301-2_0_6_line_141 |  | 133 | 134 | 0.0014538 | 0.125 | 0.08 | 261 | 0 | 0.364 | 1 | 3 | cs | TRUE
142 | LV_2301-2_0_6_line_142 |  | 134 | 135 | 0.004756 | 0.125 | 0.08 | 261 | 0 | 0.364 | 1 | 3 | cs | TRUE
143 | LV_2301-2_0_6_line_143 |  | 135 | 145 | 0.030937 | 0.125 | 0.08 | 261 | 0 | 0.364 | 1 | 3 | cs | TRUE
144 | LV_2301-2_0_6_line_144 |  | 136 | 137 | 0.028248 | 0.125 | 0.08 | 261 | 0 | 0.364 | 1 | 3 | cs | TRUE
145 | LV_2301-2_0_6_line_145 |  | 137 | 138 | 0.024416 | 0.125 | 0.08 | 261 | 0 | 0.364 | 1 | 3 | cs | TRUE
146 | LV_2301-2_0_6_line_146 |  | 138 | 139 | 0.011537 | 0.125 | 0.08 | 261 | 0 | 0.364 | 1 | 3 | cs | TRUE
147 | LV_2301-2_0_6_line_147 |  | 138 | 140 | 0.023903 | 0.125 | 0.08 | 261 | 0 | 0.364 | 1 | 1 | cs | TRUE
148 | LV_2301-2_0_6_line_148 |  | 139 | 141 | 0.019772 | 0.125 | 0.08 | 261 | 0 | 0.364 | 1 | 3 | cs | TRUE
149 | LV_2301-2_0_6_line_149 |  | 140 | 142 | 0.018965 | 0.125 | 0.08 | 261 | 0 | 0.364 | 1 | 1 | cs | TRUE
150 | LV_2301-2_0_6_line_150 |  | 144 | 154 | 0.00011651 | 0.125 | 0.08 | 261 | 0 | 0.364 | 1 | 1 | cs | TRUE
151 | LV_2301-2_0_6_line_151 |  | 145 | 146 | 0.0076437 | 0.125 | 0.08 | 261 | 0 | 0.364 | 1 | 3 | cs | TRUE
152 | LV_2301-2_0_6_line_152 |  | 146 | 147 | 0.0081541 | 0.125 | 0.08 | 261 | 0 | 0.364 | 1 | 3 | cs | TRUE
153 | LV_2301-2_0_6_line_153 |  | 147 | 148 | 0.020569 | 0.125 | 0.08 | 261 | 0 | 0.364 | 1 | 3 | cs | TRUE
154 | LV_2301-2_0_6_line_154 |  | 150 | 151 | 0.016266 | 0.125 | 0.08 | 261 | 0 | 0.364 | 1 | 1 | cs | TRUE
155 | LV_2301-2_0_6_line_155 |  | 151 | 152 | 0.054065 | 0.125 | 0.08 | 261 | 0 | 0.364 | 1 | 1 | cs | TRUE
156 | LV_2301-2_0_6_line_156 |  | 152 | 153 | 0.023017 | 0.125 | 0.08 | 261 | 0 | 0.364 | 1 | 1 | cs | TRUE
157 | LV_2301-2_0_6_line_157 |  | 153 | 155 | 0.029682 | 0.125 | 0.08 | 261 | 0 | 0.364 | 1 | 1 | cs | TRUE
158 | LV_2301-2_0_6_line_158 |  | 155 | 156 | 0.015549 | 0.125 | 0.08 | 261 | 0 | 0.364 | 1 | 1 | cs | TRUE
159 | LV_2301-2_0_6_line_159 |  | 157 | 158 | 0.014327 | 0.125 | 0.08 | 261 | 0 | 0.364 | 1 | 1 | cs | TRUE
160 | LV_2301-2_0_6_line_160 |  | 157 | 159 | 0.15257 | 0.125 | 0.08 | 261 | 0 | 0.364 | 1 | 1 | cs | TRUE
161 | LV_2301-2_0_6_line_161 |  | 158 | 160 | 0.014332 | 0.125 | 0.08 | 261 | 0 | 0.364 | 1 | 1 | cs | TRUE
162 | LV_2301-2_0_6_line_162 |  | 161 | 162 | 0.031956 | 0.125 | 0.08 | 261 | 0 | 0.364 | 1 | 1 | cs | TRUE
163 | LV_2301-2_0_6_line_163 |  | 163 | 164 | 0.14903 | 0.125 | 0.08 | 261 | 0 | 0.364 | 1 | 1 | cs | TRUE
164 | LV_2301-2_0_6_line_164 |  | 164 | 165 | 0.11764 | 0.125 | 0.08 | 261 | 0 | 0.364 | 1 | 1 | cs | TRUE
165 | LV_2301-2_0_6_line_165 |  | 165 | 167 | 0.038354 | 0.125 | 0.08 | 261 | 0 | 0.364 | 1 | 1 | cs | TRUE
166 | LV_2301-2_0_6_line_166 |  | 166 | 167 | 0.017033 | 0.125 | 0.08 | 261 | 0 | 0.364 | 1 | 1 | cs | TRUE
167 | LV_2301-2_0_6_line_167 |  | 166 | 168 | 0.046076 | 0.125 | 0.08 | 261 | 0 | 0.364 | 1 | 1 | cs | TRUE
168 | LV_2301-2_0_6_line_168 |  | 168 | 169 | 0.054308 | 0.125 | 0.08 | 261 | 0 | 0.364 | 1 | 1 | cs | TRUE
169 | LV_2301-2_0_6_line_169 |  | 168 | 170 | 0.17765 | 0.125 | 0.08 | 261 | 0 | 0.364 | 1 | 1 | cs | TRUE

## trafo
| name | std_type | hv_bus | lv_bus | sn_mva | vn_hv_kv | vn_lv_kv | vk_percent | vkr_percent | pfe_kw | i0_percent | shift_degree | tap_side | tap_neutral | tap_min | tap_max | tap_step_percent | tap_step_degree | tap_pos | tap_phase_shifter | parallel | df | in_service
0 | LV_2301-2_0_6_trafo_99 | 0.63 MVA 20/0.4 kV | 171 | 131 | 0.63 | 20 | 0.4 | 6 | 1.206 | 1.65 | 0.2619 | 150 | hv | 0 | -2 | 2 | 2.5 | 0 | 0 | FALSE | 1 | 1 | TRUE

## line_geodata
| x0 | y0 | x1 | y1 | x2 | y2 | x3 | y3 | x4 | y4 | x5 | y5 | x6 | y6 | x7 | y7 | x8 | y8 | x9 | y9
0 | 2585777.0436 | 1178801.6922 | 2585773.8928 | 1178787.407 | 2585773.0077 | 1178746.2659 | 2585768.946 | 1178702.6199 | 2585759.0147 | 1178676.1648
1 | 2585795.8055 | 1178845.9848 | 2585780.2181 | 1178816.0844 | 2585777.0436 | 1178801.6922
2 | 2585795.8055 | 1178845.9848 | 2585809.8176 | 1178894.554 | 2585822.6872 | 1178928.563
3 | 2585795.8055 | 1178845.9848 | 2585804.8182 | 1178800.2288 | 2585811.8194 | 1178782.3141 | 2585823.1319 | 1178770.9884
4 | 2585822.6872 | 1178928.563 | 2585829.0019 | 1178936.8745 | 2585838.454 | 1178950.5924 | 2585844.4018 | 1178962.0174 | 2585849.5584 | 1178974.8673 | 2585855.4351 | 1178991.8065 | 2585863.3364 | 1179011.425
5 | 2585851.7183 | 1178751.4117 | 2585848.7109 | 1178753.1003 | 2585825.1647 | 1178768.9533 | 2585823.1319 | 1178770.9884
6 | 2585863.3364 | 1179011.425 | 2585867.4055 | 1179021.5283
7 | 2585880.7018 | 1178735.1375 | 2585880.7018 | 1178735.1375 | 2585851.7183 | 1178751.4117
8 | 2585876.0453 | 1179042.9802 | 2585867.4055 | 1179021.5283
9 | 2585880.7018 | 1178735.1375 | 2585892.2867 | 1178723.5264 | 2585900.3425 | 1178705.6093 | 2585921.7842 | 1178637.3628
10 | 2585884.0402 | 1179057.5835 | 2585879.0347 | 1179050.4027 | 2585876.0453 | 1179042.9802
11 | 2586098.9577 | 1178756.1465 | 2586097.1322 | 1178747.3853
12 | 2586020.4835 | 1178789.2358 | 2586030.3107 | 1178780.5417 | 2586060.0701 | 1178752.3242 | 2586077.0797 | 1178740.7452 | 2586089.5222 | 1178739.6267 | 2586096.9643 | 1178746.5796 | 2586097.1322 | 1178747.3853
13 | 2586098.9577 | 1178756.1465 | 2586098.9577 | 1178756.1465 | 2586094.1909 | 1178772.7105 | 2586071.8239 | 1178829.1472 | 2586073.8305 | 1178847.6519 | 2586074.422 | 1178848.0377
14 | 2586020.4835 | 1178789.2358 | 2586029.8915 | 1178774.4173 | 2586051.1467 | 1178742.4401 | 2586071.7462 | 1178710.9425 | 2586077.8779 | 1178703.0686 | 2586085.7107 | 1178694.1457 | 2586090.2383 | 1178690.3033
15 | 2586020.4835 | 1178789.2358 | 2586014.0125 | 1178798.9115 | 2586009.4214 | 1178805.559 | 2586005.4805 | 1178812.5607 | 2586002.9724 | 1178818.1139 | 2586000.6509 | 1178824.9895 | 2585998.1932 | 1178832.8887
16 | 2586110.0394 | 1178673.2342 | 2586108.2645 | 1178674.9277 | 2586101.1051 | 1178681.0809 | 2586090.2383 | 1178690.3033
17 | 2585998.1932 | 1178832.8887 | 2585995.4045 | 1178841.8517
18 | 2585994.3626 | 1178845.2006 | 2585995.4045 | 1178841.8517
19 | 2585994.3626 | 1178845.2006 | 2585989.0347 | 1178862.3248 | 2585980.3823 | 1178886.4464 | 2585979.6435 | 1178888.9461
20 | 2585979.6435 | 1178888.9461 | 2585978.6783 | 1178892.2114
21 | 2585657.9164 | 1178871.8626 | 2585673.7409 | 1178782.9445
22 | 2585657.9164 | 1178871.8626 | 2585441.5161 | 1178845.2166
23 | 2585695.9544 | 1178880.4856 | 2585679.9395 | 1178876.3108 | 2585668.848 | 1178873.6249 | 2585657.9164 | 1178871.8626
24 | 2585441.5161 | 1178845.2166 | 2585416.2722 | 1178834.7952 | 2585377.7711 | 1178814.1122 | 2585338.5721 | 1178789.3069
25 | 2585695.9544 | 1178880.4856 | 2585673.4304 | 1178908.0093 | 2585664.7108 | 1178938.5792 | 2585664.5028 | 1178963.2923
26 | 2585664.5028 | 1178963.2923 | 2585630.4936 | 1179111.5783
27 | 2585630.4936 | 1179111.5783 | 2585621.9657 | 1179121.3757 | 2585611.2169 | 1179123.4673
28 | 2585592.4709 | 1179131.2486 | 2585600.2727 | 1179125.5969 | 2585611.2169 | 1179123.4673
29 | 2585338.5721 | 1178789.3069 | 2585345.876 | 1178801.862 | 2585356.7259 | 1178821.1564 | 2585375.3747 | 1178858.6631 | 2585374.3157 | 1178878.5537
30 | 2585884.0402 | 1179057.5835 | 2585880.9575 | 1179062.3376 | 2585877.1648 | 1179070.5064 | 2585872.6745 | 1179080.8556 | 2585859.586 | 1179105.6104 | 2585855.5074 | 1179115.3417
31 | 2585884.0402 | 1179057.5835 | 2585890.931 | 1179057.6227 | 2585897.3495 | 1179058.2523 | 2585905.2813 | 1179059.1673 | 2585913.3851 | 1179061.7273 | 2585918.5258 | 1179064.9135
32 | 2585610.776 | 1179732.7047 | 2585596.053 | 1179728.0601 | 2585582.2965 | 1179720.9746
33 | 2585554.3527 | 1179705.2715 | 2585563.4833 | 1179712.6532 | 2585579.6403 | 1179719.6065 | 2585582.2965 | 1179720.9746
34 | 2585610.776 | 1179732.7047 | 2585621.3213 | 1179705.9433
35 | 2585610.776 | 1179732.7047 | 2585625.1878 | 1179739.2986
36 | 2585554.3527 | 1179705.2715 | 2585528.585 | 1179774.1276
37 | 2585495.2871 | 1179656.3454 | 2585520.7256 | 1179666.5999 | 2585561.7763 | 1179682.7865 | 2585554.3527 | 1179705.2715
38 | 2585621.3213 | 1179705.9433 | 2585682.7102 | 1179730.5637 | 2585712.9652 | 1179739.707 | 2585734.9576 | 1179741.9982
39 | 2585644.6787 | 1179748.2163 | 2585625.1878 | 1179739.2986
40 | 2585495.2871 | 1179656.3454 | 2585501.6983 | 1179639.8816
41 | 2585495.2871 | 1179656.3454 | 2585459.0408 | 1179642.2097
42 | 2585752.514 | 1179742.3217 | 2585743.5268 | 1179742.891 | 2585734.9576 | 1179741.9982
43 | 2585656.4064 | 1179753.5821 | 2585644.6787 | 1179748.2163
44 | 2585505.5023 | 1179625.9383 | 2585505.353 | 1179630.4966 | 2585501.6983 | 1179639.8816
45 | 2585459.0408 | 1179642.2097 | 2585442.37 | 1179635.7082 | 2585413.3535 | 1179626.3893
46 | 2585752.514 | 1179742.3217 | 2585759.7488 | 1179741.8634
47 | 2585656.4064 | 1179753.5821 | 2585665.8089 | 1179757.884
48 | 2585580.8036 | 1180062.2452 | 2585583.5783 | 1180062.2727 | 2585604.5697 | 1180066.4498
49 | 2585580.8036 | 1180062.2452 | 2585564.6278 | 1180062.0851 | 2585529.8947 | 1180067.2498 | 2585522.8548 | 1180068.234 | 2585516.2884 | 1180066.0711 | 2585508.5029 | 1180061.9768 | 2585505.1005 | 1180060.5288 | 2585492.2384 | 1180060.7157 | 2585484.251 | 1180060.2391
50 | 2585604.5697 | 1180066.4498 | 2585735.2638 | 1180187.1163
51 | 2585484.251 | 1180060.2391 | 2585444.9824 | 1180057.8961 | 2585402.4614 | 1180048.5478
52 | 2585812.6208 | 1180145.5215 | 2585781.8481 | 1180161.8143 | 2585756.6109 | 1180173.9807 | 2585735.2638 | 1180187.1163
53 | 2585356.9634 | 1180024.1143 | 2585372.9631 | 1180039.2962 | 2585396.9741 | 1180047.3414 | 2585402.4614 | 1180048.5478
54 | 2585505.5023 | 1179625.9383 | 2585502.6054 | 1179622.0545 | 2585494.3844 | 1179619.0258
55 | 2585505.5023 | 1179625.9383 | 2585511.22 | 1179624.457 | 2585524.8528 | 1179591.7576
56 | 2585413.3535 | 1179626.3893 | 2585412.1737 | 1179626.0104 | 2585390.7815 | 1179621.2381 | 2585366.4603 | 1179618.2518 | 2585347.6467 | 1179616.7283
57 | 2585871.5575 | 1179734.1372 | 2585857.3154 | 1179735.6829 | 2585759.7488 | 1179741.8634
58 | 2585675.0596 | 1179762.1165 | 2585665.8089 | 1179757.884
59 | 2585871.5575 | 1179734.1372 | 2585913.3133 | 1179752.6296
60 | 2585871.5575 | 1179734.1372 | 2585845.6856 | 1179714.7109 | 2585833.723 | 1179708.6457
61 | 2585913.3133 | 1179752.6296 | 2585921.6191 | 1179756.308 | 2585942.961 | 1179772.9508
62 | 2585942.961 | 1179772.9508 | 2586003.1827 | 1179950.1259
63 | 2586025.6015 | 1180023.3891 | 2586022.0268 | 1180003.8207 | 2586004.8829 | 1179959.8829 | 2586003.1827 | 1179950.1259
64 | 2586025.6015 | 1180023.3891 | 2586019.6128 | 1180049.2386 | 2586011.7284 | 1180074.4367 | 2585998.5262 | 1180102.1708 | 2585976.7253 | 1180136.52
65 | 2585960.9733 | 1180158.9125 | 2585968.6502 | 1180149.2429 | 2585976.7253 | 1180136.52
66 | 2585943.767 | 1180182.6533 | 2585947.0303 | 1180176.4745 | 2585960.9733 | 1180158.9125
67 | 2585943.767 | 1180182.6533 | 2585812.6208 | 1180145.5215
68 | 2585675.0596 | 1179762.1165 | 2585684.0914 | 1179766.2489
69 | 2585693.3245 | 1179770.4733 | 2585684.0914 | 1179766.2489
70 | 2585693.3245 | 1179770.4733 | 2585702.5312 | 1179774.6857
71 | 2585562.0184 | 1179168.2282 | 2585565.5861 | 1179161.6436 | 2585583.3051 | 1179137.8886 | 2585592.4709 | 1179131.2486
72 | 2585557.8171 | 1179175.9821 | 2585562.0184 | 1179168.2282
73 | 2585715.2101 | 1179247.8606 | 2585714.31 | 1179248.7803
74 | 2585733.5767 | 1179230.4078 | 2585722.9964 | 1179239.9047 | 2585715.2101 | 1179247.8606
75 | 2585686.4908 | 1179275.6216 | 2585702.4288 | 1179260.9203 | 2585714.31 | 1179248.7803
76 | 2585733.5767 | 1179230.4078 | 2585752.2993 | 1179249.6501
77 | 2585733.5767 | 1179230.4078 | 2585736.7769 | 1179228.1002
78 | 2585818.5498 | 1179113.4045 | 2585811.5046 | 1179108.9264 | 2585811.5046 | 1179108.9264
79 | 2585818.5498 | 1179113.4045 | 2585831.1367 | 1179121.4053
80 | 2585848.3739 | 1179132.3618 | 2585831.1367 | 1179121.4053
81 | 2585848.3739 | 1179132.3618 | 2585844.0741 | 1179142.4661 | 2585840.1901 | 1179149.315
82 | 2585848.3739 | 1179132.3618 | 2585850.0195 | 1179128.4356
83 | 2585557.8171 | 1179175.9821 | 2585554.6376 | 1179181.8502
84 | 2585686.4908 | 1179275.6216 | 2585673.294 | 1179293.5339
85 | 2585686.4908 | 1179275.6216 | 2585554.6376 | 1179181.8502
86 | 2585686.4908 | 1179275.6216 | 2585721.1372 | 1179307.4086
87 | 2585783.2276 | 1179201.3235 | 2585785.5415 | 1179199.8236 | 2585791.789 | 1179196.029 | 2585799.2014 | 1179190.6308 | 2585809.8907 | 1179181.9009 | 2585819.8307 | 1179172.8281 | 2585826.8575 | 1179165.8857 | 2585832.0157 | 1179160.2038 | 2585838.6577 | 1179152.0172 | 2585840.1901 | 1179149.315
88 | 2585855.5074 | 1179115.3417 | 2585850.0195 | 1179128.4356
89 | 2585671.8172 | 1179295.5384 | 2585673.294 | 1179293.5339
90 | 2585738.5661 | 1179323.3991 | 2585721.1372 | 1179307.4086
91 | 2585738.5661 | 1179323.3991 | 2585738.5661 | 1179323.3991 | 2585740.7244 | 1179336.679
92 | 2585740.737 | 1179336.7563 | 2585740.7244 | 1179336.679
93 | 2585653.8957 | 1179319.8681 | 2585653.9096 | 1179319.8448 | 2585671.8172 | 1179295.5384
94 | 2585653.8957 | 1179319.8681 | 2585652.7796 | 1179321.74
95 | 2585920.3328 | 1179066.5592 | 2585918.9241 | 1179065.1604 | 2585918.5258 | 1179064.9135
96 | 2585952.0239 | 1179108.1304 | 2585947.9058 | 1179103.1893 | 2585937.8291 | 1179090.0619 | 2585928.2166 | 1179076.1774 | 2585923.6487 | 1179069.8516 | 2585920.3328 | 1179066.5592
97 | 2585970.6419 | 1179129.8049 | 2585962.6454 | 1179120.8747 | 2585952.0239 | 1179108.1304
98 | 2585970.6419 | 1179129.8049 | 2585975.4893 | 1179115.3305 | 2585977.0442 | 1179100.875 | 2585979.7054 | 1179076.0338 | 2585982.6244 | 1179053.66 | 2585984.4333 | 1179039.9709 | 2585985.3793 | 1179029.6523
99 | 2585970.6419 | 1179129.8049 | 2585974.9648 | 1179139.1551 | 2585977.2929 | 1179144.8747
100 | 2585598.0159 | 1179506.5086 | 2585591.3668 | 1179513.4819
101 | 2585573.7159 | 1179531.9933 | 2585591.3668 | 1179513.4819
102 | 2585565.1756 | 1179540.95 | 2585573.7159 | 1179531.9933
103 | 2585565.1756 | 1179540.95 | 2585559.2796 | 1179538.2295
104 | 2585565.1756 | 1179540.95 | 2585574.0403 | 1179546.9446
105 | 2585559.2796 | 1179538.2295 | 2585535.1418 | 1179526.3946
106 | 2585601.8748 | 1179567.4813 | 2585592.9573 | 1179559.7369 | 2585574.0403 | 1179546.9446
107 | 2585525.7018 | 1179520.2462 | 2585534.4394 | 1179526.0502 | 2585535.1418 | 1179526.3946
108 | 2585601.8748 | 1179567.4813 | 2585624.4872 | 1179587.1192 | 2585632.106 | 1179590.4241
109 | 2585783.2276 | 1179201.3235 | 2585775.42 | 1179206.3844 | 2585765.1882 | 1179211.5226 | 2585753.4527 | 1179217.5788
110 | 2585347.6467 | 1179616.7283 | 2585288.9203 | 1179611.9727 | 2585253.6536 | 1179609.2695 | 2585249.2166 | 1179609.112
111 | 2585480.9916 | 1179614.0919 | 2585494.3844 | 1179619.0258
112 | 2585527.7518 | 1179574.8581 | 2585529.8567 | 1179579.7555 | 2585524.8528 | 1179591.7576
113 | 2585654.3123 | 1179601.7357 | 2585648.5207 | 1179597.5444 | 2585632.106 | 1179590.4241
114 | 2585527.7518 | 1179574.8581 | 2585532.3855 | 1179566.4113
115 | 2585527.7518 | 1179574.8581 | 2585523.2461 | 1179575.3137 | 2585514.6211 | 1179572.7375
116 | 2585525.7018 | 1179520.2462 | 2585495.052 | 1179515.1675
117 | 2585525.7018 | 1179520.2462 | 2585542.1002 | 1179513.125 | 2585553.8197 | 1179501.1682 | 2585571.7556 | 1179466.4737 | 2585572.7623 | 1179464.1953
118 | 2585320.7833 | 1179524.5817 | 2585328.9067 | 1179524.3181 | 2585359.2675 | 1179517.721
119 | 2585320.7833 | 1179524.5817 | 2585320.6548 | 1179524.5859
120 | 2585359.2675 | 1179517.721 | 2585376.4097 | 1179513.9962 | 2585385.1226 | 1179511.353
121 | 2585320.6548 | 1179524.5859 | 2585300.3553 | 1179525.2445 | 2585293.1614 | 1179524.9762
122 | 2585397.6527 | 1179507.5519 | 2585385.1226 | 1179511.353
123 | 2585293.1614 | 1179524.9762 | 2585263.0499 | 1179523.8532
124 | 2585397.6527 | 1179507.5519 | 2585428.2356 | 1179506.4321 | 2585438.1776 | 1179507.6432
125 | 2585350.9146 | 1179502.8086 | 2585379.8525 | 1179503.7158 | 2585397.6527 | 1179507.5519
126 | 2585438.1776 | 1179507.6432 | 2585439.5479 | 1179507.8102
127 | 2585350.9146 | 1179502.8086 | 2585326.8035 | 1179501.5672 | 2585314.8001 | 1179500.3291
128 | 2585468.3585 | 1179511.1921 | 2585444.1596 | 1179508.372 | 2585439.5479 | 1179507.8102
129 | 2585279.3547 | 1179496.0307 | 2585307.9615 | 1179499.6237 | 2585314.8001 | 1179500.3291
130 | 2585468.3585 | 1179511.1921 | 2585471.3 | 1179520.8344 | 2585469.6627 | 1179529.2117
131 | 2585468.3585 | 1179511.1921 | 2585483.1214 | 1179513.1905 | 2585495.052 | 1179515.1675
132 | 2585191.6472 | 1179478.7785 | 2585204.5061 | 1179479.8694 | 2585218.8 | 1179483.6137 | 2585241.7448 | 1179488.9151 | 2585268.64 | 1179494.6849 | 2585279.3547 | 1179496.0307
133 | 2585753.4527 | 1179217.5788 | 2585746.1215 | 1179221.3621 | 2585736.7769 | 1179228.1002
134 | 2585754.9629 | 1179252.3876 | 2585752.2993 | 1179249.6501
135 | 2585777.533 | 1179271.7488 | 2585763.6418 | 1179261.3073 | 2585754.9629 | 1179252.3876
136 | 2585637.0683 | 1179348.0908 | 2585630.0388 | 1179359.8805
137 | 2585639.5905 | 1179343.8605 | 2585637.0683 | 1179348.0908
138 | 2585622.8494 | 1179371.9384 | 2585630.0388 | 1179359.8805
139 | 2585639.5905 | 1179343.8605 | 2585652.7796 | 1179321.74
140 | 2585622.8494 | 1179371.9384 | 2585606.6654 | 1179399.0818
141 | 2585606.6654 | 1179399.0818 | 2585605.9209 | 1179400.3305
142 | 2585603.4852 | 1179404.4155 | 2585605.9209 | 1179400.3305
143 | 2585603.4852 | 1179404.4155 | 2585600.0437 | 1179410.1876 | 2585588.0793 | 1179431.2427
144 | 2585487.4699 | 1179564.9572 | 2585496.4071 | 1179567.297 | 2585514.6211 | 1179572.7375
145 | 2585463.6573 | 1179559.9397 | 2585470.0291 | 1179560.3911 | 2585487.4699 | 1179564.9572
146 | 2585463.6573 | 1179559.9397 | 2585465.8703 | 1179548.6165
147 | 2585463.6573 | 1179559.9397 | 2585439.8135 | 1179558.2561
148 | 2585469.6627 | 1179529.2117 | 2585465.8703 | 1179548.6165
149 | 2585420.896 | 1179556.9203 | 2585439.8135 | 1179558.2561
150 | 2585777.6262 | 1179271.8188 | 2585777.533 | 1179271.7488
151 | 2585588.0793 | 1179431.2427 | 2585584.6785 | 1179437.2274 | 2585584.3712 | 1179437.9228
152 | 2585581.0756 | 1179445.3813 | 2585584.3712 | 1179437.9228
153 | 2585572.7623 | 1179464.1953 | 2585581.0756 | 1179445.3813
154 | 2585976.1057 | 1178908.2359 | 2585976.5321 | 1178902.7415 | 2585978.1464 | 1178894.011 | 2585978.6783 | 1178892.2114
155 | 2585977.8095 | 1178962.2434 | 2585977.2089 | 1178953.3547 | 2585976.2486 | 1178931.6014 | 2585975.8032 | 1178920.8747 | 2585975.9686 | 1178910.0021 | 2585976.1057 | 1178908.2359
156 | 2585977.8095 | 1178962.2434 | 2585978.9423 | 1178979.0082 | 2585979.976 | 1178985.1352
157 | 2585985.9466 | 1179014.1331 | 2585985.5444 | 1179008.9413 | 2585984.5549 | 1179003.9856 | 2585980.9877 | 1178991.1318 | 2585979.976 | 1178985.1352
158 | 2585985.3793 | 1179029.6523 | 2585985.9296 | 1179023.27 | 2585986.0644 | 1179015.6546 | 2585985.9466 | 1179014.1331
159 | 2585977.2929 | 1179144.8747 | 2585975.4507 | 1179147.6138 | 2585974.0129 | 1179150.1852 | 2585972.1251 | 1179153.0355 | 2585969.7855 | 1179155.4422 | 2585968.8692 | 1179156.3712
160 | 2585977.2929 | 1179144.8747 | 2586114.0394 | 1179212.5254
161 | 2585963.6605 | 1179169.1192 | 2585963.9593 | 1179166.2615 | 2585964.1203 | 1179163.2485 | 2585964.7128 | 1179161.8241 | 2585965.3667 | 1179160.533 | 2585966.4251 | 1179159.0409 | 2585967.5983 | 1179157.6596 | 2585968.8692 | 1179156.3712
162 | 2585191.6472 | 1179478.7785 | 2585194.3331 | 1179483.7189 | 2585202.7545 | 1179485.0987 | 2585209.6265 | 1179490.0619 | 2585215.1071 | 1179497.6633
163 | 2585238.7211 | 1178940.3972 | 2585374.3157 | 1178878.5537
164 | 2585238.7211 | 1178940.3972 | 2585210.8446 | 1178925.0029 | 2585191.2831 | 1178910.9776 | 2585152.1939 | 1178896.5785 | 2585139.0118 | 1178885.8392 | 2585136.4522 | 1178884.1489
165 | 2585136.4522 | 1178884.1489 | 2585131.0458 | 1178880.5785 | 2585118.4446 | 1178876.0743 | 2585105.5912 | 1178868.5248 | 2585103.2633 | 1178865.7964
166 | 2585092.0321 | 1178852.9928 | 2585093.2253 | 1178854.2928 | 2585097.7069 | 1178859.2842 | 2585103.2633 | 1178865.7964
167 | 2585059.3129 | 1178820.6938 | 2585064.7381 | 1178827.2169 | 2585083.3203 | 1178843.501 | 2585092.0321 | 1178852.9928
168 | 2585059.3129 | 1178820.6938 | 2585057.8492 | 1178831.0806 | 2585055.4235 | 1178844.7715 | 2585050.1708 | 1178864.3947 | 2585046.8025 | 1178873.3853
169 | 2585059.3129 | 1178820.6938 | 2585182.7042 | 1178692.8873

## bus_geodata
| x | y | coords
0 | 2585777.0436 | 1178801.6922
1 | 2585759.0147 | 1178676.1648
2 | 2585795.8055 | 1178845.9848
3 | 2585822.6872 | 1178928.563
4 | 2585823.1319 | 1178770.9884
5 | 2585863.3364 | 1179011.425
6 | 2585851.7183 | 1178751.4117
7 | 2585867.4055 | 1179021.5283
8 | 2585880.7018 | 1178735.1375
9 | 2585876.0453 | 1179042.9802
10 | 2585921.7842 | 1178637.3628
11 | 2586097.1322 | 1178747.3853
12 | 2586098.9577 | 1178756.1465
13 | 2586020.4835 | 1178789.2358
14 | 2586074.422 | 1178848.0377
15 | 2586090.2383 | 1178690.3033
16 | 2585998.1932 | 1178832.8887
17 | 2586110.0394 | 1178673.2342
18 | 2585995.4045 | 1178841.8517
19 | 2585994.3626 | 1178845.2006
20 | 2585979.6435 | 1178888.9461
21 | 2585673.7409 | 1178782.9445
22 | 2585657.9164 | 1178871.8626
23 | 2585441.5161 | 1178845.2166
24 | 2585695.9544 | 1178880.4856
25 | 2585664.5028 | 1178963.2923
26 | 2585630.4936 | 1179111.5783
27 | 2585611.2169 | 1179123.4673
28 | 2585338.5721 | 1178789.3069
29 | 2585884.0402 | 1179057.5835
30 | 2585582.2965 | 1179720.9746
31 | 2585610.776 | 1179732.7047
32 | 2585554.3527 | 1179705.2715
33 | 2585621.3213 | 1179705.9433
34 | 2585625.1878 | 1179739.2986
35 | 2585528.585 | 1179774.1276
36 | 2585495.2871 | 1179656.3454
37 | 2585734.9576 | 1179741.9982
38 | 2585644.6787 | 1179748.2163
39 | 2585501.6983 | 1179639.8816
40 | 2585459.0408 | 1179642.2097
41 | 2585752.514 | 1179742.3217
42 | 2585656.4064 | 1179753.5821
43 | 2585580.8036 | 1180062.2452
44 | 2585604.5697 | 1180066.4498
45 | 2585484.251 | 1180060.2391
46 | 2585735.2638 | 1180187.1163
47 | 2585402.4614 | 1180048.5478
48 | 2585356.9634 | 1180024.1143
49 | 2585505.5023 | 1179625.9383
50 | 2585413.3535 | 1179626.3893
51 | 2585759.7488 | 1179741.8634
52 | 2585665.8089 | 1179757.884
53 | 2585871.5575 | 1179734.1373
54 | 2585913.3133 | 1179752.6296
55 | 2585833.723 | 1179708.6457
56 | 2585942.961 | 1179772.9508
57 | 2586003.1827 | 1179950.1259
58 | 2586025.6015 | 1180023.3891
59 | 2585976.7253 | 1180136.52
60 | 2585960.9733 | 1180158.9125
61 | 2585943.767 | 1180182.6533
62 | 2585812.6208 | 1180145.5215
63 | 2585675.0596 | 1179762.1165
64 | 2585684.0914 | 1179766.2489
65 | 2585693.3245 | 1179770.4733
66 | 2585702.5312 | 1179774.6857
67 | 2585592.4709 | 1179131.2486
68 | 2585562.0184 | 1179168.2282
69 | 2585715.2101 | 1179247.8606
70 | 2585714.31 | 1179248.7803
71 | 2585733.5767 | 1179230.4078
72 | 2585811.5046 | 1179108.9264
73 | 2585818.5498 | 1179113.4045
74 | 2585831.1367 | 1179121.4053
75 | 2585848.3739 | 1179132.3618
76 | 2585557.8171 | 1179175.9821
77 | 2585686.4908 | 1179275.6216
78 | 2585840.1901 | 1179149.315
79 | 2585850.0195 | 1179128.4356
80 | 2585554.6376 | 1179181.8502
81 | 2585673.294 | 1179293.5339
82 | 2585721.1372 | 1179307.4086
83 | 2585738.5661 | 1179323.3991
84 | 2585740.7244 | 1179336.679
85 | 2585740.737 | 1179336.7563
86 | 2585671.8172 | 1179295.5384
87 | 2585653.8957 | 1179319.8681
88 | 2585855.5074 | 1179115.3417
89 | 2585918.5258 | 1179064.9135
90 | 2585920.3328 | 1179066.5592
91 | 2585952.0239 | 1179108.1304
92 | 2585970.6419 | 1179129.8049
93 | 2585598.0159 | 1179506.5086
94 | 2585591.3668 | 1179513.4819
95 | 2585573.7159 | 1179531.9933
96 | 2585565.1756 | 1179540.95
97 | 2585559.2796 | 1179538.2295
98 | 2585574.0403 | 1179546.9446
99 | 2585535.1418 | 1179526.3946
100 | 2585601.8748 | 1179567.4813
101 | 2585783.2276 | 1179201.3235
102 | 2585347.6467 | 1179616.7283
103 | 2585249.2166 | 1179609.112
104 | 2585494.3844 | 1179619.0258
105 | 2585524.8528 | 1179591.7576
106 | 2585632.106 | 1179590.4241
107 | 2585654.3123 | 1179601.7357
108 | 2585532.3855 | 1179566.4113
109 | 2585527.7518 | 1179574.8581
110 | 2585525.7018 | 1179520.2462
111 | 2585320.7833 | 1179524.5817
112 | 2585359.2675 | 1179517.721
113 | 2585320.6548 | 1179524.5859
114 | 2585385.1226 | 1179511.353
115 | 2585293.1614 | 1179524.9762
116 | 2585397.6527 | 1179507.5519
117 | 2585263.0499 | 1179523.8532
118 | 2585438.1776 | 1179507.6432
119 | 2585350.9146 | 1179502.8086
120 | 2585439.5479 | 1179507.8102
121 | 2585314.8001 | 1179500.3291
122 | 2585468.3585 | 1179511.1921
123 | 2585279.3547 | 1179496.0307
124 | 2585753.4527 | 1179217.5788
125 | 2585736.7769 | 1179228.1003
126 | 2585752.2993 | 1179249.6501
127 | 2585754.9629 | 1179252.3876
128 | 2585637.0683 | 1179348.0908
129 | 2585630.0388 | 1179359.8805
130 | 2585639.5905 | 1179343.8605
131 | 2585622.8494 | 1179371.9384
132 | 2585652.7796 | 1179321.74
133 | 2585606.6654 | 1179399.0818
134 | 2585605.9209 | 1179400.3305
135 | 2585603.4852 | 1179404.4155
136 | 2585514.6211 | 1179572.7375
137 | 2585487.4699 | 1179564.9572
138 | 2585463.6573 | 1179559.9397
139 | 2585465.8703 | 1179548.6165
140 | 2585439.8135 | 1179558.2561
141 | 2585469.6627 | 1179529.2117
142 | 2585420.896 | 1179556.9203
143 | 2585480.9916 | 1179614.0919
144 | 2585777.533 | 1179271.7488
145 | 2585588.0793 | 1179431.2427
146 | 2585584.3712 | 1179437.9228
147 | 2585581.0756 | 1179445.3813
148 | 2585572.7623 | 1179464.1953
149 | 2585495.052 | 1179515.1675
150 | 2585978.6783 | 1178892.2114
151 | 2585976.1057 | 1178908.2359
152 | 2585977.8095 | 1178962.2434
153 | 2585979.976 | 1178985.1352
154 | 2585777.6262 | 1179271.8188
155 | 2585985.9466 | 1179014.1331
156 | 2585985.3793 | 1179029.6523
157 | 2585977.2929 | 1179144.8747
158 | 2585968.8692 | 1179156.3712
159 | 2586114.0394 | 1179212.5254
160 | 2585963.6605 | 1179169.1192
161 | 2585191.6473 | 1179478.7785
162 | 2585215.1071 | 1179497.6633
163 | 2585374.3157 | 1178878.5537
164 | 2585238.7211 | 1178940.3972
165 | 2585136.4522 | 1178884.1489
166 | 2585092.0321 | 1178852.9928
167 | 2585103.2633 | 1178865.7964
168 | 2585059.3129 | 1178820.6938
169 | 2585046.8025 | 1178873.3853
170 | 2585182.7042 | 1178692.8873
171 | 2585686.4908 | 1179275.6216

## line_std_types
| c_nf_per_km | r_ohm_per_km | x_ohm_per_km | max_i_ka | type | q_mm2 | alpha | voltage_rating
NAYY 4x50 SE | 210 | 0.642 | 0.083 | 0.142 | cs | 50 | 0.00403 | LV
NAYY 4x120 SE | 264 | 0.225 | 0.08 | 0.242 | cs | 120 | 0.00403 | LV
NAYY 4x150 SE | 261 | 0.208 | 0.08 | 0.27 | cs | 150 | 0.00403 | LV
NA2XS2Y 1x95 RM/25 12/20 kV | 216 | 0.313 | 0.132 | 0.252 | cs | 95 | 0.00403 | MV
NA2XS2Y 1x185 RM/25 12/20 kV | 273 | 0.161 | 0.117 | 0.362 | cs | 185 | 0.00403 | MV
NA2XS2Y 1x240 RM/25 12/20 kV | 304 | 0.122 | 0.112 | 0.421 | cs | 240 | 0.00403 | MV
NA2XS2Y 1x95 RM/25 6/10 kV | 315 | 0.313 | 0.123 | 0.249 | cs | 95 | 0.00403 | MV
NA2XS2Y 1x185 RM/25 6/10 kV | 406 | 0.161 | 0.11 | 0.358 | cs | 185 | 0.00403 | MV
NA2XS2Y 1x240 RM/25 6/10 kV | 456 | 0.122 | 0.105 | 0.416 | cs | 240 | 0.00403 | MV
NA2XS2Y 1x150 RM/25 12/20 kV | 250 | 0.206 | 0.116 | 0.319 | cs | 150 | 0.00403 | MV
NA2XS2Y 1x120 RM/25 12/20 kV | 230 | 0.253 | 0.119 | 0.283 | cs | 120 | 0.00403 | MV
NA2XS2Y 1x70 RM/25 12/20 kV | 190 | 0.443 | 0.132 | 0.22 | cs | 70 | 0.00403 | MV
NA2XS2Y 1x150 RM/25 6/10 kV | 360 | 0.206 | 0.11 | 0.315 | cs | 150 | 0.00403 | MV
NA2XS2Y 1x120 RM/25 6/10 kV | 340 | 0.253 | 0.113 | 0.28 | cs | 120 | 0.00403 | MV
NA2XS2Y 1x70 RM/25 6/10 kV | 280 | 0.443 | 0.123 | 0.217 | cs | 70 | 0.00403 | MV
N2XS(FL)2Y 1x120 RM/35 64/110 kV | 112 | 0.153 | 0.166 | 0.366 | cs | 120 | 0.00393 | HV
N2XS(FL)2Y 1x185 RM/35 64/110 kV | 125 | 0.099 | 0.156 | 0.457 | cs | 185 | 0.00393 | HV
N2XS(FL)2Y 1x240 RM/35 64/110 kV | 135 | 0.075 | 0.149 | 0.526 | cs | 240 | 0.00393 | HV
N2XS(FL)2Y 1x300 RM/35 64/110 kV | 144 | 0.06 | 0.144 | 0.588 | cs | 300 | 0.00393 | HV
15-AL1/3-ST1A 0.4 | 11 | 1.8769 | 0.35 | 0.105 | ol | 16 | 0.00403 | LV
24-AL1/4-ST1A 0.4 | 11.25 | 1.2012 | 0.335 | 0.14 | ol | 24 | 0.00403 | LV
48-AL1/8-ST1A 0.4 | 12.2 | 0.5939 | 0.3 | 0.21 | ol | 48 | 0.00403 | LV
94-AL1/15-ST1A 0.4 | 13.2 | 0.306 | 0.29 | 0.35 | ol | 94 | 0.00403 | LV
34-AL1/6-ST1A 10.0 | 9.7 | 0.8342 | 0.36 | 0.17 | ol | 34 | 0.00403 | MV
48-AL1/8-ST1A 10.0 | 10.1 | 0.5939 | 0.35 | 0.21 | ol | 48 | 0.00403 | MV
70-AL1/11-ST1A 10.0 | 10.4 | 0.4132 | 0.339 | 0.29 | ol | 70 | 0.00403 | MV
94-AL1/15-ST1A 10.0 | 10.75 | 0.306 | 0.33 | 0.35 | ol | 94 | 0.00403 | MV
122-AL1/20-ST1A 10.0 | 11.1 | 0.2376 | 0.323 | 0.41 | ol | 122 | 0.00403 | MV
149-AL1/24-ST1A 10.0 | 11.25 | 0.194 | 0.315 | 0.47 | ol | 149 | 0.00403 | MV
34-AL1/6-ST1A 20.0 | 9.15 | 0.8342 | 0.382 | 0.17 | ol | 34 | 0.00403 | MV
48-AL1/8-ST1A 20.0 | 9.5 | 0.5939 | 0.372 | 0.21 | ol | 48 | 0.00403 | MV
70-AL1/11-ST1A 20.0 | 9.7 | 0.4132 | 0.36 | 0.29 | ol | 70 | 0.00403 | MV
94-AL1/15-ST1A 20.0 | 10 | 0.306 | 0.35 | 0.35 | ol | 94 | 0.00403 | MV
122-AL1/20-ST1A 20.0 | 10.3 | 0.2376 | 0.344 | 0.41 | ol | 122 | 0.00403 | MV
149-AL1/24-ST1A 20.0 | 10.5 | 0.194 | 0.337 | 0.47 | ol | 149 | 0.00403 | MV
184-AL1/30-ST1A 20.0 | 10.75 | 0.1571 | 0.33 | 0.535 | ol | 184 | 0.00403 | MV
243-AL1/39-ST1A 20.0 | 11 | 0.1188 | 0.32 | 0.645 | ol | 243 | 0.00403 | MV
48-AL1/8-ST1A 110.0 | 8 | 0.5939 | 0.46 | 0.21 | ol | 48 | 0.00403 | HV
70-AL1/11-ST1A 110.0 | 8.4 | 0.4132 | 0.45 | 0.29 | ol | 70 | 0.00403 | HV
94-AL1/15-ST1A 110.0 | 8.65 | 0.306 | 0.44 | 0.35 | ol | 94 | 0.00403 | HV
122-AL1/20-ST1A 110.0 | 8.5 | 0.2376 | 0.43 | 0.41 | ol | 122 | 0.00403 | HV
149-AL1/24-ST1A 110.0 | 8.75 | 0.194 | 0.41 | 0.47 | ol | 149 | 0.00403 | HV
184-AL1/30-ST1A 110.0 | 8.8 | 0.1571 | 0.4 | 0.535 | ol | 184 | 0.00403 | HV
243-AL1/39-ST1A 110.0 | 9 | 0.1188 | 0.39 | 0.645 | ol | 243 | 0.00403 | HV
305-AL1/39-ST1A 110.0 | 9.2 | 0.0949 | 0.38 | 0.74 | ol | 305 | 0.00403 | HV
490-AL1/64-ST1A 110.0 | 9.75 | 0.059 | 0.37 | 0.96 | ol | 490 | 0.00403 | HV
679-AL1/86-ST1A 110.0 | 9.95 | 0.042 | 0.36 | 1.15 | ol | 679 | 0.00403 | HV
490-AL1/64-ST1A 220.0 | 10 | 0.059 | 0.285 | 0.96 | ol | 490 | 0.00403 | HV
679-AL1/86-ST1A 220.0 | 11.7 | 0.042 | 0.275 | 1.15 | ol | 679 | 0.00403 | HV
490-AL1/64-ST1A 380.0 | 11 | 0.059 | 0.253 | 0.96 | ol | 490 | 0.00403 | HV
679-AL1/86-ST1A 380.0 | 14.6 | 0.042 | 0.25 | 1.15 | ol | 679 | 0.00403 | HV

## trafo_std_types
| i0_percent | pfe_kw | vkr_percent | sn_mva | vn_lv_kv | vn_hv_kv | vk_percent | shift_degree | vector_group | tap_side | tap_neutral | tap_min | tap_max | tap_step_degree | tap_step_percent | tap_phase_shifter
160 MVA 380/110 kV | 0.06 | 60 | 0.25 | 160 | 110 | 380 | 12.2 | 0 | Yy0 | hv | 0 | -9 | 9 | 0 | 1.5 | FALSE
100 MVA 220/110 kV | 0.06 | 55 | 0.26 | 100 | 110 | 220 | 12 | 0 | Yy0 | hv | 0 | -9 | 9 | 0 | 1.5 | FALSE
63 MVA 110/20 kV | 0.04 | 22 | 0.32 | 63 | 20 | 110 | 18 | 150 | YNd5 | hv | 0 | -9 | 9 | 0 | 1.5 | FALSE
40 MVA 110/20 kV | 0.05 | 18 | 0.34 | 40 | 20 | 110 | 16.2 | 150 | YNd5 | hv | 0 | -9 | 9 | 0 | 1.5 | FALSE
25 MVA 110/20 kV | 0.07 | 14 | 0.41 | 25 | 20 | 110 | 12 | 150 | YNd5 | hv | 0 | -9 | 9 | 0 | 1.5 | FALSE
63 MVA 110/10 kV | 0.04 | 22 | 0.32 | 63 | 10 | 110 | 18 | 150 | YNd5 | hv | 0 | -9 | 9 | 0 | 1.5 | FALSE
40 MVA 110/10 kV | 0.05 | 18 | 0.34 | 40 | 10 | 110 | 16.2 | 150 | YNd5 | hv | 0 | -9 | 9 | 0 | 1.5 | FALSE
25 MVA 110/10 kV | 0.07 | 14 | 0.41 | 25 | 10 | 110 | 12 | 150 | YNd5 | hv | 0 | -9 | 9 | 0 | 1.5 | FALSE
0.25 MVA 20/0.4 kV | 0.32 | 0.8 | 1.44 | 0.25 | 0.4 | 20 | 6 | 150 | Yzn5 | hv | 0 | -2 | 2 | 0 | 2.5 | FALSE
0.4 MVA 20/0.4 kV | 0.3375 | 1.35 | 1.425 | 0.4 | 0.4 | 20 | 6 | 150 | Dyn5 | hv | 0 | -2 | 2 | 0 | 2.5 | FALSE
0.63 MVA 20/0.4 kV | 0.2619 | 1.65 | 1.206 | 0.63 | 0.4 | 20 | 6 | 150 | Dyn5 | hv | 0 | -2 | 2 | 0 | 2.5 | FALSE
0.25 MVA 10/0.4 kV | 0.24 | 0.6 | 1.2 | 0.25 | 0.4 | 10 | 4 | 150 | Dyn5 | hv | 0 | -2 | 2 | 0 | 2.5 | FALSE
0.4 MVA 10/0.4 kV | 0.2375 | 0.95 | 1.325 | 0.4 | 0.4 | 10 | 4 | 150 | Dyn5 | hv | 0 | -2 | 2 | 0 | 2.5 | FALSE
0.63 MVA 10/0.4 kV | 0.1873 | 1.18 | 1.0794 | 0.63 | 0.4 | 10 | 4 | 150 | Dyn5 | hv | 0 | -2 | 2 | 0 | 2.5 | FALSE

## trafo3w_std_types
| sn_hv_mva | sn_mv_mva | sn_lv_mva | vn_hv_kv | vn_mv_kv | vn_lv_kv | vk_hv_percent | vk_mv_percent | vk_lv_percent | vkr_hv_percent | vkr_mv_percent | vkr_lv_percent | pfe_kw | i0_percent | shift_mv_degree | shift_lv_degree | vector_group | tap_side | tap_neutral | tap_min | tap_max | tap_step_percent
63/25/38 MVA 110/20/10 kV | 63 | 25 | 38 | 110 | 20 | 10 | 10.4 | 10.4 | 10.4 | 0.28 | 0.32 | 0.35 | 35 | 0.89 | 0 | 0 | YN0yn0yn0 | hv | 0 | -10 | 10 | 1.2
63/25/38 MVA 110/10/10 kV | 63 | 25 | 38 | 110 | 10 | 10 | 10.4 | 10.4 | 10.4 | 0.28 | 0.32 | 0.35 | 35 | 0.89 | 0 | 0 | YN0yn0yn0 | hv | 0 | -10 | 10 | 1.2

## fuse_std_types
| fuse_type | i_rated_a | t_avg | t_min | t_total | x_avg | x_min | x_total
HV 100A | HV 100A | 100 | 0 | [10.0, 3.64, 0.854, 0.281, 0.1, 0.0531, 0.022, 0.01] | [10.0, 4.267, 1.21, 0.403, 0.1, 0.058, 0.022, 0.01] | 0 | [300.0, 350.0, 450.0, 550.0, 700.0, 850.0, 1200.0, 1752.0] | [600.0, 700.0, 900.0, 1150.0, 1665.0, 2000.0, 3000.0, 4313.0]
HV 10A | HV 10A | 10 | 0 | [10.0, 1675.0, 0.344, 0.156, 0.1, 0.0417, 0.0171, 0.01] | [10.0, 1.3, 0.3, 0.155, 0.1, 0.0555, 0.023, 0.01] | 0 | [30.0, 32.0, 35.0, 37.0, 39.0, 50.0, 70.0, 88.0] | [60.0, 70.0, 80.0, 87.0, 94.0, 110.0, 150.0, 216.0]
HV 125A | HV 125A | 125 | 0 | [10.0, 1.82, 0.344, 0.1, 0.0467, 0.0269, 0.01] | [10.0, 2.478, 0.426, 0.1, 0.0427, 0.0211, 0.01] | 0 | [375.0, 500.0, 700.0, 925.0, 1200.0, 1500.0, 2341.0] | [750.0, 1000.0, 1500.0, 2200.0, 3000.0, 4000.0, 5765.0]
HV 160A | HV 160A | 160 | 0 | [10.0, 4.15, 1.03, 0.198, 0.1, 0.051, 0.0172, 0.01] | [10.0, 2.3, 0.734, 0.274, 0.1, 0.046, 0.0177, 0.01] | 0 | [480.0, 550.0, 700.0, 1000.0, 1260.0, 1600.0, 2500.0, 3227.0] | [960.0, 1300.0, 1700.0, 2200.0, 2996.0, 4000.0, 6000.0, 7946.0]
HV 16A | HV 16A | 16 | 0 | [10.0, 0.352, 0.164, 0.1, 0.0649, 0.0342, 0.01] | [10.0, 2.34, 0.722, 0.181, 0.1, 0.055, 0.0296, 0.01] | 0 | [48.0, 60.0, 65.0, 71.0, 80.0, 100.0, 162.0] | [96.0, 110.0, 125.0, 150.0, 168.0, 200.0, 250.0, 398.0]
HV 200A | HV 200A | 200 | 0 | [10.0, 4.267, 1.21, 0.403, 0.1, 0.058, 0.022, 0.01] | [10.0, 3.73, 1.654, 0.328, 0.1, 0.0531, 0.019, 0.01] | 0 | [600.0, 700.0, 900.0, 1150.0, 1665.0, 2000.0, 3000.0, 4313.0] | [1200.0, 1500.0, 1800.0, 2700.0, 3960.0, 5000.0, 7500.0, 10620.0]
HV 20A | HV 20A | 20 | 0 | [10.0, 1.3, 0.3, 0.155, 0.1, 0.0555, 0.023, 0.01] | [10.0, 1.3, 0.161, 0.1, 0.0611, 0.0399, 0.0141, 0.01] | 0 | [60.0, 70.0, 80.0, 87.0, 94.0, 110.0, 150.0, 216.0] | [120.0, 150.0, 200.0, 223.0, 260.0, 300.0, 450.0, 532.0]
HV 25A | HV 25A | 25 | 0 | [10.0, 2.512, 0.833, 0.299, 0.1, 0.0372, 0.0223, 0.01] | [10.0, 3.125, 0.597, 0.198, 0.1, 0.0378, 0.022, 0.01] | 0 | [75.0, 82.0, 90.0, 100.0, 124.0, 170.0, 200.0, 289.0] | [150.0, 170.0, 210.0, 250.0, 294.0, 400.0, 500.0, 711.0]
HV 31.5A | HV 31.5A | 31.5 | 0 | [10.0, 2.34, 0.722, 0.181, 0.1, 0.055, 0.0296, 0.01] | [10.0, 2.84, 0.368, 0.164, 0.1, 0.0621, 0.0378, 0.0195, 0.01] | 0 | [95.0, 110.0, 125.0, 150.0, 165.0, 200.0, 250.0, 390.0] | [189.0, 220.0, 300.0, 350.0, 393.0, 450.0, 530.0, 700.0, 960.0]
HV 40A | HV 40A | 40 | 0 | [10.0, 1.3, 0.161, 0.1, 0.0611, 0.0399, 0.0141, 0.01] | [10.0, 2.05, 0.369, 0.198, 0.1, 0.051, 0.0298, 0.01] | 0 | [120.0, 150.0, 200.0, 223.0, 260.0, 300.0, 450.0, 532.0] | [240.0, 300.0, 400.0, 450.0, 530.0, 650.0, 800.0, 1311.0]
HV 50A | HV 50A | 50 | 0 | [10.0, 3.215, 0.597, 0.198, 0.1, 0.0378, 0.022, 0.01] | [10.0, 3.64, 0.854, 0.281, 0.1, 0.0531, 0.022, 0.01] | 0 | [150.0, 170.0, 210.0, 250.0, 294.0, 400.0, 500.0, 711.0] | [300.0, 350.0, 450.0, 550.0, 700.0, 850.0, 1200.0, 1752.0]
HV 6.3A | HV 6.3A | 6.3 | 0 | [10.0, 1.39, 0.344, 0.168, 0.1, 0.056, 0.0263, 0.01] | [10.0, 1.711, 0.516, 0.198, 0.1, 0.0634, 0.0303, 0.01] | 0 | [19.0, 19.5, 20.4, 20.8, 22.0, 25.0, 32.0, 48.0] | [38.0, 40.0, 43.0, 48.0, 53.0, 60.0, 75.0, 118.0]
HV 63A | HV 63A | 63 | 0 | [10.0, 2.84, 0.368, 0.164, 0.1, 0.0621, 0.0378, 0.0195, 0.01] | [10.0, 1.82, 0.344, 0.1, 0.0467, 0.0269, 0.01] | 0 | [189.0, 220.0, 300.0, 350.0, 393.0, 450.0, 530.0, 700.0, 961.0] | [378.0, 500.0, 700.0, 934.0, 1200.0, 1500.0, 2366.0]
HV 80A | HV 80A | 80 | 0 | [10.0, 2.05, 0.369, 0.198, 0.1, 0.051, 0.0298, 0.01] | [10.0, 4.15, 1.03, 0.198, 0.1, 0.051, 0.0172, 0.01] | 0 | [240.0, 300.0, 400.0, 450.0, 530.0, 650.0, 800.0, 1311.0] | [480.0, 550.0, 700.0, 1000.0, 1260.0, 1600.0, 2500.0, 3227.0]
Siemens NH-1-100 | Siemens NH-1-100 | 100 | [5400.0, 2000.0, 400.0, 20.0, 1.0, 0.2, 0.012, 0.004] | 0 | 0 | [150.0, 190.0, 250.0, 430.0, 900.0, 1250.0, 2700.0, 3600.0] | 0 | 0
Siemens NH-1-125 | Siemens NH-1-125 | 125 | [4800.0, 120.0, 7.0, 0.1, 0.004] | 0 | 0 | [180.0, 400.0, 740.0, 2000.0, 4250.0] | 0 | 0
Siemens NH-1-16 | Siemens NH-1-16 | 16 | [4000.0, 400.0, 2.0, 0.1, 0.04, 0.01] | 0 | 0 | [26.0, 35.0, 75.0, 150.0, 200.0, 300.0] | 0 | 0
Siemens NH-1-160 | Siemens NH-1-160 | 160 | [4800.0, 120.0, 7.0, 0.1, 0.004] | 0 | 0 | [210.0, 500.0, 900.0, 2300.0, 5000.0] | 0 | 0
Siemens NH-1-25 | Siemens NH-1-25 | 25 | [4000.0, 1000.0, 10.0, 0.2, 0.02, 0.01] | 0 | 0 | [40.0, 50.0, 100.0, 210.0, 400.0, 500.0] | 0 | 0
Siemens NH-1-50 | Siemens NH-1-50 | 50 | [4000.0, 40.0, 4.0, 1.0, 0.02, 0.01] | 0 | 0 | [86.0, 200.0, 300.0, 400.0, 1000.0, 1280.0] | 0 | 0
Siemens NH-1-63 | Siemens NH-1-63 | 63 | [4000.0, 100.0, 10.0, 2.0, 0.04, 0.01] | 0 | 0 | [100.0, 200.0, 300.0, 400.0, 1000.0, 1500.0] | 0 | 0
Siemens NH-1-80 | Siemens NH-1-80 | 80 | [4800.0, 120.0, 7.0, 0.1, 0.01] | 0 | 0 | [150.58, 250.0, 450.0, 1150.0, 2470.0] | 0 | 0
Siemens NH-2-1000 | Siemens NH-2-1000 | 1000 | [4800.0, 120.0, 7.0, 0.1, 0.004] | 0 | 0 | [1900.0, 3500.0, 8400.0, 24000.0, 52000.0] | 0 | 0
Siemens NH-2-200 | Siemens NH-2-200 | 200 | [4800.0, 120.0, 7.0, 0.1, 0.004] | 0 | 0 | [280.0, 650.0, 1200.0, 3000.0, 7000.0] | 0 | 0
Siemens NH-2-224 | Siemens NH-2-224 | 224 | [4800.0, 120.0, 7.0, 0.2, 0.04, 0.004] | 0 | 0 | [400.0, 750.0, 1453.0, 3025.0, 4315.0, 7600.0] | 0 | 0
Siemens NH-2-250 | Siemens NH-2-250 | 250 | [4800.0, 120.0, 7.0, 0.1, 0.004] | 0 | 0 | [450.0, 800.0, 1650.0, 4000.0, 8500.0] | 0 | 0
Siemens NH-2-315 | Siemens NH-2-315 | 315 | [4800.0, 120.0, 7.0, 0.1, 0.004] | 0 | 0 | [550.0, 920.0, 1900.0, 5000.0, 11000.0] | 0 | 0
Siemens NH-2-355 | Siemens NH-2-355 | 355 | [4800.0, 120.0, 6.0, 0.1, 0.004] | 0 | 0 | [650.0, 1116.27, 2350.0, 5840.0, 12790.0] | 0 | 0
Siemens NH-2-400 | Siemens NH-2-400 | 400 | [4800.0, 120.0, 7.0, 0.1, 0.004] | 0 | 0 | [720.0, 1350.0, 2800.0, 6500.0, 15000.0] | 0 | 0
Siemens NH-2-425 | Siemens NH-2-425 | 425 | [4800.0, 120.0, 7.0, 0.1, 0.004] | 0 | 0 | [850.0, 1500.0, 3050.0, 7500.0, 16500.0] | 0 | 0
Siemens NH-2-630 | Siemens NH-2-630 | 630 | [4800.0, 120.0, 7.0, 0.1, 0.004] | 0 | 0 | [1200.0, 2000.0, 4800.0, 12000.0, 26000.0] | 0 | 0

## res_bus
| vm_pu | va_degree | p_mw | q_mvar
0 | 0.97629 | -0.45709 | 0.0013114 | 0.00032866
1 | 0.9762 | -0.45881 | 0.00073148 | 0.00018333
2 | 0.97638 | -0.45528 | 0 | 0
3 | 0.97715 | -0.44002 | 0 | 0
4 | 0.97581 | -0.4666 | 0.001067 | 0.00026741
5 | 0.97798 | -0.42373 | 0.00044442 | 0.00011138
6 | 0.9756 | -0.47072 | 0.0030949 | 0.00077567
7 | 0.97808 | -0.42173 | 0.0011834 | 0.00029658
8 | 0.97549 | -0.47279 | 0.0013623 | 0.00034142
9 | 0.97833 | -0.417 | 0.0030662 | 0.00076847
10 | 0.97529 | -0.47679 | 0.0020276 | 0.00050816
11 | 0.97082 | -0.56476 | 0.0038431 | 0.00096318
12 | 0.97078 | -0.56563 | 0.0022137 | 0.0005548
13 | 0.97165 | -0.54826 | 0 | 0
14 | 0.9705 | -0.57108 | 0.0030291 | 0.00075916
15 | 0.97145 | -0.55232 | 0.0013193 | 0.00033064
16 | 0.97216 | -0.53832 | 0.00033263 | 8.3366e-05
17 | 0.97144 | -0.55256 | 0.00049018 | 0.00012285
18 | 0.97225 | -0.53638 | 0.00042325 | 0.00010608
19 | 0.97229 | -0.53562 | 0.00089703 | 0.00022482
20 | 0.97283 | -0.52494 | 0.00032797 | 8.2198e-05
21 | 0.98473 | -0.29389 | 0.0015952 | 0.00039979
22 | 0.98486 | -0.2913 | 0.0015498 | 0.00038841
23 | 0.98389 | -0.31023 | 0 | 0
24 | 0.98514 | -0.2857 | 0 | 0
25 | 0.98582 | -0.27252 | 0.0017804 | 0.0004462
26 | 0.98718 | -0.24591 | 0.0052965 | 0.0013274
27 | 0.98751 | -0.23947 | 0.00091295 | 0.00022881
28 | 0.98338 | -0.3204 | 0 | 0
29 | 0.97855 | -0.41263 | 0 | 0
30 | 0.98566 | -0.27551 | 0.0065113 | 0.0016319
31 | 0.98537 | -0.28117 | 0 | 0
32 | 0.98603 | -0.26834 | 0 | 0
33 | 0.98515 | -0.28546 | 0 | 0
34 | 0.98529 | -0.28281 | 0.0008337 | 0.00020894
35 | 0.9859 | -0.27082 | 0.0018806 | 0.00047133
36 | 0.98718 | -0.24616 | 0 | 0
37 | 0.98423 | -0.30331 | 0.00089661 | 0.00022471
38 | 0.98519 | -0.2847 | 0.0011518 | 0.00028867
39 | 0.98743 | -0.24117 | 0.0005524 | 0.00013844
40 | 0.98688 | -0.25196 | 0.00050116 | 0.0001256
41 | 0.9841 | -0.30584 | 0.00079881 | 0.0002002
42 | 0.98514 | -0.28557 | 0.00045662 | 0.00011444
43 | 0.97082 | -0.56598 | 0.0026036 | 0.00065252
44 | 0.97097 | -0.56307 | 0.0014045 | 0.00035201
45 | 0.97046 | -0.57311 | 0.001467 | 0.00036766
46 | 0.97228 | -0.53707 | 0.0029114 | 0.00072967
47 | 0.97027 | -0.57684 | 0.0012082 | 0.00030279
48 | 0.97021 | -0.57804 | 0.0012226 | 0.00030642
49 | 0.98765 | -0.23699 | 0 | 0
50 | 0.98653 | -0.25875 | 0.0021254 | 0.00053268
51 | 0.98404 | -0.30685 | 0.00056176 | 0.00014079
52 | 0.98511 | -0.28618 | 0.00079654 | 0.00019963
53 | 0.98326 | -0.32206 | 0 | 0
54 | 0.98295 | -0.32814 | 0.00091806 | 0.00023009
55 | 0.98324 | -0.32241 | 0.00042456 | 0.0001064
56 | 0.98223 | -0.342 | 0.0010864 | 0.00027227
57 | 0.97872 | -0.41036 | 0.0023996 | 0.00060138
58 | 0.97745 | -0.43524 | 0 | 0
59 | 0.9754 | -0.47557 | 0.00052087 | 0.00013054
60 | 0.97496 | -0.48422 | 0.0020069 | 0.00050297
61 | 0.97454 | -0.49243 | 0.0043716 | 0.0010956
62 | 0.97317 | -0.51957 | 0 | 0
63 | 0.98509 | -0.28664 | 0.00049894 | 0.00012505
64 | 0.98507 | -0.287 | 0.00079032 | 0.00019807
65 | 0.98506 | -0.28722 | 0.00043781 | 0.00010973
66 | 0.98505 | -0.28736 | 0.00077817 | 0.00019503
67 | 0.98782 | -0.23353 | 0.0015064 | 0.00037754
68 | 0.98859 | -0.21841 | 0.00068578 | 0.00017187
69 | 0.98997 | -0.19128 | 0.00076854 | 0.00019261
70 | 0.99004 | -0.18995 | 0.0013354 | 0.00033468
71 | 0.98862 | -0.21719 | 0 | 0
72 | 0.98112 | -0.36233 | 0.0045775 | 0.0011472
73 | 0.98116 | -0.36164 | 0.0011634 | 0.00029157
74 | 0.98124 | -0.36008 | 0.0025812 | 0.00064691
75 | 0.9814 | -0.35701 | 0 | 0
76 | 0.98874 | -0.21556 | 0.0023742 | 0.00059504
77 | 0.99217 | -0.14912 | 0.0014162 | 0.00035494
78 | 0.98224 | -0.34055 | 0.0017882 | 0.00044815
79 | 0.98124 | -0.36009 | 0.0011104 | 0.0002783
80 | 0.98887 | -0.21311 | 0.0017132 | 0.00042938
81 | 0.99424 | -0.10939 | 0.001248 | 0.00031278
82 | 0.9914 | -0.16402 | 0.00098355 | 0.0002465
83 | 0.99104 | -0.17111 | 0.0058015 | 0.001454
84 | 0.9909 | -0.17376 | 0.0055269 | 0.0013852
85 | 0.9909 | -0.17377 | 0.0055688 | 0.0013957
86 | 0.99448 | -0.1049 | 0.0010841 | 0.0002717
87 | 0.99736 | -0.049996 | 0.0031033 | 0.00077777
88 | 0.98073 | -0.37007 | 0.0025001 | 0.00062658
89 | 0.97781 | -0.42702 | 0.00059394 | 0.00014886
90 | 0.97776 | -0.42798 | 0.0015243 | 0.00038203
91 | 0.97679 | -0.44699 | 0.00055541 | 0.0001392
92 | 0.97628 | -0.45709 | 0 | 0
93 | 0.99068 | -0.1786 | 0.0037958 | 0.00095133
94 | 0.99072 | -0.17795 | 0.0060892 | 0.0015261
95 | 0.99095 | -0.17346 | 0.0070562 | 0.0017685
96 | 0.99114 | -0.16974 | 0 | 0
97 | 0.99133 | -0.16603 | 0 | 0
98 | 0.99099 | -0.17267 | 0.0048254 | 0.0012094
99 | 0.99213 | -0.15062 | 0.0042142 | 0.0010562
100 | 0.99065 | -0.17917 | 0.004033 | 0.0010108
101 | 0.98585 | -0.27055 | 0.0012499 | 0.00031325
102 | 0.98618 | -0.26556 | 0.0040039 | 0.0010035
103 | 0.98603 | -0.26859 | 0.0017059 | 0.00042754
104 | 0.98762 | -0.23749 | 0.0011502 | 0.00028827
105 | 0.98829 | -0.22469 | 0.0045889 | 0.0011501
106 | 0.99042 | -0.18362 | 0.0032141 | 0.00080552
107 | 0.99035 | -0.1851 | 0.0033277 | 0.000834
108 | 0.98856 | -0.2193 | 0.0032755 | 0.00082092
109 | 0.98859 | -0.21874 | 0 | 0
110 | 0.9925 | -0.14332 | 0 | 0
111 | 0.98834 | -0.22386 | 0.0035286 | 0.00088435
112 | 0.98871 | -0.21671 | 0.0041396 | 0.0010375
113 | 0.98834 | -0.22387 | 0.002962 | 0.00074236
114 | 0.98906 | -0.2099 | 0.0030894 | 0.00077427
115 | 0.98825 | -0.2257 | 0.0018054 | 0.00045248
116 | 0.98927 | -0.20583 | 0 | 0
117 | 0.98819 | -0.22673 | 0.0019175 | 0.00048058
118 | 0.99014 | -0.18898 | 0.00099175 | 0.00024856
119 | 0.98902 | -0.21074 | 0 | 0
120 | 0.99017 | -0.18838 | 0.0011968 | 0.00029994
121 | 0.98882 | -0.21452 | 0.00095203 | 0.0002386
122 | 0.99085 | -0.17524 | 0 | 0
123 | 0.98866 | -0.21764 | 0.0031325 | 0.00078509
124 | 0.98747 | -0.23936 | 0.0008848 | 0.00022175
125 | 0.98842 | -0.22093 | 0.00098141 | 0.00024597
126 | 0.98852 | -0.21921 | 0.00093672 | 0.00023477
127 | 0.9885 | -0.21943 | 0.00086461 | 0.00021669
128 | 0.99904 | -0.018223 | 0.0012289 | 0.000308
129 | 0.99951 | -0.0092654 | 0.0013843 | 0.00034693
130 | 0.99887 | -0.021404 | 0.0020393 | 0.0005111
131 | 1 | 0 | -0.2624 | -0.066553
132 | 0.99758 | -0.04593 | 0.0023862 | 0.00059804
133 | 0.99861 | -0.026497 | 0.0016947 | 0.00042474
134 | 0.99854 | -0.027704 | 0.0017421 | 0.00043661
135 | 0.99834 | -0.031603 | 0.0025982 | 0.00065116
136 | 0.98883 | -0.21408 | 0.0040204 | 0.0010076
137 | 0.98937 | -0.2037 | 0.00072544 | 0.00018181
138 | 0.98984 | -0.19463 | 0 | 0
139 | 0.99007 | -0.19022 | 0.00071505 | 0.00017921
140 | 0.9898 | -0.19545 | 0.00035935 | 9.0061e-05
141 | 0.99047 | -0.18257 | 0.001292 | 0.0003238
142 | 0.98977 | -0.19598 | 0.0015623 | 0.00039156
143 | 0.98761 | -0.23772 | 0.00091151 | 0.00022844
144 | 0.98844 | -0.22072 | 0.0010727 | 0.00026886
145 | 0.99703 | -0.056537 | 0.002152 | 0.00053933
146 | 0.99671 | -0.062611 | 0.0026535 | 0.00066502
147 | 0.99638 | -0.068969 | 0.0012506 | 0.00031343
148 | 0.99555 | -0.084874 | 0.0015121 | 0.00037896
149 | 0.99161 | -0.16055 | 0.0018802 | 0.00047122
150 | 0.97287 | -0.52413 | 0.00056215 | 0.00014089
151 | 0.97308 | -0.5201 | 0.00046145 | 0.00011565
152 | 0.97378 | -0.50626 | 0.00099078 | 0.00024831
153 | 0.9741 | -0.49996 | 0.00037995 | 9.5225e-05
154 | 0.98844 | -0.22072 | 0.0013424 | 0.00033644
155 | 0.97452 | -0.49162 | 0.00080929 | 0.00020283
156 | 0.97476 | -0.48703 | 0 | 0
157 | 0.97623 | -0.45807 | 0 | 0
158 | 0.97621 | -0.45853 | 0.001173 | 0.00029398
159 | 0.97602 | -0.46212 | 0.0014507 | 0.00036358
160 | 0.9762 | -0.45869 | 0.00060934 | 0.00015271
161 | 0.98852 | -0.22047 | 0 | 0
162 | 0.98847 | -0.22148 | 0.0017704 | 0.00044369
163 | 0.98294 | -0.32896 | 0.00054297 | 0.00013608
164 | 0.98236 | -0.34044 | 0.00092179 | 0.00023102
165 | 0.98199 | -0.34755 | 0.00057932 | 0.00014519
166 | 0.98186 | -0.35017 | 0.0010536 | 0.00026406
167 | 0.9819 | -0.34947 | 0.00047832 | 0.00011988
168 | 0.98181 | -0.3512 | 0 | 0
169 | 0.98178 | -0.35187 | 0.00068158 | 0.00017082
170 | 0.98172 | -0.35294 | 0.0005391 | 0.00013511
171 | 0.99998 | 149.9956 | 0 | 0

## res_line
| p_from_mw | q_from_mvar | p_to_mw | q_to_mvar | pl_mw | ql_mvar | i_from_ka | i_to_ka | i_ka | vm_from_pu | va_from_degree | vm_to_pu | va_to_degree | loading_percent
0 | 0.00073154 | 0.00018177 | -0.00073148 | -0.00018333 | 5.9583e-08 | -1.5607e-06 | 0.0011144 | 0.001115 | 0.001115 | 0.97629 | -0.45709 | 0.9762 | -0.45881 | 0.30632
1 | -0.0020429 | -0.00051043 | 0.0020431 | 0.00050993 | 1.761e-07 | -4.9329e-07 | 0.0031132 | 0.0031129 | 0.0031132 | 0.97629 | -0.45709 | 0.97638 | -0.45528 | 0.85526
2 | -0.009601 | -0.0024033 | 0.0096079 | 0.0024066 | 6.9763e-06 | 3.377e-06 | 0.014631 | 0.014631 | 0.014631 | 0.97638 | -0.45528 | 0.97715 | -0.44002 | 4.0195
3 | 0.0075579 | 0.0018933 | -0.0075538 | -0.0018917 | 4.0734e-06 | 1.5836e-06 | 0.011518 | 0.011518 | 0.011518 | 0.97638 | -0.45528 | 0.97581 | -0.4666 | 3.1644
4 | -0.0096079 | -0.0024066 | 0.0096154 | 0.0024102 | 7.4571e-06 | 3.6078e-06 | 0.014631 | 0.01463 | 0.014631 | 0.97715 | -0.44002 | 0.97798 | -0.42373 | 4.0194
5 | 0.0064868 | 0.0016243 | -0.0064855 | -0.001624 | 1.2735e-06 | 3.8155e-07 | 0.0098913 | 0.0098915 | 0.0098915 | 0.97581 | -0.4666 | 0.9756 | -0.47072 | 2.7174
6 | -0.01006 | -0.0025216 | 0.010061 | 0.0025221 | 9.5692e-07 | 4.7574e-07 | 0.015306 | 0.015306 | 0.015306 | 0.97798 | -0.42373 | 0.97808 | -0.42173 | 4.205
7 | 0.0033906 | 0.00084829 | -0.0033903 | -0.00084849 | 3.3331e-07 | -2.017e-07 | 0.0051709 | 0.0051711 | 0.0051711 | 0.9756 | -0.47072 | 0.97549 | -0.47279 | 1.4206
8 | -0.011244 | -0.0028187 | 0.011247 | 0.00282 | 2.5378e-06 | 1.3339e-06 | 0.017107 | 0.017106 | 0.017107 | 0.97808 | -0.42173 | 0.97833 | -0.417 | 4.6996
9 | 0.002028 | 0.00050707 | -0.0020276 | -0.00050816 | 3.8602e-07 | -1.0957e-06 | 0.003093 | 0.0030935 | 0.0030935 | 0.97549 | -0.47279 | 0.97529 | -0.47679 | 0.84987
10 | -0.014313 | -0.0035885 | 0.014316 | 0.0035902 | 2.9778e-06 | 1.6954e-06 | 0.02177 | 0.02177 | 0.02177 | 0.97833 | -0.417 | 0.97855 | -0.41263 | 5.9808
11 | 0.0052437 | 0.0013133 | -0.0052435 | -0.0013133 | 2.1678e-07 | 2.8084e-08 | 0.008037 | 0.008037 | 0.008037 | 0.97082 | -0.56476 | 0.97078 | -0.56563 | 2.208
12 | -0.0090869 | -0.0022765 | 0.009094 | 0.0022798 | 7.1435e-06 | 3.3565e-06 | 0.013928 | 0.013927 | 0.013928 | 0.97082 | -0.56476 | 0.97165 | -0.54826 | 3.8262
13 | 0.0030299 | 0.00075846 | -0.0030291 | -0.00075916 | 7.8665e-07 | -6.9873e-07 | 0.0046439 | 0.0046443 | 0.0046443 | 0.97078 | -0.56563 | 0.9705 | -0.57108 | 1.2759
14 | 0.0018098 | 0.00045189 | -0.0018095 | -0.00045317 | 3.4956e-07 | -1.2793e-06 | 0.002771 | 0.0027715 | 0.0027715 | 0.97165 | -0.54826 | 0.97145 | -0.55232 | 0.76141
15 | -0.010904 | -0.0027317 | 0.010909 | 0.0027344 | 5.1627e-06 | 2.6922e-06 | 0.016698 | 0.016698 | 0.016698 | 0.97165 | -0.54826 | 0.97216 | -0.53832 | 4.5874
16 | 0.00049018 | 0.00012253 | -0.00049018 | -0.00012285 | 5.5267e-09 | -3.2017e-07 | 0.00075072 | 0.00075084 | 0.00075084 | 0.97145 | -0.55232 | 0.97144 | -0.55256 | 0.20628
17 | -0.011242 | -0.0028178 | 0.011243 | 0.0028183 | 1.0422e-06 | 5.5062e-07 | 0.017207 | 0.017207 | 0.017207 | 0.97216 | -0.53832 | 0.97225 | -0.53638 | 4.7272
18 | -0.011666 | -0.0029244 | 0.011666 | 0.0029246 | 4.1928e-07 | 2.2484e-07 | 0.017855 | 0.017855 | 0.017855 | 0.97225 | -0.53638 | 0.97229 | -0.53562 | 4.9051
19 | -0.012563 | -0.0031494 | 0.01257 | 0.003153 | 6.4004e-06 | 3.5233e-06 | 0.019228 | 0.019227 | 0.019228 | 0.97229 | -0.53562 | 0.97283 | -0.52494 | 5.2823
20 | -0.012898 | -0.0032352 | 0.012898 | 0.0032354 | 4.97e-07 | 2.758e-07 | 0.019729 | 0.019729 | 0.019729 | 0.97283 | -0.52494 | 0.97287 | -0.52413 | 5.42
21 | -0.0015952 | -0.00039979 | 0.0015954 | 0.00039877 | 1.9676e-07 | -1.0232e-06 | 0.0024105 | 0.0024101 | 0.0024105 | 0.98473 | -0.29389 | 0.98486 | -0.2913 | 0.66222
22 | 0.0048092 | 0.0011971 | -0.0048049 | -0.0011971 | 4.314e-06 | -1.0849e-08 | 0.0072632 | 0.0072642 | 0.0072642 | 0.98486 | -0.2913 | 0.98389 | -0.31023 | 1.9957
23 | -0.0079543 | -0.0019842 | 0.0079565 | 0.0019851 | 2.1131e-06 | 8.555e-07 | 0.012015 | 0.012015 | 0.012015 | 0.98486 | -0.2913 | 0.98514 | -0.2857 | 3.3008
24 | 0.0048049 | 0.0011971 | -0.0048026 | -0.0011971 | 2.3183e-06 | -3.2784e-09 | 0.0072642 | 0.0072647 | 0.0072647 | 0.98389 | -0.31023 | 0.98338 | -0.3204 | 1.9958
25 | -0.0079565 | -0.0019851 | 0.0079614 | 0.0019871 | 4.982e-06 | 2.0158e-06 | 0.012015 | 0.012014 | 0.012015 | 0.98514 | -0.2857 | 0.98582 | -0.27252 | 3.3007
26 | -0.0097418 | -0.0024333 | 0.0097541 | 0.0024393 | 1.233e-05 | 5.9489e-06 | 0.014702 | 0.014701 | 0.014702 | 0.98582 | -0.27252 | 0.98718 | -0.24591 | 4.0389
27 | -0.015051 | -0.0037667 | 0.015055 | 0.0037693 | 4.6196e-06 | 2.6503e-06 | 0.022684 | 0.022684 | 0.022684 | 0.98718 | -0.24591 | 0.98751 | -0.23947 | 6.232
28 | -0.015968 | -0.0039981 | 0.015973 | 0.0040008 | 4.5116e-06 | 2.6215e-06 | 0.02406 | 0.02406 | 0.02406 | 0.98751 | -0.23947 | 0.98782 | -0.23353 | 6.6099
29 | 0.0048026 | 0.0011971 | -0.0048006 | -0.0011971 | 1.9483e-06 | -1.3769e-09 | 0.0072647 | 0.0072652 | 0.0072652 | 0.98338 | -0.3204 | 0.98294 | -0.32896 | 1.9959
30 | -0.036418 | -0.0091615 | 0.036492 | 0.0092082 | 7.4217e-05 | 4.6687e-05 | 0.05539 | 0.05539 | 0.05539 | 0.97855 | -0.41263 | 0.98073 | -0.37007 | 15.2171
31 | 0.022102 | 0.0055714 | -0.022087 | -0.0055621 | 1.5205e-05 | 9.2808e-06 | 0.03362 | 0.03362 | 0.03362 | 0.97855 | -0.41263 | 0.97781 | -0.42702 | 9.2364
32 | 0.030794 | 0.0077845 | -0.030786 | -0.0077803 | 8.3597e-06 | 4.1686e-06 | 0.046513 | 0.046513 | 0.046513 | 0.98566 | -0.27551 | 0.98537 | -0.28117 | 4.2595
33 | -0.037306 | -0.0094164 | 0.037319 | 0.0094234 | 1.2825e-05 | 6.9714e-06 | 0.056343 | 0.056342 | 0.056343 | 0.98566 | -0.27551 | 0.98603 | -0.26834 | 5.1596
34 | 0.025041 | 0.0063413 | -0.025036 | -0.0063391 | 5.1469e-06 | 2.1952e-06 | 0.037838 | 0.037838 | 0.037838 | 0.98537 | -0.28117 | 0.98515 | -0.28546 | 3.465
35 | 0.0057451 | 0.0014391 | -0.0057447 | -0.001439 | 4.4732e-07 | 8.4417e-08 | 0.0086755 | 0.0086756 | 0.0086756 | 0.98537 | -0.28117 | 0.98529 | -0.28281 | 2.3834
36 | 0.0018808 | 0.00047053 | -0.0018806 | -0.00047133 | 2.2209e-07 | -7.9551e-07 | 0.0028381 | 0.0028384 | 0.0028384 | 0.98603 | -0.26834 | 0.9859 | -0.27082 | 0.77978
37 | -0.039199 | -0.0098939 | 0.039241 | 0.0099169 | 4.1691e-05 | 2.3034e-05 | 0.059181 | 0.059179 | 0.059181 | 0.98603 | -0.26834 | 0.98718 | -0.24616 | 5.4195
38 | 0.025036 | 0.0063391 | -0.025014 | -0.0063299 | 2.1452e-05 | 9.1552e-06 | 0.037838 | 0.03784 | 0.03784 | 0.98515 | -0.28546 | 0.98423 | -0.30331 | 3.4652
39 | 0.004911 | 0.00123 | -0.0049105 | -0.00123 | 4.4212e-07 | 9.9973e-09 | 0.0074165 | 0.0074166 | 0.0074166 | 0.98529 | -0.28281 | 0.98519 | -0.2847 | 2.0375
40 | -0.047584 | -0.012007 | 0.047596 | 0.012014 | 1.1371e-05 | 6.5997e-06 | 0.071755 | 0.071755 | 0.071755 | 0.98718 | -0.24616 | 0.98743 | -0.24117 | 6.571
41 | 0.0083433 | 0.0020905 | -0.008341 | -0.0020895 | 2.3075e-06 | 9.7952e-07 | 0.012576 | 0.012576 | 0.012576 | 0.98718 | -0.24616 | 0.98688 | -0.25196 | 3.455
42 | 0.024118 | 0.0061052 | -0.024115 | -0.006104 | 2.9319e-06 | 1.2047e-06 | 0.036484 | 0.036485 | 0.036485 | 0.98423 | -0.30331 | 0.9841 | -0.30584 | 3.3411
43 | 0.0037588 | 0.00094136 | -0.0037586 | -0.00094143 | 1.5587e-07 | -6.4462e-08 | 0.0056769 | 0.005677 | 0.005677 | 0.98519 | -0.2847 | 0.98514 | -0.28557 | 1.5596
44 | -0.048148 | -0.012152 | 0.048158 | 0.012158 | 9.637e-06 | 5.6061e-06 | 0.072587 | 0.072587 | 0.072587 | 0.98743 | -0.24117 | 0.98765 | -0.23699 | 6.6472
45 | 0.0078398 | 0.0019639 | -0.0078373 | -0.0019629 | 2.5345e-06 | 1.0043e-06 | 0.011821 | 0.011821 | 0.011821 | 0.98688 | -0.25196 | 0.98653 | -0.25875 | 3.2475
46 | 0.023316 | 0.0059038 | -0.023315 | -0.0059034 | 1.1277e-06 | 4.4542e-07 | 0.035277 | 0.035277 | 0.035277 | 0.9841 | -0.30584 | 0.98404 | -0.30685 | 3.2305
47 | 0.003302 | 0.00082699 | -0.0033019 | -0.00082706 | 9.6445e-08 | -6.9922e-08 | 0.0049873 | 0.0049873 | 0.0049873 | 0.98514 | -0.28557 | 0.98511 | -0.28618 | 1.3701
48 | -0.0065032 | -0.0016277 | 0.0065041 | 0.0016279 | 9.0068e-07 | 2.7743e-07 | 0.0099669 | 0.0099668 | 0.0099669 | 0.97082 | -0.56598 | 0.97097 | -0.56307 | 2.7382
49 | 0.0038996 | 0.00097515 | -0.0038983 | -0.00097552 | 1.3217e-06 | -3.7374e-07 | 0.0059763 | 0.0059767 | 0.0059767 | 0.97082 | -0.56598 | 0.97046 | -0.57311 | 1.642
50 | -0.0079086 | -0.00198 | 0.0079184 | 0.001984 | 9.7968e-06 | 4.0669e-06 | 0.012119 | 0.012119 | 0.012119 | 0.97097 | -0.56307 | 0.97228 | -0.53707 | 3.3295
51 | 0.0024313 | 0.00060786 | -0.0024309 | -0.0006086 | 4.3182e-07 | -7.4741e-07 | 0.0037274 | 0.0037278 | 0.0037278 | 0.97046 | -0.57311 | 0.97027 | -0.57684 | 1.0241
52 | -0.01083 | -0.0027137 | 0.010839 | 0.0027184 | 9.0349e-06 | 4.6936e-06 | 0.016574 | 0.016574 | 0.016574 | 0.97228 | -0.53707 | 0.97317 | -0.51957 | 4.5534
53 | 0.0012227 | 0.00030581 | -0.0012226 | -0.00030642 | 6.9872e-08 | -6.0981e-07 | 0.0018749 | 0.0018751 | 0.0018751 | 0.97027 | -0.57684 | 0.97021 | -0.57804 | 0.51515
54 | 0.0020618 | 0.0005164 | -0.0020617 | -0.00051654 | 4.9232e-08 | -1.4261e-07 | 0.0031062 | 0.0031063 | 0.0031063 | 0.98765 | -0.23699 | 0.98762 | -0.23749 | 0.85337
55 | -0.05022 | -0.012674 | 0.050249 | 0.012692 | 2.9603e-05 | 1.7358e-05 | 0.075693 | 0.075693 | 0.075693 | 0.98765 | -0.23699 | 0.98829 | -0.22469 | 6.9316
56 | 0.0057119 | 0.0014302 | -0.00571 | -0.0014299 | 1.8519e-06 | 3.3596e-07 | 0.008615 | 0.0086153 | 0.0086153 | 0.98653 | -0.25875 | 0.98618 | -0.26556 | 2.3668
57 | 0.022753 | 0.0057626 | -0.022736 | -0.0057562 | 1.6607e-05 | 6.3602e-06 | 0.034427 | 0.034429 | 0.034429 | 0.98404 | -0.30685 | 0.98326 | -0.32206 | 3.1528
58 | 0.0025053 | 0.00062743 | -0.0025053 | -0.00062752 | 5.4629e-08 | -9.4552e-08 | 0.0037842 | 0.0037842 | 0.0037842 | 0.98511 | -0.28618 | 0.98509 | -0.28664 | 1.0396
59 | 0.022312 | 0.0056504 | -0.022305 | -0.0056479 | 6.5165e-06 | 2.4334e-06 | 0.033787 | 0.033787 | 0.033787 | 0.98326 | -0.32206 | 0.98295 | -0.32814 | 3.0941
60 | 0.00042457 | 0.00010583 | -0.00042456 | -0.0001064 | 7.0828e-09 | -5.7593e-07 | 0.00064231 | 0.00064252 | 0.00064252 | 0.98326 | -0.32206 | 0.98324 | -0.32241 | 0.17652
61 | 0.021387 | 0.0054179 | -0.021373 | -0.0054092 | 1.4228e-05 | 8.648e-06 | 0.032398 | 0.032398 | 0.032398 | 0.98295 | -0.32814 | 0.98223 | -0.342 | 8.9005
62 | 0.020287 | 0.0051369 | -0.02022 | -0.0050968 | 6.6364e-05 | 4.0113e-05 | 0.030752 | 0.030753 | 0.030753 | 0.98223 | -0.342 | 0.97872 | -0.41036 | 8.4486
63 | 0.017821 | 0.0044954 | -0.0178 | -0.0044828 | 2.1203e-05 | 1.2604e-05 | 0.027105 | 0.027105 | 0.027105 | 0.97872 | -0.41036 | 0.97745 | -0.43524 | 7.4464
64 | 0.0178 | 0.0044828 | -0.017765 | -0.0044625 | 3.4256e-05 | 2.0369e-05 | 0.027105 | 0.027105 | 0.027105 | 0.97745 | -0.43524 | 0.9754 | -0.47557 | 7.4466
65 | 0.017244 | 0.0043319 | -0.017237 | -0.0043277 | 7.1171e-06 | 4.2129e-06 | 0.026311 | 0.026311 | 0.026311 | 0.9754 | -0.47557 | 0.97496 | -0.48422 | 7.2283
66 | 0.01523 | 0.0038247 | -0.015225 | -0.0038213 | 5.9611e-06 | 3.4485e-06 | 0.023248 | 0.023248 | 0.023248 | 0.97496 | -0.48422 | 0.97454 | -0.49243 | 6.3869
67 | 0.010853 | 0.0027257 | -0.010839 | -0.0027184 | 1.404e-05 | 7.2896e-06 | 0.016573 | 0.016574 | 0.016574 | 0.97454 | -0.49243 | 0.97317 | -0.51957 | 4.5533
68 | 0.0020064 | 0.00050248 | -0.0020063 | -0.00050258 | 3.4208e-08 | -1.0455e-07 | 0.0030305 | 0.0030306 | 0.0030306 | 0.98509 | -0.28664 | 0.98507 | -0.287 | 0.83258
69 | 0.001216 | 0.00030451 | -0.001216 | -0.00030463 | 1.2846e-08 | -1.2104e-07 | 0.0018368 | 0.0018368 | 0.0018368 | 0.98507 | -0.287 | 0.98506 | -0.28722 | 0.50462
70 | 0.00077817 | 0.0001949 | -0.00077817 | -0.00019503 | 5.2461e-09 | -1.2553e-07 | 0.0011755 | 0.0011755 | 0.0011755 | 0.98506 | -0.28722 | 0.98505 | -0.28736 | 0.32294
71 | -0.017479 | -0.0043783 | 0.017492 | 0.0043857 | 1.2593e-05 | 7.4389e-06 | 0.026329 | 0.026329 | 0.026329 | 0.98782 | -0.23353 | 0.98859 | -0.21841 | 7.2333
72 | -0.018177 | -0.0045576 | 0.01818 | 0.0045591 | 2.4758e-06 | 1.4714e-06 | 0.027361 | 0.027361 | 0.027361 | 0.98859 | -0.21841 | 0.98874 | -0.21556 | 7.5168
73 | -0.058754 | -0.014956 | 0.058758 | 0.014958 | 3.7706e-06 | 2.3967e-06 | 0.088396 | 0.088396 | 0.088396 | 0.98997 | -0.19128 | 0.99004 | -0.18995 | 24.2845
74 | 0.057986 | 0.014763 | -0.057914 | -0.014717 | 7.235e-05 | 4.5978e-05 | 0.087241 | 0.087241 | 0.087241 | 0.98997 | -0.19128 | 0.98862 | -0.21719 | 23.9672
75 | -0.060094 | -0.015293 | 0.060212 | 0.015368 | 0.00011851 | 7.5349e-05 | 0.090403 | 0.090403 | 0.090403 | 0.99004 | -0.18995 | 0.99217 | -0.14912 | 24.8359
76 | 0.0042171 | 0.0010564 | -0.0042167 | -0.0010564 | 4.056e-07 | -8.4629e-08 | 0.0063471 | 0.0063472 | 0.0063472 | 0.98862 | -0.21719 | 0.98852 | -0.21921 | 1.7437
77 | 0.053696 | 0.013661 | -0.053687 | -0.013654 | 9.6816e-06 | 6.1457e-06 | 0.080894 | 0.080894 | 0.080894 | 0.98862 | -0.21719 | 0.98842 | -0.22093 | 22.2235
78 | -0.0045775 | -0.0011472 | 0.0045776 | 0.0011472 | 1.5088e-07 | -8.8641e-09 | 0.0069424 | 0.0069424 | 0.0069424 | 0.98112 | -0.36233 | 0.98116 | -0.36164 | 1.9073
79 | -0.005741 | -0.0014388 | 0.0057415 | 0.0014389 | 4.2399e-07 | 8.2972e-08 | 0.0087068 | 0.0087067 | 0.0087068 | 0.98116 | -0.36164 | 0.98124 | -0.36008 | 2.392
80 | -0.0083226 | -0.0020858 | 0.0083239 | 0.0020863 | 1.22e-06 | 5.2278e-07 | 0.012621 | 0.012621 | 0.012621 | 0.98124 | -0.36008 | 0.9814 | -0.35701 | 3.4673
81 | -0.048451 | -0.012215 | 0.048489 | 0.012239 | 3.8184e-05 | 2.4199e-05 | 0.073488 | 0.073488 | 0.073488 | 0.9814 | -0.35701 | 0.98224 | -0.34055 | 20.189
82 | 0.040127 | 0.010129 | -0.040121 | -0.010125 | 5.9145e-06 | 3.7315e-06 | 0.060867 | 0.060867 | 0.060867 | 0.9814 | -0.35701 | 0.98124 | -0.36009 | 16.7218
83 | -0.020554 | -0.0051541 | 0.020557 | 0.0051556 | 2.395e-06 | 1.4472e-06 | 0.030934 | 0.030934 | 0.030934 | 0.98874 | -0.21556 | 0.98887 | -0.21311 | 8.4984
84 | -0.10187 | -0.025842 | 0.10206 | 0.025967 | 0.00019502 | 0.00012452 | 0.15289 | 0.15289 | 0.15289 | 0.99217 | -0.14912 | 0.99424 | -0.10939 | 42.0019
85 | 0.022338 | 0.0056265 | -0.02227 | -0.0055849 | 6.814e-05 | 4.1527e-05 | 0.033511 | 0.033512 | 0.033512 | 0.99217 | -0.14912 | 0.98887 | -0.21311 | 9.2067
86 | 0.017901 | 0.0044929 | -0.017888 | -0.0044854 | 1.271e-05 | 7.5279e-06 | 0.026849 | 0.026849 | 0.026849 | 0.99217 | -0.14912 | 0.9914 | -0.16402 | 7.3761
87 | -0.050277 | -0.012687 | 0.050446 | 0.012795 | 0.00016916 | 0.00010728 | 0.076197 | 0.076197 | 0.076197 | 0.98224 | -0.34055 | 0.98585 | -0.27055 | 20.9332
88 | 0.039011 | 0.0098466 | -0.038992 | -0.0098348 | 1.8648e-05 | 1.1756e-05 | 0.059183 | 0.059183 | 0.059183 | 0.98124 | -0.36009 | 0.98073 | -0.37007 | 16.2592
89 | -0.10331 | -0.02628 | 0.10333 | 0.026294 | 2.2361e-05 | 1.4279e-05 | 0.15475 | 0.15475 | 0.15475 | 0.99424 | -0.10939 | 0.99448 | -0.1049 | 42.515
90 | 0.016904 | 0.0042389 | -0.016899 | -0.0042356 | 5.7103e-06 | 3.3497e-06 | 0.025373 | 0.025373 | 0.025373 | 0.9914 | -0.16402 | 0.99104 | -0.17111 | 6.9706
91 | 0.011097 | 0.0027816 | -0.011096 | -0.0027808 | 1.4007e-06 | 7.2313e-07 | 0.016662 | 0.016662 | 0.016662 | 0.99104 | -0.17111 | 0.9909 | -0.17376 | 4.5775
92 | 0.0055688 | 0.0013957 | -0.0055688 | -0.0013957 | 2.0524e-09 | 3.0565e-10 | 0.0083625 | 0.0083625 | 0.0083625 | 0.9909 | -0.17376 | 0.9909 | -0.17377 | 2.2974
93 | -0.10442 | -0.026566 | 0.10469 | 0.026743 | 0.0002771 | 0.00017695 | 0.15638 | 0.15638 | 0.15638 | 0.99448 | -0.1049 | 0.99736 | -0.049996 | 42.9606
94 | -0.1078 | -0.02752 | 0.10782 | 0.027534 | 2.1186e-05 | 1.353e-05 | 0.16101 | 0.16101 | 0.16101 | 0.99736 | -0.049996 | 0.99758 | -0.04593 | 44.2325
95 | 0.021493 | 0.0054132 | -0.021492 | -0.0054126 | 9.8494e-07 | 5.9958e-07 | 0.032717 | 0.032717 | 0.032717 | 0.97781 | -0.42702 | 0.97776 | -0.42798 | 8.9881
96 | 0.019967 | 0.0050306 | -0.019949 | -0.0050196 | 1.8137e-05 | 1.0952e-05 | 0.030397 | 0.030397 | 0.030397 | 0.97776 | -0.42798 | 0.97679 | -0.44699 | 8.3508
97 | 0.019394 | 0.0048804 | -0.019384 | -0.0048748 | 9.3583e-06 | 5.6318e-06 | 0.029551 | 0.029551 | 0.029551 | 0.97679 | -0.44699 | 0.97628 | -0.45709 | 8.1184
98 | 0.016151 | 0.0040667 | -0.016128 | -0.0040532 | 2.3087e-05 | 1.3508e-05 | 0.024623 | 0.024624 | 0.024624 | 0.97628 | -0.45709 | 0.97476 | -0.48703 | 6.7648
99 | 0.0032335 | 0.00080811 | -0.0032334 | -0.00080822 | 1.4999e-07 | -1.0997e-07 | 0.0049276 | 0.0049277 | 0.0049277 | 0.97628 | -0.45709 | 0.97623 | -0.45807 | 1.3538
100 | -0.0037958 | -0.00095133 | 0.003796 | 0.00095128 | 1.1745e-07 | -4.8899e-08 | 0.0057014 | 0.0057014 | 0.0057014 | 0.99068 | -0.1786 | 0.99072 | -0.17795 | 1.5663
101 | -0.0098851 | -0.0024774 | 0.0098873 | 0.0024784 | 2.1143e-06 | 1.0237e-06 | 0.014847 | 0.014847 | 0.014847 | 0.99072 | -0.17795 | 0.99095 | -0.17346 | 4.0789
102 | -0.016943 | -0.0042469 | 0.016946 | 0.0042486 | 3.0042e-06 | 1.7632e-06 | 0.025443 | 0.025443 | 0.025443 | 0.99095 | -0.17346 | 0.99114 | -0.16974 | 6.9897
103 | -0.032354 | -0.0081114 | 0.032359 | 0.008115 | 5.7317e-06 | 3.5848e-06 | 0.048574 | 0.048574 | 0.048574 | 0.99114 | -0.16974 | 0.99133 | -0.16603 | 13.3446
104 | 0.015407 | 0.0038628 | -0.015405 | -0.0038615 | 2.1472e-06 | 1.2363e-06 | 0.023132 | 0.023132 | 0.023132 | 0.99114 | -0.16974 | 0.99099 | -0.17267 | 6.3548
105 | -0.032359 | -0.008115 | 0.032383 | 0.0081298 | 2.3786e-05 | 1.4876e-05 | 0.048574 | 0.048574 | 0.048574 | 0.99133 | -0.16603 | 0.99213 | -0.15062 | 13.3445
106 | 0.01058 | 0.0026522 | -0.010576 | -0.0026505 | 3.279e-06 | 1.6523e-06 | 0.015886 | 0.015886 | 0.015886 | 0.99099 | -0.17267 | 0.99065 | -0.17917 | 4.3643
107 | -0.036597 | -0.009186 | 0.03661 | 0.009194 | 1.2738e-05 | 8.0065e-06 | 0.054895 | 0.054895 | 0.054895 | 0.99213 | -0.15062 | 0.9925 | -0.14332 | 15.0809
108 | 0.0065434 | 0.0016397 | -0.006542 | -0.0016394 | 1.3858e-06 | 3.9448e-07 | 0.0098285 | 0.0098287 | 0.0098287 | 0.99065 | -0.17917 | 0.99042 | -0.18362 | 2.7002
109 | -0.051696 | -0.013108 | 0.051774 | 0.013157 | 7.7645e-05 | 4.9259e-05 | 0.078083 | 0.078083 | 0.078083 | 0.98585 | -0.27055 | 0.98747 | -0.23936 | 21.4514
110 | 0.0017062 | 0.00042644 | -0.0017059 | -0.00042754 | 2.4533e-07 | -1.1025e-06 | 0.002574 | 0.0025744 | 0.0025744 | 0.98618 | -0.26556 | 0.98603 | -0.26859 | 0.70726
111 | 0.00091152 | 0.00022827 | -0.00091151 | -0.00022844 | 1.0094e-08 | -1.7618e-07 | 0.0013733 | 0.0013733 | 0.0013733 | 0.98762 | -0.23749 | 0.98761 | -0.23772 | 0.37729
112 | -0.054838 | -0.013842 | 0.054854 | 0.013851 | 1.5637e-05 | 9.3026e-06 | 0.082602 | 0.082602 | 0.082602 | 0.98829 | -0.22469 | 0.98859 | -0.21874 | 7.5643
113 | 0.0033279 | 0.00083383 | -0.0033277 | -0.000834 | 2.3475e-07 | -1.72e-07 | 0.0049998 | 0.0049999 | 0.0049999 | 0.99042 | -0.18362 | 0.99035 | -0.1851 | 1.3736
114 | -0.0032755 | -0.00082092 | 0.0032756 | 0.00082085 | 8.7823e-08 | -6.7318e-08 | 0.0049304 | 0.0049303 | 0.0049304 | 0.98856 | -0.2193 | 0.98859 | -0.21874 | 1.3545
115 | -0.058129 | -0.014672 | 0.058142 | 0.01468 | 1.2958e-05 | 7.7728e-06 | 0.087532 | 0.087532 | 0.087532 | 0.98859 | -0.21874 | 0.98883 | -0.21408 | 8.0158
116 | 0.094497 | 0.023901 | -0.094419 | -0.023852 | 7.8033e-05 | 4.8738e-05 | 0.14175 | 0.14175 | 0.14175 | 0.9925 | -0.14332 | 0.99161 | -0.16055 | 12.981
117 | -0.13111 | -0.033095 | 0.13148 | 0.033327 | 0.00036817 | 0.00023267 | 0.19665 | 0.19665 | 0.19665 | 0.9925 | -0.14332 | 0.99555 | -0.084874 | 18.0079
118 | -0.010214 | -0.0025593 | 0.010218 | 0.002561 | 3.4759e-06 | 1.7221e-06 | 0.015378 | 0.015378 | 0.015378 | 0.98834 | -0.22386 | 0.98871 | -0.21671 | 4.2247
119 | 0.0066854 | 0.001675 | -0.0066854 | -0.001675 | 4.8858e-09 | 1.4785e-09 | 0.010065 | 0.010065 | 0.010065 | 0.98834 | -0.22386 | 0.98834 | -0.22387 | 2.7652
120 | -0.014357 | -0.0035985 | 0.014362 | 0.0036011 | 4.6655e-06 | 2.644e-06 | 0.021608 | 0.021607 | 0.021608 | 0.98871 | -0.21671 | 0.98906 | -0.2099 | 5.9362
121 | 0.0037234 | 0.00093259 | -0.0037231 | -0.00093274 | 3.2416e-07 | -1.4504e-07 | 0.0056056 | 0.0056057 | 0.0056057 | 0.98834 | -0.22387 | 0.98825 | -0.2257 | 1.54
122 | -0.017451 | -0.0043754 | 0.017454 | 0.0043774 | 3.3848e-06 | 1.9982e-06 | 0.026255 | 0.026255 | 0.026255 | 0.98906 | -0.2099 | 0.98927 | -0.20583 | 7.213
123 | 0.0019176 | 0.00048026 | -0.0019175 | -0.00048058 | 9.4204e-08 | -3.2577e-07 | 0.0028873 | 0.0028874 | 0.0028874 | 0.98825 | -0.2257 | 0.98819 | -0.22673 | 0.79325
124 | -0.023313 | -0.0058439 | 0.023332 | 0.0058554 | 1.873e-05 | 1.1465e-05 | 0.035067 | 0.035066 | 0.035067 | 0.98927 | -0.20583 | 0.99014 | -0.18898 | 9.6337
125 | 0.0058584 | 0.0014665 | -0.005857 | -0.0014663 | 1.3692e-06 | 2.7266e-07 | 0.0088113 | 0.0088116 | 0.0088116 | 0.98927 | -0.20583 | 0.98902 | -0.21074 | 2.4208
126 | -0.024323 | -0.006104 | 0.024324 | 0.0061044 | 6.9181e-07 | 4.25e-07 | 0.036557 | 0.036557 | 0.036557 | 0.99014 | -0.18898 | 0.99017 | -0.18838 | 10.0431
127 | 0.005857 | 0.0014663 | -0.005856 | -0.001466 | 1.0543e-06 | 2.1019e-07 | 0.0088116 | 0.0088117 | 0.0088117 | 0.98902 | -0.21074 | 0.98882 | -0.21452 | 2.4208
128 | -0.025521 | -0.0064043 | 0.025537 | 0.0064142 | 1.6003e-05 | 9.8687e-06 | 0.038355 | 0.038355 | 0.038355 | 0.99017 | -0.18838 | 0.99085 | -0.17524 | 10.5372
129 | 0.0049039 | 0.0012274 | -0.0049032 | -0.0012274 | 7.291e-07 | 8.6712e-09 | 0.0073791 | 0.0073792 | 0.0073792 | 0.98882 | -0.21452 | 0.98866 | -0.21764 | 2.0273
130 | 0.066937 | 0.016926 | -0.066913 | -0.016912 | 2.354e-05 | 1.4346e-05 | 0.10058 | 0.10058 | 0.10058 | 0.99085 | -0.17524 | 0.99047 | -0.18257 | 9.2103
131 | -0.092473 | -0.02334 | 0.092539 | 0.023381 | 6.5122e-05 | 4.0634e-05 | 0.13893 | 0.13893 | 0.13893 | 0.99085 | -0.17524 | 0.99161 | -0.16055 | 12.7227
132 | 0.0017707 | 0.00044234 | -0.0017704 | -0.00044334 | 2.3841e-07 | -9.9542e-07 | 0.0026645 | 0.0026649 | 0.0026649 | 0.98866 | -0.21764 | 0.98852 | -0.22047 | 0.73212
133 | -0.052659 | -0.013379 | 0.052705 | 0.013408 | 4.6759e-05 | 2.9673e-05 | 0.079416 | 0.079416 | 0.079416 | 0.98747 | -0.23936 | 0.98842 | -0.22093 | 21.8176
134 | 0.0032799 | 0.00082167 | -0.0032799 | -0.0008217 | 3.4914e-08 | -2.6619e-08 | 0.0049372 | 0.0049372 | 0.0049372 | 0.98852 | -0.21921 | 0.9885 | -0.21943 | 1.3564
135 | 0.0024153 | 0.00060501 | -0.0024152 | -0.00060529 | 1.4783e-07 | -2.8767e-07 | 0.0036357 | 0.0036358 | 0.0036358 | 0.9885 | -0.21943 | 0.98844 | -0.22072 | 0.99885
136 | -0.11362 | -0.029045 | 0.11367 | 0.029076 | 4.9256e-05 | 3.0985e-05 | 0.16943 | 0.16943 | 0.16943 | 0.99904 | -0.018223 | 0.99951 | -0.0092654 | 15.5159
137 | 0.11239 | 0.028737 | -0.11237 | -0.028726 | 1.7294e-05 | 1.0875e-05 | 0.1676 | 0.1676 | 0.1676 | 0.99904 | -0.018223 | 0.99887 | -0.021404 | 15.3483
138 | -0.11505 | -0.029423 | 0.11511 | 0.029455 | 5.161e-05 | 3.2478e-05 | 0.17149 | 0.17149 | 0.17149 | 0.99951 | -0.0092654 | 1 | 0 | 15.7046
139 | 0.11033 | 0.028215 | -0.1102 | -0.028132 | 0.00013077 | 8.3022e-05 | 0.16457 | 0.16457 | 0.16457 | 0.99887 | -0.021404 | 0.99758 | -0.04593 | 22.6052
140 | 0.14565 | 0.037098 | -0.14546 | -0.03698 | 0.00018591 | 0.00011774 | 0.21694 | 0.21694 | 0.21694 | 1 | 0 | 0.99861 | -0.026497 | 19.8662
141 | 0.14377 | 0.036556 | -0.14376 | -0.03655 | 8.3548e-06 | 5.29e-06 | 0.21441 | 0.21441 | 0.21441 | 0.99861 | -0.026497 | 0.99854 | -0.027704 | 19.635
142 | 0.14202 | 0.036114 | -0.14199 | -0.036097 | 2.6673e-05 | 1.6884e-05 | 0.21182 | 0.21182 | 0.21182 | 0.99854 | -0.027704 | 0.99834 | -0.031603 | 19.3972
143 | 0.13939 | 0.035446 | -0.13923 | -0.03534 | 0.00016722 | 0.00010581 | 0.20795 | 0.20795 | 0.20795 | 0.99834 | -0.031603 | 0.99703 | -0.056537 | 19.0427
144 | -0.062163 | -0.015687 | 0.062194 | 0.015706 | 3.0922e-05 | 1.8703e-05 | 0.093582 | 0.093582 | 0.093582 | 0.98883 | -0.21408 | 0.98937 | -0.2037 | 8.5698
145 | -0.062919 | -0.015888 | 0.062946 | 0.015905 | 2.7355e-05 | 1.6566e-05 | 0.094673 | 0.094672 | 0.094673 | 0.98937 | -0.2037 | 0.98984 | -0.19463 | 8.6697
146 | -0.064868 | -0.016386 | 0.064882 | 0.016394 | 1.3727e-05 | 8.3402e-06 | 0.097561 | 0.097561 | 0.097561 | 0.98984 | -0.19463 | 0.99007 | -0.19022 | 8.9342
147 | 0.0019218 | 0.00048114 | -0.0019217 | -0.0004814 | 7.4807e-08 | -2.5936e-07 | 0.0028888 | 0.0028889 | 0.0028889 | 0.98984 | -0.19463 | 0.9898 | -0.19545 | 0.79366
148 | -0.065597 | -0.016573 | 0.065621 | 0.016588 | 2.4045e-05 | 1.4626e-05 | 0.098636 | 0.098635 | 0.098636 | 0.99007 | -0.19022 | 0.99047 | -0.18257 | 9.0326
149 | 0.0015624 | 0.00039134 | -0.0015623 | -0.00039156 | 3.9233e-08 | -2.1864e-07 | 0.0023487 | 0.0023488 | 0.0023488 | 0.9898 | -0.19545 | 0.98977 | -0.19598 | 0.64527
150 | 0.0013424 | 0.00033644 | -0.0013424 | -0.00033644 | 1.7898e-10 | -1.379e-09 | 0.0020209 | 0.0020209 | 0.0020209 | 0.98844 | -0.22072 | 0.98844 | -0.22072 | 0.55519
151 | 0.13707 | 0.034801 | -0.13703 | -0.034775 | 4.0049e-05 | 2.5332e-05 | 0.20473 | 0.20473 | 0.20473 | 0.99703 | -0.056537 | 0.99671 | -0.062611 | 18.7486
152 | 0.13438 | 0.03411 | -0.13434 | -0.034084 | 4.1086e-05 | 2.5977e-05 | 0.20077 | 0.20077 | 0.20077 | 0.99671 | -0.062611 | 0.99638 | -0.068969 | 18.3858
153 | 0.13309 | 0.033771 | -0.13299 | -0.033706 | 0.00010172 | 6.4299e-05 | 0.19891 | 0.19891 | 0.19891 | 0.99638 | -0.068969 | 0.99555 | -0.084874 | 18.2148
154 | -0.01346 | -0.0033763 | 0.013463 | 0.0033778 | 2.5857e-06 | 1.4528e-06 | 0.020589 | 0.020589 | 0.020589 | 0.97287 | -0.52413 | 0.97308 | -0.5201 | 5.6563
155 | -0.013924 | -0.0034934 | 0.013934 | 0.0034986 | 9.1933e-06 | 5.2116e-06 | 0.021294 | 0.021294 | 0.021294 | 0.97308 | -0.5201 | 0.97378 | -0.50626 | 5.8501
156 | -0.014924 | -0.003747 | 0.014929 | 0.0037495 | 4.49e-06 | 2.5872e-06 | 0.022808 | 0.022808 | 0.022808 | 0.97378 | -0.50626 | 0.9741 | -0.49996 | 6.266
157 | -0.015309 | -0.0038448 | 0.015315 | 0.0038483 | 6.0886e-06 | 3.5271e-06 | 0.023388 | 0.023388 | 0.023388 | 0.9741 | -0.49996 | 0.97452 | -0.49162 | 6.4254
158 | -0.016124 | -0.0040511 | 0.016128 | 0.0040532 | 3.5354e-06 | 2.0689e-06 | 0.024624 | 0.024624 | 0.024624 | 0.97452 | -0.49162 | 0.97476 | -0.48703 | 6.7648
159 | 0.0017824 | 0.00044636 | -0.0017823 | -0.00044652 | 3.9652e-08 | -1.5375e-07 | 0.0027167 | 0.0027167 | 0.0027167 | 0.97623 | -0.45807 | 0.97621 | -0.45853 | 0.74635
160 | 0.001451 | 0.00036185 | -0.0014507 | -0.00036358 | 2.7977e-07 | -1.7281e-06 | 0.002211 | 0.0022117 | 0.0022117 | 0.97623 | -0.45807 | 0.97602 | -0.46212 | 0.60761
161 | 0.00060934 | 0.00015254 | -0.00060934 | -0.00015271 | 4.6363e-09 | -1.7622e-07 | 0.00092875 | 0.00092882 | 0.00092882 | 0.97621 | -0.45853 | 0.9762 | -0.45869 | 0.25517
162 | 0.0017704 | 0.00044334 | -0.0017704 | -0.00044369 | 8.5109e-08 | -3.5518e-07 | 0.0026649 | 0.0026651 | 0.0026651 | 0.98852 | -0.22047 | 0.98847 | -0.22148 | 0.73216
163 | 0.0042576 | 0.001061 | -0.0042553 | -0.0010614 | 2.3204e-06 | -4.0288e-07 | 0.0064432 | 0.0064439 | 0.0064439 | 0.98294 | -0.32896 | 0.98236 | -0.34044 | 1.7703
164 | 0.0033335 | 0.00083037 | -0.0033324 | -0.00083114 | 1.1241e-06 | -7.6942e-07 | 0.0050476 | 0.0050481 | 0.0050481 | 0.98236 | -0.34044 | 0.98199 | -0.34755 | 1.3869
165 | 0.0027531 | 0.00068594 | -0.0027528 | -0.00068627 | 2.5015e-07 | -3.2508e-07 | 0.0041703 | 0.0041705 | 0.0041705 | 0.98199 | -0.34755 | 0.9819 | -0.34947 | 1.1457
166 | -0.0022744 | -0.00056656 | 0.0022745 | 0.00056639 | 7.5834e-08 | -1.669e-07 | 0.0034457 | 0.0034456 | 0.0034457 | 0.98186 | -0.35017 | 0.9819 | -0.34947 | 0.94661
167 | 0.0012208 | 0.0003025 | -0.0012207 | -0.00030304 | 5.9072e-08 | -5.4491e-07 | 0.0018489 | 0.0018491 | 0.0018491 | 0.98186 | -0.35017 | 0.98181 | -0.3512 | 0.508
168 | 0.0006816 | 0.00017015 | -0.00068158 | -0.00017082 | 2.1728e-08 | -6.7287e-07 | 0.0010328 | 0.001033 | 0.001033 | 0.98181 | -0.3512 | 0.98178 | -0.35187 | 0.2838
169 | 0.00053915 | 0.00013289 | -0.0005391 | -0.00013511 | 4.4438e-08 | -2.218e-06 | 0.00081633 | 0.00081713 | 0.00081713 | 0.98181 | -0.3512 | 0.98172 | -0.35294 | 0.22449

## res_trafo
| p_hv_mw | q_hv_mvar | p_lv_mw | q_lv_mvar | pl_mw | ql_mvar | i_hv_ka | i_lv_ka | vm_hv_pu | va_hv_degree | vm_lv_pu | va_lv_degree | loading_percent
0 | -1.2729e-15 | -1.3162e-15 | 0.00165 | 1.2699e-07 | 0.00165 | 1.2699e-07 | 5.2857e-17 | 0.0023815 | 0.99998 | 149.9956 | 1 | 0 | 0.2619

## res_ext_grid
| p_mw | q_mvar
0 | 0.26402 | 0.066958

## res_load
| p_mw | q_mvar
0 | 0.0013114 | 0.00032866
1 | 0.00073148 | 0.00018333
2 | 0.001067 | 0.00026741
3 | 0.00044442 | 0.00011138
4 | 0.0030949 | 0.00077567
5 | 0.0011834 | 0.00029658
6 | 0.0013623 | 0.00034142
7 | 0.0030662 | 0.00076847
8 | 0.0020276 | 0.00050816
9 | 0.0038431 | 0.00096318
10 | 0.0022137 | 0.0005548
11 | 0.0030291 | 0.00075916
12 | 0.0013193 | 0.00033064
13 | 0.00033263 | 8.3366e-05
14 | 0.00049018 | 0.00012285
15 | 0.00042325 | 0.00010608
16 | 0.00089703 | 0.00022482
17 | 0.00032797 | 8.2198e-05
18 | 0.0015952 | 0.00039979
19 | 0.0015498 | 0.00038841
20 | 0.0017804 | 0.0004462
21 | 0.0052965 | 0.0013274
22 | 0.00091295 | 0.00022881
23 | 0.0065113 | 0.0016319
24 | 0.0008337 | 0.00020894
25 | 0.0018806 | 0.00047133
26 | 0.00089661 | 0.00022471
27 | 0.0011518 | 0.00028867
28 | 0.0005524 | 0.00013844
29 | 0.00050116 | 0.0001256
30 | 0.00079881 | 0.0002002
31 | 0.00045662 | 0.00011444
32 | 0.0026036 | 0.00065252
33 | 0.0014045 | 0.00035201
34 | 0.001467 | 0.00036766
35 | 0.0029114 | 0.00072967
36 | 0.0012082 | 0.00030279
37 | 0.0012226 | 0.00030642
38 | 0.0021254 | 0.00053268
39 | 0.00056176 | 0.00014079
40 | 0.00079654 | 0.00019963
41 | 0.00091806 | 0.00023009
42 | 0.00042456 | 0.0001064
43 | 0.0010864 | 0.00027227
44 | 0.0023996 | 0.00060138
45 | 0.00052087 | 0.00013054
46 | 0.0020069 | 0.00050297
47 | 0.0043716 | 0.0010956
48 | 0.00049894 | 0.00012505
49 | 0.00079032 | 0.00019807
50 | 0.00043781 | 0.00010973
51 | 0.00077817 | 0.00019503
52 | 0.0015064 | 0.00037754
53 | 0.00068578 | 0.00017187
54 | 0.00076854 | 0.00019261
55 | 0.0013354 | 0.00033468
56 | 0.0045775 | 0.0011472
57 | 0.0011634 | 0.00029157
58 | 0.0025812 | 0.00064691
59 | 0.0023742 | 0.00059504
60 | 0.0014162 | 0.00035494
61 | 0.0017882 | 0.00044815
62 | 0.0011104 | 0.0002783
63 | 0.0017132 | 0.00042938
64 | 0.001248 | 0.00031278
65 | 0.00098355 | 0.0002465
66 | 0.0058015 | 0.001454
67 | 0.0055269 | 0.0013852
68 | 0.0055688 | 0.0013957
69 | 0.0010841 | 0.0002717
70 | 0.0031033 | 0.00077777
71 | 0.0025001 | 0.00062658
72 | 0.00059394 | 0.00014886
73 | 0.0015243 | 0.00038203
74 | 0.00055541 | 0.0001392
75 | 0.0037958 | 0.00095133
76 | 0.0060892 | 0.0015261
77 | 0.0070562 | 0.0017685
78 | 0.0048254 | 0.0012094
79 | 0.0042142 | 0.0010562
80 | 0.004033 | 0.0010108
81 | 0.0012499 | 0.00031325
82 | 0.0040039 | 0.0010035
83 | 0.0017059 | 0.00042754
84 | 0.0011502 | 0.00028827
85 | 0.0045889 | 0.0011501
86 | 0.0032141 | 0.00080552
87 | 0.0033277 | 0.000834
88 | 0.0032755 | 0.00082092
89 | 0.0035286 | 0.00088435
90 | 0.0041396 | 0.0010375
91 | 0.002962 | 0.00074236
92 | 0.0030894 | 0.00077427
93 | 0.0018054 | 0.00045248
94 | 0.0019175 | 0.00048058
95 | 0.00099175 | 0.00024856
96 | 0.0011968 | 0.00029994
97 | 0.00095203 | 0.0002386
98 | 0.0031325 | 0.00078509
99 | 0.0008848 | 0.00022175
100 | 0.00098141 | 0.00024597
101 | 0.00093672 | 0.00023477
102 | 0.00086461 | 0.00021669
103 | 0.0012289 | 0.000308
104 | 0.0013843 | 0.00034693
105 | 0.0020393 | 0.0005111
106 | 0.0016155 | 0.00040488
107 | 0.0023862 | 0.00059804
108 | 0.0016947 | 0.00042474
109 | 0.0017421 | 0.00043661
110 | 0.0025982 | 0.00065116
111 | 0.0040204 | 0.0010076
112 | 0.00072544 | 0.00018181
113 | 0.00071505 | 0.00017921
114 | 0.00035935 | 9.0061e-05
115 | 0.001292 | 0.0003238
116 | 0.0015623 | 0.00039156
117 | 0.00091151 | 0.00022844
118 | 0.0010727 | 0.00026886
119 | 0.002152 | 0.00053933
120 | 0.0026535 | 0.00066502
121 | 0.0012506 | 0.00031343
122 | 0.0015121 | 0.00037896
123 | 0.0018802 | 0.00047122
124 | 0.00056215 | 0.00014089
125 | 0.00046145 | 0.00011565
126 | 0.00099078 | 0.00024831
127 | 0.00037995 | 9.5225e-05
128 | 0.0013424 | 0.00033644
129 | 0.00080929 | 0.00020283
130 | 0.001173 | 0.00029398
131 | 0.0014507 | 0.00036358
132 | 0.00060934 | 0.00015271
133 | 0.0017704 | 0.00044369
134 | 0.00054297 | 0.00013608
135 | 0.00092179 | 0.00023102
136 | 0.00057932 | 0.00014519
137 | 0.0010536 | 0.00026406
138 | 0.00047832 | 0.00011988
139 | 0.00068158 | 0.00017082
140 | 0.0005391 | 0.00013511

## dtypes
| element | column | dtype
0 | bus | name | object
1 | bus | vn_kv | float64
2 | bus | type | object
3 | bus | zone | object
4 | bus | in_service | bool
5 | load | name | object
6 | load | bus | uint32
7 | load | p_mw | float64
8 | load | q_mvar | float64
9 | load | const_z_percent | float64
10 | load | const_i_percent | float64
11 | load | sn_mva | float64
12 | load | scaling | float64
13 | load | in_service | bool
14 | load | type | object
15 | ext_grid | name | object
16 | ext_grid | bus | uint32
17 | ext_grid | vm_pu | float64
18 | ext_grid | va_degree | float64
19 | ext_grid | slack_weight | float64
20 | ext_grid | in_service | bool
21 | line | name | object
22 | line | std_type | object
23 | line | from_bus | uint32
24 | line | to_bus | uint32
25 | line | length_km | float64
26 | line | r_ohm_per_km | float64
27 | line | x_ohm_per_km | float64
28 | line | c_nf_per_km | float64
29 | line | g_us_per_km | float64
30 | line | max_i_ka | float64
31 | line | df | float64
32 | line | parallel | uint32
33 | line | type | object
34 | line | in_service | bool
35 | trafo | name | object
36 | trafo | std_type | object
37 | trafo | hv_bus | uint32
38 | trafo | lv_bus | uint32
39 | trafo | sn_mva | float64
40 | trafo | vn_hv_kv | float64
41 | trafo | vn_lv_kv | float64
42 | trafo | vk_percent | float64
43 | trafo | vkr_percent | float64
44 | trafo | pfe_kw | float64
45 | trafo | i0_percent | float64
46 | trafo | shift_degree | float64
47 | trafo | tap_side | object
48 | trafo | tap_neutral | int32
49 | trafo | tap_min | int32
50 | trafo | tap_max | int32
51 | trafo | tap_step_percent | float64
52 | trafo | tap_step_degree | float64
53 | trafo | tap_pos | int32
54 | trafo | tap_phase_shifter | bool
55 | trafo | parallel | uint32
56 | trafo | df | float64
57 | trafo | in_service | bool
58 | line_geodata | coords | object
59 | bus_geodata | x | float64
60 | bus_geodata | y | float64
61 | bus_geodata | coords | object
62 | res_bus | vm_pu | float64
63 | res_bus | va_degree | float64
64 | res_bus | p_mw | float64
65 | res_bus | q_mvar | float64
66 | res_line | p_from_mw | float64
67 | res_line | q_from_mvar | float64
68 | res_line | p_to_mw | float64
69 | res_line | q_to_mvar | float64
70 | res_line | pl_mw | float64
71 | res_line | ql_mvar | float64
72 | res_line | i_from_ka | float64
73 | res_line | i_to_ka | float64
74 | res_line | i_ka | float64
75 | res_line | vm_from_pu | float64
76 | res_line | va_from_degree | float64
77 | res_line | vm_to_pu | float64
78 | res_line | va_to_degree | float64
79 | res_line | loading_percent | float64
80 | res_trafo | p_hv_mw | float64
81 | res_trafo | q_hv_mvar | float64
82 | res_trafo | p_lv_mw | float64
83 | res_trafo | q_lv_mvar | float64
84 | res_trafo | pl_mw | float64
85 | res_trafo | ql_mvar | float64
86 | res_trafo | i_hv_ka | float64
87 | res_trafo | i_lv_ka | float64
88 | res_trafo | vm_hv_pu | float64
89 | res_trafo | va_hv_degree | float64
90 | res_trafo | vm_lv_pu | float64
91 | res_trafo | va_lv_degree | float64
92 | res_trafo | loading_percent | float64
93 | res_ext_grid | p_mw | float64
94 | res_ext_grid | q_mvar | float64
95 | res_load | p_mw | float64
96 | res_load | q_mvar | float64

## parameters
| version | format_version | converged | OPF_converged | name | f_hz | sn_mva
0 | 2.14.6 | 2.14.0 | TRUE | FALSE |  | 50 | 1