## bus
| name | vn_kv | type | zone | in_service
0 | bus_LV_2304-3_0_4_node_0 | 0.4 | n |  | TRUE
1 | bus_LV_2304-3_0_4_node_2 | 0.4 | n |  | TRUE
2 | bus_LV_2304-3_0_4_node_11 | 0.4 | n |  | TRUE
3 | bus_LV_2304-3_0_4_node_6 | 0.4 | n |  | TRUE
4 | bus_LV_2304-3_0_4_node_10 | 0.4 | n |  | TRUE
5 | bus_LV_2304-3_0_4_node_3 | 0.4 | n |  | TRUE
6 | bus_LV_2304-3_0_4_node_12 | 0.4 | n |  | TRUE
7 | bus_LV_2304-3_0_4_node_4 | 0.4 | n |  | TRUE
8 | bus_LV_2304-3_0_4_node_196 | 0.4 | n |  | TRUE
9 | bus_LV_2304-3_0_4_node_164 | 0.4 | n |  | TRUE
10 | bus_LV_2304-3_0_4_node_5 | 0.4 | n |  | TRUE
11 | bus_LV_2304-3_0_4_node_149 | 0.4 | n |  | TRUE
12 | bus_LV_2304-3_0_4_node_177 | 0.4 | n |  | TRUE
13 | bus_LV_2304-3_0_4_node_8 | 0.4 | n |  | TRUE
14 | bus_LV_2304-3_0_4_node_154 | 0.4 | n |  | TRUE
15 | bus_LV_2304-3_0_4_node_151 | 0.4 | n |  | TRUE
16 | bus_LV_2304-3_0_4_node_9 | 0.4 | n |  | TRUE
17 | bus_LV_2304-3_0_4_node_156 | 0.4 | n |  | TRUE
18 | bus_LV_2304-3_0_4_node_190 | 0.4 | n |  | TRUE
19 | bus_LV_2304-3_0_4_node_186 | 0.4 | n |  | TRUE
20 | bus_LV_2304-3_0_4_node_13 | 0.4 | n |  | TRUE
21 | bus_LV_2304-3_0_4_node_289 | 0.4 | n |  | TRUE
22 | bus_LV_2304-3_0_4_node_162 | 0.4 | n |  | TRUE
23 | bus_LV_2304-3_0_4_node_150 | 0.4 | n |  | TRUE
24 | bus_LV_2304-3_0_4_node_188 | 0.4 | n |  | TRUE
25 | bus_LV_2304-3_0_4_node_175 | 0.4 | n |  | TRUE
26 | bus_LV_2304-3_0_4_node_174 | 0.4 | n |  | TRUE
27 | bus_LV_2304-3_0_4_node_155 | 0.4 | n |  | TRUE
28 | bus_LV_2304-3_0_4_node_176 | 0.4 | n |  | TRUE
29 | bus_LV_2304-3_0_4_node_172 | 0.4 | n |  | TRUE
30 | bus_LV_2304-3_0_4_node_152 | 0.4 | n |  | TRUE
31 | bus_LV_2304-3_0_4_node_191 | 0.4 | n |  | TRUE
32 | bus_LV_2304-3_0_4_node_153 | 0.4 | n |  | TRUE
33 | bus_LV_2304-3_0_4_node_184 | 0.4 | n |  | TRUE
34 | bus_LV_2304-3_0_4_node_14 | 0.4 | n |  | TRUE
35 | bus_LV_2304-3_0_4_node_114 | 0.4 | n |  | TRUE
36 | bus_LV_2304-3_0_4_node_115 | 0.4 | n |  | TRUE
37 | bus_LV_2304-3_0_4_node_113 | 0.4 | n |  | TRUE
38 | bus_LV_2304-3_0_4_node_39 | 0.4 | n |  | TRUE
39 | bus_LV_2304-3_0_4_node_40 | 0.4 | n |  | TRUE
40 | bus_LV_2304-3_0_4_node_41 | 0.4 | n |  | TRUE
41 | bus_LV_2304-3_0_4_node_42 | 0.4 | n |  | TRUE
42 | bus_LV_2304-3_0_4_node_45 | 0.4 | n |  | TRUE
43 | bus_LV_2304-3_0_4_node_46 | 0.4 | n |  | TRUE
44 | bus_LV_2304-3_0_4_node_47 | 0.4 | n |  | TRUE
45 | bus_LV_2304-3_0_4_node_44 | 0.4 | n |  | TRUE
46 | bus_LV_2304-3_0_4_node_192 | 0.4 | n |  | TRUE
47 | bus_LV_2304-3_0_4_node_61 | 0.4 | n |  | TRUE
48 | bus_LV_2304-3_0_4_node_48 | 0.4 | n |  | TRUE
49 | bus_LV_2304-3_0_4_node_195 | 0.4 | n |  | TRUE
50 | bus_LV_2304-3_0_4_node_193 | 0.4 | n |  | TRUE
51 | bus_LV_2304-3_0_4_node_201 | 0.4 | n |  | TRUE
52 | bus_LV_2304-3_0_4_node_58 | 0.4 | n |  | TRUE
53 | bus_LV_2304-3_0_4_node_49 | 0.4 | n |  | TRUE
54 | bus_LV_2304-3_0_4_node_50 | 0.4 | n |  | TRUE
55 | bus_LV_2304-3_0_4_node_51 | 0.4 | n |  | TRUE
56 | bus_LV_2304-3_0_4_node_52 | 0.4 | n |  | TRUE
57 | bus_LV_2304-3_0_4_node_53 | 0.4 | n |  | TRUE
58 | bus_LV_2304-3_0_4_node_55 | 0.4 | n |  | TRUE
59 | bus_LV_2304-3_0_4_node_60 | 0.4 | n |  | TRUE
60 | bus_LV_2304-3_0_4_node_56 | 0.4 | n |  | TRUE
61 | bus_LV_2304-3_0_4_node_94 | 0.4 | n |  | TRUE
62 | bus_LV_2304-3_0_4_node_144 | 0.4 | n |  | TRUE
63 | bus_LV_2304-3_0_4_node_59 | 0.4 | n |  | TRUE
64 | bus_LV_2304-3_0_4_node_148 | 0.4 | n |  | TRUE
65 | bus_LV_2304-3_0_4_node_91 | 0.4 | n |  | TRUE
66 | bus_LV_2304-3_0_4_node_145 | 0.4 | n |  | TRUE
67 | bus_LV_2304-3_0_4_node_62 | 0.4 | n |  | TRUE
68 | bus_LV_2304-3_0_4_node_63 | 0.4 | n |  | TRUE
69 | bus_LV_2304-3_0_4_node_64 | 0.4 | n |  | TRUE
70 | bus_LV_2304-3_0_4_node_65 | 0.4 | n |  | TRUE
71 | bus_LV_2304-3_0_4_node_66 | 0.4 | n |  | TRUE
72 | bus_LV_2304-3_0_4_node_68 | 0.4 | n |  | TRUE
73 | bus_LV_2304-3_0_4_node_69 | 0.4 | n |  | TRUE
74 | bus_LV_2304-3_0_4_node_70 | 0.4 | n |  | TRUE
75 | bus_LV_2304-3_0_4_node_71 | 0.4 | n |  | TRUE
76 | bus_LV_2304-3_0_4_node_67 | 0.4 | n |  | TRUE
77 | bus_LV_2304-3_0_4_node_72 | 0.4 | n |  | TRUE
78 | bus_LV_2304-3_0_4_node_74 | 0.4 | n |  | TRUE
79 | bus_LV_2304-3_0_4_node_82 | 0.4 | n |  | TRUE
80 | bus_LV_2304-3_0_4_node_92 | 0.4 | n |  | TRUE
81 | bus_LV_2304-3_0_4_node_141 | 0.4 | n |  | TRUE
82 | bus_LV_2304-3_0_4_node_182 | 0.4 | n |  | TRUE
83 | bus_LV_2304-3_0_4_node_83 | 0.4 | n |  | TRUE
84 | bus_LV_2304-3_0_4_node_84 | 0.4 | n |  | TRUE
85 | bus_LV_2304-3_0_4_node_85 | 0.4 | n |  | TRUE
86 | bus_LV_2304-3_0_4_node_81 | 0.4 | n |  | TRUE
87 | bus_LV_2304-3_0_4_node_179 | 0.4 | n |  | TRUE
88 | bus_LV_2304-3_0_4_node_140 | 0.4 | n |  | TRUE
89 | bus_LV_2304-3_0_4_node_183 | 0.4 | n |  | TRUE
90 | bus_LV_2304-3_0_4_node_75 | 0.4 | n |  | TRUE
91 | bus_LV_2304-3_0_4_node_76 | 0.4 | n |  | TRUE
92 | bus_LV_2304-3_0_4_node_77 | 0.4 | n |  | TRUE
93 | bus_LV_2304-3_0_4_node_78 | 0.4 | n |  | TRUE
94 | bus_LV_2304-3_0_4_node_79 | 0.4 | n |  | TRUE
95 | bus_LV_2304-3_0_4_node_80 | 0.4 | n |  | TRUE
96 | bus_LV_2304-3_0_4_node_93 | 0.4 | n |  | TRUE
97 | bus_LV_2304-3_0_4_node_89 | 0.4 | n |  | TRUE
98 | bus_LV_2304-3_0_4_node_97 | 0.4 | n |  | TRUE
99 | bus_LV_2304-3_0_4_node_90 | 0.4 | n |  | TRUE
100 | bus_LV_2304-3_0_4_node_86 | 0.4 | n |  | TRUE
101 | bus_LV_2304-3_0_4_node_87 | 0.4 | n |  | TRUE
102 | bus_LV_2304-3_0_4_node_88 | 0.4 | n |  | TRUE
103 | bus_LV_2304-3_0_4_node_103 | 0.4 | n |  | TRUE
104 | bus_LV_2304-3_0_4_node_124 | 0.4 | n |  | TRUE
105 | bus_LV_2304-3_0_4_node_165 | 0.4 | n |  | TRUE
106 | bus_LV_2304-3_0_4_node_104 | 0.4 | n |  | TRUE
107 | bus_LV_2304-3_0_4_node_121 | 0.4 | n |  | TRUE
108 | bus_LV_2304-3_0_4_node_163 | 0.4 | n |  | TRUE
109 | bus_LV_2304-3_0_4_node_95 | 0.4 | n |  | TRUE
110 | bus_LV_2304-3_0_4_node_96 | 0.4 | n |  | TRUE
111 | bus_LV_2304-3_0_4_node_99 | 0.4 | n |  | TRUE
112 | bus_LV_2304-3_0_4_node_169 | 0.4 | n |  | TRUE
113 | bus_LV_2304-3_0_4_node_139 | 0.4 | n |  | TRUE
114 | bus_LV_2304-3_0_4_node_200 | 0.4 | n |  | TRUE
115 | bus_LV_2304-3_0_4_node_98 | 0.4 | n |  | TRUE
116 | bus_LV_2304-3_0_4_node_167 | 0.4 | n |  | TRUE
117 | bus_LV_2304-3_0_4_node_138 | 0.4 | n |  | TRUE
118 | bus_LV_2304-3_0_4_node_100 | 0.4 | n |  | TRUE
119 | bus_LV_2304-3_0_4_node_101 | 0.4 | n |  | TRUE
120 | bus_LV_2304-3_0_4_node_102 | 0.4 | n |  | TRUE
121 | bus_LV_2304-3_0_4_node_112 | 0.4 | n |  | TRUE
122 | bus_LV_2304-3_0_4_node_105 | 0.4 | n |  | TRUE
123 | bus_LV_2304-3_0_4_node_108 | 0.4 | n |  | TRUE
124 | bus_LV_2304-3_0_4_node_106 | 0.4 | n |  | TRUE
125 | bus_LV_2304-3_0_4_node_107 | 0.4 | n |  | TRUE
126 | bus_LV_2304-3_0_4_node_111 | 0.4 | n |  | TRUE
127 | bus_LV_2304-3_0_4_node_136 | 0.4 | n |  | TRUE
128 | bus_LV_2304-3_0_4_node_130 | 0.4 | n |  | TRUE
129 | bus_LV_2304-3_0_4_node_134 | 0.4 | n |  | TRUE
130 | bus_LV_2304-3_0_4_node_116 | 0.4 | n |  | TRUE
131 | bus_LV_2304-3_0_4_node_117 | 0.4 | n |  | TRUE
132 | bus_LV_2304-3_0_4_node_118 | 0.4 | n |  | TRUE
133 | bus_LV_2304-3_0_4_node_119 | 0.4 | n |  | TRUE
134 | bus_LV_2304-3_0_4_node_120 | 0.4 | n |  | TRUE
135 | bus_LV_2304-3_0_4_node_122 | 0.4 | n |  | TRUE
136 | bus_LV_2304-3_0_4_node_123 | 0.4 | n |  | TRUE
137 | bus_LV_2304-3_0_4_node_137 | 0.4 | n |  | TRUE
138 | bus_LV_2304-3_0_4_node_199 | 0.4 | n |  | TRUE
139 | bus_LV_2304-3_0_4_node_131 | 0.4 | n |  | TRUE
140 | bus_LV_2304-3_0_4_node_125 | 0.4 | n |  | TRUE
141 | bus_LV_2304-3_0_4_node_126 | 0.4 | n |  | TRUE
142 | bus_LV_2304-3_0_4_node_127 | 0.4 | n |  | TRUE
143 | bus_LV_2304-3_0_4_node_128 | 0.4 | n |  | TRUE
144 | bus_LV_2304-3_0_4_node_129 | 0.4 | n |  | TRUE
145 | bus_LV_2304-3_0_4_node_132 | 0.4 | n |  | TRUE
146 | bus_LV_2304-3_0_4_node_133 | 0.4 | n |  | TRUE
147 | bus_LV_2304-3_0_4_node_135 | 0.4 | n |  | TRUE
148 | bus_LV_2304-3_0_4_node_292 | 0.4 | n |  | TRUE
149 | bus_LV_2304-3_0_4_node_142 | 0.4 | n |  | TRUE
150 | bus_LV_2304-3_0_4_node_143 | 0.4 | n |  | TRUE
151 | bus_LV_2304-3_0_4_node_294 | 0.4 | n |  | TRUE
152 | bus_LV_2304-3_0_4_node_185 | 0.4 | n |  | TRUE
153 | bus_LV_2304-3_0_4_node_178 | 0.4 | n |  | TRUE
154 | bus_LV_2304-3_0_4_node_197 | 0.4 | n |  | TRUE
155 | bus_LV_2304-3_0_4_node_146 | 0.4 | n |  | TRUE
156 | bus_LV_2304-3_0_4_node_147 | 0.4 | n |  | TRUE
157 | bus_LV_2304-3_0_4_node_159 | 0.4 | n |  | TRUE
158 | bus_LV_2304-3_0_4_node_157 | 0.4 | n |  | TRUE
159 | bus_LV_2304-3_0_4_node_170 | 0.4 | n |  | TRUE
160 | bus_LV_2304-3_0_4_node_286 | 0.4 | n |  | TRUE
161 | bus_LV_2304-3_0_4_node_158 | 0.4 | n |  | TRUE
162 | bus_LV_2304-3_0_4_node_160 | 0.4 | n |  | TRUE
163 | bus_LV_2304-3_0_4_node_161 | 0.4 | n |  | TRUE
164 | bus_LV_2304-3_0_4_node_166 | 0.4 | n |  | TRUE
165 | bus_LV_2304-3_0_4_node_168 | 0.4 | n |  | TRUE
166 | bus_LV_2304-3_0_4_node_171 | 0.4 | n |  | TRUE
167 | bus_LV_2304-3_0_4_node_173 | 0.4 | n |  | TRUE
168 | bus_LV_2304-3_0_4_node_187 | 0.4 | n |  | TRUE
169 | bus_LV_2304-3_0_4_node_180 | 0.4 | n |  | TRUE
170 | bus_LV_2304-3_0_4_node_181 | 0.4 | n |  | TRUE
171 | bus_LV_2304-3_0_4_node_189 | 0.4 | n |  | TRUE
172 | bus_LV_2304-3_0_4_node_194 | 0.4 | n |  | TRUE
173 | bus_MV_36_1_node_152 | 20 | n |  | TRUE

## load
| name | bus | p_mw | q_mvar | const_z_percent | const_i_percent | sn_mva | scaling | in_service | type
0 | LV_2304-3_0_4_load_0 | 0 | 0.0028176 | 0.00070617 | 0 | 0 |  | 1 | TRUE | wye
1 | LV_2304-3_0_4_load_12 | 6 | 0.0062346 | 0.0015625 | 0 | 0 |  | 1 | TRUE | wye
2 | LV_2304-3_0_4_load_196 | 8 | 0.0026576 | 0.00066606 | 0 | 0 |  | 1 | TRUE | wye
3 | LV_2304-3_0_4_load_164 | 9 | 0.0013552 | 0.00033964 | 0 | 0 |  | 1 | TRUE | wye
4 | LV_2304-3_0_4_load_149 | 11 | 0.0020994 | 0.00052615 | 0 | 0 |  | 1 | TRUE | wye
5 | LV_2304-3_0_4_load_177 | 12 | 0.0024633 | 0.00061736 | 0 | 0 |  | 1 | TRUE | wye
6 | LV_2304-3_0_4_load_151 | 15 | 0.0017581 | 0.00044063 | 0 | 0 |  | 1 | TRUE | wye
7 | LV_2304-3_0_4_load_190 | 18 | 0.001837 | 0.00046039 | 0 | 0 |  | 1 | TRUE | wye
8 | LV_2304-3_0_4_load_186 | 19 | 0.00071132 | 0.00017827 | 0 | 0 |  | 1 | TRUE | wye
9 | LV_2304-3_0_4_load_13 | 20 | 0.0013921 | 0.00034888 | 0 | 0 |  | 1 | TRUE | wye
10 | LV_2304-3_0_4_load_289 | 21 | 0.0013412 | 0.00033613 | 0 | 0 |  | 1 | TRUE | wye
11 | LV_2304-3_0_4_load_162 | 22 | 0.0066603 | 0.0016692 | 0 | 0 |  | 1 | TRUE | wye
12 | LV_2304-3_0_4_load_150 | 23 | 0.00072864 | 0.00018261 | 0 | 0 |  | 1 | TRUE | wye
13 | LV_2304-3_0_4_load_188 | 24 | 0.0015068 | 0.00037765 | 0 | 0 |  | 1 | TRUE | wye
14 | LV_2304-3_0_4_load_175 | 25 | 0.0020786 | 0.00052095 | 0 | 0 |  | 1 | TRUE | wye
15 | LV_2304-3_0_4_load_174 | 26 | 0.0019555 | 0.00049009 | 0 | 0 |  | 1 | TRUE | wye
16 | LV_2304-3_0_4_load_172 | 29 | 0.0028879 | 0.00072377 | 0 | 0 |  | 1 | TRUE | wye
17 | LV_2304-3_0_4_load_152 | 30 | 0.0051306 | 0.0012858 | 0 | 0 |  | 1 | TRUE | wye
18 | LV_2304-3_0_4_load_191 | 31 | 0.00073562 | 0.00018436 | 0 | 0 |  | 1 | TRUE | wye
19 | LV_2304-3_0_4_load_14 | 34 | 0.00082772 | 0.00020745 | 0 | 0 |  | 1 | TRUE | wye
20 | LV_2304-3_0_4_load_115 | 36 | 0.0016015 | 0.00040137 | 0 | 0 |  | 1 | TRUE | wye
21 | LV_2304-3_0_4_load_113 | 37 | 0.0016529 | 0.00041426 | 0 | 0 |  | 1 | TRUE | wye
22 | LV_2304-3_0_4_load_39 | 38 | 0.00030442 | 7.6295e-05 | 0 | 0 |  | 1 | TRUE | wye
23 | LV_2304-3_0_4_load_45 | 42 | 0.00022873 | 5.7326e-05 | 0 | 0 |  | 1 | TRUE | wye
24 | LV_2304-3_0_4_load_46 | 43 | 0.0010655 | 0.00026704 | 0 | 0 |  | 1 | TRUE | wye
25 | LV_2304-3_0_4_load_47 | 44 | 0.0020639 | 0.00051726 | 0 | 0 |  | 1 | TRUE | wye
26 | LV_2304-3_0_4_load_192 | 46 | 0.0046463 | 0.0011645 | 0 | 0 |  | 1 | TRUE | wye
27 | LV_2304-3_0_4_load_48 | 48 | 0.0035187 | 0.00088188 | 0 | 0 |  | 1 | TRUE | wye
28 | LV_2304-3_0_4_load_195 | 49 | 0.0025485 | 0.00063871 | 0 | 0 |  | 1 | TRUE | wye
29 | LV_2304-3_0_4_load_193 | 50 | 0.0029937 | 0.0007503 | 0 | 0 |  | 1 | TRUE | wye
30 | LV_2304-3_0_4_load_201 | 51 | 0.00091753 | 0.00022996 | 0 | 0 |  | 1 | TRUE | wye
31 | LV_2304-3_0_4_load_49 | 53 | 0.0027182 | 0.00068124 | 0 | 0 |  | 1 | TRUE | wye
32 | LV_2304-3_0_4_load_50 | 54 | 0.0013187 | 0.00033049 | 0 | 0 |  | 1 | TRUE | wye
33 | LV_2304-3_0_4_load_51 | 55 | 0.00055875 | 0.00014004 | 0 | 0 |  | 1 | TRUE | wye
34 | LV_2304-3_0_4_load_52 | 56 | 0.00028675 | 7.1865e-05 | 0 | 0 |  | 1 | TRUE | wye
35 | LV_2304-3_0_4_load_53 | 57 | 0.0030336 | 0.0007603 | 0 | 0 |  | 1 | TRUE | wye
36 | LV_2304-3_0_4_load_55 | 58 | 0.00065934 | 0.00016525 | 0 | 0 |  | 1 | TRUE | wye
37 | LV_2304-3_0_4_load_60 | 59 | 0.00038124 | 9.5547e-05 | 0 | 0 |  | 1 | TRUE | wye
38 | LV_2304-3_0_4_load_144 | 62 | 0.0022332 | 0.0005597 | 0 | 0 |  | 1 | TRUE | wye
39 | LV_2304-3_0_4_load_148 | 64 | 0.003763 | 0.00094311 | 0 | 0 |  | 1 | TRUE | wye
40 | LV_2304-3_0_4_load_145 | 66 | 0.0043759 | 0.0010967 | 0 | 0 |  | 1 | TRUE | wye
41 | LV_2304-3_0_4_load_62 | 67 | 0.019801 | 0.0049626 | 0 | 0 |  | 1 | TRUE | wye
42 | LV_2304-3_0_4_load_65 | 70 | 0.0032815 | 0.00082241 | 0 | 0 |  | 1 | TRUE | wye
43 | LV_2304-3_0_4_load_66 | 71 | 0.0047725 | 0.0011961 | 0 | 0 |  | 1 | TRUE | wye
44 | LV_2304-3_0_4_load_68 | 72 | 0.010805 | 0.002708 | 0 | 0 |  | 1 | TRUE | wye
45 | LV_2304-3_0_4_load_69 | 73 | 0.011636 | 0.0029163 | 0 | 0 |  | 1 | TRUE | wye
46 | LV_2304-3_0_4_load_70 | 74 | 0.0043811 | 0.001098 | 0 | 0 |  | 1 | TRUE | wye
47 | LV_2304-3_0_4_load_71 | 75 | 0.005947 | 0.0014905 | 0 | 0 |  | 1 | TRUE | wye
48 | LV_2304-3_0_4_load_67 | 76 | 0.0048435 | 0.0012139 | 0 | 0 |  | 1 | TRUE | wye
49 | LV_2304-3_0_4_load_74 | 78 | 0.012017 | 0.0030117 | 0 | 0 |  | 1 | TRUE | wye
50 | LV_2304-3_0_4_load_92 | 80 | 0.0031695 | 0.00079434 | 0 | 0 |  | 1 | TRUE | wye
51 | LV_2304-3_0_4_load_182 | 82 | 0.0034499 | 0.00086463 | 0 | 0 |  | 1 | TRUE | wye
52 | LV_2304-3_0_4_load_83 | 83 | 0.0037267 | 0.00093399 | 0 | 0 |  | 1 | TRUE | wye
53 | LV_2304-3_0_4_load_84 | 84 | 0.0049835 | 0.001249 | 0 | 0 |  | 1 | TRUE | wye
54 | LV_2304-3_0_4_load_85 | 85 | 0.0021567 | 0.00054052 | 0 | 0 |  | 1 | TRUE | wye
55 | LV_2304-3_0_4_load_179 | 87 | 0.0046912 | 0.0011757 | 0 | 0 |  | 1 | TRUE | wye
56 | LV_2304-3_0_4_load_183 | 89 | 0.0038499 | 0.00096487 | 0 | 0 |  | 1 | TRUE | wye
57 | LV_2304-3_0_4_load_75 | 90 | 0.0034737 | 0.00087059 | 0 | 0 |  | 1 | TRUE | wye
58 | LV_2304-3_0_4_load_76 | 91 | 0.0056765 | 0.0014227 | 0 | 0 |  | 1 | TRUE | wye
59 | LV_2304-3_0_4_load_77 | 92 | 0.003326 | 0.00083359 | 0 | 0 |  | 1 | TRUE | wye
60 | LV_2304-3_0_4_load_78 | 93 | 0.0017975 | 0.00045049 | 0 | 0 |  | 1 | TRUE | wye
61 | LV_2304-3_0_4_load_79 | 94 | 0.0060355 | 0.0015126 | 0 | 0 |  | 1 | TRUE | wye
62 | LV_2304-3_0_4_load_80 | 95 | 0.0052608 | 0.0013185 | 0 | 0 |  | 1 | TRUE | wye
63 | LV_2304-3_0_4_load_93 | 96 | 0.0030456 | 0.00076329 | 0 | 0 |  | 1 | TRUE | wye
64 | LV_2304-3_0_4_load_89 | 97 | 0.0036351 | 0.00091105 | 0 | 0 |  | 1 | TRUE | wye
65 | LV_2304-3_0_4_load_97 | 98 | 0.0049854 | 0.0012495 | 0 | 0 |  | 1 | TRUE | wye
66 | LV_2304-3_0_4_load_90 | 99 | 0.0032139 | 0.00080548 | 0 | 0 |  | 1 | TRUE | wye
67 | LV_2304-3_0_4_load_86 | 100 | 0.0039967 | 0.0010017 | 0 | 0 |  | 1 | TRUE | wye
68 | LV_2304-3_0_4_load_87 | 101 | 0.0048543 | 0.0012166 | 0 | 0 |  | 1 | TRUE | wye
69 | LV_2304-3_0_4_load_88 | 102 | 0.0032739 | 0.00082051 | 0 | 0 |  | 1 | TRUE | wye
70 | LV_2304-3_0_4_load_103 | 103 | 0.0037493 | 0.00093967 | 0 | 0 |  | 1 | TRUE | wye
71 | LV_2304-3_0_4_load_124 | 104 | 0.0023863 | 0.00059807 | 0 | 0 |  | 1 | TRUE | wye
72 | LV_2304-3_0_4_load_165 | 105 | 0.0033256 | 0.00083346 | 0 | 0 |  | 1 | TRUE | wye
73 | LV_2304-3_0_4_load_104 | 106 | 0.0042515 | 0.0010655 | 0 | 0 |  | 1 | TRUE | wye
74 | LV_2304-3_0_4_load_121 | 107 | 0.0024205 | 0.00060663 | 0 | 0 |  | 1 | TRUE | wye
75 | LV_2304-3_0_4_load_163 | 108 | 0.0029241 | 0.00073285 | 0 | 0 |  | 1 | TRUE | wye
76 | LV_2304-3_0_4_load_95 | 109 | 0.0025971 | 0.00065089 | 0 | 0 |  | 1 | TRUE | wye
77 | LV_2304-3_0_4_load_96 | 110 | 0.0031736 | 0.00079539 | 0 | 0 |  | 1 | TRUE | wye
78 | LV_2304-3_0_4_load_99 | 111 | 0.004439 | 0.0011125 | 0 | 0 |  | 1 | TRUE | wye
79 | LV_2304-3_0_4_load_169 | 112 | 0.0031454 | 0.00078831 | 0 | 0 |  | 1 | TRUE | wye
80 | LV_2304-3_0_4_load_200 | 114 | 0.0033375 | 0.00083645 | 0 | 0 |  | 1 | TRUE | wye
81 | LV_2304-3_0_4_load_98 | 115 | 0.0038771 | 0.00097168 | 0 | 0 |  | 1 | TRUE | wye
82 | LV_2304-3_0_4_load_167 | 116 | 0.0010337 | 0.00025908 | 0 | 0 |  | 1 | TRUE | wye
83 | LV_2304-3_0_4_load_138 | 117 | 0.0041886 | 0.0010498 | 0 | 0 |  | 1 | TRUE | wye
84 | LV_2304-3_0_4_load_100 | 118 | 0.0028177 | 0.00070619 | 0 | 0 |  | 1 | TRUE | wye
85 | LV_2304-3_0_4_load_101 | 119 | 0.001031 | 0.00025838 | 0 | 0 |  | 1 | TRUE | wye
86 | LV_2304-3_0_4_load_102 | 120 | 0.0035927 | 0.00090042 | 0 | 0 |  | 1 | TRUE | wye
87 | LV_2304-3_0_4_load_112 | 121 | 0.00079752 | 0.00019988 | 0 | 0 |  | 1 | TRUE | wye
88 | LV_2304-3_0_4_load_108 | 123 | 0.0034894 | 0.00087452 | 0 | 0 |  | 1 | TRUE | wye
89 | LV_2304-3_0_4_load_106 | 124 | 0.0034878 | 0.00087413 | 0 | 0 |  | 1 | TRUE | wye
90 | LV_2304-3_0_4_load_107 | 125 | 0.0047902 | 0.0012005 | 0 | 0 |  | 1 | TRUE | wye
91 | LV_2304-3_0_4_load_111 | 126 | 0.0043885 | 0.0010999 | 0 | 0 |  | 1 | TRUE | wye
92 | LV_2304-3_0_4_load_130 | 128 | 0.0014071 | 0.00035265 | 0 | 0 |  | 1 | TRUE | wye
93 | LV_2304-3_0_4_load_116 | 130 | 0.0043829 | 0.0010984 | 0 | 0 |  | 1 | TRUE | wye
94 | LV_2304-3_0_4_load_117 | 131 | 0.0028934 | 0.00072515 | 0 | 0 |  | 1 | TRUE | wye
95 | LV_2304-3_0_4_load_119 | 133 | 0.0035274 | 0.00088404 | 0 | 0 |  | 1 | TRUE | wye
96 | LV_2304-3_0_4_load_120 | 134 | 0.0028818 | 0.00072225 | 0 | 0 |  | 1 | TRUE | wye
97 | LV_2304-3_0_4_load_122 | 135 | 0.0025395 | 0.00063647 | 0 | 0 |  | 1 | TRUE | wye
98 | LV_2304-3_0_4_load_137 | 137 | 0.0055418 | 0.0013889 | 0 | 0 |  | 1 | TRUE | wye
99 | LV_2304-3_0_4_load_199 | 138 | 0.002569 | 0.00064385 | 0 | 0 |  | 1 | TRUE | wye
100 | LV_2304-3_0_4_load_131 | 139 | 0.0034366 | 0.0008613 | 0 | 0 |  | 1 | TRUE | wye
101 | LV_2304-3_0_4_load_125 | 140 | 0.0031274 | 0.0007838 | 0 | 0 |  | 1 | TRUE | wye
102 | LV_2304-3_0_4_load_127 | 142 | 0.0017723 | 0.00044419 | 0 | 0 |  | 1 | TRUE | wye
103 | LV_2304-3_0_4_load_128 | 143 | 0.0012961 | 0.00032484 | 0 | 0 |  | 1 | TRUE | wye
104 | LV_2304-3_0_4_load_129 | 144 | 0.0052636 | 0.0013192 | 0 | 0 |  | 1 | TRUE | wye
105 | LV_2304-3_0_4_load_132 | 145 | 0.0059507 | 0.0014914 | 0 | 0 |  | 1 | TRUE | wye
106 | LV_2304-3_0_4_load_133 | 146 | 0.0060368 | 0.001513 | 0 | 0 |  | 1 | TRUE | wye
107 | LV_2304-3_0_4_load_292 | 148 | 0.0040214 | 0.0010079 | 0 | 0 |  | 1 | TRUE | wye
108 | LV_2304-3_0_4_load_142 | 149 | 0.0085312 | 0.0021381 | 0 | 0 |  | 1 | TRUE | wye
109 | LV_2304-3_0_4_load_294 | 151 | 0.010303 | 0.0025821 | 0 | 0 |  | 1 | TRUE | wye
110 | LV_2304-3_0_4_load_178 | 153 | 0.0081702 | 0.0020476 | 0 | 0 |  | 1 | TRUE | wye
111 | LV_2304-3_0_4_load_197 | 154 | 0.010356 | 0.0025956 | 0 | 0 |  | 1 | TRUE | wye
112 | LV_2304-3_0_4_load_146 | 155 | 0.0022332 | 0.0005597 | 0 | 0 |  | 1 | TRUE | wye
113 | LV_2304-3_0_4_load_159 | 157 | 0.0016608 | 0.00041624 | 0 | 0 |  | 1 | TRUE | wye
114 | LV_2304-3_0_4_load_157 | 158 | 0.00028385 | 7.1139e-05 | 0 | 0 |  | 1 | TRUE | wye
115 | LV_2304-3_0_4_load_170 | 159 | 0.0030279 | 0.00075886 | 0 | 0 |  | 1 | TRUE | wye
116 | LV_2304-3_0_4_load_286 | 160 | 0.0039811 | 0.00099775 | 0 | 0 |  | 1 | TRUE | wye
117 | LV_2304-3_0_4_load_158 | 161 | 0.00092343 | 0.00023143 | 0 | 0 |  | 1 | TRUE | wye
118 | LV_2304-3_0_4_load_160 | 162 | 0.0010455 | 0.00026204 | 0 | 0 |  | 1 | TRUE | wye
119 | LV_2304-3_0_4_load_161 | 163 | 0.0032276 | 0.00080891 | 0 | 0 |  | 1 | TRUE | wye
120 | LV_2304-3_0_4_load_166 | 164 | 0.0053894 | 0.0013507 | 0 | 0 |  | 1 | TRUE | wye
121 | LV_2304-3_0_4_load_171 | 166 | 0.0018541 | 0.00046467 | 0 | 0 |  | 1 | TRUE | wye
122 | LV_2304-3_0_4_load_173 | 167 | 0.001813 | 0.00045438 | 0 | 0 |  | 1 | TRUE | wye
123 | LV_2304-3_0_4_load_187 | 168 | 0.0032525 | 0.00081515 | 0 | 0 |  | 1 | TRUE | wye
124 | LV_2304-3_0_4_load_180 | 169 | 0.0043175 | 0.0010821 | 0 | 0 |  | 1 | TRUE | wye
125 | LV_2304-3_0_4_load_181 | 170 | 0.0039688 | 0.00099468 | 0 | 0 |  | 1 | TRUE | wye
126 | LV_2304-3_0_4_load_189 | 171 | 0.0040971 | 0.0010268 | 0 | 0 |  | 1 | TRUE | wye
127 | LV_2304-3_0_4_load_194 | 172 | 0.0034359 | 0.00086113 | 0 | 0 |  | 1 | TRUE | wye

## ext_grid
| name | bus | vm_pu | va_degree | slack_weight | in_service
0 |  | 71 | 1 | 0 | 1 | TRUE

## line
| name | std_type | from_bus | to_bus | length_km | r_ohm_per_km | x_ohm_per_km | c_nf_per_km | g_us_per_km | max_i_ka | df | parallel | type | in_service
0 | LV_2304-3_0_4_line_0 |  | 0 | 1 | 0.0098279 | 0.125 | 0.08 | 261 | 0 | 0.364 | 1 | 1 | cs | TRUE
1 | LV_2304-3_0_4_line_1 |  | 1 | 2 | 0.000908 | 0.125 | 0.08 | 261 | 0 | 0.364 | 1 | 1 | cs | TRUE
2 | LV_2304-3_0_4_line_2 |  | 1 | 3 | 0.010644 | 0.125 | 0.08 | 261 | 0 | 0.364 | 1 | 1 | cs | TRUE
3 | LV_2304-3_0_4_line_3 |  | 1 | 4 | 0.019663 | 0.125 | 0.08 | 261 | 0 | 0.364 | 1 | 1 | cs | TRUE
4 | LV_2304-3_0_4_line_4 |  | 2 | 20 | 0.017284 | 0.125 | 0.08 | 261 | 0 | 0.364 | 1 | 1 | cs | TRUE
5 | LV_2304-3_0_4_line_5 |  | 3 | 12 | 0.0086131 | 0.125 | 0.08 | 261 | 0 | 0.364 | 1 | 1 | cs | TRUE
6 | LV_2304-3_0_4_line_6 |  | 3 | 10 | 0.025197 | 0.125 | 0.08 | 261 | 0 | 0.364 | 1 | 1 | cs | TRUE
7 | LV_2304-3_0_4_line_7 |  | 4 | 18 | 0.025388 | 0.125 | 0.08 | 261 | 0 | 0.364 | 1 | 1 | cs | TRUE
8 | LV_2304-3_0_4_line_8 |  | 4 | 19 | 0.035206 | 0.125 | 0.08 | 261 | 0 | 0.364 | 1 | 1 | cs | TRUE
9 | LV_2304-3_0_4_line_9 |  | 5 | 6 | 0.020512 | 0.125 | 0.08 | 261 | 0 | 0.364 | 1 | 1 | cs | TRUE
10 | LV_2304-3_0_4_line_10 |  | 5 | 7 | 0.037393 | 0.125 | 0.08 | 261 | 0 | 0.364 | 1 | 1 | cs | TRUE
11 | LV_2304-3_0_4_line_11 |  | 6 | 21 | 0.0030924 | 0.125 | 0.08 | 261 | 0 | 0.364 | 1 | 1 | cs | TRUE
12 | LV_2304-3_0_4_line_12 |  | 7 | 8 | 0.027714 | 0.125 | 0.08 | 261 | 0 | 0.364 | 1 | 1 | cs | TRUE
13 | LV_2304-3_0_4_line_13 |  | 7 | 9 | 0.0089797 | 0.125 | 0.08 | 261 | 0 | 0.364 | 1 | 1 | cs | TRUE
14 | LV_2304-3_0_4_line_14 |  | 9 | 22 | 0.012329 | 0.125 | 0.08 | 261 | 0 | 0.364 | 1 | 1 | cs | TRUE
15 | LV_2304-3_0_4_line_15 |  | 10 | 11 | 0.011696 | 0.125 | 0.08 | 261 | 0 | 0.364 | 1 | 1 | cs | TRUE
16 | LV_2304-3_0_4_line_16 |  | 11 | 23 | 0.0075716 | 0.125 | 0.08 | 261 | 0 | 0.364 | 1 | 1 | cs | TRUE
17 | LV_2304-3_0_4_line_17 |  | 12 | 24 | 0.022231 | 0.125 | 0.08 | 261 | 0 | 0.364 | 1 | 1 | cs | TRUE
18 | LV_2304-3_0_4_line_18 |  | 13 | 14 | 0.0089436 | 0.125 | 0.08 | 261 | 0 | 0.364 | 1 | 1 | cs | TRUE
19 | LV_2304-3_0_4_line_19 |  | 13 | 15 | 0.0067229 | 0.125 | 0.08 | 261 | 0 | 0.364 | 1 | 1 | cs | TRUE
20 | LV_2304-3_0_4_line_20 |  | 14 | 26 | 0.025623 | 0.125 | 0.08 | 261 | 0 | 0.364 | 1 | 1 | cs | TRUE
21 | LV_2304-3_0_4_line_21 |  | 15 | 30 | 0.017842 | 0.125 | 0.08 | 261 | 0 | 0.364 | 1 | 1 | cs | TRUE
22 | LV_2304-3_0_4_line_22 |  | 16 | 17 | 0.002779 | 0.125 | 0.08 | 261 | 0 | 0.364 | 1 | 1 | cs | TRUE
23 | LV_2304-3_0_4_line_23 |  | 16 | 18 | 0.010924 | 0.125 | 0.08 | 261 | 0 | 0.364 | 1 | 1 | cs | TRUE
24 | LV_2304-3_0_4_line_24 |  | 17 | 31 | 0.010339 | 0.125 | 0.08 | 261 | 0 | 0.364 | 1 | 1 | cs | TRUE
25 | LV_2304-3_0_4_line_25 |  | 17 | 32 | 0.003236 | 0.125 | 0.08 | 261 | 0 | 0.364 | 1 | 1 | cs | TRUE
26 | LV_2304-3_0_4_line_26 |  | 19 | 33 | 0.011388 | 0.125 | 0.08 | 261 | 0 | 0.364 | 1 | 1 | cs | TRUE
27 | LV_2304-3_0_4_line_27 |  | 20 | 34 | 0.0053427 | 0.125 | 0.08 | 261 | 0 | 0.364 | 1 | 1 | cs | TRUE
28 | LV_2304-3_0_4_line_28 |  | 22 | 163 | 0.014448 | 0.125 | 0.08 | 261 | 0 | 0.364 | 1 | 1 | cs | TRUE
29 | LV_2304-3_0_4_line_29 |  | 24 | 168 | 0.0076472 | 0.125 | 0.08 | 261 | 0 | 0.364 | 1 | 1 | cs | TRUE
30 | LV_2304-3_0_4_line_30 |  | 25 | 26 | 0.027441 | 0.125 | 0.08 | 261 | 0 | 0.364 | 1 | 1 | cs | TRUE
31 | LV_2304-3_0_4_line_31 |  | 27 | 28 | 0.075892 | 0.125 | 0.08 | 261 | 0 | 0.364 | 1 | 1 | cs | TRUE
32 | LV_2304-3_0_4_line_32 |  | 27 | 29 | 0.050557 | 0.125 | 0.08 | 261 | 0 | 0.364 | 1 | 1 | cs | TRUE
33 | LV_2304-3_0_4_line_33 |  | 28 | 49 | 0.0058499 | 0.125 | 0.08 | 261 | 0 | 0.364 | 1 | 1 | cs | TRUE
34 | LV_2304-3_0_4_line_34 |  | 28 | 45 | 0.026161 | 0.125 | 0.08 | 261 | 0 | 0.364 | 1 | 1 | cs | TRUE
35 | LV_2304-3_0_4_line_35 |  | 29 | 159 | 0.010728 | 0.125 | 0.08 | 261 | 0 | 0.364 | 1 | 1 | cs | TRUE
36 | LV_2304-3_0_4_line_36 |  | 30 | 32 | 0.020573 | 0.125 | 0.08 | 261 | 0 | 0.364 | 1 | 1 | cs | TRUE
37 | LV_2304-3_0_4_line_37 |  | 31 | 160 | 0.014172 | 0.125 | 0.08 | 261 | 0 | 0.364 | 1 | 1 | cs | TRUE
38 | LV_2304-3_0_4_line_38 |  | 33 | 89 | 0.011416 | 0.125 | 0.08 | 261 | 0 | 0.364 | 1 | 1 | cs | TRUE
39 | LV_2304-3_0_4_line_39 |  | 33 | 152 | 0.017959 | 0.125 | 0.08 | 261 | 0 | 0.364 | 1 | 1 | cs | TRUE
40 | LV_2304-3_0_4_line_40 |  | 35 | 36 | 0.055412 | 0.125 | 0.08 | 261 | 0 | 0.364 | 1 | 1 | cs | TRUE
41 | LV_2304-3_0_4_line_41 |  | 35 | 37 | 0.016094 | 0.125 | 0.08 | 261 | 0 | 0.364 | 1 | 1 | cs | TRUE
42 | LV_2304-3_0_4_line_42 |  | 37 | 121 | 0.012797 | 0.125 | 0.08 | 261 | 0 | 0.364 | 1 | 1 | cs | TRUE
43 | LV_2304-3_0_4_line_43 |  | 38 | 39 | 0.013198 | 0.125 | 0.08 | 261 | 0 | 0.364 | 1 | 1 | cs | TRUE
44 | LV_2304-3_0_4_line_44 |  | 39 | 40 | 0.065687 | 0.125 | 0.08 | 261 | 0 | 0.364 | 1 | 1 | cs | TRUE
45 | LV_2304-3_0_4_line_45 |  | 39 | 41 | 0.006688 | 0.125 | 0.08 | 261 | 0 | 0.364 | 1 | 1 | cs | TRUE
46 | LV_2304-3_0_4_line_46 |  | 40 | 42 | 0.01245 | 0.125 | 0.08 | 261 | 0 | 0.364 | 1 | 1 | cs | TRUE
47 | LV_2304-3_0_4_line_47 |  | 41 | 43 | 0.014945 | 0.125 | 0.08 | 261 | 0 | 0.364 | 1 | 1 | cs | TRUE
48 | LV_2304-3_0_4_line_48 |  | 41 | 44 | 0.014709 | 0.125 | 0.08 | 261 | 0 | 0.364 | 1 | 1 | cs | TRUE
49 | LV_2304-3_0_4_line_49 |  | 42 | 47 | 0.026731 | 0.125 | 0.08 | 261 | 0 | 0.364 | 1 | 1 | cs | TRUE
50 | LV_2304-3_0_4_line_50 |  | 43 | 48 | 0.0061856 | 0.125 | 0.08 | 261 | 0 | 0.364 | 1 | 1 | cs | TRUE
51 | LV_2304-3_0_4_line_51 |  | 45 | 46 | 0.021356 | 0.125 | 0.08 | 261 | 0 | 0.364 | 1 | 1 | cs | TRUE
52 | LV_2304-3_0_4_line_52 |  | 46 | 50 | 0.015447 | 0.125 | 0.08 | 261 | 0 | 0.364 | 1 | 1 | cs | TRUE
53 | LV_2304-3_0_4_line_53 |  | 47 | 51 | 0.010741 | 0.125 | 0.08 | 261 | 0 | 0.364 | 1 | 1 | cs | TRUE
54 | LV_2304-3_0_4_line_54 |  | 47 | 52 | 0.009607 | 0.125 | 0.08 | 261 | 0 | 0.364 | 1 | 1 | cs | TRUE
55 | LV_2304-3_0_4_line_55 |  | 49 | 63 | 0.042391 | 0.125 | 0.08 | 261 | 0 | 0.364 | 1 | 1 | cs | TRUE
56 | LV_2304-3_0_4_line_56 |  | 50 | 172 | 0.023944 | 0.125 | 0.08 | 261 | 0 | 0.364 | 1 | 1 | cs | TRUE
57 | LV_2304-3_0_4_line_57 |  | 52 | 63 | 0.035378 | 0.125 | 0.08 | 261 | 0 | 0.364 | 1 | 1 | cs | TRUE
58 | LV_2304-3_0_4_line_58 |  | 52 | 59 | 0.0096482 | 0.125 | 0.08 | 261 | 0 | 0.364 | 1 | 1 | cs | TRUE
59 | LV_2304-3_0_4_line_59 |  | 53 | 54 | 0.0049441 | 0.125 | 0.08 | 261 | 0 | 0.364 | 1 | 1 | cs | TRUE
60 | LV_2304-3_0_4_line_60 |  | 53 | 55 | 0.046088 | 0.125 | 0.08 | 261 | 0 | 0.364 | 1 | 1 | cs | TRUE
61 | LV_2304-3_0_4_line_61 |  | 54 | 56 | 0.027581 | 0.125 | 0.08 | 261 | 0 | 0.364 | 1 | 1 | cs | TRUE
62 | LV_2304-3_0_4_line_62 |  | 55 | 57 | 0.010603 | 0.125 | 0.08 | 261 | 0 | 0.364 | 1 | 1 | cs | TRUE
63 | LV_2304-3_0_4_line_63 |  | 57 | 58 | 0.0071286 | 0.125 | 0.08 | 261 | 0 | 0.364 | 1 | 1 | cs | TRUE
64 | LV_2304-3_0_4_line_64 |  | 58 | 59 | 0.013321 | 0.125 | 0.08 | 261 | 0 | 0.364 | 1 | 1 | cs | TRUE
65 | LV_2304-3_0_4_line_65 |  | 60 | 61 | 0.058913 | 0.125 | 0.08 | 261 | 0 | 0.364 | 1 | 1 | cs | TRUE
66 | LV_2304-3_0_4_line_66 |  | 60 | 62 | 0.017363 | 0.125 | 0.08 | 261 | 0 | 0.364 | 1 | 1 | cs | TRUE
67 | LV_2304-3_0_4_line_67 |  | 61 | 64 | 0.0113 | 0.125 | 0.08 | 261 | 0 | 0.364 | 1 | 1 | cs | TRUE
68 | LV_2304-3_0_4_line_68 |  | 61 | 65 | 0.00962 | 0.125 | 0.08 | 261 | 0 | 0.364 | 1 | 1 | cs | TRUE
69 | LV_2304-3_0_4_line_69 |  | 62 | 66 | 0.0070575 | 0.125 | 0.08 | 261 | 0 | 0.364 | 1 | 1 | cs | TRUE
70 | LV_2304-3_0_4_line_70 |  | 64 | 114 | 0.00092956 | 0.125 | 0.08 | 261 | 0 | 0.364 | 1 | 1 | cs | TRUE
71 | LV_2304-3_0_4_line_71 |  | 65 | 109 | 0.018915 | 0.125 | 0.08 | 261 | 0 | 0.364 | 1 | 1 | cs | TRUE
72 | LV_2304-3_0_4_line_72 |  | 65 | 110 | 0.020213 | 0.125 | 0.08 | 261 | 0 | 0.364 | 1 | 1 | cs | TRUE
73 | LV_2304-3_0_4_line_73 |  | 65 | 99 | 0.029197 | 0.125 | 0.08 | 261 | 0 | 0.364 | 1 | 1 | cs | TRUE
74 | LV_2304-3_0_4_line_74 |  | 66 | 155 | 0.013381 | 0.125 | 0.08 | 261 | 0 | 0.364 | 1 | 1 | cs | TRUE
75 | LV_2304-3_0_4_line_75 |  | 67 | 68 | 0.033462 | 0.125 | 0.08 | 261 | 0 | 0.364 | 1 | 1 | cs | TRUE
76 | LV_2304-3_0_4_line_76 |  | 67 | 69 | 0.026603 | 0.125 | 0.08 | 261 | 0 | 0.364 | 1 | 1 | cs | TRUE
77 | LV_2304-3_0_4_line_77 |  | 68 | 70 | 0.017056 | 0.125 | 0.08 | 261 | 0 | 0.364 | 1 | 2 | cs | TRUE
78 | LV_2304-3_0_4_line_78 |  | 68 | 71 | 0.017561 | 0.125 | 0.08 | 261 | 0 | 0.364 | 1 | 2 | cs | TRUE
79 | LV_2304-3_0_4_line_79 |  | 69 | 72 | 0.01655 | 0.125 | 0.08 | 261 | 0 | 0.364 | 1 | 1 | cs | TRUE
80 | LV_2304-3_0_4_line_80 |  | 69 | 73 | 0.017432 | 0.125 | 0.08 | 261 | 0 | 0.364 | 1 | 1 | cs | TRUE
81 | LV_2304-3_0_4_line_81 |  | 70 | 74 | 0.033644 | 0.125 | 0.08 | 261 | 0 | 0.364 | 1 | 2 | cs | TRUE
82 | LV_2304-3_0_4_line_82 |  | 71 | 75 | 0.0061107 | 0.125 | 0.08 | 261 | 0 | 0.364 | 1 | 2 | cs | TRUE
83 | LV_2304-3_0_4_line_83 |  | 73 | 78 | 0.000412 | 0.125 | 0.08 | 261 | 0 | 0.364 | 1 | 1 | cs | TRUE
84 | LV_2304-3_0_4_line_84 |  | 74 | 79 | 0.021699 | 0.125 | 0.08 | 261 | 0 | 0.364 | 1 | 1 | cs | TRUE
85 | LV_2304-3_0_4_line_85 |  | 75 | 80 | 0.025852 | 0.125 | 0.08 | 261 | 0 | 0.364 | 1 | 2 | cs | TRUE
86 | LV_2304-3_0_4_line_86 |  | 76 | 77 | 0.022556 | 0.125 | 0.08 | 261 | 0 | 0.364 | 1 | 1 | cs | TRUE
87 | LV_2304-3_0_4_line_87 |  | 77 | 81 | 0.022083 | 0.125 | 0.08 | 261 | 0 | 0.364 | 1 | 1 | cs | TRUE
88 | LV_2304-3_0_4_line_88 |  | 77 | 82 | 0.0025575 | 0.125 | 0.08 | 261 | 0 | 0.364 | 1 | 1 | cs | TRUE
89 | LV_2304-3_0_4_line_89 |  | 79 | 83 | 0.029645 | 0.125 | 0.08 | 261 | 0 | 0.364 | 1 | 1 | cs | TRUE
90 | LV_2304-3_0_4_line_90 |  | 79 | 84 | 0.018872 | 0.125 | 0.08 | 261 | 0 | 0.364 | 1 | 1 | cs | TRUE
91 | LV_2304-3_0_4_line_91 |  | 79 | 85 | 0.018103 | 0.125 | 0.08 | 261 | 0 | 0.364 | 1 | 1 | cs | TRUE
92 | LV_2304-3_0_4_line_92 |  | 80 | 86 | 0.020678 | 0.125 | 0.08 | 261 | 0 | 0.364 | 1 | 2 | cs | TRUE
93 | LV_2304-3_0_4_line_93 |  | 81 | 87 | 0.012108 | 0.125 | 0.08 | 261 | 0 | 0.364 | 1 | 1 | cs | TRUE
94 | LV_2304-3_0_4_line_94 |  | 81 | 88 | 0.026751 | 0.125 | 0.08 | 261 | 0 | 0.364 | 1 | 1 | cs | TRUE
95 | LV_2304-3_0_4_line_95 |  | 82 | 89 | 0.020298 | 0.125 | 0.08 | 261 | 0 | 0.364 | 1 | 1 | cs | TRUE
96 | LV_2304-3_0_4_line_96 |  | 83 | 100 | 0.0050496 | 0.125 | 0.08 | 261 | 0 | 0.364 | 1 | 1 | cs | TRUE
97 | LV_2304-3_0_4_line_97 |  | 84 | 101 | 0.017519 | 0.125 | 0.08 | 261 | 0 | 0.364 | 1 | 1 | cs | TRUE
98 | LV_2304-3_0_4_line_98 |  | 85 | 102 | 0.0052735 | 0.125 | 0.08 | 261 | 0 | 0.364 | 1 | 1 | cs | TRUE
99 | LV_2304-3_0_4_line_99 |  | 86 | 96 | 0.017397 | 0.125 | 0.08 | 261 | 0 | 0.364 | 1 | 1 | cs | TRUE
100 | LV_2304-3_0_4_line_100 |  | 86 | 97 | 0.016316 | 0.125 | 0.08 | 261 | 0 | 0.364 | 1 | 1 | cs | TRUE
101 | LV_2304-3_0_4_line_101 |  | 86 | 94 | 0.035446 | 0.125 | 0.08 | 261 | 0 | 0.364 | 1 | 1 | cs | TRUE
102 | LV_2304-3_0_4_line_102 |  | 87 | 153 | 0.01402 | 0.125 | 0.08 | 261 | 0 | 0.364 | 1 | 1 | cs | TRUE
103 | LV_2304-3_0_4_line_103 |  | 88 | 149 | 0.022077 | 0.125 | 0.08 | 261 | 0 | 0.364 | 1 | 1 | cs | TRUE
104 | LV_2304-3_0_4_line_104 |  | 88 | 113 | 0.020678 | 0.125 | 0.08 | 261 | 0 | 0.364 | 1 | 1 | cs | TRUE
105 | LV_2304-3_0_4_line_105 |  | 90 | 91 | 0.013136 | 0.125 | 0.08 | 261 | 0 | 0.364 | 1 | 1 | cs | TRUE
106 | LV_2304-3_0_4_line_106 |  | 90 | 92 | 0.014778 | 0.125 | 0.08 | 261 | 0 | 0.364 | 1 | 1 | cs | TRUE
107 | LV_2304-3_0_4_line_107 |  | 91 | 93 | 0.018731 | 0.125 | 0.08 | 261 | 0 | 0.364 | 1 | 1 | cs | TRUE
108 | LV_2304-3_0_4_line_108 |  | 92 | 94 | 0.0094898 | 0.125 | 0.08 | 261 | 0 | 0.364 | 1 | 1 | cs | TRUE
109 | LV_2304-3_0_4_line_109 |  | 93 | 95 | 0.005337 | 0.125 | 0.08 | 261 | 0 | 0.364 | 1 | 1 | cs | TRUE
110 | LV_2304-3_0_4_line_110 |  | 96 | 98 | 0.010947 | 0.125 | 0.08 | 261 | 0 | 0.364 | 1 | 1 | cs | TRUE
111 | LV_2304-3_0_4_line_111 |  | 97 | 99 | 0.018268 | 0.125 | 0.08 | 261 | 0 | 0.364 | 1 | 1 | cs | TRUE
112 | LV_2304-3_0_4_line_112 |  | 98 | 113 | 0.035707 | 0.125 | 0.08 | 261 | 0 | 0.364 | 1 | 1 | cs | TRUE
113 | LV_2304-3_0_4_line_113 |  | 100 | 103 | 0.016823 | 0.125 | 0.08 | 261 | 0 | 0.364 | 1 | 1 | cs | TRUE
114 | LV_2304-3_0_4_line_114 |  | 101 | 104 | 0.0069217 | 0.125 | 0.08 | 261 | 0 | 0.364 | 1 | 1 | cs | TRUE
115 | LV_2304-3_0_4_line_115 |  | 102 | 105 | 0.014082 | 0.125 | 0.08 | 261 | 0 | 0.364 | 1 | 1 | cs | TRUE
116 | LV_2304-3_0_4_line_116 |  | 103 | 106 | 0.0048924 | 0.125 | 0.08 | 261 | 0 | 0.364 | 1 | 1 | cs | TRUE
117 | LV_2304-3_0_4_line_117 |  | 104 | 107 | 0.0085369 | 0.125 | 0.08 | 261 | 0 | 0.364 | 1 | 1 | cs | TRUE
118 | LV_2304-3_0_4_line_118 |  | 105 | 108 | 0.0064553 | 0.125 | 0.08 | 261 | 0 | 0.364 | 1 | 1 | cs | TRUE
119 | LV_2304-3_0_4_line_119 |  | 106 | 122 | 0.020433 | 0.125 | 0.08 | 261 | 0 | 0.364 | 1 | 1 | cs | TRUE
120 | LV_2304-3_0_4_line_120 |  | 107 | 132 | 0.0035487 | 0.125 | 0.08 | 261 | 0 | 0.364 | 1 | 1 | cs | TRUE
121 | LV_2304-3_0_4_line_121 |  | 108 | 163 | 0.01258 | 0.125 | 0.08 | 261 | 0 | 0.364 | 1 | 1 | cs | TRUE
122 | LV_2304-3_0_4_line_122 |  | 109 | 111 | 0.0059572 | 0.125 | 0.08 | 261 | 0 | 0.364 | 1 | 1 | cs | TRUE
123 | LV_2304-3_0_4_line_123 |  | 110 | 112 | 0.011693 | 0.125 | 0.08 | 261 | 0 | 0.364 | 1 | 1 | cs | TRUE
124 | LV_2304-3_0_4_line_124 |  | 111 | 115 | 0.019451 | 0.125 | 0.08 | 261 | 0 | 0.364 | 1 | 1 | cs | TRUE
125 | LV_2304-3_0_4_line_125 |  | 112 | 116 | 0.021345 | 0.125 | 0.08 | 261 | 0 | 0.364 | 1 | 1 | cs | TRUE
126 | LV_2304-3_0_4_line_126 |  | 113 | 117 | 0.0081076 | 0.125 | 0.08 | 261 | 0 | 0.364 | 1 | 1 | cs | TRUE
127 | LV_2304-3_0_4_line_127 |  | 115 | 118 | 0.0042959 | 0.125 | 0.08 | 261 | 0 | 0.364 | 1 | 1 | cs | TRUE
128 | LV_2304-3_0_4_line_128 |  | 116 | 164 | 0.0054866 | 0.125 | 0.08 | 261 | 0 | 0.364 | 1 | 1 | cs | TRUE
129 | LV_2304-3_0_4_line_129 |  | 118 | 119 | 0.0058944 | 0.125 | 0.08 | 261 | 0 | 0.364 | 1 | 1 | cs | TRUE
130 | LV_2304-3_0_4_line_130 |  | 119 | 120 | 0.018516 | 0.125 | 0.08 | 261 | 0 | 0.364 | 1 | 1 | cs | TRUE
131 | LV_2304-3_0_4_line_131 |  | 120 | 121 | 0.017264 | 0.125 | 0.08 | 261 | 0 | 0.364 | 1 | 1 | cs | TRUE
132 | LV_2304-3_0_4_line_132 |  | 122 | 123 | 0.010631 | 0.125 | 0.08 | 261 | 0 | 0.364 | 1 | 1 | cs | TRUE
133 | LV_2304-3_0_4_line_133 |  | 122 | 124 | 0.0061155 | 0.125 | 0.08 | 261 | 0 | 0.364 | 1 | 1 | cs | TRUE
134 | LV_2304-3_0_4_line_134 |  | 123 | 125 | 0.0083803 | 0.125 | 0.08 | 261 | 0 | 0.364 | 1 | 1 | cs | TRUE
135 | LV_2304-3_0_4_line_135 |  | 126 | 127 | 0.025433 | 0.125 | 0.08 | 261 | 0 | 0.364 | 1 | 1 | cs | TRUE
136 | LV_2304-3_0_4_line_136 |  | 127 | 128 | 0.013778 | 0.125 | 0.08 | 261 | 0 | 0.364 | 1 | 1 | cs | TRUE
137 | LV_2304-3_0_4_line_137 |  | 127 | 129 | 0.054457 | 0.125 | 0.08 | 261 | 0 | 0.364 | 1 | 1 | cs | TRUE
138 | LV_2304-3_0_4_line_138 |  | 128 | 143 | 0.0025181 | 0.125 | 0.08 | 261 | 0 | 0.364 | 1 | 1 | cs | TRUE
139 | LV_2304-3_0_4_line_139 |  | 129 | 147 | 0.081725 | 0.125 | 0.08 | 261 | 0 | 0.364 | 1 | 1 | cs | TRUE
140 | LV_2304-3_0_4_line_140 |  | 129 | 145 | 0.0059424 | 0.125 | 0.08 | 261 | 0 | 0.364 | 1 | 1 | cs | TRUE
141 | LV_2304-3_0_4_line_141 |  | 130 | 131 | 0.017963 | 0.125 | 0.08 | 261 | 0 | 0.364 | 1 | 1 | cs | TRUE
142 | LV_2304-3_0_4_line_142 |  | 130 | 132 | 0.013562 | 0.125 | 0.08 | 261 | 0 | 0.364 | 1 | 1 | cs | TRUE
143 | LV_2304-3_0_4_line_143 |  | 131 | 133 | 0.0079085 | 0.125 | 0.08 | 261 | 0 | 0.364 | 1 | 1 | cs | TRUE
144 | LV_2304-3_0_4_line_144 |  | 132 | 134 | 0.016684 | 0.125 | 0.08 | 261 | 0 | 0.364 | 1 | 1 | cs | TRUE
145 | LV_2304-3_0_4_line_145 |  | 133 | 135 | 0.011952 | 0.125 | 0.08 | 261 | 0 | 0.364 | 1 | 1 | cs | TRUE
146 | LV_2304-3_0_4_line_146 |  | 134 | 136 | 0.014813 | 0.125 | 0.08 | 261 | 0 | 0.364 | 1 | 1 | cs | TRUE
147 | LV_2304-3_0_4_line_147 |  | 135 | 137 | 0.013102 | 0.125 | 0.08 | 261 | 0 | 0.364 | 1 | 1 | cs | TRUE
148 | LV_2304-3_0_4_line_148 |  | 136 | 138 | 0.014638 | 0.125 | 0.08 | 261 | 0 | 0.364 | 1 | 1 | cs | TRUE
149 | LV_2304-3_0_4_line_149 |  | 137 | 139 | 0.0071005 | 0.125 | 0.08 | 261 | 0 | 0.364 | 1 | 1 | cs | TRUE
150 | LV_2304-3_0_4_line_150 |  | 139 | 144 | 0.017627 | 0.125 | 0.08 | 261 | 0 | 0.364 | 1 | 1 | cs | TRUE
151 | LV_2304-3_0_4_line_151 |  | 140 | 141 | 0.0071553 | 0.125 | 0.08 | 261 | 0 | 0.364 | 1 | 1 | cs | TRUE
152 | LV_2304-3_0_4_line_152 |  | 140 | 142 | 0.016666 | 0.125 | 0.08 | 261 | 0 | 0.364 | 1 | 1 | cs | TRUE
153 | LV_2304-3_0_4_line_153 |  | 141 | 143 | 0.016953 | 0.125 | 0.08 | 261 | 0 | 0.364 | 1 | 1 | cs | TRUE
154 | LV_2304-3_0_4_line_154 |  | 141 | 144 | 0.019152 | 0.125 | 0.08 | 261 | 0 | 0.364 | 1 | 1 | cs | TRUE
155 | LV_2304-3_0_4_line_155 |  | 145 | 146 | 0.010827 | 0.125 | 0.08 | 261 | 0 | 0.364 | 1 | 1 | cs | TRUE
156 | LV_2304-3_0_4_line_156 |  | 147 | 148 | 0.02166 | 0.125 | 0.08 | 261 | 0 | 0.364 | 1 | 1 | cs | TRUE
157 | LV_2304-3_0_4_line_157 |  | 150 | 151 | 0.028301 | 0.125 | 0.08 | 261 | 0 | 0.364 | 1 | 1 | cs | TRUE
158 | LV_2304-3_0_4_line_158 |  | 150 | 152 | 0.020024 | 0.125 | 0.08 | 261 | 0 | 0.364 | 1 | 1 | cs | TRUE
159 | LV_2304-3_0_4_line_159 |  | 152 | 154 | 0.006681 | 0.125 | 0.08 | 261 | 0 | 0.364 | 1 | 1 | cs | TRUE
160 | LV_2304-3_0_4_line_160 |  | 153 | 169 | 0.0045414 | 0.125 | 0.08 | 261 | 0 | 0.364 | 1 | 1 | cs | TRUE
161 | LV_2304-3_0_4_line_161 |  | 155 | 156 | 0.0074361 | 0.125 | 0.08 | 261 | 0 | 0.364 | 1 | 1 | cs | TRUE
162 | LV_2304-3_0_4_line_162 |  | 156 | 157 | 0.025583 | 0.125 | 0.08 | 261 | 0 | 0.364 | 1 | 1 | cs | TRUE
163 | LV_2304-3_0_4_line_163 |  | 157 | 158 | 0.01932 | 0.125 | 0.08 | 261 | 0 | 0.364 | 1 | 1 | cs | TRUE
164 | LV_2304-3_0_4_line_164 |  | 158 | 161 | 0.015232 | 0.125 | 0.08 | 261 | 0 | 0.364 | 1 | 1 | cs | TRUE
165 | LV_2304-3_0_4_line_165 |  | 159 | 165 | 0.011507 | 0.125 | 0.08 | 261 | 0 | 0.364 | 1 | 1 | cs | TRUE
166 | LV_2304-3_0_4_line_166 |  | 161 | 162 | 0.0095508 | 0.125 | 0.08 | 261 | 0 | 0.364 | 1 | 1 | cs | TRUE
167 | LV_2304-3_0_4_line_167 |  | 164 | 165 | 0.017273 | 0.125 | 0.08 | 261 | 0 | 0.364 | 1 | 1 | cs | TRUE
168 | LV_2304-3_0_4_line_168 |  | 165 | 166 | 0.010839 | 0.125 | 0.08 | 261 | 0 | 0.364 | 1 | 1 | cs | TRUE
169 | LV_2304-3_0_4_line_169 |  | 166 | 167 | 0.0030466 | 0.125 | 0.08 | 261 | 0 | 0.364 | 1 | 1 | cs | TRUE
170 | LV_2304-3_0_4_line_170 |  | 168 | 171 | 0.017829 | 0.125 | 0.08 | 261 | 0 | 0.364 | 1 | 1 | cs | TRUE
171 | LV_2304-3_0_4_line_171 |  | 169 | 170 | 0.019766 | 0.125 | 0.08 | 261 | 0 | 0.364 | 1 | 1 | cs | TRUE

## trafo
| name | std_type | hv_bus | lv_bus | sn_mva | vn_hv_kv | vn_lv_kv | vk_percent | vkr_percent | pfe_kw | i0_percent | shift_degree | tap_side | tap_neutral | tap_min | tap_max | tap_step_percent | tap_step_degree | tap_pos | tap_phase_shifter | parallel | df | in_service
0 | LV_2304-3_0_4_trafo_66 | 0.63 MVA 20/0.4 kV | 173 | 71 | 0.63 | 20 | 0.4 | 6 | 1.206 | 1.65 | 0.2619 | 150 | hv | 0 | -2 | 2 | 2.5 | 0 | 0 | FALSE | 1 | 1 | TRUE

## line_geodata
| x0 | y0 | x1 | y1 | x2 | y2 | x3 | y3 | x4 | y4 | x5 | y5 | x6 | y6 | x7 | y7
0 | 2583041.4099 | 1182410.9476 | 2583044.7535 | 1182401.7059
1 | 2583040.5615 | 1182410.6165 | 2583041.4099 | 1182410.9476
2 | 2583041.4099 | 1182410.9476 | 2583047.7007 | 1182413.4199 | 2583050.2667 | 1182416.3363
3 | 2583036.9138 | 1182430.0369 | 2583038.3738 | 1182425.2858 | 2583039.6578 | 1182417.6894 | 2583040.3797 | 1182413.7964 | 2583041.4099 | 1182410.9476
4 | 2583040.5615 | 1182410.6165 | 2583040.9624 | 1182409.3036 | 2583029.8865 | 1182404.8439 | 2583026.1794 | 1182403.4204
5 | 2583050.2667 | 1182416.3363 | 2583055.958 | 1182422.8012
6 | 2583050.2667 | 1182416.3363 | 2583055.7385 | 1182401.9911 | 2583059.2167 | 1182400.814 | 2583063.1199 | 1182396.0337
7 | 2583036.9138 | 1182430.0369 | 2583027.8745 | 1182453.7608
8 | 2583036.9138 | 1182430.0369 | 2583035.2245 | 1182429.3747 | 2583012.6591 | 1182420.0119 | 2583004.4131 | 1182416.5048
9 | 2583050.5051 | 1182347.1332 | 2583043.0282 | 1182366.2335
10 | 2583019.606 | 1182331.2129 | 2583051.5284 | 1182344.5178 | 2583050.5051 | 1182347.1332
11 | 2583043.0282 | 1182366.2335 | 2583041.9009 | 1182369.1131
12 | 2583019.606 | 1182331.2129 | 2583030.4011 | 1182305.6878
13 | 2583019.606 | 1182331.2129 | 2583013.8604 | 1182329.8285 | 2583010.7912 | 1182329.8817
14 | 2582999.0426 | 1182333.2392 | 2582999.0426 | 1182333.2392 | 2583006.5366 | 1182331.9283 | 2583010.7912 | 1182329.8817
15 | 2583063.1199 | 1182396.0337 | 2583072.6772 | 1182402.775
16 | 2583078.8645 | 1182407.1392 | 2583072.6772 | 1182402.775
17 | 2583054.7054 | 1182440.6046 | 2583049.7647 | 1182438.4714 | 2583055.958 | 1182422.8012 | 2583055.958 | 1182422.8012
18 | 2583010.793 | 1182507.2956 | 2583008.563 | 1182512.4713 | 2583011.6358 | 1182513.6965
19 | 2583010.793 | 1182507.2956 | 2583007.909 | 1182505.3362 | 2583007.5985 | 1182502.1149
20 | 2583011.6358 | 1182513.6965 | 2583021.0122 | 1182492.4922 | 2583021.897 | 1182490.2208
21 | 2583007.5985 | 1182502.1149 | 2583006.6502 | 1182492.2774 | 2583009.6046 | 1182484.8872
22 | 2583023.985 | 1182463.969 | 2583021.2064 | 1182464.1881
23 | 2583023.985 | 1182463.969 | 2583027.8745 | 1182453.7608
24 | 2583021.2064 | 1182464.1881 | 2583011.1612 | 1182461.7409
25 | 2583021.2064 | 1182464.1881 | 2583019.4811 | 1182466.9278
26 | 2582994.8739 | 1182410.9023 | 2582996.3537 | 1182413.077 | 2583004.4131 | 1182416.5048
27 | 2583024.1711 | 1182408.3712 | 2583026.1794 | 1182403.4204 | 2583026.1794 | 1182403.4204
28 | 2582985.4913 | 1182328.4483 | 2582993.1445 | 1182331.922 | 2582999.0426 | 1182333.2392
29 | 2583061.7262 | 1182443.6358 | 2583054.7054 | 1182440.6046
30 | 2583021.897 | 1182490.2208 | 2583031.1006 | 1182466.5946 | 2583031.8439 | 1182464.6461
31 | 2582972.1926 | 1182572.1392 | 2582946.5312 | 1182601.3387 | 2582932.1952 | 1182615.4426 | 2582919.554 | 1182626.818
32 | 2582972.1926 | 1182572.1392 | 2582970.4607 | 1182567.2416 | 2582966.227 | 1182560.5169 | 2582963.3867 | 1182552.4542 | 2582961.0205 | 1182544.668 | 2582959.1143 | 1182537.5142 | 2582956.2054 | 1182532.1865 | 2582950.6186 | 1182527.5556
33 | 2582919.554 | 1182626.818 | 2582914.6767 | 1182630.0481
34 | 2582927.7253 | 1182651.5407 | 2582924.8101 | 1182638.6535 | 2582919.554 | 1182626.818
35 | 2582940.1683 | 1182525.1289 | 2582950.6186 | 1182527.5556
36 | 2583019.4811 | 1182466.9278 | 2583012.1539 | 1182478.5102 | 2583009.6046 | 1182484.8872
37 | 2582997.3915 | 1182458.3863 | 2583011.1612 | 1182461.7409
38 | 2582994.8739 | 1182410.9023 | 2582994.033 | 1182407.8476 | 2582991.4721 | 1182404.064 | 2582988.3296 | 1182402.1517
39 | 2582994.8739 | 1182410.9023 | 2582988.3861 | 1182427.6517
40 | 2582752.3135 | 1182442.1817 | 2582746.3462 | 1182456.5174 | 2582743.1602 | 1182466.3095 | 2582744.565 | 1182476.8442 | 2582752.5509 | 1182484.6807 | 2582759.4405 | 1182488.2738
41 | 2582752.3135 | 1182442.1817 | 2582766.7245 | 1182449.3458
42 | 2582778.1839 | 1182455.0426 | 2582766.7245 | 1182449.3458
43 | 2582999.1264 | 1182718.6492 | 2582998.8751 | 1182713.5028 | 2582999.6996 | 1182708.131 | 2583000.4887 | 1182705.6421
44 | 2582937.7838 | 1182695.4124 | 2582988.8378 | 1182716.9999 | 2582999.1264 | 1182718.6492
45 | 2583005.7487 | 1182719.7087 | 2582999.1264 | 1182718.6492
46 | 2582937.7838 | 1182695.4124 | 2582930.4809 | 1182691.3201 | 2582926.6525 | 1182689.9139
47 | 2583005.7487 | 1182719.7087 | 2583004.9762 | 1182727.2481 | 2583003.125 | 1182734.3776
48 | 2583005.7487 | 1182719.7087 | 2583012.3458 | 1182719.9456 | 2583020.0881 | 1182722.3529
49 | 2582901.5606 | 1182680.6974 | 2582926.6525 | 1182689.9139
50 | 2583001.5704 | 1182740.3646 | 2583003.125 | 1182734.3776
51 | 2582927.7253 | 1182651.5407 | 2582938.1107 | 1182649.5878 | 2582948.3237 | 1182646.1123
52 | 2582948.3237 | 1182646.1123 | 2582948.3237 | 1182646.1123 | 2582959.7259 | 1182636.6193 | 2582960.1381 | 1182636.1696
53 | 2582901.5606 | 1182680.6974 | 2582902.3262 | 1182676.1373 | 2582901.3317 | 1182670.1037
54 | 2582901.5606 | 1182680.6974 | 2582892.5191 | 1182677.3772
55 | 2582878.214 | 1182651.6272 | 2582904.5495 | 1182636.755 | 2582914.6767 | 1182630.0481
56 | 2582969.0967 | 1182618.95 | 2582972.9159 | 1182622.2297 | 2582960.1381 | 1182636.1696
57 | 2582878.214 | 1182651.6272 | 2582879.2877 | 1182655.9596 | 2582877.8311 | 1182661.8447 | 2582877.457 | 1182669.8499 | 2582892.5191 | 1182677.3772
58 | 2582892.5191 | 1182677.3772 | 2582893.097 | 1182687.008
59 | 2582854.8375 | 1182728.4826 | 2582850.0354 | 1182727.3065
60 | 2582854.8375 | 1182728.4826 | 2582877.3435 | 1182733.9945 | 2582881.6337 | 1182733.7932 | 2582885.2902 | 1182730.9701 | 2582889.6477 | 1182717.6634
61 | 2582850.0354 | 1182727.3065 | 2582834.4522 | 1182723.4901 | 2582826.5181 | 1182715.114
62 | 2582889.6477 | 1182717.6634 | 2582890.4972 | 1182715.0692 | 2582891.737 | 1182707.2942
63 | 2582892.8595 | 1182700.2545 | 2582891.737 | 1182707.2942
64 | 2582892.8595 | 1182700.2545 | 2582893.6096 | 1182695.5501 | 2582893.097 | 1182687.008
65 | 2582858.1661 | 1182505.965 | 2582859.6363 | 1182523.392 | 2582862.0356 | 1182537.3479 | 2582862.057 | 1182552.7558 | 2582860.1513 | 1182564.4451
66 | 2582860.1513 | 1182564.4451 | 2582877.1062 | 1182568.186
67 | 2582858.1661 | 1182505.965 | 2582852.4779 | 1182505.9369 | 2582849.5522 | 1182510.7256
68 | 2582858.1661 | 1182505.965 | 2582857.6345 | 1182496.3616
69 | 2582877.1062 | 1182568.186 | 2582879.648 | 1182568.7469 | 2582883.9017 | 1182570.0691
70 | 2582849.5522 | 1182510.7256 | 2582849.643 | 1182511.6507
71 | 2582857.6345 | 1182496.3616 | 2582841.4908 | 1182486.5038
72 | 2582857.6345 | 1182496.3616 | 2582865.1989 | 1182498.3631 | 2582876.7834 | 1182502.7532
73 | 2582857.6345 | 1182496.3616 | 2582861.4408 | 1182476.5404 | 2582865.0034 | 1182468.2608
74 | 2582883.9017 | 1182570.0691 | 2582896.6795 | 1182574.0409
75 | 2582906.7531 | 1182372.1564 | 2582877.404 | 1182356.0825
76 | 2582854.0716 | 1182343.3038 | 2582877.404 | 1182356.0825
77 | 2582906.7531 | 1182372.1564 | 2582913.1834 | 1182356.3585
78 | 2582906.7531 | 1182372.1564 | 2582900.0385 | 1182388.3834
79 | 2582854.0716 | 1182343.3038 | 2582839.5568 | 1182335.3521
80 | 2582854.0716 | 1182343.3038 | 2582846.2846 | 1182358.8997
81 | 2582925.8672 | 1182325.1969 | 2582913.1834 | 1182356.3585
82 | 2582900.0385 | 1182388.3834 | 2582899.1402 | 1182390.5544 | 2582897.5998 | 1182393.9858
83 | 2582846.1006 | 1182359.2683 | 2582846.2846 | 1182358.8997
84 | 2582934.0476 | 1182305.0992 | 2582925.8672 | 1182325.1969
85 | 2582887.0126 | 1182417.5709 | 2582897.5998 | 1182393.9858
86 | 2582966.8139 | 1182394.5072 | 2582945.6734 | 1182386.6416
87 | 2582960.4303 | 1182415.6475 | 2582966.8139 | 1182394.5072
88 | 2582966.8139 | 1182394.5072 | 2582969.2317 | 1182395.3408
89 | 2582934.0476 | 1182305.0992 | 2582907.9656 | 1182291.0084
90 | 2582934.0476 | 1182305.0992 | 2582940.9005 | 1182287.5148
91 | 2582934.0476 | 1182305.0992 | 2582950.5321 | 1182312.5811
92 | 2582878.6726 | 1182436.4924 | 2582883.5952 | 1182425.1836 | 2582887.0126 | 1182417.5709
93 | 2582960.4303 | 1182415.6475 | 2582949.2212 | 1182411.0694
94 | 2582949.1998 | 1182439.9366 | 2582960.4303 | 1182415.6475
95 | 2582969.2317 | 1182395.3408 | 2582987.4719 | 1182401.6297 | 2582988.3296 | 1182402.1517
96 | 2582903.5229 | 1182288.6083 | 2582907.9656 | 1182291.0084
97 | 2582947.262 | 1182271.1915 | 2582940.9005 | 1182287.5148
98 | 2582950.5321 | 1182312.5811 | 2582955.3342 | 1182314.7607
99 | 2582878.6726 | 1182436.4924 | 2582894.8845 | 1182442.8029
100 | 2582878.6726 | 1182436.4924 | 2582872.2236 | 1182451.4803
101 | 2582878.6726 | 1182436.4924 | 2582848.8906 | 1182421.4035 | 2582847.0909 | 1182420.4022
102 | 2582935.858 | 1182408.7576 | 2582941.6719 | 1182407.9861 | 2582949.2212 | 1182411.0694
103 | 2582949.1998 | 1182439.9366 | 2582943.8386 | 1182439.4294 | 2582937.074 | 1182436.7919 | 2582933.9942 | 1182435.7891 | 2582931.7419 | 1182435.7955 | 2582929.9335 | 1182436.1787 | 2582928.265 | 1182437.4396
104 | 2582949.1998 | 1182439.9366 | 2582944.3207 | 1182450.4782 | 2582938.8518 | 1182457.7198
105 | 2582826.9027 | 1182407.2769 | 2582823.8895 | 1182404.1666 | 2582816.0469 | 1182400.163
106 | 2582826.9027 | 1182407.2769 | 2582830.8811 | 1182411.3835 | 2582838.7981 | 1182415.7883
107 | 2582816.0469 | 1182400.163 | 2582804.5518 | 1182394.295 | 2582799.3117 | 1182391.7511
108 | 2582838.7981 | 1182415.7883 | 2582847.0909 | 1182420.4022
109 | 2582799.3117 | 1182391.7511 | 2582794.5105 | 1182389.4204
110 | 2582905.0855 | 1182446.7737 | 2582894.8845 | 1182442.8029
111 | 2582865.0034 | 1182468.2608 | 2582872.2236 | 1182451.4803
112 | 2582938.8518 | 1182457.7198 | 2582931.0082 | 1182456.864 | 2582905.0855 | 1182446.7737
113 | 2582903.5229 | 1182288.6083 | 2582888.7215 | 1182280.6119
114 | 2582949.7754 | 1182264.7422 | 2582947.262 | 1182271.1915
115 | 2582968.1574 | 1182320.5809 | 2582955.3342 | 1182314.7607
116 | 2582884.4171 | 1182278.2864 | 2582888.7215 | 1182280.6119
117 | 2582952.8753 | 1182256.7881 | 2582949.7754 | 1182264.7422
118 | 2582974.0356 | 1182323.2489 | 2582968.1574 | 1182320.5809
119 | 2582866.4396 | 1182268.5741 | 2582884.4171 | 1182278.2864
120 | 2582954.1639 | 1182253.4816 | 2582952.8753 | 1182256.7881
121 | 2582974.0356 | 1182323.2489 | 2582985.4913 | 1182328.4483
122 | 2582841.4908 | 1182486.5038 | 2582836.4065 | 1182483.3993
123 | 2582876.7834 | 1182502.7532 | 2582887.7173 | 1182506.8968
124 | 2582819.4722 | 1182474.0676 | 2582820.2047 | 1182474.0689 | 2582823.9125 | 1182475.7702 | 2582836.4065 | 1182483.3993
125 | 2582907.6768 | 1182514.4608 | 2582887.7173 | 1182506.8968
126 | 2582938.8518 | 1182457.7198 | 2582941.4461 | 1182465.1718 | 2582941.5554 | 1182465.3592
127 | 2582815.1841 | 1182474.0038 | 2582815.3869 | 1182474.0605 | 2582819.4722 | 1182474.0676
128 | 2582907.6768 | 1182514.4608 | 2582912.8073 | 1182516.4051
129 | 2582815.1841 | 1182474.0038 | 2582811.062 | 1182472.8501 | 2582809.6468 | 1182472.0743
130 | 2582809.6468 | 1182472.0743 | 2582793.4106 | 1182463.173
131 | 2582778.1839 | 1182455.0426 | 2582782.4388 | 1182457.1579 | 2582793.4106 | 1182463.173
132 | 2582866.4396 | 1182268.5741 | 2582864.835 | 1182265.5105 | 2582864.8651 | 1182262.6978 | 2582864.5973 | 1182259.8416 | 2582863.9885 | 1182258.4806
133 | 2582866.4396 | 1182268.5741 | 2582861.0118 | 1182265.7565
134 | 2582863.9885 | 1182258.4806 | 2582863.2217 | 1182256.7662 | 2582860.0937 | 1182254.9631 | 2582857.2368 | 1182254.5155 | 2582857.2368 | 1182254.5155
135 | 2582879.133 | 1182166.1514 | 2582856.4916 | 1182154.566
136 | 2582879.133 | 1182166.1514 | 2582874.3624 | 1182179.0777
137 | 2582879.133 | 1182166.1514 | 2582889.7264 | 1182140.6412 | 2582914.7072 | 1182150.4413
138 | 2582874.3624 | 1182179.0777 | 2582873.4906 | 1182181.44
139 | 2582906.4356 | 1182088.3552 | 2582889.7264 | 1182140.6412 | 2582914.7072 | 1182150.4413
140 | 2582914.7072 | 1182150.4413 | 2582915.1746 | 1182156.3653
141 | 2582951.2428 | 1182241.2392 | 2582935.2751 | 1182233.0102
142 | 2582954.1639 | 1182253.4816 | 2582954.9032 | 1182250.3335 | 2582954.9277 | 1182248.2323 | 2582954.6699 | 1182246.1764 | 2582953.9234 | 1182244.1442 | 2582952.9496 | 1182242.6906 | 2582951.2428 | 1182241.2392 | 2582951.2428 | 1182241.2392
143 | 2582935.2751 | 1182233.0102 | 2582934.7032 | 1182232.7155 | 2582928.2852 | 1182229.3107
144 | 2582954.1639 | 1182253.4816 | 2582969.4858 | 1182260.0834
145 | 2582917.7256 | 1182223.7115 | 2582918.2164 | 1182223.9692 | 2582928.2852 | 1182229.3107
146 | 2582983.1066 | 1182265.9054 | 2582973.054 | 1182261.6208 | 2582969.4858 | 1182260.0834
147 | 2582906.1264 | 1182217.6184 | 2582917.7256 | 1182223.7115
148 | 2582983.1066 | 1182265.9054 | 2582996.4889 | 1182271.8377
149 | 2582906.1264 | 1182217.6184 | 2582899.8403 | 1182214.3163
150 | 2582884.2355 | 1182206.1191 | 2582899.8403 | 1182214.3163
151 | 2582867.2805 | 1182197.2126 | 2582860.9045 | 1182193.9652
152 | 2582846.0536 | 1182186.4014 | 2582860.9045 | 1182193.9652
153 | 2582867.2805 | 1182197.2126 | 2582871.5717 | 1182186.6393 | 2582873.4906 | 1182181.44
154 | 2582867.2805 | 1182197.2126 | 2582884.2355 | 1182206.1191
155 | 2582915.1746 | 1182156.3653 | 2582919.085 | 1182162.0681 | 2582922.9052 | 1182162.9132 | 2582922.9052 | 1182162.9132
156 | 2582885.6489 | 1182082.0671 | 2582906.4356 | 1182088.3552
157 | 2582980.9797 | 1182446.2602 | 2582973.1704 | 1182465.4257 | 2582966.0316 | 1182462.7336
158 | 2582980.9797 | 1182446.2602 | 2582988.3861 | 1182427.6517
159 | 2582988.3861 | 1182427.6517 | 2582982.1186 | 1182425.2906
160 | 2582931.356 | 1182409.355 | 2582935.858 | 1182408.7576
161 | 2582903.7805 | 1182576.2482 | 2582896.6795 | 1182574.0409
162 | 2582903.7805 | 1182576.2482 | 2582898.6055 | 1182595.384 | 2582896.486 | 1182600.7401
163 | 2582896.486 | 1182600.7401 | 2582893.5497 | 1182608.1607 | 2582891.0575 | 1182612.3589 | 2582885.5643 | 1182615.7539
164 | 2582885.5643 | 1182615.7539 | 2582877.5221 | 1182620.7243 | 2582872.575 | 1182623.7094
165 | 2582928.9592 | 1182522.5261 | 2582940.1683 | 1182525.1289
166 | 2582864.3977 | 1182628.6438 | 2582872.575 | 1182623.7094
167 | 2582928.9592 | 1182522.5261 | 2582912.8073 | 1182516.4051
168 | 2582928.9592 | 1182522.5261 | 2582924.8816 | 1182532.5693
169 | 2582923.7355 | 1182535.3921 | 2582924.8816 | 1182532.5693
170 | 2583077.0239 | 1182444.5749 | 2583072.8891 | 1182448.4553 | 2583061.7262 | 1182443.6358
171 | 2582913.0245 | 1182415.8277 | 2582922.8356 | 1182410.4857 | 2582931.356 | 1182409.355

## bus_geodata
| x | y | coords
0 | 2583044.7535 | 1182401.7059
1 | 2583041.4099 | 1182410.9476
2 | 2583040.5615 | 1182410.6165
3 | 2583050.2667 | 1182416.3363
4 | 2583036.9138 | 1182430.0369
5 | 2583050.5051 | 1182347.1332
6 | 2583043.0282 | 1182366.2335
7 | 2583019.606 | 1182331.2129
8 | 2583030.4011 | 1182305.6878
9 | 2583010.7912 | 1182329.8817
10 | 2583063.1199 | 1182396.0337
11 | 2583072.6772 | 1182402.775
12 | 2583055.958 | 1182422.8012
13 | 2583010.793 | 1182507.2956
14 | 2583011.6358 | 1182513.6965
15 | 2583007.5985 | 1182502.1149
16 | 2583023.985 | 1182463.969
17 | 2583021.2064 | 1182464.1881
18 | 2583027.8745 | 1182453.7608
19 | 2583004.4131 | 1182416.5048
20 | 2583026.1794 | 1182403.4204
21 | 2583041.9009 | 1182369.1131
22 | 2582999.0426 | 1182333.2392
23 | 2583078.8645 | 1182407.1392
24 | 2583054.7054 | 1182440.6046
25 | 2583031.8439 | 1182464.6461
26 | 2583021.897 | 1182490.2208
27 | 2582972.1926 | 1182572.1392
28 | 2582919.554 | 1182626.818
29 | 2582950.6186 | 1182527.5556
30 | 2583009.6046 | 1182484.8872
31 | 2583011.1612 | 1182461.7409
32 | 2583019.4811 | 1182466.9278
33 | 2582994.8739 | 1182410.9023
34 | 2583024.1711 | 1182408.3712
35 | 2582752.3135 | 1182442.1817
36 | 2582759.4405 | 1182488.2738
37 | 2582766.7245 | 1182449.3458
38 | 2583000.4887 | 1182705.6422
39 | 2582999.1264 | 1182718.6492
40 | 2582937.7838 | 1182695.4124
41 | 2583005.7487 | 1182719.7087
42 | 2582926.6525 | 1182689.9139
43 | 2583003.125 | 1182734.3776
44 | 2583020.0881 | 1182722.3529
45 | 2582927.7253 | 1182651.5407
46 | 2582948.3237 | 1182646.1123
47 | 2582901.5606 | 1182680.6974
48 | 2583001.5704 | 1182740.3646
49 | 2582914.6767 | 1182630.0481
50 | 2582960.1381 | 1182636.1696
51 | 2582901.3317 | 1182670.1037
52 | 2582892.5191 | 1182677.3772
53 | 2582854.8375 | 1182728.4826
54 | 2582850.0354 | 1182727.3065
55 | 2582889.6477 | 1182717.6634
56 | 2582826.5181 | 1182715.114
57 | 2582891.737 | 1182707.2942
58 | 2582892.8595 | 1182700.2545
59 | 2582893.097 | 1182687.008
60 | 2582860.1513 | 1182564.4451
61 | 2582858.1661 | 1182505.965
62 | 2582877.1062 | 1182568.186
63 | 2582878.214 | 1182651.6272
64 | 2582849.5522 | 1182510.7256
65 | 2582857.6345 | 1182496.3616
66 | 2582883.9017 | 1182570.0691
67 | 2582877.404 | 1182356.0825
68 | 2582906.7531 | 1182372.1564
69 | 2582854.0716 | 1182343.3038
70 | 2582913.1834 | 1182356.3585
71 | 2582900.0385 | 1182388.3834
72 | 2582839.5568 | 1182335.3521
73 | 2582846.2846 | 1182358.8997
74 | 2582925.8672 | 1182325.1969
75 | 2582897.5998 | 1182393.9858
76 | 2582945.6734 | 1182386.6416
77 | 2582966.8139 | 1182394.5072
78 | 2582846.1006 | 1182359.2683
79 | 2582934.0476 | 1182305.0992
80 | 2582887.0126 | 1182417.5709
81 | 2582960.4303 | 1182415.6475
82 | 2582969.2317 | 1182395.3408
83 | 2582907.9656 | 1182291.0084
84 | 2582940.9005 | 1182287.5148
85 | 2582950.5321 | 1182312.5811
86 | 2582878.6726 | 1182436.4924
87 | 2582949.2212 | 1182411.0694
88 | 2582949.1998 | 1182439.9366
89 | 2582988.3296 | 1182402.1517
90 | 2582826.9027 | 1182407.2769
91 | 2582816.0469 | 1182400.163
92 | 2582838.7981 | 1182415.7883
93 | 2582799.3117 | 1182391.7511
94 | 2582847.0909 | 1182420.4022
95 | 2582794.5105 | 1182389.4204
96 | 2582894.8845 | 1182442.8029
97 | 2582872.2236 | 1182451.4803
98 | 2582905.0855 | 1182446.7737
99 | 2582865.0034 | 1182468.2608
100 | 2582903.5229 | 1182288.6083
101 | 2582947.262 | 1182271.1915
102 | 2582955.3342 | 1182314.7607
103 | 2582888.7215 | 1182280.6119
104 | 2582949.7754 | 1182264.7422
105 | 2582968.1574 | 1182320.5809
106 | 2582884.4171 | 1182278.2864
107 | 2582952.8753 | 1182256.7881
108 | 2582974.0356 | 1182323.2489
109 | 2582841.4908 | 1182486.5039
110 | 2582876.7834 | 1182502.7532
111 | 2582836.4065 | 1182483.3993
112 | 2582887.7173 | 1182506.8968
113 | 2582938.8518 | 1182457.7198
114 | 2582849.643 | 1182511.6507
115 | 2582819.4722 | 1182474.0676
116 | 2582907.6768 | 1182514.4608
117 | 2582941.5554 | 1182465.3592
118 | 2582815.1841 | 1182474.0038
119 | 2582809.6468 | 1182472.0743
120 | 2582793.4106 | 1182463.173
121 | 2582778.1839 | 1182455.0426
122 | 2582866.4396 | 1182268.5741
123 | 2582863.9885 | 1182258.4806
124 | 2582861.0118 | 1182265.7565
125 | 2582857.2368 | 1182254.5155
126 | 2582856.4916 | 1182154.566
127 | 2582879.133 | 1182166.1514
128 | 2582874.3624 | 1182179.0777
129 | 2582914.7072 | 1182150.4413
130 | 2582951.2428 | 1182241.2392
131 | 2582935.2751 | 1182233.0102
132 | 2582954.1639 | 1182253.4816
133 | 2582928.2852 | 1182229.3107
134 | 2582969.4858 | 1182260.0834
135 | 2582917.7256 | 1182223.7115
136 | 2582983.1066 | 1182265.9054
137 | 2582906.1264 | 1182217.6184
138 | 2582996.4889 | 1182271.8377
139 | 2582899.8403 | 1182214.3163
140 | 2582860.9045 | 1182193.9652
141 | 2582867.2805 | 1182197.2126
142 | 2582846.0536 | 1182186.4014
143 | 2582873.4906 | 1182181.44
144 | 2582884.2355 | 1182206.1191
145 | 2582915.1746 | 1182156.3653
146 | 2582922.9052 | 1182162.9132
147 | 2582906.4356 | 1182088.3552
148 | 2582885.6489 | 1182082.0671
149 | 2582928.265 | 1182437.4396
150 | 2582980.9797 | 1182446.2602
151 | 2582966.0316 | 1182462.7336
152 | 2582988.3861 | 1182427.6517
153 | 2582935.858 | 1182408.7576
154 | 2582982.1186 | 1182425.2906
155 | 2582896.6795 | 1182574.0409
156 | 2582903.7805 | 1182576.2482
157 | 2582896.486 | 1182600.7401
158 | 2582885.5643 | 1182615.7539
159 | 2582940.1683 | 1182525.1289
160 | 2582997.3915 | 1182458.3863
161 | 2582872.575 | 1182623.7094
162 | 2582864.3977 | 1182628.6438
163 | 2582985.4913 | 1182328.4483
164 | 2582912.8073 | 1182516.4051
165 | 2582928.9592 | 1182522.5261
166 | 2582924.8816 | 1182532.5693
167 | 2582923.7355 | 1182535.3921
168 | 2583061.7262 | 1182443.6358
169 | 2582931.356 | 1182409.355
170 | 2582913.0245 | 1182415.8277
171 | 2583077.0239 | 1182444.5749
172 | 2582969.0967 | 1182618.95
173 | 2582906.7531 | 1182372.1564

## line_std_types
| c_nf_per_km | r_ohm_per_km | x_ohm_per_km | max_i_ka | type | q_mm2 | alpha | voltage_rating
NAYY 4x50 SE | 210 | 0.642 | 0.083 | 0.142 | cs | 50 | 0.00403 | LV
NAYY 4x120 SE | 264 | 0.225 | 0.08 | 0.242 | cs | 120 | 0.00403 | LV
NAYY 4x150 SE | 261 | 0.208 | 0.08 | 0.27 | cs | 150 | 0.00403 | LV
NA2XS2Y 1x95 RM/25 12/20 kV | 216 | 0.313 | 0.132 | 0.252 | cs | 95 | 0.00403 | MV
NA2XS2Y 1x185 RM/25 12/20 kV | 273 | 0.161 | 0.117 | 0.362 | cs | 185 | 0.00403 | MV
NA2XS2Y 1x240 RM/25 12/20 kV | 304 | 0.122 | 0.112 | 0.421 | cs | 240 | 0.00403 | MV
NA2XS2Y 1x95 RM/25 6/10 kV | 315 | 0.313 | 0.123 | 0.249 | cs | 95 | 0.00403 | MV
NA2XS2Y 1x185 RM/25 6/10 kV | 406 | 0.161 | 0.11 | 0.358 | cs | 185 | 0.00403 | MV
NA2XS2Y 1x240 RM/25 6/10 kV | 456 | 0.122 | 0.105 | 0.416 | cs | 240 | 0.00403 | MV
NA2XS2Y 1x150 RM/25 12/20 kV | 250 | 0.206 | 0.116 | 0.319 | cs | 150 | 0.00403 | MV
NA2XS2Y 1x120 RM/25 12/20 kV | 230 | 0.253 | 0.119 | 0.283 | cs | 120 | 0.00403 | MV
NA2XS2Y 1x70 RM/25 12/20 kV | 190 | 0.443 | 0.132 | 0.22 | cs | 70 | 0.00403 | MV
NA2XS2Y 1x150 RM/25 6/10 kV | 360 | 0.206 | 0.11 | 0.315 | cs | 150 | 0.00403 | MV
NA2XS2Y 1x120 RM/25 6/10 kV | 340 | 0.253 | 0.113 | 0.28 | cs | 120 | 0.00403 | MV
NA2XS2Y 1x70 RM/25 6/10 kV | 280 | 0.443 | 0.123 | 0.217 | cs | 70 | 0.00403 | MV
N2XS(FL)2Y 1x120 RM/35 64/110 kV | 112 | 0.153 | 0.166 | 0.366 | cs | 120 | 0.00393 | HV
N2XS(FL)2Y 1x185 RM/35 64/110 kV | 125 | 0.099 | 0.156 | 0.457 | cs | 185 | 0.00393 | HV
N2XS(FL)2Y 1x240 RM/35 64/110 kV | 135 | 0.075 | 0.149 | 0.526 | cs | 240 | 0.00393 | HV
N2XS(FL)2Y 1x300 RM/35 64/110 kV | 144 | 0.06 | 0.144 | 0.588 | cs | 300 | 0.00393 | HV
15-AL1/3-ST1A 0.4 | 11 | 1.8769 | 0.35 | 0.105 | ol | 16 | 0.00403 | LV
24-AL1/4-ST1A 0.4 | 11.25 | 1.2012 | 0.335 | 0.14 | ol | 24 | 0.00403 | LV
48-AL1/8-ST1A 0.4 | 12.2 | 0.5939 | 0.3 | 0.21 | ol | 48 | 0.00403 | LV
94-AL1/15-ST1A 0.4 | 13.2 | 0.306 | 0.29 | 0.35 | ol | 94 | 0.00403 | LV
34-AL1/6-ST1A 10.0 | 9.7 | 0.8342 | 0.36 | 0.17 | ol | 34 | 0.00403 | MV
48-AL1/8-ST1A 10.0 | 10.1 | 0.5939 | 0.35 | 0.21 | ol | 48 | 0.00403 | MV
70-AL1/11-ST1A 10.0 | 10.4 | 0.4132 | 0.339 | 0.29 | ol | 70 | 0.00403 | MV
94-AL1/15-ST1A 10.0 | 10.75 | 0.306 | 0.33 | 0.35 | ol | 94 | 0.00403 | MV
122-AL1/20-ST1A 10.0 | 11.1 | 0.2376 | 0.323 | 0.41 | ol | 122 | 0.00403 | MV
149-AL1/24-ST1A 10.0 | 11.25 | 0.194 | 0.315 | 0.47 | ol | 149 | 0.00403 | MV
34-AL1/6-ST1A 20.0 | 9.15 | 0.8342 | 0.382 | 0.17 | ol | 34 | 0.00403 | MV
48-AL1/8-ST1A 20.0 | 9.5 | 0.5939 | 0.372 | 0.21 | ol | 48 | 0.00403 | MV
70-AL1/11-ST1A 20.0 | 9.7 | 0.4132 | 0.36 | 0.29 | ol | 70 | 0.00403 | MV
94-AL1/15-ST1A 20.0 | 10 | 0.306 | 0.35 | 0.35 | ol | 94 | 0.00403 | MV
122-AL1/20-ST1A 20.0 | 10.3 | 0.2376 | 0.344 | 0.41 | ol | 122 | 0.00403 | MV
149-AL1/24-ST1A 20.0 | 10.5 | 0.194 | 0.337 | 0.47 | ol | 149 | 0.00403 | MV
184-AL1/30-ST1A 20.0 | 10.75 | 0.1571 | 0.33 | 0.535 | ol | 184 | 0.00403 | MV
243-AL1/39-ST1A 20.0 | 11 | 0.1188 | 0.32 | 0.645 | ol | 243 | 0.00403 | MV
48-AL1/8-ST1A 110.0 | 8 | 0.5939 | 0.46 | 0.21 | ol | 48 | 0.00403 | HV
70-AL1/11-ST1A 110.0 | 8.4 | 0.4132 | 0.45 | 0.29 | ol | 70 | 0.00403 | HV
94-AL1/15-ST1A 110.0 | 8.65 | 0.306 | 0.44 | 0.35 | ol | 94 | 0.00403 | HV
122-AL1/20-ST1A 110.0 | 8.5 | 0.2376 | 0.43 | 0.41 | ol | 122 | 0.00403 | HV
149-AL1/24-ST1A 110.0 | 8.75 | 0.194 | 0.41 | 0.47 | ol | 149 | 0.00403 | HV
184-AL1/30-ST1A 110.0 | 8.8 | 0.1571 | 0.4 | 0.535 | ol | 184 | 0.00403 | HV
243-AL1/39-ST1A 110.0 | 9 | 0.1188 | 0.39 | 0.645 | ol | 243 | 0.00403 | HV
305-AL1/39-ST1A 110.0 | 9.2 | 0.0949 | 0.38 | 0.74 | ol | 305 | 0.00403 | HV
490-AL1/64-ST1A 110.0 | 9.75 | 0.059 | 0.37 | 0.96 | ol | 490 | 0.00403 | HV
679-AL1/86-ST1A 110.0 | 9.95 | 0.042 | 0.36 | 1.15 | ol | 679 | 0.00403 | HV
490-AL1/64-ST1A 220.0 | 10 | 0.059 | 0.285 | 0.96 | ol | 490 | 0.00403 | HV
679-AL1/86-ST1A 220.0 | 11.7 | 0.042 | 0.275 | 1.15 | ol | 679 | 0.00403 | HV
490-AL1/64-ST1A 380.0 | 11 | 0.059 | 0.253 | 0.96 | ol | 490 | 0.00403 | HV
679-AL1/86-ST1A 380.0 | 14.6 | 0.042 | 0.25 | 1.15 | ol | 679 | 0.00403 | HV

## trafo_std_types
| i0_percent | pfe_kw | vkr_percent | sn_mva | vn_lv_kv | vn_hv_kv | vk_percent | shift_degree | vector_group | tap_side | tap_neutral | tap_min | tap_max | tap_step_degree | tap_step_percent | tap_phase_shifter
160 MVA 380/110 kV | 0.06 | 60 | 0.25 | 160 | 110 | 380 | 12.2 | 0 | Yy0 | hv | 0 | -9 | 9 | 0 | 1.5 | FALSE
100 MVA 220/110 kV | 0.06 | 55 | 0.26 | 100 | 110 | 220 | 12 | 0 | Yy0 | hv | 0 | -9 | 9 | 0 | 1.5 | FALSE
63 MVA 110/20 kV | 0.04 | 22 | 0.32 | 63 | 20 | 110 | 18 | 150 | YNd5 | hv | 0 | -9 | 9 | 0 | 1.5 | FALSE
40 MVA 110/20 kV | 0.05 | 18 | 0.34 | 40 | 20 | 110 | 16.2 | 150 | YNd5 | hv | 0 | -9 | 9 | 0 | 1.5 | FALSE
25 MVA 110/20 kV | 0.07 | 14 | 0.41 | 25 | 20 | 110 | 12 | 150 | YNd5 | hv | 0 | -9 | 9 | 0 | 1.5 | FALSE
63 MVA 110/10 kV | 0.04 | 22 | 0.32 | 63 | 10 | 110 | 18 | 150 | YNd5 | hv | 0 | -9 | 9 | 0 | 1.5 | FALSE
40 MVA 110/10 kV | 0.05 | 18 | 0.34 | 40 | 10 | 110 | 16.2 | 150 | YNd5 | hv | 0 | -9 | 9 | 0 | 1.5 | FALSE
25 MVA 110/10 kV | 0.07 | 14 | 0.41 | 25 | 10 | 110 | 12 | 150 | YNd5 | hv | 0 | -9 | 9 | 0 | 1.5 | FALSE
0.25 MVA 20/0.4 kV | 0.32 | 0.8 | 1.44 | 0.25 | 0.4 | 20 | 6 | 150 | Yzn5 | hv | 0 | -2 | 2 | 0 | 2.5 | FALSE
0.4 MVA 20/0.4 kV | 0.3375 | 1.35 | 1.425 | 0.4 | 0.4 | 20 | 6 | 150 | Dyn5 | hv | 0 | -2 | 2 | 0 | 2.5 | FALSE
0.63 MVA 20/0.4 kV | 0.2619 | 1.65 | 1.206 | 0.63 | 0.4 | 20 | 6 | 150 | Dyn5 | hv | 0 | -2 | 2 | 0 | 2.5 | FALSE
0.25 MVA 10/0.4 kV | 0.24 | 0.6 | 1.2 | 0.25 | 0.4 | 10 | 4 | 150 | Dyn5 | hv | 0 | -2 | 2 | 0 | 2.5 | FALSE
0.4 MVA 10/0.4 kV | 0.2375 | 0.95 | 1.325 | 0.4 | 0.4 | 10 | 4 | 150 | Dyn5 | hv | 0 | -2 | 2 | 0 | 2.5 | FALSE
0.63 MVA 10/0.4 kV | 0.1873 | 1.18 | 1.0794 | 0.63 | 0.4 | 10 | 4 | 150 | Dyn5 | hv | 0 | -2 | 2 | 0 | 2.5 | FALSE

## trafo3w_std_types
| sn_hv_mva | sn_mv_mva | sn_lv_mva | vn_hv_kv | vn_mv_kv | vn_lv_kv | vk_hv_percent | vk_mv_percent | vk_lv_percent | vkr_hv_percent | vkr_mv_percent | vkr_lv_percent | pfe_kw | i0_percent | shift_mv_degree | shift_lv_degree | vector_group | tap_side | tap_neutral | tap_min | tap_max | tap_step_percent
63/25/38 MVA 110/20/10 kV | 63 | 25 | 38 | 110 | 20 | 10 | 10.4 | 10.4 | 10.4 | 0.28 | 0.32 | 0.35 | 35 | 0.89 | 0 | 0 | YN0yn0yn0 | hv | 0 | -10 | 10 | 1.2
63/25/38 MVA 110/10/10 kV | 63 | 25 | 38 | 110 | 10 | 10 | 10.4 | 10.4 | 10.4 | 0.28 | 0.32 | 0.35 | 35 | 0.89 | 0 | 0 | YN0yn0yn0 | hv | 0 | -10 | 10 | 1.2

## fuse_std_types
| fuse_type | i_rated_a | t_avg | t_min | t_total | x_avg | x_min | x_total
HV 100A | HV 100A | 100 | 0 | [10.0, 3.64, 0.854, 0.281, 0.1, 0.0531, 0.022, 0.01] | [10.0, 4.267, 1.21, 0.403, 0.1, 0.058, 0.022, 0.01] | 0 | [300.0, 350.0, 450.0, 550.0, 700.0, 850.0, 1200.0, 1752.0] | [600.0, 700.0, 900.0, 1150.0, 1665.0, 2000.0, 3000.0, 4313.0]
HV 10A | HV 10A | 10 | 0 | [10.0, 1675.0, 0.344, 0.156, 0.1, 0.0417, 0.0171, 0.01] | [10.0, 1.3, 0.3, 0.155, 0.1, 0.0555, 0.023, 0.01] | 0 | [30.0, 32.0, 35.0, 37.0, 39.0, 50.0, 70.0, 88.0] | [60.0, 70.0, 80.0, 87.0, 94.0, 110.0, 150.0, 216.0]
HV 125A | HV 125A | 125 | 0 | [10.0, 1.82, 0.344, 0.1, 0.0467, 0.0269, 0.01] | [10.0, 2.478, 0.426, 0.1, 0.0427, 0.0211, 0.01] | 0 | [375.0, 500.0, 700.0, 925.0, 1200.0, 1500.0, 2341.0] | [750.0, 1000.0, 1500.0, 2200.0, 3000.0, 4000.0, 5765.0]
HV 160A | HV 160A | 160 | 0 | [10.0, 4.15, 1.03, 0.198, 0.1, 0.051, 0.0172, 0.01] | [10.0, 2.3, 0.734, 0.274, 0.1, 0.046, 0.0177, 0.01] | 0 | [480.0, 550.0, 700.0, 1000.0, 1260.0, 1600.0, 2500.0, 3227.0] | [960.0, 1300.0, 1700.0, 2200.0, 2996.0, 4000.0, 6000.0, 7946.0]
HV 16A | HV 16A | 16 | 0 | [10.0, 0.352, 0.164, 0.1, 0.0649, 0.0342, 0.01] | [10.0, 2.34, 0.722, 0.181, 0.1, 0.055, 0.0296, 0.01] | 0 | [48.0, 60.0, 65.0, 71.0, 80.0, 100.0, 162.0] | [96.0, 110.0, 125.0, 150.0, 168.0, 200.0, 250.0, 398.0]
HV 200A | HV 200A | 200 | 0 | [10.0, 4.267, 1.21, 0.403, 0.1, 0.058, 0.022, 0.01] | [10.0, 3.73, 1.654, 0.328, 0.1, 0.0531, 0.019, 0.01] | 0 | [600.0, 700.0, 900.0, 1150.0, 1665.0, 2000.0, 3000.0, 4313.0] | [1200.0, 1500.0, 1800.0, 2700.0, 3960.0, 5000.0, 7500.0, 10620.0]
HV 20A | HV 20A | 20 | 0 | [10.0, 1.3, 0.3, 0.155, 0.1, 0.0555, 0.023, 0.01] | [10.0, 1.3, 0.161, 0.1, 0.0611, 0.0399, 0.0141, 0.01] | 0 | [60.0, 70.0, 80.0, 87.0, 94.0, 110.0, 150.0, 216.0] | [120.0, 150.0, 200.0, 223.0, 260.0, 300.0, 450.0, 532.0]
HV 25A | HV 25A | 25 | 0 | [10.0, 2.512, 0.833, 0.299, 0.1, 0.0372, 0.0223, 0.01] | [10.0, 3.125, 0.597, 0.198, 0.1, 0.0378, 0.022, 0.01] | 0 | [75.0, 82.0, 90.0, 100.0, 124.0, 170.0, 200.0, 289.0] | [150.0, 170.0, 210.0, 250.0, 294.0, 400.0, 500.0, 711.0]
HV 31.5A | HV 31.5A | 31.5 | 0 | [10.0, 2.34, 0.722, 0.181, 0.1, 0.055, 0.0296, 0.01] | [10.0, 2.84, 0.368, 0.164, 0.1, 0.0621, 0.0378, 0.0195, 0.01] | 0 | [95.0, 110.0, 125.0, 150.0, 165.0, 200.0, 250.0, 390.0] | [189.0, 220.0, 300.0, 350.0, 393.0, 450.0, 530.0, 700.0, 960.0]
HV 40A | HV 40A | 40 | 0 | [10.0, 1.3, 0.161, 0.1, 0.0611, 0.0399, 0.0141, 0.01] | [10.0, 2.05, 0.369, 0.198, 0.1, 0.051, 0.0298, 0.01] | 0 | [120.0, 150.0, 200.0, 223.0, 260.0, 300.0, 450.0, 532.0] | [240.0, 300.0, 400.0, 450.0, 530.0, 650.0, 800.0, 1311.0]
HV 50A | HV 50A | 50 | 0 | [10.0, 3.215, 0.597, 0.198, 0.1, 0.0378, 0.022, 0.01] | [10.0, 3.64, 0.854, 0.281, 0.1, 0.0531, 0.022, 0.01] | 0 | [150.0, 170.0, 210.0, 250.0, 294.0, 400.0, 500.0, 711.0] | [300.0, 350.0, 450.0, 550.0, 700.0, 850.0, 1200.0, 1752.0]
HV 6.3A | HV 6.3A | 6.3 | 0 | [10.0, 1.39, 0.344, 0.168, 0.1, 0.056, 0.0263, 0.01] | [10.0, 1.711, 0.516, 0.198, 0.1, 0.0634, 0.0303, 0.01] | 0 | [19.0, 19.5, 20.4, 20.8, 22.0, 25.0, 32.0, 48.0] | [38.0, 40.0, 43.0, 48.0, 53.0, 60.0, 75.0, 118.0]
HV 63A | HV 63A | 63 | 0 | [10.0, 2.84, 0.368, 0.164, 0.1, 0.0621, 0.0378, 0.0195, 0.01] | [10.0, 1.82, 0.344, 0.1, 0.0467, 0.0269, 0.01] | 0 | [189.0, 220.0, 300.0, 350.0, 393.0, 450.0, 530.0, 700.0, 961.0] | [378.0, 500.0, 700.0, 934.0, 1200.0, 1500.0, 2366.0]
HV 80A | HV 80A | 80 | 0 | [10.0, 2.05, 0.369, 0.198, 0.1, 0.051, 0.0298, 0.01] | [10.0, 4.15, 1.03, 0.198, 0.1, 0.051, 0.0172, 0.01] | 0 | [240.0, 300.0, 400.0, 450.0, 530.0, 650.0, 800.0, 1311.0] | [480.0, 550.0, 700.0, 1000.0, 1260.0, 1600.0, 2500.0, 3227.0]
Siemens NH-1-100 | Siemens NH-1-100 | 100 | [5400.0, 2000.0, 400.0, 20.0, 1.0, 0.2, 0.012, 0.004] | 0 | 0 | [150.0, 190.0, 250.0, 430.0, 900.0, 1250.0, 2700.0, 3600.0] | 0 | 0
Siemens NH-1-125 | Siemens NH-1-125 | 125 | [4800.0, 120.0, 7.0, 0.1, 0.004] | 0 | 0 | [180.0, 400.0, 740.0, 2000.0, 4250.0] | 0 | 0
Siemens NH-1-16 | Siemens NH-1-16 | 16 | [4000.0, 400.0, 2.0, 0.1, 0.04, 0.01] | 0 | 0 | [26.0, 35.0, 75.0, 150.0, 200.0, 300.0] | 0 | 0
Siemens NH-1-160 | Siemens NH-1-160 | 160 | [4800.0, 120.0, 7.0, 0.1, 0.004] | 0 | 0 | [210.0, 500.0, 900.0, 2300.0, 5000.0] | 0 | 0
Siemens NH-1-25 | Siemens NH-1-25 | 25 | [4000.0, 1000.0, 10.0, 0.2, 0.02, 0.01] | 0 | 0 | [40.0, 50.0, 100.0, 210.0, 400.0, 500.0] | 0 | 0
Siemens NH-1-50 | Siemens NH-1-50 | 50 | [4000.0, 40.0, 4.0, 1.0, 0.02, 0.01] | 0 | 0 | [86.0, 200.0, 300.0, 400.0, 1000.0, 1280.0] | 0 | 0
Siemens NH-1-63 | Siemens NH-1-63 | 63 | [4000.0, 100.0, 10.0, 2.0, 0.04, 0.01] | 0 | 0 | [100.0, 200.0, 300.0, 400.0, 1000.0, 1500.0] | 0 | 0
Siemens NH-1-80 | Siemens NH-1-80 | 80 | [4800.0, 120.0, 7.0, 0.1, 0.01] | 0 | 0 | [150.58, 250.0, 450.0, 1150.0, 2470.0] | 0 | 0
Siemens NH-2-1000 | Siemens NH-2-1000 | 1000 | [4800.0, 120.0, 7.0, 0.1, 0.004] | 0 | 0 | [1900.0, 3500.0, 8400.0, 24000.0, 52000.0] | 0 | 0
Siemens NH-2-200 | Siemens NH-2-200 | 200 | [4800.0, 120.0, 7.0, 0.1, 0.004] | 0 | 0 | [280.0, 650.0, 1200.0, 3000.0, 7000.0] | 0 | 0
Siemens NH-2-224 | Siemens NH-2-224 | 224 | [4800.0, 120.0, 7.0, 0.2, 0.04, 0.004] | 0 | 0 | [400.0, 750.0, 1453.0, 3025.0, 4315.0, 7600.0] | 0 | 0
Siemens NH-2-250 | Siemens NH-2-250 | 250 | [4800.0, 120.0, 7.0, 0.1, 0.004] | 0 | 0 | [450.0, 800.0, 1650.0, 4000.0, 8500.0] | 0 | 0
Siemens NH-2-315 | Siemens NH-2-315 | 315 | [4800.0, 120.0, 7.0, 0.1, 0.004] | 0 | 0 | [550.0, 920.0, 1900.0, 5000.0, 11000.0] | 0 | 0
Siemens NH-2-355 | Siemens NH-2-355 | 355 | [4800.0, 120.0, 6.0, 0.1, 0.004] | 0 | 0 | [650.0, 1116.27, 2350.0, 5840.0, 12790.0] | 0 | 0
Siemens NH-2-400 | Siemens NH-2-400 | 400 | [4800.0, 120.0, 7.0, 0.1, 0.004] | 0 | 0 | [720.0, 1350.0, 2800.0, 6500.0, 15000.0] | 0 | 0
Siemens NH-2-425 | Siemens NH-2-425 | 425 | [4800.0, 120.0, 7.0, 0.1, 0.004] | 0 | 0 | [850.0, 1500.0, 3050.0, 7500.0, 16500.0] | 0 | 0
Siemens NH-2-630 | Siemens NH-2-630 | 630 | [4800.0, 120.0, 7.0, 0.1, 0.004] | 0 | 0 | [1200.0, 2000.0, 4800.0, 12000.0, 26000.0] | 0 | 0

## res_bus
| vm_pu | va_degree | p_mw | q_mvar
0 | 0.97827 | -0.41882 | 0.0028176 | 0.00070617
1 | 0.97829 | -0.41832 | 0 | 0
2 | 0.97829 | -0.41835 | 0 | 0
3 | 0.97815 | -0.42106 | 0 | 0
4 | 0.97864 | -0.41145 | 0 | 0
5 | 0.99023 | -0.18762 | 0 | 0
6 | 0.99009 | -0.19039 | 0.0062346 | 0.0015625
7 | 0.99049 | -0.18259 | 0 | 0
8 | 0.99042 | -0.1839 | 0.0026576 | 0.00066606
9 | 0.99057 | -0.18096 | 0.0013552 | 0.00033964
10 | 0.97809 | -0.42236 | 0 | 0
11 | 0.97806 | -0.42296 | 0.0020994 | 0.00052615
12 | 0.97806 | -0.42284 | 0.0024633 | 0.00061736
13 | 0.97767 | -0.43055 | 0 | 0
14 | 0.97764 | -0.43121 | 0 | 0
15 | 0.9777 | -0.43006 | 0.0017581 | 0.00044063
16 | 0.97807 | -0.42264 | 0 | 0
17 | 0.97803 | -0.42343 | 0 | 0
18 | 0.97823 | -0.41953 | 0.001837 | 0.00046039
19 | 0.97984 | -0.38798 | 0.00071132 | 0.00017827
20 | 0.97826 | -0.41905 | 0.0013921 | 0.00034888
21 | 0.99008 | -0.19046 | 0.0013412 | 0.00033613
22 | 0.9907 | -0.17842 | 0.0066603 | 0.0016692
23 | 0.97805 | -0.42306 | 0.00072864 | 0.00018261
24 | 0.97788 | -0.42642 | 0.0015068 | 0.00037765
25 | 0.97749 | -0.43414 | 0.0020786 | 0.00052095
26 | 0.97754 | -0.4331 | 0.0019555 | 0.00049009
27 | 0.98288 | -0.32916 | 0 | 0
28 | 0.98072 | -0.37128 | 0 | 0
29 | 0.98432 | -0.3012 | 0.0028879 | 0.00072377
30 | 0.97779 | -0.42817 | 0.0051306 | 0.0012858
31 | 0.97799 | -0.42432 | 0.00073562 | 0.00018436
32 | 0.978 | -0.42408 | 0 | 0
33 | 0.98023 | -0.38025 | 0 | 0
34 | 0.97825 | -0.41913 | 0.00082772 | 0.00020745
35 | 0.98724 | -0.24454 | 0 | 0
36 | 0.98716 | -0.24612 | 0.0016015 | 0.00040137
37 | 0.98727 | -0.24407 | 0.0016529 | 0.00041426
38 | 0.97863 | -0.41231 | 0.00030442 | 7.6295e-05
39 | 0.97864 | -0.41224 | 0 | 0
40 | 0.97906 | -0.40393 | 0 | 0
41 | 0.97859 | -0.41305 | 0 | 0
42 | 0.97914 | -0.40235 | 0.00022873 | 5.7326e-05
43 | 0.97853 | -0.4143 | 0.0010655 | 0.00026704
44 | 0.97857 | -0.4136 | 0.0020639 | 0.00051726
45 | 0.98046 | -0.37653 | 0 | 0
46 | 0.98024 | -0.38082 | 0.0046463 | 0.0011645
47 | 0.97932 | -0.39886 | 0 | 0
48 | 0.97851 | -0.41469 | 0.0035187 | 0.00088188
49 | 0.98062 | -0.37336 | 0.0025485 | 0.00063871
50 | 0.98015 | -0.38263 | 0.0029937 | 0.0007503
51 | 0.97931 | -0.39904 | 0.00091753 | 0.00022996
52 | 0.97939 | -0.39745 | 0 | 0
53 | 0.97892 | -0.40669 | 0.0027182 | 0.00068124
54 | 0.97891 | -0.40683 | 0.0013187 | 0.00033049
55 | 0.9791 | -0.40306 | 0.00055875 | 0.00014004
56 | 0.9789 | -0.40698 | 0.00028675 | 7.1865e-05
57 | 0.97915 | -0.40212 | 0.0030336 | 0.0007603
58 | 0.9792 | -0.4011 | 0.00065934 | 0.00016525
59 | 0.97931 | -0.39902 | 0.00038124 | 9.5547e-05
60 | 0.9875 | -0.23957 | 0 | 0
61 | 0.98819 | -0.22614 | 0 | 0
62 | 0.98729 | -0.24353 | 0.0022332 | 0.0005597
63 | 0.97995 | -0.38648 | 0 | 0
64 | 0.98811 | -0.22757 | 0.003763 | 0.00094311
65 | 0.98836 | -0.22273 | 0 | 0
66 | 0.98722 | -0.24486 | 0.0043759 | 0.0010967
67 | 0.99675 | -0.062195 | 0.019801 | 0.0049626
68 | 0.99841 | -0.030394 | 0 | 0
69 | 0.99592 | -0.07829 | 0 | 0
70 | 0.99728 | -0.051894 | 0.0032815 | 0.00082241
71 | 1 | 0 | -0.45401 | -0.11537
72 | 0.99576 | -0.081433 | 0.010805 | 0.002708
73 | 0.99554 | -0.085539 | 0.011636 | 0.0029163
74 | 0.99511 | -0.093474 | 0.0043811 | 0.001098
75 | 0.9993 | -0.013266 | 0.005947 | 0.0014905
76 | 0.98206 | -0.34446 | 0.0048435 | 0.0012139
77 | 0.98217 | -0.34249 | 0 | 0
78 | 0.99554 | -0.085626 | 0.012017 | 0.0030117
79 | 0.99239 | -0.14569 | 0 | 0
80 | 0.9964 | -0.068249 | 0.0031695 | 0.00079434
81 | 0.9836 | -0.31452 | 0 | 0
82 | 0.98201 | -0.34551 | 0.0034499 | 0.00086463
83 | 0.99165 | -0.16013 | 0.0037267 | 0.00093399
84 | 0.99108 | -0.17101 | 0.0049835 | 0.001249
85 | 0.99184 | -0.15632 | 0.0021567 | 0.00054052
86 | 0.99412 | -0.11188 | 0 | 0
87 | 0.98337 | -0.31913 | 0.0046912 | 0.0011757
88 | 0.98586 | -0.2706 | 0 | 0
89 | 0.98085 | -0.36824 | 0.0038499 | 0.00096487
90 | 0.9929 | -0.13539 | 0.0034737 | 0.00087059
91 | 0.99275 | -0.13835 | 0.0056765 | 0.0014227
92 | 0.99312 | -0.13115 | 0.003326 | 0.00083359
93 | 0.99263 | -0.14069 | 0.0017975 | 0.00045049
94 | 0.99329 | -0.12788 | 0.0060355 | 0.0015126
95 | 0.9926 | -0.14118 | 0.0052608 | 0.0013185
96 | 0.99231 | -0.14633 | 0.0030456 | 0.00076329
97 | 0.99258 | -0.14132 | 0.0036351 | 0.00091105
98 | 0.99121 | -0.16749 | 0.0049854 | 0.0012495
99 | 0.99092 | -0.17321 | 0.0032139 | 0.00080548
100 | 0.99154 | -0.16226 | 0.0039967 | 0.0010017
101 | 0.98994 | -0.19302 | 0.0048543 | 0.0012166
102 | 0.99169 | -0.15922 | 0.0032739 | 0.00082051
103 | 0.99123 | -0.16816 | 0.0037493 | 0.00093967
104 | 0.98952 | -0.20113 | 0.0023863 | 0.00059807
105 | 0.99133 | -0.16615 | 0.0033256 | 0.00083346
106 | 0.99116 | -0.16955 | 0.0042515 | 0.0010655
107 | 0.98902 | -0.21078 | 0.0024205 | 0.00060663
108 | 0.99119 | -0.16894 | 0.0029241 | 0.00073285
109 | 0.98797 | -0.2303 | 0.0025971 | 0.00065089
110 | 0.98737 | -0.24187 | 0.0031736 | 0.00079539
111 | 0.98786 | -0.23241 | 0.004439 | 0.0011125
112 | 0.98683 | -0.2523 | 0.0031454 | 0.00078831
113 | 0.98777 | -0.23364 | 0 | 0
114 | 0.98811 | -0.22763 | 0.0033375 | 0.00083645
115 | 0.98759 | -0.23775 | 0.0038771 | 0.00097168
116 | 0.98591 | -0.27016 | 0.0010337 | 0.00025908
117 | 0.98774 | -0.23424 | 0.0041886 | 0.0010498
118 | 0.98754 | -0.23863 | 0.0028177 | 0.00070619
119 | 0.9875 | -0.23955 | 0.001031 | 0.00025838
120 | 0.98737 | -0.24208 | 0.0035927 | 0.00090042
121 | 0.9873 | -0.24333 | 0.00079752 | 0.00019988
122 | 0.99094 | -0.17381 | 0 | 0
123 | 0.99086 | -0.17538 | 0.0034894 | 0.00087452
124 | 0.99092 | -0.17419 | 0.0034878 | 0.00087413
125 | 0.99082 | -0.17609 | 0.0047902 | 0.0012005
126 | 0.98388 | -0.31081 | 0.0043885 | 0.0010999
127 | 0.98398 | -0.3088 | 0 | 0
128 | 0.98424 | -0.30374 | 0.0014071 | 0.00035265
129 | 0.98318 | -0.32451 | 0 | 0
130 | 0.98813 | -0.22809 | 0.0043829 | 0.0010984
131 | 0.98728 | -0.24453 | 0.0028934 | 0.00072515
132 | 0.98882 | -0.21464 | 0 | 0
133 | 0.98693 | -0.25136 | 0.0035274 | 0.00088404
134 | 0.98874 | -0.21626 | 0.0028818 | 0.00072225
135 | 0.98643 | -0.26095 | 0.0025395 | 0.00063647
136 | 0.9887 | -0.21694 | 0 | 0
137 | 0.98592 | -0.27087 | 0.0055418 | 0.0013889
138 | 0.98867 | -0.21761 | 0.002569 | 0.00064385
139 | 0.98568 | -0.27554 | 0.0034366 | 0.0008613
140 | 0.98462 | -0.29634 | 0.0031274 | 0.0007838
141 | 0.98465 | -0.29571 | 0 | 0
142 | 0.98459 | -0.29687 | 0.0017723 | 0.00044419
143 | 0.98429 | -0.30275 | 0.0012961 | 0.00032484
144 | 0.98514 | -0.28607 | 0.0052636 | 0.0013192
145 | 0.98311 | -0.3258 | 0.0059507 | 0.0014914
146 | 0.98305 | -0.32698 | 0.0060368 | 0.001513
147 | 0.98287 | -0.33044 | 0 | 0
148 | 0.98279 | -0.33202 | 0.0040214 | 0.0010079
149 | 0.98569 | -0.27398 | 0.0085312 | 0.0021381
150 | 0.9797 | -0.39073 | 0 | 0
151 | 0.97943 | -0.39603 | 0.010303 | 0.0025821
152 | 0.97989 | -0.38699 | 0 | 0
153 | 0.98315 | -0.32329 | 0.0081702 | 0.0020476
154 | 0.97983 | -0.38824 | 0.010356 | 0.0025956
155 | 0.98715 | -0.24633 | 0.0022332 | 0.0005597
156 | 0.98712 | -0.24685 | 0 | 0
157 | 0.98703 | -0.24864 | 0.0016608 | 0.00041624
158 | 0.98699 | -0.24942 | 0.00028385 | 7.1139e-05
159 | 0.98465 | -0.29472 | 0.0030279 | 0.00075886
160 | 0.97793 | -0.42535 | 0.0039811 | 0.00099775
161 | 0.98696 | -0.24996 | 0.00092343 | 0.00023143
162 | 0.98695 | -0.25014 | 0.0010455 | 0.00026204
163 | 0.99094 | -0.17374 | 0.0032276 | 0.00080891
164 | 0.98568 | -0.27466 | 0.0053894 | 0.0013507
165 | 0.98504 | -0.28715 | 0 | 0
166 | 0.985 | -0.28786 | 0.0018541 | 0.00046467
167 | 0.985 | -0.28796 | 0.001813 | 0.00045438
168 | 0.97783 | -0.42745 | 0.0032525 | 0.00081515
169 | 0.98312 | -0.32397 | 0.0043175 | 0.0010821
170 | 0.98305 | -0.32539 | 0.0039688 | 0.00099468
171 | 0.97776 | -0.42878 | 0.0040971 | 0.0010268
172 | 0.98007 | -0.38412 | 0.0034359 | 0.00086113
173 | 0.99998 | 149.9956 | 0 | 0

## res_line
| p_from_mw | q_from_mvar | p_to_mw | q_to_mvar | pl_mw | ql_mvar | i_from_ka | i_to_ka | i_ka | vm_from_pu | va_from_degree | vm_to_pu | va_to_degree | loading_percent
0 | -0.0028176 | -0.00070617 | 0.0028177 | 0.00070609 | 6.7695e-08 | -8.007e-08 | 0.0042858 | 0.0042858 | 0.0042858 | 0.97827 | -0.41882 | 0.97829 | -0.41832 | 1.1774
1 | 0.0022199 | 0.00055609 | -0.0022199 | -0.0005561 | 3.8818e-09 | -8.9165e-09 | 0.0033764 | 0.0033764 | 0.0033764 | 0.97829 | -0.41832 | 0.97829 | -0.41835 | 0.92758
2 | 0.014153 | 0.0035477 | -0.014151 | -0.0035466 | 1.8497e-06 | 1.0502e-06 | 0.021527 | 0.021527 | 0.021527 | 0.97829 | -0.41832 | 0.97815 | -0.42106 | 5.9141
3 | -0.019191 | -0.0048099 | 0.019197 | 0.0048136 | 6.2826e-06 | 3.7739e-06 | 0.02919 | 0.029189 | 0.02919 | 0.97829 | -0.41832 | 0.97864 | -0.41145 | 8.0191
4 | 0.0022199 | 0.0005561 | -0.0022198 | -0.00055627 | 7.3891e-08 | -1.6972e-07 | 0.0033764 | 0.0033765 | 0.0033765 | 0.97829 | -0.41835 | 0.97826 | -0.41905 | 0.92761
5 | 0.011323 | 0.0028383 | -0.011322 | -0.0028378 | 9.5833e-07 | 5.0522e-07 | 0.017225 | 0.017225 | 0.017225 | 0.97815 | -0.42106 | 0.97806 | -0.42284 | 4.7322
6 | 0.0028282 | 0.00070837 | -0.0028281 | -0.00070857 | 1.749e-07 | -2.0432e-07 | 0.0043023 | 0.0043024 | 0.0043024 | 0.97815 | -0.42106 | 0.97809 | -0.42236 | 1.182
7 | 0.01749 | 0.0043866 | -0.017483 | -0.0043826 | 6.7336e-06 | 3.9906e-06 | 0.026595 | 0.026595 | 0.026595 | 0.97864 | -0.41145 | 0.97823 | -0.41953 | 7.3063
8 | -0.036687 | -0.0092002 | 0.036728 | 0.0092261 | 4.1083e-05 | 2.5851e-05 | 0.055784 | 0.055784 | 0.055784 | 0.97864 | -0.41145 | 0.97984 | -0.38798 | 15.3253
9 | 0.0075768 | 0.001899 | -0.0075758 | -0.0018986 | 9.9712e-07 | 3.7433e-07 | 0.011386 | 0.011386 | 0.011386 | 0.99023 | -0.18762 | 0.99009 | -0.19039 | 3.128
10 | -0.0075768 | -0.001899 | 0.0075786 | 0.0018997 | 1.8177e-06 | 6.8219e-07 | 0.011386 | 0.011385 | 0.011386 | 0.99023 | -0.18762 | 0.99049 | -0.18259 | 3.1279
11 | 0.0013412 | 0.00033609 | -0.0013412 | -0.00033613 | 4.7115e-09 | -3.6754e-08 | 0.0020157 | 0.0020157 | 0.0020157 | 0.99009 | -0.19039 | 0.99008 | -0.19046 | 0.55376
12 | 0.0026578 | 0.00066581 | -0.0026576 | -0.00066606 | 1.6568e-07 | -2.5064e-07 | 0.0039927 | 0.0039928 | 0.0039928 | 0.99049 | -0.18259 | 0.99042 | -0.1839 | 1.0969
13 | -0.010236 | -0.0025655 | 0.010237 | 0.0025659 | 7.9634e-07 | 3.9407e-07 | 0.015378 | 0.015378 | 0.015378 | 0.99049 | -0.18259 | 0.99057 | -0.18096 | 4.2248
14 | -0.011592 | -0.0029055 | 0.011594 | 0.0029063 | 1.402e-06 | 7.3855e-07 | 0.017414 | 0.017414 | 0.017414 | 0.99057 | -0.18096 | 0.9907 | -0.17842 | 4.784
15 | 0.0028281 | 0.00070857 | -0.002828 | -0.00070867 | 8.1187e-08 | -9.4823e-08 | 0.0043024 | 0.0043025 | 0.0043025 | 0.97809 | -0.42236 | 0.97806 | -0.42296 | 1.182
16 | 0.00072864 | 0.00018252 | -0.00072864 | -0.00018261 | 3.4892e-09 | -9.2789e-08 | 0.0011085 | 0.0011086 | 0.0011086 | 0.97806 | -0.42296 | 0.97805 | -0.42306 | 0.30455
17 | 0.0088586 | 0.0022204 | -0.008857 | -0.0022197 | 1.5143e-06 | 6.902e-07 | 0.013477 | 0.013478 | 0.013478 | 0.97806 | -0.42284 | 0.97788 | -0.42642 | 3.7026
18 | 0.0040347 | 0.0010106 | -0.0040346 | -0.0010107 | 1.2647e-07 | -3.1211e-08 | 0.0061406 | 0.0061407 | 0.0061407 | 0.97767 | -0.43055 | 0.97764 | -0.43121 | 1.687
19 | -0.0040347 | -0.0010106 | 0.0040348 | 0.0010106 | 9.5062e-08 | -2.3467e-08 | 0.0061406 | 0.0061406 | 0.0061406 | 0.97767 | -0.43055 | 0.9777 | -0.43006 | 1.687
20 | 0.0040346 | 0.0010107 | -0.0040342 | -0.0010108 | 3.6232e-07 | -8.9367e-08 | 0.0061407 | 0.0061408 | 0.0061408 | 0.97764 | -0.43121 | 0.97754 | -0.4331 | 1.687
21 | -0.0057929 | -0.0014512 | 0.0057934 | 0.0014514 | 5.2005e-07 | 1.0907e-07 | 0.0088164 | 0.0088163 | 0.0088164 | 0.9777 | -0.43006 | 0.97779 | -0.42817 | 2.4221
22 | 0.015644 | 0.0039209 | -0.015644 | -0.0039205 | 5.9033e-07 | 3.4294e-07 | 0.023801 | 0.023801 | 0.023801 | 0.97807 | -0.42264 | 0.97803 | -0.42343 | 6.5386
23 | -0.015644 | -0.0039209 | 0.015646 | 0.0039222 | 2.3206e-06 | 1.348e-06 | 0.023801 | 0.023801 | 0.023801 | 0.97807 | -0.42264 | 0.97823 | -0.41953 | 6.5386
24 | 0.0047171 | 0.0011821 | -0.0047169 | -0.0011821 | 1.9969e-07 | -1.9375e-09 | 0.0071767 | 0.0071767 | 0.0071767 | 0.97803 | -0.42343 | 0.97799 | -0.42432 | 1.9716
25 | 0.010926 | 0.0027385 | -0.010926 | -0.0027383 | 3.3536e-07 | 1.7402e-07 | 0.016624 | 0.016624 | 0.016624 | 0.97803 | -0.42343 | 0.978 | -0.42408 | 4.567
26 | -0.037439 | -0.0094044 | 0.037453 | 0.009413 | 1.3809e-05 | 8.6945e-06 | 0.056864 | 0.056864 | 0.056864 | 0.97984 | -0.38798 | 0.98023 | -0.38025 | 15.622
27 | 0.00082772 | 0.00020738 | -0.00082772 | -0.00020745 | 3.1759e-09 | -6.5044e-08 | 0.001259 | 0.001259 | 0.001259 | 0.97826 | -0.41905 | 0.97825 | -0.41913 | 0.34589
28 | -0.018254 | -0.0045755 | 0.018258 | 0.0045779 | 4.0728e-06 | 2.4205e-06 | 0.027417 | 0.027417 | 0.027417 | 0.9907 | -0.17842 | 0.99094 | -0.17374 | 7.5323
29 | 0.0073502 | 0.0018421 | -0.0073499 | -0.0018419 | 3.5874e-07 | 1.3366e-07 | 0.011185 | 0.011185 | 0.011185 | 0.97788 | -0.42642 | 0.97783 | -0.42745 | 3.0727
30 | -0.0020786 | -0.00052095 | 0.0020787 | 0.00052067 | 1.0303e-07 | -2.7806e-07 | 0.0031643 | 0.0031641 | 0.0031643 | 0.97749 | -0.43414 | 0.97754 | -0.4331 | 0.8693
31 | 0.030778 | 0.0077448 | -0.030716 | -0.0077062 | 6.1819e-05 | 3.8604e-05 | 0.046606 | 0.046607 | 0.046607 | 0.98288 | -0.32916 | 0.98072 | -0.37128 | 12.8041
32 | -0.030778 | -0.0077448 | 0.030819 | 0.0077705 | 4.1182e-05 | 2.5715e-05 | 0.046606 | 0.046606 | 0.046606 | 0.98288 | -0.32916 | 0.98432 | -0.3012 | 12.804
33 | 0.019634 | 0.0049276 | -0.019632 | -0.0049265 | 1.9471e-06 | 1.1723e-06 | 0.029792 | 0.029792 | 0.029792 | 0.98072 | -0.37128 | 0.98062 | -0.37336 | 8.1847
34 | 0.011082 | 0.0027785 | -0.011079 | -0.0027771 | 2.7737e-06 | 1.4451e-06 | 0.016814 | 0.016815 | 0.016815 | 0.98072 | -0.37128 | 0.98046 | -0.37653 | 4.6194
35 | -0.033707 | -0.0084943 | 0.033717 | 0.0085008 | 1.0453e-05 | 6.5533e-06 | 0.050972 | 0.050972 | 0.050972 | 0.98432 | -0.3012 | 0.98465 | -0.29472 | 14.0033
36 | -0.010924 | -0.0027372 | 0.010926 | 0.0027383 | 2.1321e-06 | 1.1064e-06 | 0.016624 | 0.016624 | 0.016624 | 0.97779 | -0.42817 | 0.978 | -0.42408 | 4.567
37 | 0.0039813 | 0.00099769 | -0.0039811 | -0.00099775 | 1.9501e-07 | -5.3018e-08 | 0.0060575 | 0.0060575 | 0.0060575 | 0.97799 | -0.42432 | 0.97793 | -0.42535 | 1.6642
38 | -0.058124 | -0.014597 | 0.058157 | 0.014618 | 3.3335e-05 | 2.1191e-05 | 0.088244 | 0.088244 | 0.088244 | 0.98023 | -0.38025 | 0.98085 | -0.36824 | 24.2429
39 | 0.020671 | 0.0051842 | -0.020664 | -0.0051802 | 6.6316e-06 | 4.0179e-06 | 0.03138 | 0.03138 | 0.03138 | 0.98023 | -0.38025 | 0.97989 | -0.38699 | 8.6209
40 | 0.0016016 | 0.00040074 | -0.0016015 | -0.00040137 | 1.2108e-07 | -6.3099e-07 | 0.0024138 | 0.002414 | 0.002414 | 0.98724 | -0.24454 | 0.98716 | -0.24612 | 0.66319
41 | -0.0016016 | -0.00040074 | 0.0016016 | 0.00040055 | 3.5161e-08 | -1.8328e-07 | 0.0024138 | 0.0024137 | 0.0024138 | 0.98724 | -0.24454 | 0.98727 | -0.24407 | 0.66312
42 | -0.0032545 | -0.00081481 | 0.0032547 | 0.00081472 | 1.1546e-07 | -8.9757e-08 | 0.004905 | 0.0049049 | 0.004905 | 0.98727 | -0.24407 | 0.9873 | -0.24333 | 1.3475
43 | -0.00030442 | -7.6295e-05 | 0.00030442 | 7.613e-05 | 1.0603e-09 | -1.6515e-07 | 0.00046288 | 0.00046282 | 0.00046288 | 0.97863 | -0.41231 | 0.97864 | -0.41224 | 0.12716
44 | -0.0069532 | -0.0017422 | 0.0069559 | 0.0017431 | 2.7531e-06 | 9.3631e-07 | 0.010572 | 0.010572 | 0.010572 | 0.97864 | -0.41224 | 0.97906 | -0.40393 | 2.9044
45 | 0.0066488 | 0.0016661 | -0.0066485 | -0.001666 | 2.5632e-07 | 8.0013e-08 | 0.010109 | 0.010109 | 0.010109 | 0.97864 | -0.41224 | 0.97859 | -0.41305 | 2.7773
46 | -0.0069559 | -0.0017431 | 0.0069565 | 0.0017433 | 5.2179e-07 | 1.7737e-07 | 0.010572 | 0.010572 | 0.010572 | 0.97906 | -0.40393 | 0.97914 | -0.40235 | 2.9044
47 | 0.0045846 | 0.0011489 | -0.0045843 | -0.0011489 | 2.7235e-07 | -1.3446e-08 | 0.0069711 | 0.0069711 | 0.0069711 | 0.97859 | -0.41305 | 0.97853 | -0.4143 | 1.9151
48 | 0.0020639 | 0.00051711 | -0.0020639 | -0.00051726 | 5.4328e-08 | -1.5003e-07 | 0.0031383 | 0.0031384 | 0.0031384 | 0.97859 | -0.41305 | 0.97857 | -0.4136 | 0.86219
49 | -0.0071852 | -0.0018006 | 0.0071864 | 0.0018011 | 1.1952e-06 | 4.2866e-07 | 0.010919 | 0.010919 | 0.010919 | 0.97914 | -0.40235 | 0.97932 | -0.39886 | 2.9998
50 | 0.0035188 | 0.00088184 | -0.0035187 | -0.00088188 | 6.6415e-08 | -3.5196e-08 | 0.0053509 | 0.0053509 | 0.0053509 | 0.97853 | -0.4143 | 0.97851 | -0.41469 | 1.47
51 | 0.011079 | 0.0027771 | -0.011077 | -0.0027759 | 2.2642e-06 | 1.1798e-06 | 0.016815 | 0.016815 | 0.016815 | 0.98046 | -0.37653 | 0.98024 | -0.38082 | 4.6194
52 | 0.0064305 | 0.0016114 | -0.0064299 | -0.0016113 | 5.5195e-07 | 1.5855e-07 | 0.0097615 | 0.0097616 | 0.0097616 | 0.98024 | -0.38082 | 0.98015 | -0.38263 | 2.6817
53 | 0.00091754 | 0.00022983 | -0.00091753 | -0.00022996 | 7.8285e-09 | -1.3013e-07 | 0.0013941 | 0.0013941 | 0.0013941 | 0.97932 | -0.39886 | 0.97931 | -0.39904 | 0.38301
54 | -0.0081039 | -0.0020309 | 0.0081045 | 0.0020311 | 5.4623e-07 | 2.287e-07 | 0.012313 | 0.012313 | 0.012313 | 0.97932 | -0.39886 | 0.97939 | -0.39745 | 3.3828
55 | 0.017084 | 0.0042877 | -0.017073 | -0.0042814 | 1.0685e-05 | 6.3037e-06 | 0.025925 | 0.025925 | 0.025925 | 0.98062 | -0.37336 | 0.97995 | -0.38648 | 7.1224
56 | 0.0034362 | 0.00086098 | -0.0034359 | -0.00086113 | 2.4435e-07 | -1.4537e-07 | 0.0052166 | 0.0052167 | 0.0052167 | 0.98015 | -0.38263 | 0.98007 | -0.38412 | 1.4332
57 | -0.017064 | -0.0042762 | 0.017073 | 0.0042814 | 8.9171e-06 | 5.2615e-06 | 0.025926 | 0.025925 | 0.025926 | 0.97939 | -0.39745 | 0.97995 | -0.38648 | 7.1224
58 | 0.0089594 | 0.0022451 | -0.0089588 | -0.0022448 | 6.704e-07 | 3.0765e-07 | 0.013612 | 0.013612 | 0.013612 | 0.97939 | -0.39745 | 0.97931 | -0.39902 | 3.7396
59 | 0.0016054 | 0.00040195 | -0.0016054 | -0.00040201 | 1.104e-08 | -5.5091e-08 | 0.0024402 | 0.0024402 | 0.0024402 | 0.97892 | -0.40669 | 0.97891 | -0.40683 | 0.67039
60 | -0.0043236 | -0.0010832 | 0.0043243 | 0.0010831 | 7.4644e-07 | -1.018e-07 | 0.006572 | 0.0065718 | 0.006572 | 0.97892 | -0.40669 | 0.9791 | -0.40306 | 1.8055
61 | 0.00028675 | 7.152e-05 | -0.00028675 | -7.1865e-05 | 1.9645e-09 | -3.4548e-07 | 0.00043575 | 0.00043588 | 0.00043588 | 0.97891 | -0.40683 | 0.9789 | -0.40698 | 0.11975
62 | -0.0048831 | -0.0012231 | 0.0048833 | 0.0012231 | 2.1897e-07 | 6.7809e-09 | 0.007421 | 0.0074209 | 0.007421 | 0.9791 | -0.40306 | 0.97915 | -0.40212 | 2.0387
63 | -0.0079169 | -0.0019834 | 0.0079173 | 0.0019836 | 3.8694e-07 | 1.5797e-07 | 0.012031 | 0.012031 | 0.012031 | 0.97915 | -0.40212 | 0.9792 | -0.4011 | 3.3052
64 | -0.0085767 | -0.0021488 | 0.0085775 | 0.0021492 | 8.4853e-07 | 3.7547e-07 | 0.013033 | 0.013033 | 0.013033 | 0.9792 | -0.4011 | 0.97931 | -0.39902 | 3.5805
65 | -0.01276 | -0.0031981 | 0.012768 | 0.0032026 | 8.1674e-06 | 4.4729e-06 | 0.019228 | 0.019227 | 0.019228 | 0.9875 | -0.23957 | 0.98819 | -0.22614 | 5.2823
66 | 0.01276 | 0.0031981 | -0.012758 | -0.0031968 | 2.4071e-06 | 1.3185e-06 | 0.019228 | 0.019228 | 0.019228 | 0.9875 | -0.23957 | 0.98729 | -0.24353 | 5.2823
67 | 0.007101 | 0.0017797 | -0.0071005 | -0.0017796 | 4.8449e-07 | 1.6532e-07 | 0.010693 | 0.010693 | 0.010693 | 0.98819 | -0.22614 | 0.98811 | -0.22757 | 2.9376
68 | -0.019869 | -0.0049823 | 0.019872 | 0.0049842 | 3.2295e-06 | 1.9436e-06 | 0.02992 | 0.02992 | 0.02992 | 0.98819 | -0.22614 | 0.98836 | -0.22273 | 8.2198
69 | 0.010524 | 0.0026371 | -0.010524 | -0.0026367 | 6.6586e-07 | 3.3591e-07 | 0.015862 | 0.015862 | 0.015862 | 0.98729 | -0.24353 | 0.98722 | -0.24486 | 4.3576
70 | 0.0033375 | 0.00083644 | -0.0033375 | -0.00083645 | 8.8055e-09 | -6.2715e-09 | 0.005026 | 0.005026 | 0.005026 | 0.98811 | -0.22757 | 0.98811 | -0.22763 | 1.3808
71 | 0.022423 | 0.0056238 | -0.022415 | -0.0056188 | 8.0844e-06 | 4.9317e-06 | 0.03376 | 0.03376 | 0.03376 | 0.98836 | -0.22273 | 0.98797 | -0.2303 | 9.2747
72 | 0.053316 | 0.013474 | -0.053267 | -0.013443 | 4.8887e-05 | 3.1029e-05 | 0.080309 | 0.080309 | 0.080309 | 0.98836 | -0.22273 | 0.98737 | -0.24187 | 22.0628
73 | -0.095611 | -0.024082 | 0.095838 | 0.024227 | 0.000227 | 0.0001449 | 0.14399 | 0.14399 | 0.14399 | 0.98836 | -0.22273 | 0.99092 | -0.17321 | 39.5572
74 | 0.0061479 | 0.00154 | -0.0061474 | -0.0015399 | 4.3085e-07 | 1.0466e-07 | 0.0092662 | 0.0092663 | 0.0092663 | 0.98722 | -0.24486 | 0.98715 | -0.24633 | 2.5457
75 | -0.054295 | -0.013621 | 0.054378 | 0.013673 | 8.2452e-05 | 5.2332e-05 | 0.08106 | 0.08106 | 0.08106 | 0.99675 | -0.062195 | 0.99841 | -0.030394 | 22.2692
76 | 0.034494 | 0.0086584 | -0.034468 | -0.0086418 | 2.6459e-05 | 1.6587e-05 | 0.0515 | 0.0515 | 0.0515 | 0.99675 | -0.062195 | 0.99592 | -0.07829 | 14.1484
77 | 0.14528 | 0.036901 | -0.14513 | -0.036805 | 0.00015018 | 9.5667e-05 | 0.2167 | 0.2167 | 0.2167 | 0.99841 | -0.030394 | 0.99728 | -0.051894 | 29.7662
78 | -0.19966 | -0.050574 | 0.19995 | 0.050761 | 0.00029193 | 0.00018638 | 0.29776 | 0.29776 | 0.29776 | 0.99841 | -0.030394 | 1 | 0 | 40.9007
79 | 0.010807 | 0.0027088 | -0.010805 | -0.002708 | 1.618e-06 | 8.2021e-07 | 0.016146 | 0.016146 | 0.016146 | 0.99592 | -0.07829 | 0.99576 | -0.081433 | 4.4358
80 | 0.023661 | 0.0059331 | -0.023653 | -0.005928 | 8.1705e-06 | 5.0023e-06 | 0.035354 | 0.035354 | 0.035354 | 0.99592 | -0.07829 | 0.99554 | -0.085539 | 9.7126
81 | 0.14185 | 0.035983 | -0.14157 | -0.035803 | 0.00028299 | 0.00018024 | 0.2118 | 0.2118 | 0.2118 | 0.99728 | -0.051894 | 0.99511 | -0.093474 | 29.0937
82 | 0.25241 | 0.064609 | -0.25225 | -0.064506 | 0.00016204 | 0.00010355 | 0.37607 | 0.37607 | 0.37607 | 1 | 0 | 0.9993 | -0.013266 | 51.6576
83 | 0.012017 | 0.0030117 | -0.012017 | -0.0030117 | 4.9844e-08 | 2.6543e-08 | 0.017961 | 0.017961 | 0.017961 | 0.99554 | -0.085539 | 0.99554 | -0.085626 | 4.9344
84 | 0.13718 | 0.034705 | -0.13684 | -0.034486 | 0.0003428 | 0.00021911 | 0.20525 | 0.20525 | 0.20525 | 0.99511 | -0.093474 | 0.99239 | -0.14569 | 56.3876
85 | 0.2463 | 0.063015 | -0.24565 | -0.062597 | 0.00065364 | 0.00041765 | 0.36721 | 0.36721 | 0.36721 | 0.9993 | -0.013266 | 0.9964 | -0.068249 | 50.4413
86 | -0.0048435 | -0.0012139 | 0.004844 | 0.0012139 | 4.5556e-07 | 6.1261e-09 | 0.0073388 | 0.0073387 | 0.0073388 | 0.98206 | -0.34446 | 0.98217 | -0.34249 | 2.0162
87 | -0.070378 | -0.017711 | 0.070472 | 0.017771 | 9.4193e-05 | 6.0003e-05 | 0.10665 | 0.10665 | 0.10665 | 0.98217 | -0.34249 | 0.9836 | -0.31452 | 29.2997
88 | 0.065534 | 0.016497 | -0.065524 | -0.016491 | 9.4591e-06 | 6.0215e-06 | 0.099312 | 0.099312 | 0.099312 | 0.98217 | -0.34249 | 0.98201 | -0.34551 | 27.2835
89 | 0.027523 | 0.0069087 | -0.027504 | -0.006897 | 1.8936e-05 | 1.1737e-05 | 0.041272 | 0.041272 | 0.041272 | 0.99239 | -0.14569 | 0.99165 | -0.16013 | 11.3386
90 | 0.076114 | 0.019239 | -0.076022 | -0.01918 | 9.2275e-05 | 5.8812e-05 | 0.11419 | 0.11419 | 0.11419 | 0.99239 | -0.14569 | 0.99108 | -0.17101 | 31.3696
91 | 0.033204 | 0.0083381 | -0.033188 | -0.0083275 | 1.6832e-05 | 1.0538e-05 | 0.049793 | 0.049793 | 0.049793 | 0.99239 | -0.14569 | 0.99184 | -0.15632 | 13.6795
92 | 0.24248 | 0.061803 | -0.24197 | -0.061478 | 0.00050943 | 0.0003255 | 0.36248 | 0.36248 | 0.36248 | 0.9964 | -0.068249 | 0.99412 | -0.11188 | 49.7911
93 | 0.021156 | 0.0053049 | -0.021151 | -0.005302 | 4.6513e-06 | 2.8232e-06 | 0.032006 | 0.032006 | 0.032006 | 0.9836 | -0.31452 | 0.98337 | -0.31913 | 8.793
94 | -0.091628 | -0.023076 | 0.091821 | 0.023199 | 0.00019287 | 0.00012309 | 0.13866 | 0.13866 | 0.13866 | 0.9836 | -0.31452 | 0.98586 | -0.2706 | 38.0926
95 | 0.062074 | 0.015626 | -0.062007 | -0.015583 | 6.7378e-05 | 4.2866e-05 | 0.094084 | 0.094085 | 0.094085 | 0.98201 | -0.34551 | 0.98085 | -0.36824 | 25.8474
96 | 0.023777 | 0.005963 | -0.023775 | -0.0059615 | 2.4107e-06 | 1.4777e-06 | 0.03568 | 0.03568 | 0.03568 | 0.99165 | -0.16013 | 0.99154 | -0.16226 | 9.8023
97 | 0.071038 | 0.017931 | -0.070964 | -0.017883 | 7.4799e-05 | 4.7646e-05 | 0.1067 | 0.1067 | 0.1067 | 0.99108 | -0.17101 | 0.98994 | -0.19302 | 29.3141
98 | 0.031031 | 0.007787 | -0.031027 | -0.0077843 | 4.2866e-06 | 2.6754e-06 | 0.046558 | 0.046558 | 0.046558 | 0.99184 | -0.15632 | 0.99169 | -0.15922 | 12.7906
99 | 0.11339 | 0.028919 | -0.1132 | -0.028798 | 0.00018831 | 0.00012029 | 0.1699 | 0.1699 | 0.1699 | 0.99412 | -0.11188 | 0.99231 | -0.14633 | 46.6748
100 | 0.10298 | 0.026133 | -0.10284 | -0.026041 | 0.00014561 | 9.2978e-05 | 0.15426 | 0.15426 | 0.15426 | 0.99412 | -0.11188 | 0.99258 | -0.14132 | 42.3802
101 | 0.025599 | 0.0064255 | -0.025579 | -0.0064134 | 1.9519e-05 | 1.2033e-05 | 0.03832 | 0.03832 | 0.03832 | 0.99412 | -0.11188 | 0.99329 | -0.12788 | 10.5275
102 | 0.01646 | 0.0041263 | -0.016457 | -0.0041244 | 3.2616e-06 | 1.9096e-06 | 0.024908 | 0.024908 | 0.024908 | 0.98337 | -0.31913 | 0.98315 | -0.32329 | 6.8428
103 | 0.0085326 | 0.0021387 | -0.0085312 | -0.0021381 | 1.3732e-06 | 5.9737e-07 | 0.012879 | 0.012879 | 0.012879 | 0.98586 | -0.2706 | 0.98569 | -0.27398 | 3.5381
104 | -0.10035 | -0.025337 | 0.10053 | 0.025451 | 0.00017806 | 0.00011369 | 0.15154 | 0.15154 | 0.15154 | 0.98586 | -0.2706 | 0.98777 | -0.23364 | 41.6307
105 | 0.012737 | 0.0031929 | -0.012736 | -0.0031919 | 1.795e-06 | 9.7894e-07 | 0.019089 | 0.019089 | 0.019089 | 0.9929 | -0.13539 | 0.99275 | -0.13835 | 5.2443
106 | -0.016211 | -0.0040635 | 0.016214 | 0.0040654 | 3.2709e-06 | 1.9022e-06 | 0.024295 | 0.024295 | 0.024295 | 0.9929 | -0.13539 | 0.99312 | -0.13115 | 6.6745
107 | 0.0070591 | 0.0017692 | -0.0070584 | -0.001769 | 7.864e-07 | 2.6114e-07 | 0.010581 | 0.010581 | 0.010581 | 0.99275 | -0.13835 | 0.99263 | -0.14069 | 2.9069
108 | -0.01954 | -0.004899 | 0.019543 | 0.0049008 | 3.0506e-06 | 1.8296e-06 | 0.029279 | 0.029278 | 0.029279 | 0.99312 | -0.13115 | 0.99329 | -0.12788 | 8.0435
109 | 0.0052609 | 0.0013185 | -0.0052608 | -0.0013185 | 1.2448e-07 | 1.0678e-08 | 0.0078864 | 0.0078864 | 0.0078864 | 0.99263 | -0.14069 | 0.9926 | -0.14118 | 2.1666
110 | 0.11015 | 0.028035 | -0.11004 | -0.027963 | 0.0001122 | 7.167e-05 | 0.16533 | 0.16533 | 0.16533 | 0.99231 | -0.14633 | 0.99121 | -0.16749 | 45.4201
111 | 0.099203 | 0.025129 | -0.099052 | -0.025033 | 0.00015171 | 9.6858e-05 | 0.14881 | 0.14881 | 0.14881 | 0.99258 | -0.14132 | 0.99092 | -0.17321 | 40.8831
112 | 0.10505 | 0.026714 | -0.10472 | -0.026501 | 0.00033362 | 0.00021306 | 0.15785 | 0.15785 | 0.15785 | 0.99121 | -0.16749 | 0.98777 | -0.23364 | 43.3641
113 | 0.019778 | 0.0049598 | -0.019772 | -0.0049565 | 5.5583e-06 | 3.3404e-06 | 0.029682 | 0.029682 | 0.029682 | 0.99154 | -0.16226 | 0.99123 | -0.16816 | 8.1545
114 | 0.066109 | 0.016667 | -0.066084 | -0.01665 | 2.5649e-05 | 1.6327e-05 | 0.099406 | 0.099406 | 0.099406 | 0.98994 | -0.19302 | 0.98952 | -0.20113 | 27.3095
115 | 0.027753 | 0.0069638 | -0.027744 | -0.0069581 | 9.1589e-06 | 5.68e-06 | 0.041645 | 0.041646 | 0.041646 | 0.99169 | -0.15922 | 0.99133 | -0.16615 | 11.4411
116 | 0.016023 | 0.0040168 | -0.016022 | -0.0040162 | 1.0615e-06 | 6.1631e-07 | 0.024054 | 0.024054 | 0.024054 | 0.99123 | -0.16816 | 0.99116 | -0.16955 | 6.6082
117 | 0.063697 | 0.016052 | -0.063668 | -0.016034 | 2.9392e-05 | 1.8701e-05 | 0.095818 | 0.095818 | 0.095818 | 0.98952 | -0.20113 | 0.98902 | -0.21078 | 26.3236
118 | 0.024418 | 0.0061247 | -0.024415 | -0.0061227 | 3.2523e-06 | 1.9982e-06 | 0.036654 | 0.036654 | 0.036654 | 0.99133 | -0.16615 | 0.99119 | -0.16894 | 10.0697
119 | 0.011771 | 0.0029507 | -0.011768 | -0.0029494 | 2.3928e-06 | 1.2681e-06 | 0.017671 | 0.017671 | 0.017671 | 0.99116 | -0.16955 | 0.99094 | -0.17381 | 4.8548
120 | 0.061247 | 0.015427 | -0.061236 | -0.01542 | 1.1307e-05 | 7.1908e-06 | 0.092176 | 0.092176 | 0.092176 | 0.98902 | -0.21078 | 0.98882 | -0.21464 | 25.3232
121 | 0.021491 | 0.0053898 | -0.021486 | -0.0053868 | 4.9109e-06 | 2.9809e-06 | 0.032264 | 0.032264 | 0.032264 | 0.99119 | -0.16894 | 0.99094 | -0.17374 | 8.8638
122 | 0.019818 | 0.004968 | -0.019816 | -0.0049668 | 1.9903e-06 | 1.1975e-06 | 0.029848 | 0.029848 | 0.029848 | 0.98797 | -0.2303 | 0.98786 | -0.23241 | 8.2001
123 | 0.050093 | 0.012648 | -0.050068 | -0.012632 | 2.5011e-05 | 1.5858e-05 | 0.075526 | 0.075526 | 0.075526 | 0.98737 | -0.24187 | 0.98683 | -0.2523 | 20.7489
124 | 0.015377 | 0.0038542 | -0.015373 | -0.003852 | 3.9131e-06 | 2.2554e-06 | 0.023162 | 0.023162 | 0.023162 | 0.98786 | -0.23241 | 0.98759 | -0.23775 | 6.3632
125 | 0.046923 | 0.011844 | -0.046883 | -0.011818 | 4.0104e-05 | 2.5394e-05 | 0.070783 | 0.070783 | 0.070783 | 0.98683 | -0.2523 | 0.98591 | -0.27016 | 19.446
126 | 0.0041887 | 0.0010497 | -0.0041886 | -0.0010498 | 1.2105e-07 | -2.6303e-08 | 0.00631 | 0.00631 | 0.00631 | 0.98777 | -0.23364 | 0.98774 | -0.23424 | 1.7335
127 | 0.011496 | 0.0028803 | -0.011495 | -0.00288 | 4.8328e-07 | 2.5433e-07 | 0.01732 | 0.01732 | 0.01732 | 0.98759 | -0.23775 | 0.98754 | -0.23863 | 4.7583
128 | 0.045849 | 0.011559 | -0.045839 | -0.011553 | 9.859e-06 | 6.2398e-06 | 0.069223 | 0.069223 | 0.069223 | 0.98591 | -0.27016 | 0.98568 | -0.27466 | 19.0173
129 | 0.0086774 | 0.0021739 | -0.008677 | -0.0021737 | 3.7786e-07 | 1.6642e-07 | 0.013075 | 0.013075 | 0.013075 | 0.98754 | -0.23863 | 0.9875 | -0.23955 | 3.5919
130 | 0.0076461 | 0.0019153 | -0.0076451 | -0.001915 | 9.2168e-07 | 3.5302e-07 | 0.011521 | 0.011521 | 0.011521 | 0.9875 | -0.23955 | 0.98737 | -0.24208 | 3.1652
131 | 0.0040524 | 0.0010145 | -0.0040522 | -0.0010146 | 2.4144e-07 | -6.627e-08 | 0.0061068 | 0.0061069 | 0.0061069 | 0.98737 | -0.24208 | 0.9873 | -0.24333 | 1.6777
132 | 0.0082803 | 0.0020753 | -0.0082797 | -0.002075 | 6.1634e-07 | 2.5752e-07 | 0.012434 | 0.012434 | 0.012434 | 0.99094 | -0.17381 | 0.99086 | -0.17538 | 3.4159
133 | 0.0034879 | 0.00087409 | -0.0034878 | -0.00087413 | 6.2908e-08 | -3.8521e-08 | 0.0052374 | 0.0052375 | 0.0052375 | 0.99094 | -0.17381 | 0.99092 | -0.17419 | 1.4389
134 | 0.0047903 | 0.0012005 | -0.0047902 | -0.0012005 | 1.6263e-07 | -3.8527e-09 | 0.0071938 | 0.0071939 | 0.0071939 | 0.99086 | -0.17538 | 0.99082 | -0.17609 | 1.9763
135 | -0.0043885 | -0.0010999 | 0.0043889 | 0.0010998 | 4.2014e-07 | -5.4139e-08 | 0.0066372 | 0.0066371 | 0.0066372 | 0.98388 | -0.31081 | 0.98398 | -0.3088 | 1.8234
136 | -0.020412 | -0.0051191 | 0.020417 | 0.0051221 | 4.9237e-06 | 2.9761e-06 | 0.03087 | 0.03087 | 0.03087 | 0.98398 | -0.3088 | 0.98424 | -0.30374 | 8.4807
137 | 0.016023 | 0.0040193 | -0.016011 | -0.0040123 | 1.1992e-05 | 6.9836e-06 | 0.024233 | 0.024233 | 0.024233 | 0.98398 | -0.3088 | 0.98318 | -0.32451 | 6.6574
138 | -0.021824 | -0.0054747 | 0.021825 | 0.0054753 | 1.0281e-06 | 6.2601e-07 | 0.032997 | 0.032997 | 0.032997 | 0.98424 | -0.30374 | 0.98429 | -0.30275 | 9.0651
139 | 0.0040229 | 0.0010075 | -0.0040217 | -0.0010078 | 1.1361e-06 | -3.0901e-07 | 0.0060883 | 0.0060886 | 0.0060886 | 0.98318 | -0.32451 | 0.98287 | -0.33044 | 1.6727
140 | 0.011989 | 0.0030048 | -0.011988 | -0.0030044 | 7.3364e-07 | 3.9418e-07 | 0.018145 | 0.018145 | 0.018145 | 0.98318 | -0.32451 | 0.98311 | -0.3258 | 4.9848
141 | 0.051366 | 0.012933 | -0.051326 | -0.012907 | 4.0327e-05 | 2.5579e-05 | 0.077373 | 0.077373 | 0.077373 | 0.98813 | -0.22809 | 0.98728 | -0.24453 | 21.2563
142 | -0.055749 | -0.014031 | 0.055785 | 0.014054 | 3.5863e-05 | 2.2778e-05 | 0.083973 | 0.083973 | 0.083973 | 0.98813 | -0.22809 | 0.98882 | -0.21464 | 23.0695
143 | 0.048432 | 0.012182 | -0.048416 | -0.012172 | 1.5809e-05 | 1.0017e-05 | 0.073012 | 0.073012 | 0.073012 | 0.98728 | -0.24453 | 0.98693 | -0.25136 | 20.0583
144 | 0.0054514 | 0.0013659 | -0.005451 | -0.0013658 | 4.2103e-07 | 5.5465e-08 | 0.0082034 | 0.0082035 | 0.0082035 | 0.98882 | -0.21464 | 0.98874 | -0.21626 | 2.2537
145 | 0.044889 | 0.011288 | -0.044869 | -0.011275 | 2.0539e-05 | 1.2992e-05 | 0.067694 | 0.067694 | 0.067694 | 0.98693 | -0.25136 | 0.98643 | -0.26095 | 18.5972
146 | 0.0025692 | 0.00064358 | -0.0025691 | -0.00064372 | 8.3042e-08 | -1.3683e-07 | 0.0038664 | 0.0038665 | 0.0038665 | 0.98874 | -0.21626 | 0.9887 | -0.21694 | 1.0622
147 | 0.042329 | 0.010638 | -0.042309 | -0.010626 | 2.0039e-05 | 1.2658e-05 | 0.063863 | 0.063863 | 0.063863 | 0.98643 | -0.26095 | 0.98592 | -0.27087 | 17.5448
148 | 0.0025691 | 0.00064372 | -0.002569 | -0.00064385 | 8.2065e-08 | -1.352e-07 | 0.0038665 | 0.0038665 | 0.0038665 | 0.9887 | -0.21694 | 0.98867 | -0.21761 | 1.0622
149 | 0.036767 | 0.0092369 | -0.036759 | -0.0092317 | 8.2015e-06 | 5.1585e-06 | 0.055499 | 0.055499 | 0.055499 | 0.98592 | -0.27087 | 0.98568 | -0.27554 | 15.247
150 | 0.033322 | 0.0083704 | -0.033306 | -0.0083599 | 1.6731e-05 | 1.0484e-05 | 0.050311 | 0.050311 | 0.050311 | 0.98568 | -0.27554 | 0.98514 | -0.28607 | 13.8218
151 | -0.0048998 | -0.0012278 | 0.0048999 | 0.0012278 | 1.4712e-07 | 3.1493e-09 | 0.0074048 | 0.0074047 | 0.0074048 | 0.98462 | -0.29634 | 0.98465 | -0.29571 | 2.0343
152 | 0.0017724 | 0.000444 | -0.0017723 | -0.00044419 | 4.4838e-08 | -1.8327e-07 | 0.0026784 | 0.0026785 | 0.0026785 | 0.98462 | -0.29634 | 0.98459 | -0.29687 | 0.73586
153 | 0.023129 | 0.0058049 | -0.023121 | -0.0058002 | 7.7683e-06 | 4.7562e-06 | 0.034956 | 0.034956 | 0.034956 | 0.98465 | -0.29571 | 0.98429 | -0.30275 | 9.6034
154 | -0.028029 | -0.0070327 | 0.028042 | 0.0070407 | 1.2888e-05 | 8.0044e-06 | 0.042361 | 0.042361 | 0.042361 | 0.98465 | -0.29571 | 0.98514 | -0.28607 | 11.6376
155 | 0.0060372 | 0.0015131 | -0.0060368 | -0.001513 | 3.3902e-07 | 7.9697e-08 | 0.0091378 | 0.0091378 | 0.0091378 | 0.98311 | -0.3258 | 0.98305 | -0.32698 | 2.5104
156 | 0.0040217 | 0.0010078 | -0.0040214 | -0.0010079 | 3.0112e-07 | -8.1775e-08 | 0.0060886 | 0.0060887 | 0.0060887 | 0.98287 | -0.33044 | 0.98279 | -0.33202 | 1.6727
157 | 0.010305 | 0.0025834 | -0.010303 | -0.0025821 | 2.6001e-06 | 1.3078e-06 | 0.015652 | 0.015652 | 0.015652 | 0.9797 | -0.39073 | 0.97943 | -0.39603 | 4.3001
158 | -0.010305 | -0.0025834 | 0.010307 | 0.0025843 | 1.8396e-06 | 9.2517e-07 | 0.015652 | 0.015652 | 0.015652 | 0.9797 | -0.39073 | 0.97989 | -0.38699 | 4.3001
159 | 0.010357 | 0.0025959 | -0.010356 | -0.0025956 | 6.1975e-07 | 3.1248e-07 | 0.015728 | 0.015728 | 0.015728 | 0.97989 | -0.38699 | 0.97983 | -0.38824 | 4.3209
160 | 0.0082868 | 0.0020768 | -0.0082865 | -0.0020767 | 2.679e-07 | 1.1387e-07 | 0.012542 | 0.012542 | 0.012542 | 0.98315 | -0.32329 | 0.98312 | -0.32397 | 3.4457
161 | 0.0039142 | 0.00098023 | -0.0039141 | -0.00098026 | 9.7069e-08 | -3.2939e-08 | 0.0059 | 0.0059 | 0.0059 | 0.98715 | -0.24633 | 0.98712 | -0.24685 | 1.6209
162 | 0.0039141 | 0.00098026 | -0.0039138 | -0.00098038 | 3.3397e-07 | -1.1328e-07 | 0.0059 | 0.0059001 | 0.0059001 | 0.98712 | -0.24685 | 0.98703 | -0.24864 | 1.6209
163 | 0.002253 | 0.00056414 | -0.0022529 | -0.00056433 | 8.3574e-08 | -1.9344e-07 | 0.0033963 | 0.0033964 | 0.0033964 | 0.98703 | -0.24864 | 0.98699 | -0.24942 | 0.93308
164 | 0.001969 | 0.00049319 | -0.001969 | -0.00049336 | 5.0335e-08 | -1.6245e-07 | 0.0029685 | 0.0029685 | 0.0029685 | 0.98699 | -0.24942 | 0.98696 | -0.24996 | 0.81553
165 | -0.036745 | -0.0092597 | 0.036758 | 0.009268 | 1.3315e-05 | 8.3751e-06 | 0.055548 | 0.055548 | 0.055548 | 0.98465 | -0.29472 | 0.98504 | -0.28715 | 15.2603
166 | 0.0010455 | 0.00026192 | -0.0010455 | -0.00026204 | 8.8994e-09 | -1.1636e-07 | 0.0015763 | 0.0015763 | 0.0015763 | 0.98696 | -0.24996 | 0.98695 | -0.25014 | 0.43306
167 | 0.04045 | 0.010202 | -0.040425 | -0.010187 | 2.4171e-05 | 1.5249e-05 | 0.061087 | 0.061087 | 0.061087 | 0.98568 | -0.27466 | 0.98504 | -0.28715 | 16.7822
168 | 0.0036672 | 0.00091896 | -0.0036671 | -0.00091902 | 1.2474e-07 | -5.8142e-08 | 0.0055397 | 0.0055397 | 0.0055397 | 0.98504 | -0.28715 | 0.985 | -0.28786 | 1.5219
169 | 0.001813 | 0.00045435 | -0.001813 | -0.00045438 | 8.5702e-09 | -3.3294e-08 | 0.0027389 | 0.0027389 | 0.0027389 | 0.985 | -0.28786 | 0.985 | -0.28796 | 0.75244
170 | 0.0040974 | 0.0010268 | -0.0040971 | -0.0010268 | 2.5993e-07 | -5.7277e-08 | 0.0062351 | 0.0062352 | 0.0062352 | 0.97783 | -0.42745 | 0.97776 | -0.42878 | 1.713
171 | 0.0039691 | 0.0009946 | -0.0039688 | -0.00099468 | 2.6751e-07 | -7.9412e-08 | 0.0060074 | 0.0060075 | 0.0060075 | 0.98312 | -0.32397 | 0.98305 | -0.32539 | 1.6504

## res_trafo
| p_hv_mw | q_hv_mvar | p_lv_mw | q_lv_mvar | pl_mw | ql_mvar | i_hv_ka | i_lv_ka | vm_hv_pu | va_hv_degree | vm_lv_pu | va_lv_degree | loading_percent
0 | -1.2729e-15 | -1.3162e-15 | 0.00165 | 1.2699e-07 | 0.00165 | 1.2699e-07 | 5.2857e-17 | 0.0023815 | 0.99998 | 149.9956 | 1 | 0 | 0.2619

## res_ext_grid
| p_mw | q_mvar
0 | 0.45878 | 0.11657

## res_load
| p_mw | q_mvar
0 | 0.0028176 | 0.00070617
1 | 0.0062346 | 0.0015625
2 | 0.0026576 | 0.00066606
3 | 0.0013552 | 0.00033964
4 | 0.0020994 | 0.00052615
5 | 0.0024633 | 0.00061736
6 | 0.0017581 | 0.00044063
7 | 0.001837 | 0.00046039
8 | 0.00071132 | 0.00017827
9 | 0.0013921 | 0.00034888
10 | 0.0013412 | 0.00033613
11 | 0.0066603 | 0.0016692
12 | 0.00072864 | 0.00018261
13 | 0.0015068 | 0.00037765
14 | 0.0020786 | 0.00052095
15 | 0.0019555 | 0.00049009
16 | 0.0028879 | 0.00072377
17 | 0.0051306 | 0.0012858
18 | 0.00073562 | 0.00018436
19 | 0.00082772 | 0.00020745
20 | 0.0016015 | 0.00040137
21 | 0.0016529 | 0.00041426
22 | 0.00030442 | 7.6295e-05
23 | 0.00022873 | 5.7326e-05
24 | 0.0010655 | 0.00026704
25 | 0.0020639 | 0.00051726
26 | 0.0046463 | 0.0011645
27 | 0.0035187 | 0.00088188
28 | 0.0025485 | 0.00063871
29 | 0.0029937 | 0.0007503
30 | 0.00091753 | 0.00022996
31 | 0.0027182 | 0.00068124
32 | 0.0013187 | 0.00033049
33 | 0.00055875 | 0.00014004
34 | 0.00028675 | 7.1865e-05
35 | 0.0030336 | 0.0007603
36 | 0.00065934 | 0.00016525
37 | 0.00038124 | 9.5547e-05
38 | 0.0022332 | 0.0005597
39 | 0.003763 | 0.00094311
40 | 0.0043759 | 0.0010967
41 | 0.019801 | 0.0049626
42 | 0.0032815 | 0.00082241
43 | 0.0047725 | 0.0011961
44 | 0.010805 | 0.002708
45 | 0.011636 | 0.0029163
46 | 0.0043811 | 0.001098
47 | 0.005947 | 0.0014905
48 | 0.0048435 | 0.0012139
49 | 0.012017 | 0.0030117
50 | 0.0031695 | 0.00079434
51 | 0.0034499 | 0.00086463
52 | 0.0037267 | 0.00093399
53 | 0.0049835 | 0.001249
54 | 0.0021567 | 0.00054052
55 | 0.0046912 | 0.0011757
56 | 0.0038499 | 0.00096487
57 | 0.0034737 | 0.00087059
58 | 0.0056765 | 0.0014227
59 | 0.003326 | 0.00083359
60 | 0.0017975 | 0.00045049
61 | 0.0060355 | 0.0015126
62 | 0.0052608 | 0.0013185
63 | 0.0030456 | 0.00076329
64 | 0.0036351 | 0.00091105
65 | 0.0049854 | 0.0012495
66 | 0.0032139 | 0.00080548
67 | 0.0039967 | 0.0010017
68 | 0.0048543 | 0.0012166
69 | 0.0032739 | 0.00082051
70 | 0.0037493 | 0.00093967
71 | 0.0023863 | 0.00059807
72 | 0.0033256 | 0.00083346
73 | 0.0042515 | 0.0010655
74 | 0.0024205 | 0.00060663
75 | 0.0029241 | 0.00073285
76 | 0.0025971 | 0.00065089
77 | 0.0031736 | 0.00079539
78 | 0.004439 | 0.0011125
79 | 0.0031454 | 0.00078831
80 | 0.0033375 | 0.00083645
81 | 0.0038771 | 0.00097168
82 | 0.0010337 | 0.00025908
83 | 0.0041886 | 0.0010498
84 | 0.0028177 | 0.00070619
85 | 0.001031 | 0.00025838
86 | 0.0035927 | 0.00090042
87 | 0.00079752 | 0.00019988
88 | 0.0034894 | 0.00087452
89 | 0.0034878 | 0.00087413
90 | 0.0047902 | 0.0012005
91 | 0.0043885 | 0.0010999
92 | 0.0014071 | 0.00035265
93 | 0.0043829 | 0.0010984
94 | 0.0028934 | 0.00072515
95 | 0.0035274 | 0.00088404
96 | 0.0028818 | 0.00072225
97 | 0.0025395 | 0.00063647
98 | 0.0055418 | 0.0013889
99 | 0.002569 | 0.00064385
100 | 0.0034366 | 0.0008613
101 | 0.0031274 | 0.0007838
102 | 0.0017723 | 0.00044419
103 | 0.0012961 | 0.00032484
104 | 0.0052636 | 0.0013192
105 | 0.0059507 | 0.0014914
106 | 0.0060368 | 0.001513
107 | 0.0040214 | 0.0010079
108 | 0.0085312 | 0.0021381
109 | 0.010303 | 0.0025821
110 | 0.0081702 | 0.0020476
111 | 0.010356 | 0.0025956
112 | 0.0022332 | 0.0005597
113 | 0.0016608 | 0.00041624
114 | 0.00028385 | 7.1139e-05
115 | 0.0030279 | 0.00075886
116 | 0.0039811 | 0.00099775
117 | 0.00092343 | 0.00023143
118 | 0.0010455 | 0.00026204
119 | 0.0032276 | 0.00080891
120 | 0.0053894 | 0.0013507
121 | 0.0018541 | 0.00046467
122 | 0.001813 | 0.00045438
123 | 0.0032525 | 0.00081515
124 | 0.0043175 | 0.0010821
125 | 0.0039688 | 0.00099468
126 | 0.0040971 | 0.0010268
127 | 0.0034359 | 0.00086113

## dtypes
| element | column | dtype
0 | bus | name | object
1 | bus | vn_kv | float64
2 | bus | type | object
3 | bus | zone | object
4 | bus | in_service | bool
5 | load | name | object
6 | load | bus | uint32
7 | load | p_mw | float64
8 | load | q_mvar | float64
9 | load | const_z_percent | float64
10 | load | const_i_percent | float64
11 | load | sn_mva | float64
12 | load | scaling | float64
13 | load | in_service | bool
14 | load | type | object
15 | ext_grid | name | object
16 | ext_grid | bus | uint32
17 | ext_grid | vm_pu | float64
18 | ext_grid | va_degree | float64
19 | ext_grid | slack_weight | float64
20 | ext_grid | in_service | bool
21 | line | name | object
22 | line | std_type | object
23 | line | from_bus | uint32
24 | line | to_bus | uint32
25 | line | length_km | float64
26 | line | r_ohm_per_km | float64
27 | line | x_ohm_per_km | float64
28 | line | c_nf_per_km | float64
29 | line | g_us_per_km | float64
30 | line | max_i_ka | float64
31 | line | df | float64
32 | line | parallel | uint32
33 | line | type | object
34 | line | in_service | bool
35 | trafo | name | object
36 | trafo | std_type | object
37 | trafo | hv_bus | uint32
38 | trafo | lv_bus | uint32
39 | trafo | sn_mva | float64
40 | trafo | vn_hv_kv | float64
41 | trafo | vn_lv_kv | float64
42 | trafo | vk_percent | float64
43 | trafo | vkr_percent | float64
44 | trafo | pfe_kw | float64
45 | trafo | i0_percent | float64
46 | trafo | shift_degree | float64
47 | trafo | tap_side | object
48 | trafo | tap_neutral | int32
49 | trafo | tap_min | int32
50 | trafo | tap_max | int32
51 | trafo | tap_step_percent | float64
52 | trafo | tap_step_degree | float64
53 | trafo | tap_pos | int32
54 | trafo | tap_phase_shifter | bool
55 | trafo | parallel | uint32
56 | trafo | df | float64
57 | trafo | in_service | bool
58 | line_geodata | coords | object
59 | bus_geodata | x | float64
60 | bus_geodata | y | float64
61 | bus_geodata | coords | object
62 | res_bus | vm_pu | float64
63 | res_bus | va_degree | float64
64 | res_bus | p_mw | float64
65 | res_bus | q_mvar | float64
66 | res_line | p_from_mw | float64
67 | res_line | q_from_mvar | float64
68 | res_line | p_to_mw | float64
69 | res_line | q_to_mvar | float64
70 | res_line | pl_mw | float64
71 | res_line | ql_mvar | float64
72 | res_line | i_from_ka | float64
73 | res_line | i_to_ka | float64
74 | res_line | i_ka | float64
75 | res_line | vm_from_pu | float64
76 | res_line | va_from_degree | float64
77 | res_line | vm_to_pu | float64
78 | res_line | va_to_degree | float64
79 | res_line | loading_percent | float64
80 | res_trafo | p_hv_mw | float64
81 | res_trafo | q_hv_mvar | float64
82 | res_trafo | p_lv_mw | float64
83 | res_trafo | q_lv_mvar | float64
84 | res_trafo | pl_mw | float64
85 | res_trafo | ql_mvar | float64
86 | res_trafo | i_hv_ka | float64
87 | res_trafo | i_lv_ka | float64
88 | res_trafo | vm_hv_pu | float64
89 | res_trafo | va_hv_degree | float64
90 | res_trafo | vm_lv_pu | float64
91 | res_trafo | va_lv_degree | float64
92 | res_trafo | loading_percent | float64
93 | res_ext_grid | p_mw | float64
94 | res_ext_grid | q_mvar | float64
95 | res_load | p_mw | float64
96 | res_load | q_mvar | float64

## parameters
| version | format_version | converged | OPF_converged | name | f_hz | sn_mva
0 | 2.14.6 | 2.14.0 | TRUE | FALSE |  | 50 | 1