## bus
| name | vn_kv | type | zone | in_service
0 | bus_LV_2305-6_0_5_node_0 | 0.4 | n |  | TRUE
1 | bus_LV_2305-6_0_5_node_1 | 0.4 | n |  | TRUE
2 | bus_LV_2305-6_0_5_node_2 | 0.4 | n |  | TRUE
3 | bus_LV_2305-6_0_5_node_3 | 0.4 | n |  | TRUE
4 | bus_LV_2305-6_0_5_node_6 | 0.4 | n |  | TRUE
5 | bus_LV_2305-6_0_5_node_8 | 0.4 | n |  | TRUE
6 | bus_LV_2305-6_0_5_node_4 | 0.4 | n |  | TRUE
7 | bus_LV_2305-6_0_5_node_100 | 0.4 | n |  | TRUE
8 | bus_LV_2305-6_0_5_node_14 | 0.4 | n |  | TRUE
9 | bus_LV_2305-6_0_5_node_5 | 0.4 | n |  | TRUE
10 | bus_LV_2305-6_0_5_node_7 | 0.4 | n |  | TRUE
11 | bus_LV_2305-6_0_5_node_23 | 0.4 | n |  | TRUE
12 | bus_LV_2305-6_0_5_node_24 | 0.4 | n |  | TRUE
13 | bus_LV_2305-6_0_5_node_33 | 0.4 | n |  | TRUE
14 | bus_LV_2305-6_0_5_node_9 | 0.4 | n |  | TRUE
15 | bus_LV_2305-6_0_5_node_10 | 0.4 | n |  | TRUE
16 | bus_LV_2305-6_0_5_node_27 | 0.4 | n |  | TRUE
17 | bus_LV_2305-6_0_5_node_26 | 0.4 | n |  | TRUE
18 | bus_LV_2305-6_0_5_node_11 | 0.4 | n |  | TRUE
19 | bus_LV_2305-6_0_5_node_12 | 0.4 | n |  | TRUE
20 | bus_LV_2305-6_0_5_node_15 | 0.4 | n |  | TRUE
21 | bus_LV_2305-6_0_5_node_101 | 0.4 | n |  | TRUE
22 | bus_LV_2305-6_0_5_node_86 | 0.4 | n |  | TRUE
23 | bus_LV_2305-6_0_5_node_42 | 0.4 | n |  | TRUE
24 | bus_LV_2305-6_0_5_node_40 | 0.4 | n |  | TRUE
25 | bus_LV_2305-6_0_5_node_43 | 0.4 | n |  | TRUE
26 | bus_LV_2305-6_0_5_node_38 | 0.4 | n |  | TRUE
27 | bus_LV_2305-6_0_5_node_102 | 0.4 | n |  | TRUE
28 | bus_LV_2305-6_0_5_node_16 | 0.4 | n |  | TRUE
29 | bus_LV_2305-6_0_5_node_17 | 0.4 | n |  | TRUE
30 | bus_LV_2305-6_0_5_node_18 | 0.4 | n |  | TRUE
31 | bus_LV_2305-6_0_5_node_111 | 0.4 | n |  | TRUE
32 | bus_LV_2305-6_0_5_node_19 | 0.4 | n |  | TRUE
33 | bus_LV_2305-6_0_5_node_20 | 0.4 | n |  | TRUE
34 | bus_LV_2305-6_0_5_node_21 | 0.4 | n |  | TRUE
35 | bus_LV_2305-6_0_5_node_22 | 0.4 | n |  | TRUE
36 | bus_LV_2305-6_0_5_node_30 | 0.4 | n |  | TRUE
37 | bus_LV_2305-6_0_5_node_85 | 0.4 | n |  | TRUE
38 | bus_LV_2305-6_0_5_node_31 | 0.4 | n |  | TRUE
39 | bus_LV_2305-6_0_5_node_28 | 0.4 | n |  | TRUE
40 | bus_LV_2305-6_0_5_node_83 | 0.4 | n |  | TRUE
41 | bus_LV_2305-6_0_5_node_32 | 0.4 | n |  | TRUE
42 | bus_LV_2305-6_0_5_node_25 | 0.4 | n |  | TRUE
43 | bus_LV_2305-6_0_5_node_29 | 0.4 | n |  | TRUE
44 | bus_LV_2305-6_0_5_node_107 | 0.4 | n |  | TRUE
45 | bus_LV_2305-6_0_5_node_104 | 0.4 | n |  | TRUE
46 | bus_LV_2305-6_0_5_node_106 | 0.4 | n |  | TRUE
47 | bus_LV_2305-6_0_5_node_105 | 0.4 | n |  | TRUE
48 | bus_LV_2305-6_0_5_node_108 | 0.4 | n |  | TRUE
49 | bus_LV_2305-6_0_5_node_112 | 0.4 | n |  | TRUE
50 | bus_LV_2305-6_0_5_node_59 | 0.4 | n |  | TRUE
51 | bus_LV_2305-6_0_5_node_73 | 0.4 | n |  | TRUE
52 | bus_LV_2305-6_0_5_node_74 | 0.4 | n |  | TRUE
53 | bus_LV_2305-6_0_5_node_80 | 0.4 | n |  | TRUE
54 | bus_LV_2305-6_0_5_node_34 | 0.4 | n |  | TRUE
55 | bus_LV_2305-6_0_5_node_35 | 0.4 | n |  | TRUE
56 | bus_LV_2305-6_0_5_node_36 | 0.4 | n |  | TRUE
57 | bus_LV_2305-6_0_5_node_37 | 0.4 | n |  | TRUE
58 | bus_LV_2305-6_0_5_node_78 | 0.4 | n |  | TRUE
59 | bus_LV_2305-6_0_5_node_79 | 0.4 | n |  | TRUE
60 | bus_LV_2305-6_0_5_node_49 | 0.4 | n |  | TRUE
61 | bus_LV_2305-6_0_5_node_39 | 0.4 | n |  | TRUE
62 | bus_LV_2305-6_0_5_node_41 | 0.4 | n |  | TRUE
63 | bus_LV_2305-6_0_5_node_63 | 0.4 | n |  | TRUE
64 | bus_LV_2305-6_0_5_node_64 | 0.4 | n |  | TRUE
65 | bus_LV_2305-6_0_5_node_61 | 0.4 | n |  | TRUE
66 | bus_LV_2305-6_0_5_node_87 | 0.4 | n |  | TRUE
67 | bus_LV_2305-6_0_5_node_58 | 0.4 | n |  | TRUE
68 | bus_LV_2305-6_0_5_node_69 | 0.4 | n |  | TRUE
69 | bus_LV_2305-6_0_5_node_71 | 0.4 | n |  | TRUE
70 | bus_LV_2305-6_0_5_node_62 | 0.4 | n |  | TRUE
71 | bus_LV_2305-6_0_5_node_90 | 0.4 | n |  | TRUE
72 | bus_LV_2305-6_0_5_node_110 | 0.4 | n |  | TRUE
73 | bus_LV_2305-6_0_5_node_60 | 0.4 | n |  | TRUE
74 | bus_LV_2305-6_0_5_node_44 | 0.4 | n |  | TRUE
75 | bus_LV_2305-6_0_5_node_45 | 0.4 | n |  | TRUE
76 | bus_LV_2305-6_0_5_node_46 | 0.4 | n |  | TRUE
77 | bus_LV_2305-6_0_5_node_47 | 0.4 | n |  | TRUE
78 | bus_LV_2305-6_0_5_node_48 | 0.4 | n |  | TRUE
79 | bus_LV_2305-6_0_5_node_50 | 0.4 | n |  | TRUE
80 | bus_LV_2305-6_0_5_node_51 | 0.4 | n |  | TRUE
81 | bus_LV_2305-6_0_5_node_52 | 0.4 | n |  | TRUE
82 | bus_LV_2305-6_0_5_node_53 | 0.4 | n |  | TRUE
83 | bus_LV_2305-6_0_5_node_54 | 0.4 | n |  | TRUE
84 | bus_LV_2305-6_0_5_node_55 | 0.4 | n |  | TRUE
85 | bus_LV_2305-6_0_5_node_56 | 0.4 | n |  | TRUE
86 | bus_LV_2305-6_0_5_node_57 | 0.4 | n |  | TRUE
87 | bus_LV_2305-6_0_5_node_82 | 0.4 | n |  | TRUE
88 | bus_LV_2305-6_0_5_node_81 | 0.4 | n |  | TRUE
89 | bus_LV_2305-6_0_5_node_103 | 0.4 | n |  | TRUE
90 | bus_LV_2305-6_0_5_node_65 | 0.4 | n |  | TRUE
91 | bus_LV_2305-6_0_5_node_66 | 0.4 | n |  | TRUE
92 | bus_LV_2305-6_0_5_node_67 | 0.4 | n |  | TRUE
93 | bus_LV_2305-6_0_5_node_72 | 0.4 | n |  | TRUE
94 | bus_LV_2305-6_0_5_node_70 | 0.4 | n |  | TRUE
95 | bus_LV_2305-6_0_5_node_68 | 0.4 | n |  | TRUE
96 | bus_LV_2305-6_0_5_node_96 | 0.4 | n |  | TRUE
97 | bus_LV_2305-6_0_5_node_75 | 0.4 | n |  | TRUE
98 | bus_LV_2305-6_0_5_node_95 | 0.4 | n |  | TRUE
99 | bus_LV_2305-6_0_5_node_92 | 0.4 | n |  | TRUE
100 | bus_LV_2305-6_0_5_node_76 | 0.4 | n |  | TRUE
101 | bus_LV_2305-6_0_5_node_77 | 0.4 | n |  | TRUE
102 | bus_LV_2305-6_0_5_node_84 | 0.4 | n |  | TRUE
103 | bus_LV_2305-6_0_5_node_89 | 0.4 | n |  | TRUE
104 | bus_LV_2305-6_0_5_node_109 | 0.4 | n |  | TRUE
105 | bus_LV_2305-6_0_5_node_93 | 0.4 | n |  | TRUE
106 | bus_LV_2305-6_0_5_node_94 | 0.4 | n |  | TRUE
107 | bus_LV_2305-6_0_5_node_99 | 0.4 | n |  | TRUE
108 | bus_LV_2305-6_0_5_node_98 | 0.4 | n |  | TRUE
109 | bus_MV_119_1_node_94 | 20 | n |  | TRUE

## load
| name | bus | p_mw | q_mvar | const_z_percent | const_i_percent | sn_mva | scaling | in_service | type
0 | LV_2305-6_0_5_load_0 | 0 | 0.0070651 | 0.0017707 | 0 | 0 |  | 1 | TRUE | wye
1 | LV_2305-6_0_5_load_1 | 1 | 0.0088583 | 0.0022201 | 0 | 0 |  | 1 | TRUE | wye
2 | LV_2305-6_0_5_load_8 | 5 | 0.0019799 | 0.00049622 | 0 | 0 |  | 1 | TRUE | wye
3 | LV_2305-6_0_5_load_4 | 6 | 0.010344 | 0.0025925 | 0 | 0 |  | 1 | TRUE | wye
4 | LV_2305-6_0_5_load_100 | 7 | 0.0059632 | 0.0014945 | 0 | 0 |  | 1 | TRUE | wye
5 | LV_2305-6_0_5_load_7 | 10 | 0.0025767 | 0.00064577 | 0 | 0 |  | 1 | TRUE | wye
6 | LV_2305-6_0_5_load_23 | 11 | 0.0047052 | 0.0011792 | 0 | 0 |  | 1 | TRUE | wye
7 | LV_2305-6_0_5_load_24 | 12 | 0.0044861 | 0.0011243 | 0 | 0 |  | 1 | TRUE | wye
8 | LV_2305-6_0_5_load_9 | 14 | 0.0032108 | 0.00080471 | 0 | 0 |  | 1 | TRUE | wye
9 | LV_2305-6_0_5_load_10 | 15 | 0.0051958 | 0.0013022 | 0 | 0 |  | 1 | TRUE | wye
10 | LV_2305-6_0_5_load_27 | 16 | 0.011764 | 0.0029484 | 0 | 0 |  | 1 | TRUE | wye
11 | LV_2305-6_0_5_load_11 | 18 | 0.01101 | 0.0027593 | 0 | 0 |  | 1 | TRUE | wye
12 | LV_2305-6_0_5_load_101 | 21 | 0.0021518 | 0.0005393 | 0 | 0 |  | 1 | TRUE | wye
13 | LV_2305-6_0_5_load_86 | 22 | 0.038647 | 0.0096858 | 0 | 0 |  | 1 | TRUE | wye
14 | LV_2305-6_0_5_load_43 | 25 | 0.009277 | 0.002325 | 0 | 0 |  | 1 | TRUE | wye
15 | LV_2305-6_0_5_load_38 | 26 | 0.01415 | 0.0035464 | 0 | 0 |  | 1 | TRUE | wye
16 | LV_2305-6_0_5_load_102 | 27 | 0.0021518 | 0.0005393 | 0 | 0 |  | 1 | TRUE | wye
17 | LV_2305-6_0_5_load_16 | 28 | 0.0039122 | 0.00098048 | 0 | 0 |  | 1 | TRUE | wye
18 | LV_2305-6_0_5_load_17 | 29 | 0.0028253 | 0.00070808 | 0 | 0 |  | 1 | TRUE | wye
19 | LV_2305-6_0_5_load_111 | 31 | 0.0034828 | 0.00087287 | 0 | 0 |  | 1 | TRUE | wye
20 | LV_2305-6_0_5_load_20 | 33 | 0.0031602 | 0.00079202 | 0 | 0 |  | 1 | TRUE | wye
21 | LV_2305-6_0_5_load_21 | 34 | 0.012053 | 0.0030208 | 0 | 0 |  | 1 | TRUE | wye
22 | LV_2305-6_0_5_load_22 | 35 | 0.003303 | 0.00082781 | 0 | 0 |  | 1 | TRUE | wye
23 | LV_2305-6_0_5_load_30 | 36 | 0.017285 | 0.0043321 | 0 | 0 |  | 1 | TRUE | wye
24 | LV_2305-6_0_5_load_32 | 41 | 0.0079388 | 0.0019897 | 0 | 0 |  | 1 | TRUE | wye
25 | LV_2305-6_0_5_load_25 | 42 | 0.011007 | 0.0027587 | 0 | 0 |  | 1 | TRUE | wye
26 | LV_2305-6_0_5_load_107 | 44 | 0.0073156 | 0.0018335 | 0 | 0 |  | 1 | TRUE | wye
27 | LV_2305-6_0_5_load_106 | 46 | 0.0021514 | 0.00053919 | 0 | 0 |  | 1 | TRUE | wye
28 | LV_2305-6_0_5_load_105 | 47 | 0.0021514 | 0.00053919 | 0 | 0 |  | 1 | TRUE | wye
29 | LV_2305-6_0_5_load_108 | 48 | 0.0060767 | 0.001523 | 0 | 0 |  | 1 | TRUE | wye
30 | LV_2305-6_0_5_load_112 | 49 | 0.0021509 | 0.00053906 | 0 | 0 |  | 1 | TRUE | wye
31 | LV_2305-6_0_5_load_73 | 51 | 0.0038717 | 0.00097033 | 0 | 0 |  | 1 | TRUE | wye
32 | LV_2305-6_0_5_load_74 | 52 | 0.0037639 | 0.00094333 | 0 | 0 |  | 1 | TRUE | wye
33 | LV_2305-6_0_5_load_80 | 53 | 0.0050262 | 0.0012597 | 0 | 0 |  | 1 | TRUE | wye
34 | LV_2305-6_0_5_load_34 | 54 | 0.00079693 | 0.00019973 | 0 | 0 |  | 1 | TRUE | wye
35 | LV_2305-6_0_5_load_35 | 55 | 0.00088639 | 0.00022215 | 0 | 0 |  | 1 | TRUE | wye
36 | LV_2305-6_0_5_load_36 | 56 | 0.0016512 | 0.00041383 | 0 | 0 |  | 1 | TRUE | wye
37 | LV_2305-6_0_5_load_78 | 58 | 0.0075351 | 0.0018885 | 0 | 0 |  | 1 | TRUE | wye
38 | LV_2305-6_0_5_load_49 | 60 | 0.012234 | 0.0030662 | 0 | 0 |  | 1 | TRUE | wye
39 | LV_2305-6_0_5_load_39 | 61 | 0.016328 | 0.0040921 | 0 | 0 |  | 1 | TRUE | wye
40 | LV_2305-6_0_5_load_63 | 63 | 0.0069654 | 0.0017457 | 0 | 0 |  | 1 | TRUE | wye
41 | LV_2305-6_0_5_load_64 | 64 | 0.007326 | 0.0018361 | 0 | 0 |  | 1 | TRUE | wye
42 | LV_2305-6_0_5_load_61 | 65 | 0.021126 | 0.0052947 | 0 | 0 |  | 1 | TRUE | wye
43 | LV_2305-6_0_5_load_69 | 68 | 0.0044942 | 0.0011263 | 0 | 0 |  | 1 | TRUE | wye
44 | LV_2305-6_0_5_load_71 | 69 | 0.020014 | 0.0050159 | 0 | 0 |  | 1 | TRUE | wye
45 | LV_2305-6_0_5_load_90 | 71 | 0.0024589 | 0.00061626 | 0 | 0 |  | 1 | TRUE | wye
46 | LV_2305-6_0_5_load_44 | 74 | 0.004579 | 0.0011476 | 0 | 0 |  | 1 | TRUE | wye
47 | LV_2305-6_0_5_load_45 | 75 | 0.0065696 | 0.0016465 | 0 | 0 |  | 1 | TRUE | wye
48 | LV_2305-6_0_5_load_47 | 77 | 0.013997 | 0.0035079 | 0 | 0 |  | 1 | TRUE | wye
49 | LV_2305-6_0_5_load_48 | 78 | 0.0071361 | 0.0017885 | 0 | 0 |  | 1 | TRUE | wye
50 | LV_2305-6_0_5_load_50 | 79 | 0.015954 | 0.0039985 | 0 | 0 |  | 1 | TRUE | wye
51 | LV_2305-6_0_5_load_51 | 80 | 0.01317 | 0.0033006 | 0 | 0 |  | 1 | TRUE | wye
52 | LV_2305-6_0_5_load_52 | 81 | 0.013303 | 0.0033341 | 0 | 0 |  | 1 | TRUE | wye
53 | LV_2305-6_0_5_load_53 | 82 | 0.012327 | 0.0030895 | 0 | 0 |  | 1 | TRUE | wye
54 | LV_2305-6_0_5_load_54 | 83 | 0.0045265 | 0.0011344 | 0 | 0 |  | 1 | TRUE | wye
55 | LV_2305-6_0_5_load_55 | 84 | 0.0011446 | 0.00028687 | 0 | 0 |  | 1 | TRUE | wye
56 | LV_2305-6_0_5_load_57 | 86 | 0.0040462 | 0.0010141 | 0 | 0 |  | 1 | TRUE | wye
57 | LV_2305-6_0_5_load_82 | 87 | 0.0045748 | 0.0011466 | 0 | 0 |  | 1 | TRUE | wye
58 | LV_2305-6_0_5_load_65 | 90 | 0.021816 | 0.0054677 | 0 | 0 |  | 1 | TRUE | wye
59 | LV_2305-6_0_5_load_66 | 91 | 0.0059958 | 0.0015027 | 0 | 0 |  | 1 | TRUE | wye
60 | LV_2305-6_0_5_load_72 | 93 | 0.0053455 | 0.0013397 | 0 | 0 |  | 1 | TRUE | wye
61 | LV_2305-6_0_5_load_70 | 94 | 0.02402 | 0.0060199 | 0 | 0 |  | 1 | TRUE | wye
62 | LV_2305-6_0_5_load_68 | 95 | 0.0015227 | 0.00038162 | 0 | 0 |  | 1 | TRUE | wye
63 | LV_2305-6_0_5_load_96 | 96 | 0.009127 | 0.0022874 | 0 | 0 |  | 1 | TRUE | wye
64 | LV_2305-6_0_5_load_75 | 97 | 0.0055526 | 0.0013916 | 0 | 0 |  | 1 | TRUE | wye
65 | LV_2305-6_0_5_load_95 | 98 | 0.0017203 | 0.00043116 | 0 | 0 |  | 1 | TRUE | wye
66 | LV_2305-6_0_5_load_92 | 99 | 0.00084455 | 0.00021166 | 0 | 0 |  | 1 | TRUE | wye
67 | LV_2305-6_0_5_load_76 | 100 | 0.0022425 | 0.00056203 | 0 | 0 |  | 1 | TRUE | wye
68 | LV_2305-6_0_5_load_77 | 101 | 0.0022964 | 0.00057553 | 0 | 0 |  | 1 | TRUE | wye
69 | LV_2305-6_0_5_load_84 | 102 | 0.0024219 | 0.00060699 | 0 | 0 |  | 1 | TRUE | wye
70 | LV_2305-6_0_5_load_89 | 103 | 0.025962 | 0.0065067 | 0 | 0 |  | 1 | TRUE | wye
71 | LV_2305-6_0_5_load_109 | 104 | 0.0016437 | 0.00041194 | 0 | 0 |  | 1 | TRUE | wye
72 | LV_2305-6_0_5_load_99 | 107 | 0.00048232 | 0.00012088 | 0 | 0 |  | 1 | TRUE | wye
73 | LV_2305-6_0_5_load_98 | 108 | 0.0015173 | 0.00038028 | 0 | 0 |  | 1 | TRUE | wye

## ext_grid
| name | bus | vm_pu | va_degree | slack_weight | in_service
0 |  | 81 | 1 | 0 | 1 | TRUE

## line
| name | std_type | from_bus | to_bus | length_km | r_ohm_per_km | x_ohm_per_km | c_nf_per_km | g_us_per_km | max_i_ka | df | parallel | type | in_service
0 | LV_2305-6_0_5_line_0 |  | 0 | 1 | 0.031194 | 0.125 | 0.08 | 261 | 0 | 0.364 | 1 | 1 | cs | TRUE
1 | LV_2305-6_0_5_line_1 |  | 0 | 2 | 0.022208 | 0.125 | 0.08 | 261 | 0 | 0.364 | 1 | 1 | cs | TRUE
2 | LV_2305-6_0_5_line_2 |  | 2 | 3 | 0.001926 | 0.125 | 0.08 | 261 | 0 | 0.364 | 1 | 1 | cs | TRUE
3 | LV_2305-6_0_5_line_3 |  | 3 | 7 | 0.043135 | 0.125 | 0.08 | 261 | 0 | 0.364 | 1 | 1 | cs | TRUE
4 | LV_2305-6_0_5_line_4 |  | 4 | 5 | 0.028105 | 0.125 | 0.08 | 261 | 0 | 0.364 | 1 | 1 | cs | TRUE
5 | LV_2305-6_0_5_line_5 |  | 4 | 6 | 0.051192 | 0.125 | 0.08 | 261 | 0 | 0.364 | 1 | 1 | cs | TRUE
6 | LV_2305-6_0_5_line_6 |  | 5 | 14 | 0.02064 | 0.125 | 0.08 | 261 | 0 | 0.364 | 1 | 1 | cs | TRUE
7 | LV_2305-6_0_5_line_7 |  | 6 | 9 | 0.042814 | 0.125 | 0.08 | 261 | 0 | 0.364 | 1 | 1 | cs | TRUE
8 | LV_2305-6_0_5_line_8 |  | 7 | 8 | 0.0040419 | 0.125 | 0.08 | 261 | 0 | 0.364 | 1 | 1 | cs | TRUE
9 | LV_2305-6_0_5_line_9 |  | 8 | 19 | 0.069279 | 0.125 | 0.08 | 261 | 0 | 0.364 | 1 | 1 | cs | TRUE
10 | LV_2305-6_0_5_line_10 |  | 9 | 10 | 0.035079 | 0.125 | 0.08 | 261 | 0 | 0.364 | 1 | 1 | cs | TRUE
11 | LV_2305-6_0_5_line_11 |  | 10 | 13 | 0.0016993 | 0.125 | 0.08 | 261 | 0 | 0.364 | 1 | 1 | cs | TRUE
12 | LV_2305-6_0_5_line_12 |  | 11 | 12 | 0.0078299 | 0.125 | 0.08 | 261 | 0 | 0.364 | 1 | 1 | cs | TRUE
13 | LV_2305-6_0_5_line_13 |  | 11 | 13 | 0.041075 | 0.125 | 0.08 | 261 | 0 | 0.364 | 1 | 1 | cs | TRUE
14 | LV_2305-6_0_5_line_14 |  | 12 | 41 | 0.0025907 | 0.125 | 0.08 | 261 | 0 | 0.364 | 1 | 1 | cs | TRUE
15 | LV_2305-6_0_5_line_15 |  | 14 | 15 | 0.020919 | 0.125 | 0.08 | 261 | 0 | 0.364 | 1 | 1 | cs | TRUE
16 | LV_2305-6_0_5_line_16 |  | 15 | 16 | 0.033955 | 0.125 | 0.08 | 261 | 0 | 0.364 | 1 | 1 | cs | TRUE
17 | LV_2305-6_0_5_line_17 |  | 16 | 17 | 0.046138 | 0.125 | 0.08 | 261 | 0 | 0.364 | 1 | 1 | cs | TRUE
18 | LV_2305-6_0_5_line_18 |  | 17 | 43 | 0.013242 | 0.125 | 0.08 | 261 | 0 | 0.364 | 1 | 1 | cs | TRUE
19 | LV_2305-6_0_5_line_19 |  | 17 | 42 | 0.023599 | 0.125 | 0.08 | 261 | 0 | 0.364 | 1 | 1 | cs | TRUE
20 | LV_2305-6_0_5_line_20 |  | 18 | 19 | 0.011157 | 0.125 | 0.08 | 261 | 0 | 0.364 | 1 | 1 | cs | TRUE
21 | LV_2305-6_0_5_line_21 |  | 19 | 20 | 0.031766 | 0.125 | 0.08 | 261 | 0 | 0.364 | 1 | 1 | cs | TRUE
22 | LV_2305-6_0_5_line_22 |  | 20 | 21 | 0.020553 | 0.125 | 0.08 | 261 | 0 | 0.364 | 1 | 1 | cs | TRUE
23 | LV_2305-6_0_5_line_23 |  | 21 | 27 | 0.0032572 | 0.125 | 0.08 | 261 | 0 | 0.364 | 1 | 1 | cs | TRUE
24 | LV_2305-6_0_5_line_24 |  | 22 | 23 | 0.035054 | 0.125 | 0.08 | 261 | 0 | 0.364 | 1 | 1 | cs | TRUE
25 | LV_2305-6_0_5_line_25 |  | 23 | 66 | 0.043326 | 0.125 | 0.08 | 261 | 0 | 0.364 | 1 | 1 | cs | TRUE
26 | LV_2305-6_0_5_line_26 |  | 23 | 24 | 0.009803 | 0.125 | 0.08 | 261 | 0 | 0.364 | 1 | 1 | cs | TRUE
27 | LV_2305-6_0_5_line_27 |  | 24 | 25 | 0.017422 | 0.125 | 0.08 | 261 | 0 | 0.364 | 1 | 4 | cs | TRUE
28 | LV_2305-6_0_5_line_28 |  | 24 | 26 | 0.051056 | 0.125 | 0.08 | 261 | 0 | 0.364 | 1 | 4 | cs | TRUE
29 | LV_2305-6_0_5_line_29 |  | 25 | 67 | 0.023224 | 0.125 | 0.08 | 261 | 0 | 0.364 | 1 | 4 | cs | TRUE
30 | LV_2305-6_0_5_line_30 |  | 26 | 61 | 0.035928 | 0.125 | 0.08 | 261 | 0 | 0.364 | 1 | 4 | cs | TRUE
31 | LV_2305-6_0_5_line_31 |  | 27 | 89 | 0.011548 | 0.125 | 0.08 | 261 | 0 | 0.364 | 1 | 1 | cs | TRUE
32 | LV_2305-6_0_5_line_32 |  | 28 | 29 | 0.011864 | 0.125 | 0.08 | 261 | 0 | 0.364 | 1 | 1 | cs | TRUE
33 | LV_2305-6_0_5_line_33 |  | 28 | 30 | 0.032624 | 0.125 | 0.08 | 261 | 0 | 0.364 | 1 | 1 | cs | TRUE
34 | LV_2305-6_0_5_line_34 |  | 28 | 31 | 0.042088 | 0.125 | 0.08 | 261 | 0 | 0.364 | 1 | 1 | cs | TRUE
35 | LV_2305-6_0_5_line_35 |  | 29 | 32 | 0.044979 | 0.125 | 0.08 | 261 | 0 | 0.364 | 1 | 1 | cs | TRUE
36 | LV_2305-6_0_5_line_36 |  | 30 | 33 | 0.021886 | 0.125 | 0.08 | 261 | 0 | 0.364 | 1 | 1 | cs | TRUE
37 | LV_2305-6_0_5_line_37 |  | 30 | 34 | 0.015761 | 0.125 | 0.08 | 261 | 0 | 0.364 | 1 | 1 | cs | TRUE
38 | LV_2305-6_0_5_line_38 |  | 32 | 35 | 0.021504 | 0.125 | 0.08 | 261 | 0 | 0.364 | 1 | 1 | cs | TRUE
39 | LV_2305-6_0_5_line_39 |  | 33 | 36 | 0.029117 | 0.125 | 0.08 | 261 | 0 | 0.364 | 1 | 1 | cs | TRUE
40 | LV_2305-6_0_5_line_40 |  | 34 | 37 | 0.012662 | 0.125 | 0.08 | 261 | 0 | 0.364 | 1 | 1 | cs | TRUE
41 | LV_2305-6_0_5_line_41 |  | 36 | 38 | 0.022333 | 0.125 | 0.08 | 261 | 0 | 0.364 | 1 | 1 | cs | TRUE
42 | LV_2305-6_0_5_line_42 |  | 37 | 39 | 0.026564 | 0.125 | 0.08 | 261 | 0 | 0.364 | 1 | 1 | cs | TRUE
43 | LV_2305-6_0_5_line_43 |  | 37 | 40 | 0.003731 | 0.125 | 0.08 | 261 | 0 | 0.364 | 1 | 2 | cs | TRUE
44 | LV_2305-6_0_5_line_44 |  | 38 | 51 | 0.0039586 | 0.125 | 0.08 | 261 | 0 | 0.364 | 1 | 1 | cs | TRUE
45 | LV_2305-6_0_5_line_45 |  | 38 | 52 | 0.020899 | 0.125 | 0.08 | 261 | 0 | 0.364 | 1 | 1 | cs | TRUE
46 | LV_2305-6_0_5_line_46 |  | 39 | 43 | 0.031024 | 0.125 | 0.08 | 261 | 0 | 0.364 | 1 | 1 | cs | TRUE
47 | LV_2305-6_0_5_line_47 |  | 39 | 44 | 0.023192 | 0.125 | 0.08 | 261 | 0 | 0.364 | 1 | 1 | cs | TRUE
48 | LV_2305-6_0_5_line_48 |  | 40 | 73 | 0.018356 | 0.125 | 0.08 | 261 | 0 | 0.364 | 1 | 4 | cs | TRUE
49 | LV_2305-6_0_5_line_49 |  | 43 | 45 | 0.040456 | 0.125 | 0.08 | 261 | 0 | 0.364 | 1 | 1 | cs | TRUE
50 | LV_2305-6_0_5_line_50 |  | 43 | 46 | 0.016335 | 0.125 | 0.08 | 261 | 0 | 0.364 | 1 | 1 | cs | TRUE
51 | LV_2305-6_0_5_line_51 |  | 43 | 47 | 0.021129 | 0.125 | 0.08 | 261 | 0 | 0.364 | 1 | 1 | cs | TRUE
52 | LV_2305-6_0_5_line_52 |  | 44 | 48 | 0.014506 | 0.125 | 0.08 | 261 | 0 | 0.364 | 1 | 1 | cs | TRUE
53 | LV_2305-6_0_5_line_53 |  | 45 | 49 | 0.026523 | 0.125 | 0.08 | 261 | 0 | 0.364 | 1 | 1 | cs | TRUE
54 | LV_2305-6_0_5_line_54 |  | 46 | 50 | 0.013375 | 0.125 | 0.08 | 261 | 0 | 0.364 | 1 | 1 | cs | TRUE
55 | LV_2305-6_0_5_line_55 |  | 50 | 89 | 0.025529 | 0.125 | 0.08 | 261 | 0 | 0.364 | 1 | 1 | cs | TRUE
56 | LV_2305-6_0_5_line_56 |  | 51 | 53 | 0.01176 | 0.125 | 0.08 | 261 | 0 | 0.364 | 1 | 1 | cs | TRUE
57 | LV_2305-6_0_5_line_57 |  | 53 | 88 | 0.015078 | 0.125 | 0.08 | 261 | 0 | 0.364 | 1 | 1 | cs | TRUE
58 | LV_2305-6_0_5_line_58 |  | 54 | 55 | 0.001634 | 0.125 | 0.08 | 261 | 0 | 0.364 | 1 | 1 | cs | TRUE
59 | LV_2305-6_0_5_line_59 |  | 54 | 56 | 0.017848 | 0.125 | 0.08 | 261 | 0 | 0.364 | 1 | 1 | cs | TRUE
60 | LV_2305-6_0_5_line_60 |  | 55 | 57 | 0.014684 | 0.125 | 0.08 | 261 | 0 | 0.364 | 1 | 1 | cs | TRUE
61 | LV_2305-6_0_5_line_61 |  | 57 | 58 | 0.025023 | 0.125 | 0.08 | 261 | 0 | 0.364 | 1 | 1 | cs | TRUE
62 | LV_2305-6_0_5_line_62 |  | 57 | 59 | 0.010063 | 0.125 | 0.08 | 261 | 0 | 0.364 | 1 | 1 | cs | TRUE
63 | LV_2305-6_0_5_line_63 |  | 59 | 60 | 0.020053 | 0.125 | 0.08 | 261 | 0 | 0.364 | 1 | 1 | cs | TRUE
64 | LV_2305-6_0_5_line_64 |  | 60 | 76 | 0.021709 | 0.125 | 0.08 | 261 | 0 | 0.364 | 1 | 1 | cs | TRUE
65 | LV_2305-6_0_5_line_65 |  | 61 | 62 | 0.023688 | 0.125 | 0.08 | 261 | 0 | 0.364 | 1 | 2 | cs | TRUE
66 | LV_2305-6_0_5_line_66 |  | 62 | 63 | 0.02153 | 0.125 | 0.08 | 261 | 0 | 0.364 | 1 | 1 | cs | TRUE
67 | LV_2305-6_0_5_line_67 |  | 62 | 64 | 0.04681 | 0.125 | 0.08 | 261 | 0 | 0.364 | 1 | 1 | cs | TRUE
68 | LV_2305-6_0_5_line_68 |  | 62 | 65 | 0.027526 | 0.125 | 0.08 | 261 | 0 | 0.364 | 1 | 1 | cs | TRUE
69 | LV_2305-6_0_5_line_69 |  | 63 | 68 | 0.0056322 | 0.125 | 0.08 | 261 | 0 | 0.364 | 1 | 1 | cs | TRUE
70 | LV_2305-6_0_5_line_70 |  | 64 | 69 | 0.0084708 | 0.125 | 0.08 | 261 | 0 | 0.364 | 1 | 1 | cs | TRUE
71 | LV_2305-6_0_5_line_71 |  | 65 | 70 | 0.002865 | 0.125 | 0.08 | 261 | 0 | 0.364 | 1 | 1 | cs | TRUE
72 | LV_2305-6_0_5_line_72 |  | 66 | 71 | 0.013294 | 0.125 | 0.08 | 261 | 0 | 0.364 | 1 | 1 | cs | TRUE
73 | LV_2305-6_0_5_line_73 |  | 66 | 72 | 0.037423 | 0.125 | 0.08 | 261 | 0 | 0.364 | 1 | 1 | cs | TRUE
74 | LV_2305-6_0_5_line_74 |  | 67 | 73 | 0.022142 | 0.125 | 0.08 | 261 | 0 | 0.364 | 1 | 4 | cs | TRUE
75 | LV_2305-6_0_5_line_75 |  | 68 | 78 | 0.034885 | 0.125 | 0.08 | 261 | 0 | 0.364 | 1 | 1 | cs | TRUE
76 | LV_2305-6_0_5_line_76 |  | 69 | 94 | 0.035466 | 0.125 | 0.08 | 261 | 0 | 0.364 | 1 | 1 | cs | TRUE
77 | LV_2305-6_0_5_line_77 |  | 70 | 90 | 0.059251 | 0.125 | 0.08 | 261 | 0 | 0.364 | 1 | 1 | cs | TRUE
78 | LV_2305-6_0_5_line_78 |  | 70 | 91 | 0.019596 | 0.125 | 0.08 | 261 | 0 | 0.364 | 1 | 1 | cs | TRUE
79 | LV_2305-6_0_5_line_79 |  | 71 | 103 | 0.017808 | 0.125 | 0.08 | 261 | 0 | 0.364 | 1 | 1 | cs | TRUE
80 | LV_2305-6_0_5_line_80 |  | 72 | 104 | 0.013398 | 0.125 | 0.08 | 261 | 0 | 0.364 | 1 | 1 | cs | TRUE
81 | LV_2305-6_0_5_line_81 |  | 73 | 82 | 0.017186 | 0.125 | 0.08 | 261 | 0 | 0.364 | 1 | 4 | cs | TRUE
82 | LV_2305-6_0_5_line_82 |  | 74 | 75 | 0.002553 | 0.125 | 0.08 | 261 | 0 | 0.364 | 1 | 1 | cs | TRUE
83 | LV_2305-6_0_5_line_83 |  | 74 | 76 | 0.013017 | 0.125 | 0.08 | 261 | 0 | 0.364 | 1 | 1 | cs | TRUE
84 | LV_2305-6_0_5_line_84 |  | 75 | 77 | 0.018408 | 0.125 | 0.08 | 261 | 0 | 0.364 | 1 | 1 | cs | TRUE
85 | LV_2305-6_0_5_line_85 |  | 76 | 78 | 0.0074428 | 0.125 | 0.08 | 261 | 0 | 0.364 | 1 | 1 | cs | TRUE
86 | LV_2305-6_0_5_line_86 |  | 79 | 80 | 0.02428 | 0.125 | 0.08 | 261 | 0 | 0.364 | 1 | 1 | cs | TRUE
87 | LV_2305-6_0_5_line_87 |  | 79 | 81 | 0.021832 | 0.125 | 0.08 | 261 | 0 | 0.364 | 1 | 1 | cs | TRUE
88 | LV_2305-6_0_5_line_88 |  | 81 | 82 | 0.023305 | 0.125 | 0.08 | 261 | 0 | 0.364 | 1 | 4 | cs | TRUE
89 | LV_2305-6_0_5_line_89 |  | 83 | 84 | 0.012067 | 0.125 | 0.08 | 261 | 0 | 0.364 | 1 | 1 | cs | TRUE
90 | LV_2305-6_0_5_line_90 |  | 83 | 85 | 0.022019 | 0.125 | 0.08 | 261 | 0 | 0.364 | 1 | 1 | cs | TRUE
91 | LV_2305-6_0_5_line_91 |  | 85 | 86 | 0.0029219 | 0.125 | 0.08 | 261 | 0 | 0.364 | 1 | 1 | cs | TRUE
92 | LV_2305-6_0_5_line_92 |  | 86 | 87 | 0.024641 | 0.125 | 0.08 | 261 | 0 | 0.364 | 1 | 1 | cs | TRUE
93 | LV_2305-6_0_5_line_93 |  | 87 | 88 | 0.0060988 | 0.125 | 0.08 | 261 | 0 | 0.364 | 1 | 1 | cs | TRUE
94 | LV_2305-6_0_5_line_94 |  | 90 | 92 | 0.032266 | 0.125 | 0.08 | 261 | 0 | 0.364 | 1 | 1 | cs | TRUE
95 | LV_2305-6_0_5_line_95 |  | 91 | 93 | 0.014369 | 0.125 | 0.08 | 261 | 0 | 0.364 | 1 | 1 | cs | TRUE
96 | LV_2305-6_0_5_line_96 |  | 92 | 95 | 0.029354 | 0.125 | 0.08 | 261 | 0 | 0.364 | 1 | 1 | cs | TRUE
97 | LV_2305-6_0_5_line_97 |  | 92 | 96 | 0.15573 | 0.125 | 0.08 | 261 | 0 | 0.364 | 1 | 1 | cs | TRUE
98 | LV_2305-6_0_5_line_98 |  | 95 | 97 | 0.00064918 | 0.125 | 0.08 | 261 | 0 | 0.364 | 1 | 1 | cs | TRUE
99 | LV_2305-6_0_5_line_99 |  | 96 | 99 | 0.22692 | 0.125 | 0.08 | 261 | 0 | 0.364 | 1 | 1 | cs | TRUE
100 | LV_2305-6_0_5_line_100 |  | 96 | 98 | 0.0031264 | 0.125 | 0.08 | 261 | 0 | 0.364 | 1 | 1 | cs | TRUE
101 | LV_2305-6_0_5_line_101 |  | 97 | 100 | 0.019896 | 0.125 | 0.08 | 261 | 0 | 0.364 | 1 | 1 | cs | TRUE
102 | LV_2305-6_0_5_line_102 |  | 99 | 105 | 0.036071 | 0.125 | 0.08 | 261 | 0 | 0.364 | 1 | 1 | cs | TRUE
103 | LV_2305-6_0_5_line_103 |  | 100 | 101 | 0.019253 | 0.125 | 0.08 | 261 | 0 | 0.364 | 1 | 1 | cs | TRUE
104 | LV_2305-6_0_5_line_104 |  | 101 | 102 | 0.014825 | 0.125 | 0.08 | 261 | 0 | 0.364 | 1 | 1 | cs | TRUE
105 | LV_2305-6_0_5_line_105 |  | 105 | 106 | 0.06342 | 0.125 | 0.08 | 261 | 0 | 0.364 | 1 | 1 | cs | TRUE
106 | LV_2305-6_0_5_line_106 |  | 106 | 107 | 0.046782 | 0.125 | 0.08 | 261 | 0 | 0.364 | 1 | 1 | cs | TRUE
107 | LV_2305-6_0_5_line_107 |  | 107 | 108 | 0.15389 | 0.125 | 0.08 | 261 | 0 | 0.364 | 1 | 1 | cs | TRUE

## trafo
| name | std_type | hv_bus | lv_bus | sn_mva | vn_hv_kv | vn_lv_kv | vk_percent | vkr_percent | pfe_kw | i0_percent | shift_degree | tap_side | tap_neutral | tap_min | tap_max | tap_step_percent | tap_step_degree | tap_pos | tap_phase_shifter | parallel | df | in_service
0 | LV_2305-6_0_5_trafo_52 | 0.63 MVA 20/0.4 kV | 109 | 81 | 0.63 | 20 | 0.4 | 6 | 1.206 | 1.65 | 0.2619 | 150 | hv | 0 | -2 | 2 | 2.5 | 0 | 0 | FALSE | 1 | 1 | TRUE

## line_geodata
| x0 | y0 | x1 | y1 | x2 | y2 | x3 | y3
0 | 2585474.7233 | 1189267.2808 | 2585468.3419 | 1189265.3891 | 2585444.2416 | 1189260.7729
1 | 2585496.015 | 1189273.5926 | 2585474.7233 | 1189267.2808
2 | 2585496.1094 | 1189271.6691 | 2585496.015 | 1189273.5926
3 | 2585496.1094 | 1189271.6691 | 2585498.2427 | 1189228.5868
4 | 2585348.1075 | 1189260.1811 | 2585358.7202 | 1189234.1572
5 | 2585348.1075 | 1189260.1811 | 2585340.2045 | 1189253.1302 | 2585322.8799 | 1189235.5859 | 2585313.8434 | 1189222.4499
6 | 2585358.7202 | 1189234.1572 | 2585362.2075 | 1189225.6061 | 2585366.8315 | 1189215.1808
7 | 2585289.5779 | 1189187.1761 | 2585313.8434 | 1189222.4499
8 | 2585498.4426 | 1189224.5499 | 2585498.2427 | 1189228.5868
9 | 2585511.4937 | 1189169.1224 | 2585496.1304 | 1189170.7718 | 2585497.254 | 1189196.8271 | 2585498.4426 | 1189224.5499
10 | 2585289.5779 | 1189187.1761 | 2585307.3192 | 1189175.7374 | 2585317.0993 | 1189165.7623
11 | 2585318.289 | 1189164.5489 | 2585317.0993 | 1189165.7623
12 | 2585362.2754 | 1189144.4077 | 2585357.7549 | 1189145.5306 | 2585354.5894 | 1189145.3272 | 2585354.5894 | 1189145.3272
13 | 2585354.5894 | 1189145.3272 | 2585318.289 | 1189164.5489
14 | 2585362.2754 | 1189144.4077 | 2585364.7897 | 1189143.7832
15 | 2585375.3132 | 1189196.0584 | 2585366.8315 | 1189215.1808
16 | 2585401.2733 | 1189174.1721 | 2585375.3132 | 1189196.0584
17 | 2585414.1982 | 1189142.2792 | 2585413.0616 | 1189176.4221 | 2585401.2733 | 1189174.1721
18 | 2585419.6263 | 1189135.2623 | 2585414.4608 | 1189134.2966 | 2585414.1982 | 1189142.2792
19 | 2585414.1982 | 1189142.2792 | 2585398.5062 | 1189140.5279 | 2585391.023 | 1189138.2941
20 | 2585511.4937 | 1189169.1224 | 2585522.5866 | 1189167.9315
21 | 2585496.5482 | 1189154.4622 | 2585496.1304 | 1189170.7718 | 2585511.4937 | 1189169.1224
22 | 2585496.5482 | 1189154.4622 | 2585476.8423 | 1189157.9343 | 2585476.3003 | 1189157.8883
23 | 2585476.3003 | 1189157.8883 | 2585473.0547 | 1189157.6132
24 | 2585507.5399 | 1189098.8952 | 2585513.1521 | 1189123.5834 | 2585515.5155 | 1189123.2219 | 2585516.978 | 1189130.4201
25 | 2585550.0205 | 1189089.7872 | 2585507.5399 | 1189098.8952
26 | 2585507.5399 | 1189098.8952 | 2585497.9278 | 1189100.953
27 | 2585497.9278 | 1189100.953 | 2585480.5569 | 1189099.623
28 | 2585497.9278 | 1189100.953 | 2585503.4703 | 1189050.1987
29 | 2585457.8759 | 1189095.8258 | 2585464.1588 | 1189098.3674 | 2585480.5569 | 1189099.623
30 | 2585503.4703 | 1189050.1987 | 2585506.7681 | 1189020.0002 | 2585507.6958 | 1189014.5282
31 | 2585461.548 | 1189156.6376 | 2585473.0547 | 1189157.6132
32 | 2585347.4199 | 1189073.8518 | 2585351.5083 | 1189070.9958 | 2585357.9145 | 1189068.4965
33 | 2585388.6943 | 1189073.5947 | 2585365.2154 | 1189065.6482 | 2585357.9145 | 1189068.4965
34 | 2585357.9145 | 1189068.4965 | 2585337.79 | 1189031.5312
35 | 2585305.2377 | 1189089.464 | 2585347.4199 | 1189073.8518
36 | 2585388.6943 | 1189073.5947 | 2585389.4895 | 1189071.3249 | 2585387.8638 | 1189051.9115
37 | 2585388.6943 | 1189073.5947 | 2585403.7529 | 1189078.249
38 | 2585305.2377 | 1189089.464 | 2585319.396 | 1189105.649
39 | 2585387.8638 | 1189051.9115 | 2585385.4341 | 1189022.8963
40 | 2585415.8502 | 1189081.9881 | 2585403.7529 | 1189078.249
41 | 2585379.6221 | 1189003.6025 | 2585383.9581 | 1189005.2705 | 2585385.4341 | 1189022.8963
42 | 2585415.145 | 1189108.537 | 2585415.8502 | 1189081.9881
43 | 2585419.4751 | 1189082.913 | 2585415.8502 | 1189081.9881
44 | 2585379.6221 | 1189003.6025 | 2585379.3065 | 1188999.6565
45 | 2585379.6221 | 1189003.6025 | 2585381.2903 | 1189024.4353
46 | 2585419.6263 | 1189135.2623 | 2585414.4608 | 1189134.2966 | 2585415.145 | 1189108.537
47 | 2585415.145 | 1189108.537 | 2585395.4078 | 1189108.6299 | 2585391.9548 | 1189108.54
48 | 2585419.4751 | 1189082.913 | 2585437.302 | 1189087.494
49 | 2585419.6263 | 1189135.2623 | 2585420.2745 | 1189175.7041
50 | 2585419.6263 | 1189135.2623 | 2585435.6798 | 1189138.2801
51 | 2585419.6263 | 1189135.2623 | 2585419.5653 | 1189114.1337
52 | 2585377.4538 | 1189108.1626 | 2585391.9548 | 1189108.54
53 | 2585425.8477 | 1189196.8015 | 2585420.4254 | 1189196.8148 | 2585420.2745 | 1189175.7041
54 | 2585448.5521 | 1189134.6467 | 2585435.6798 | 1189138.2801
55 | 2585461.548 | 1189156.6376 | 2585448.5521 | 1189134.6467
56 | 2585378.3691 | 1188987.9338 | 2585379.3065 | 1188999.6565
57 | 2585377.1671 | 1188972.9036 | 2585378.3691 | 1188987.9338
58 | 2585633.4327 | 1188977.0122 | 2585633.3597 | 1188978.6446
59 | 2585634.2303 | 1188959.1816 | 2585633.4327 | 1188977.0122
60 | 2585632.7035 | 1188993.3143 | 2585633.3597 | 1188978.6446
61 | 2585656.1628 | 1188999.5054 | 2585654.0589 | 1188996.7646 | 2585632.7035 | 1188993.3143
62 | 2585622.8243 | 1188995.3726 | 2585632.7035 | 1188993.3143
63 | 2585622.8243 | 1188995.3726 | 2585602.7939 | 1188994.4282
64 | 2585581.1092 | 1188993.4058 | 2585602.7939 | 1188994.4282
65 | 2585511.6552 | 1188991.1732 | 2585507.6958 | 1189014.5282
66 | 2585511.6552 | 1188991.1732 | 2585533.1737 | 1188991.8649
67 | 2585511.6552 | 1188991.1732 | 2585465.4302 | 1188983.7946
68 | 2585511.6552 | 1188991.1732 | 2585514.248 | 1188963.7694
69 | 2585538.803 | 1188992.0459 | 2585533.1737 | 1188991.8649
70 | 2585465.4302 | 1188983.7946 | 2585457.0653 | 1188982.4593
71 | 2585514.5178 | 1188960.9171 | 2585514.248 | 1188963.7694
72 | 2585550.0205 | 1189089.7872 | 2585552.6472 | 1189102.819
73 | 2585586.7157 | 1189081.9274 | 2585550.0205 | 1189089.7872
74 | 2585457.8759 | 1189095.8258 | 2585437.302 | 1189087.494
75 | 2585538.803 | 1188992.0459 | 2585573.6703 | 1188993.1666
76 | 2585422.0432 | 1188976.8689 | 2585457.0653 | 1188982.4593
77 | 2585514.5178 | 1188960.9171 | 2585519.2544 | 1188910.9127 | 2585516.3744 | 1188902.3619
78 | 2585514.5178 | 1188960.9171 | 2585534.1135 | 1188960.7823
79 | 2585558.6806 | 1189116.5246 | 2585555.5323 | 1189117.1326 | 2585552.6472 | 1189102.819
80 | 2585586.7157 | 1189081.9274 | 2585589.213 | 1189095.0911
81 | 2585437.302 | 1189087.494 | 2585438.4509 | 1189070.3459
82 | 2585581.3056 | 1188980.3897 | 2585581.3441 | 1188977.837
83 | 2585581.1092 | 1188993.4058 | 2585581.3056 | 1188980.3897
84 | 2585581.6218 | 1188959.4312 | 2585581.3441 | 1188977.837
85 | 2585581.1092 | 1188993.4058 | 2585573.6703 | 1188993.1666
86 | 2585441.4683 | 1189025.3098 | 2585443.0914 | 1189001.0841
87 | 2585441.4683 | 1189025.3098 | 2585440.0089 | 1189047.0928
88 | 2585438.4509 | 1189070.3459 | 2585440.0089 | 1189047.0928
89 | 2585370.7536 | 1188917.5943 | 2585369.3444 | 1188905.6098
90 | 2585373.325 | 1188939.4622 | 2585370.7536 | 1188917.5943
91 | 2585373.325 | 1188939.4622 | 2585373.6585 | 1188942.365
92 | 2585376.471 | 1188966.8447 | 2585373.6585 | 1188942.365
93 | 2585377.1671 | 1188972.9036 | 2585376.471 | 1188966.8447
94 | 2585501.5459 | 1188873.7586 | 2585515.2288 | 1188898.9607 | 2585516.3744 | 1188902.3619
95 | 2585548.4817 | 1188960.6834 | 2585534.1135 | 1188960.7823
96 | 2585501.5459 | 1188873.7586 | 2585473.0024 | 1188880.6092
97 | 2585501.5459 | 1188873.7586 | 2585458.016 | 1188724.2345
98 | 2585472.3712 | 1188880.7608 | 2585473.0024 | 1188880.6092
99 | 2585458.016 | 1188724.2345 | 2585522.6783 | 1188506.7183
100 | 2585454.917 | 1188724.6474 | 2585458.016 | 1188724.2345
101 | 2585472.3712 | 1188880.7608 | 2585453.0244 | 1188885.4041
102 | 2585558.683 | 1188504.7711 | 2585531.2654 | 1188505.8271 | 2585522.6783 | 1188506.7183
103 | 2585453.0244 | 1188885.4041 | 2585434.3032 | 1188889.8974
104 | 2585419.8877 | 1188893.3572 | 2585434.3032 | 1188889.8974
105 | 2585622.2812 | 1188505.4842 | 2585613.143 | 1188505.2173 | 2585578.1249 | 1188504.7239 | 2585558.683 | 1188504.7711
106 | 2585622.2812 | 1188505.4842 | 2585616.7632 | 1188545.096 | 2585623.479 | 1188546.0822
107 | 2585623.479 | 1188546.0822 | 2585748.4932 | 1188635.8306

## bus_geodata
| x | y | coords
0 | 2585474.7233 | 1189267.2808
1 | 2585444.2416 | 1189260.7729
2 | 2585496.015 | 1189273.5926
3 | 2585496.1094 | 1189271.6691
4 | 2585348.1075 | 1189260.1811
5 | 2585358.7202 | 1189234.1572
6 | 2585313.8434 | 1189222.4499
7 | 2585498.2427 | 1189228.5868
8 | 2585498.4426 | 1189224.5499
9 | 2585289.5779 | 1189187.1761
10 | 2585317.0993 | 1189165.7623
11 | 2585354.5894 | 1189145.3272
12 | 2585362.2754 | 1189144.4077
13 | 2585318.289 | 1189164.5489
14 | 2585366.8315 | 1189215.1808
15 | 2585375.3132 | 1189196.0584
16 | 2585401.2733 | 1189174.1721
17 | 2585414.1982 | 1189142.2792
18 | 2585522.5866 | 1189167.9315
19 | 2585511.4937 | 1189169.1224
20 | 2585496.5482 | 1189154.4622
21 | 2585476.3003 | 1189157.8883
22 | 2585516.978 | 1189130.4201
23 | 2585507.5399 | 1189098.8952
24 | 2585497.9278 | 1189100.953
25 | 2585480.5569 | 1189099.623
26 | 2585503.4703 | 1189050.1987
27 | 2585473.0547 | 1189157.6132
28 | 2585357.9145 | 1189068.4965
29 | 2585347.4199 | 1189073.8518
30 | 2585388.6943 | 1189073.5947
31 | 2585337.79 | 1189031.5312
32 | 2585305.2377 | 1189089.464
33 | 2585387.8638 | 1189051.9115
34 | 2585403.7529 | 1189078.249
35 | 2585319.396 | 1189105.649
36 | 2585385.4341 | 1189022.8963
37 | 2585415.8502 | 1189081.9881
38 | 2585379.6221 | 1189003.6025
39 | 2585415.145 | 1189108.537
40 | 2585419.4751 | 1189082.913
41 | 2585364.7897 | 1189143.7832
42 | 2585391.023 | 1189138.2941
43 | 2585419.6263 | 1189135.2623
44 | 2585391.9548 | 1189108.54
45 | 2585420.2745 | 1189175.7041
46 | 2585435.6798 | 1189138.2801
47 | 2585419.5653 | 1189114.1337
48 | 2585377.4538 | 1189108.1626
49 | 2585425.8477 | 1189196.8015
50 | 2585448.5521 | 1189134.6467
51 | 2585379.3065 | 1188999.6565
52 | 2585381.2903 | 1189024.4353
53 | 2585378.3691 | 1188987.9338
54 | 2585633.4327 | 1188977.0122
55 | 2585633.3597 | 1188978.6446
56 | 2585634.2303 | 1188959.1816
57 | 2585632.7035 | 1188993.3143
58 | 2585656.1628 | 1188999.5054
59 | 2585622.8243 | 1188995.3726
60 | 2585602.7939 | 1188994.4282
61 | 2585507.6958 | 1189014.5282
62 | 2585511.6552 | 1188991.1732
63 | 2585533.1737 | 1188991.8649
64 | 2585465.4302 | 1188983.7946
65 | 2585514.248 | 1188963.7694
66 | 2585550.0205 | 1189089.7872
67 | 2585457.8759 | 1189095.8258
68 | 2585538.803 | 1188992.0459
69 | 2585457.0653 | 1188982.4593
70 | 2585514.5178 | 1188960.9171
71 | 2585552.6472 | 1189102.819
72 | 2585586.7157 | 1189081.9274
73 | 2585437.302 | 1189087.494
74 | 2585581.3056 | 1188980.3897
75 | 2585581.3441 | 1188977.837
76 | 2585581.1092 | 1188993.4058
77 | 2585581.6218 | 1188959.4312
78 | 2585573.6703 | 1188993.1666
79 | 2585441.4683 | 1189025.3098
80 | 2585443.0914 | 1189001.0841
81 | 2585440.0089 | 1189047.0928
82 | 2585438.4509 | 1189070.3459
83 | 2585370.7536 | 1188917.5943
84 | 2585369.3444 | 1188905.6098
85 | 2585373.325 | 1188939.4622
86 | 2585373.6585 | 1188942.365
87 | 2585376.471 | 1188966.8447
88 | 2585377.1671 | 1188972.9036
89 | 2585461.548 | 1189156.6376
90 | 2585516.3744 | 1188902.3619
91 | 2585534.1135 | 1188960.7823
92 | 2585501.5459 | 1188873.7586
93 | 2585548.4817 | 1188960.6834
94 | 2585422.0432 | 1188976.8689
95 | 2585473.0024 | 1188880.6092
96 | 2585458.016 | 1188724.2345
97 | 2585472.3712 | 1188880.7608
98 | 2585454.917 | 1188724.6474
99 | 2585522.6783 | 1188506.7183
100 | 2585453.0244 | 1188885.4041
101 | 2585434.3032 | 1188889.8974
102 | 2585419.8877 | 1188893.3572
103 | 2585558.6806 | 1189116.5246
104 | 2585589.213 | 1189095.0911
105 | 2585558.683 | 1188504.7711
106 | 2585622.2812 | 1188505.4842
107 | 2585623.479 | 1188546.0822
108 | 2585748.4932 | 1188635.8306
109 | 2585437.302 | 1189087.494

## line_std_types
| c_nf_per_km | r_ohm_per_km | x_ohm_per_km | max_i_ka | type | q_mm2 | alpha | voltage_rating
NAYY 4x50 SE | 210 | 0.642 | 0.083 | 0.142 | cs | 50 | 0.00403 | LV
NAYY 4x120 SE | 264 | 0.225 | 0.08 | 0.242 | cs | 120 | 0.00403 | LV
NAYY 4x150 SE | 261 | 0.208 | 0.08 | 0.27 | cs | 150 | 0.00403 | LV
NA2XS2Y 1x95 RM/25 12/20 kV | 216 | 0.313 | 0.132 | 0.252 | cs | 95 | 0.00403 | MV
NA2XS2Y 1x185 RM/25 12/20 kV | 273 | 0.161 | 0.117 | 0.362 | cs | 185 | 0.00403 | MV
NA2XS2Y 1x240 RM/25 12/20 kV | 304 | 0.122 | 0.112 | 0.421 | cs | 240 | 0.00403 | MV
NA2XS2Y 1x95 RM/25 6/10 kV | 315 | 0.313 | 0.123 | 0.249 | cs | 95 | 0.00403 | MV
NA2XS2Y 1x185 RM/25 6/10 kV | 406 | 0.161 | 0.11 | 0.358 | cs | 185 | 0.00403 | MV
NA2XS2Y 1x240 RM/25 6/10 kV | 456 | 0.122 | 0.105 | 0.416 | cs | 240 | 0.00403 | MV
NA2XS2Y 1x150 RM/25 12/20 kV | 250 | 0.206 | 0.116 | 0.319 | cs | 150 | 0.00403 | MV
NA2XS2Y 1x120 RM/25 12/20 kV | 230 | 0.253 | 0.119 | 0.283 | cs | 120 | 0.00403 | MV
NA2XS2Y 1x70 RM/25 12/20 kV | 190 | 0.443 | 0.132 | 0.22 | cs | 70 | 0.00403 | MV
NA2XS2Y 1x150 RM/25 6/10 kV | 360 | 0.206 | 0.11 | 0.315 | cs | 150 | 0.00403 | MV
NA2XS2Y 1x120 RM/25 6/10 kV | 340 | 0.253 | 0.113 | 0.28 | cs | 120 | 0.00403 | MV
NA2XS2Y 1x70 RM/25 6/10 kV | 280 | 0.443 | 0.123 | 0.217 | cs | 70 | 0.00403 | MV
N2XS(FL)2Y 1x120 RM/35 64/110 kV | 112 | 0.153 | 0.166 | 0.366 | cs | 120 | 0.00393 | HV
N2XS(FL)2Y 1x185 RM/35 64/110 kV | 125 | 0.099 | 0.156 | 0.457 | cs | 185 | 0.00393 | HV
N2XS(FL)2Y 1x240 RM/35 64/110 kV | 135 | 0.075 | 0.149 | 0.526 | cs | 240 | 0.00393 | HV
N2XS(FL)2Y 1x300 RM/35 64/110 kV | 144 | 0.06 | 0.144 | 0.588 | cs | 300 | 0.00393 | HV
15-AL1/3-ST1A 0.4 | 11 | 1.8769 | 0.35 | 0.105 | ol | 16 | 0.00403 | LV
24-AL1/4-ST1A 0.4 | 11.25 | 1.2012 | 0.335 | 0.14 | ol | 24 | 0.00403 | LV
48-AL1/8-ST1A 0.4 | 12.2 | 0.5939 | 0.3 | 0.21 | ol | 48 | 0.00403 | LV
94-AL1/15-ST1A 0.4 | 13.2 | 0.306 | 0.29 | 0.35 | ol | 94 | 0.00403 | LV
34-AL1/6-ST1A 10.0 | 9.7 | 0.8342 | 0.36 | 0.17 | ol | 34 | 0.00403 | MV
48-AL1/8-ST1A 10.0 | 10.1 | 0.5939 | 0.35 | 0.21 | ol | 48 | 0.00403 | MV
70-AL1/11-ST1A 10.0 | 10.4 | 0.4132 | 0.339 | 0.29 | ol | 70 | 0.00403 | MV
94-AL1/15-ST1A 10.0 | 10.75 | 0.306 | 0.33 | 0.35 | ol | 94 | 0.00403 | MV
122-AL1/20-ST1A 10.0 | 11.1 | 0.2376 | 0.323 | 0.41 | ol | 122 | 0.00403 | MV
149-AL1/24-ST1A 10.0 | 11.25 | 0.194 | 0.315 | 0.47 | ol | 149 | 0.00403 | MV
34-AL1/6-ST1A 20.0 | 9.15 | 0.8342 | 0.382 | 0.17 | ol | 34 | 0.00403 | MV
48-AL1/8-ST1A 20.0 | 9.5 | 0.5939 | 0.372 | 0.21 | ol | 48 | 0.00403 | MV
70-AL1/11-ST1A 20.0 | 9.7 | 0.4132 | 0.36 | 0.29 | ol | 70 | 0.00403 | MV
94-AL1/15-ST1A 20.0 | 10 | 0.306 | 0.35 | 0.35 | ol | 94 | 0.00403 | MV
122-AL1/20-ST1A 20.0 | 10.3 | 0.2376 | 0.344 | 0.41 | ol | 122 | 0.00403 | MV
149-AL1/24-ST1A 20.0 | 10.5 | 0.194 | 0.337 | 0.47 | ol | 149 | 0.00403 | MV
184-AL1/30-ST1A 20.0 | 10.75 | 0.1571 | 0.33 | 0.535 | ol | 184 | 0.00403 | MV
243-AL1/39-ST1A 20.0 | 11 | 0.1188 | 0.32 | 0.645 | ol | 243 | 0.00403 | MV
48-AL1/8-ST1A 110.0 | 8 | 0.5939 | 0.46 | 0.21 | ol | 48 | 0.00403 | HV
70-AL1/11-ST1A 110.0 | 8.4 | 0.4132 | 0.45 | 0.29 | ol | 70 | 0.00403 | HV
94-AL1/15-ST1A 110.0 | 8.65 | 0.306 | 0.44 | 0.35 | ol | 94 | 0.00403 | HV
122-AL1/20-ST1A 110.0 | 8.5 | 0.2376 | 0.43 | 0.41 | ol | 122 | 0.00403 | HV
149-AL1/24-ST1A 110.0 | 8.75 | 0.194 | 0.41 | 0.47 | ol | 149 | 0.00403 | HV
184-AL1/30-ST1A 110.0 | 8.8 | 0.1571 | 0.4 | 0.535 | ol | 184 | 0.00403 | HV
243-AL1/39-ST1A 110.0 | 9 | 0.1188 | 0.39 | 0.645 | ol | 243 | 0.00403 | HV
305-AL1/39-ST1A 110.0 | 9.2 | 0.0949 | 0.38 | 0.74 | ol | 305 | 0.00403 | HV
490-AL1/64-ST1A 110.0 | 9.75 | 0.059 | 0.37 | 0.96 | ol | 490 | 0.00403 | HV
679-AL1/86-ST1A 110.0 | 9.95 | 0.042 | 0.36 | 1.15 | ol | 679 | 0.00403 | HV
490-AL1/64-ST1A 220.0 | 10 | 0.059 | 0.285 | 0.96 | ol | 490 | 0.00403 | HV
679-AL1/86-ST1A 220.0 | 11.7 | 0.042 | 0.275 | 1.15 | ol | 679 | 0.00403 | HV
490-AL1/64-ST1A 380.0 | 11 | 0.059 | 0.253 | 0.96 | ol | 490 | 0.00403 | HV
679-AL1/86-ST1A 380.0 | 14.6 | 0.042 | 0.25 | 1.15 | ol | 679 | 0.00403 | HV

## trafo_std_types
| i0_percent | pfe_kw | vkr_percent | sn_mva | vn_lv_kv | vn_hv_kv | vk_percent | shift_degree | vector_group | tap_side | tap_neutral | tap_min | tap_max | tap_step_degree | tap_step_percent | tap_phase_shifter
160 MVA 380/110 kV | 0.06 | 60 | 0.25 | 160 | 110 | 380 | 12.2 | 0 | Yy0 | hv | 0 | -9 | 9 | 0 | 1.5 | FALSE
100 MVA 220/110 kV | 0.06 | 55 | 0.26 | 100 | 110 | 220 | 12 | 0 | Yy0 | hv | 0 | -9 | 9 | 0 | 1.5 | FALSE
63 MVA 110/20 kV | 0.04 | 22 | 0.32 | 63 | 20 | 110 | 18 | 150 | YNd5 | hv | 0 | -9 | 9 | 0 | 1.5 | FALSE
40 MVA 110/20 kV | 0.05 | 18 | 0.34 | 40 | 20 | 110 | 16.2 | 150 | YNd5 | hv | 0 | -9 | 9 | 0 | 1.5 | FALSE
25 MVA 110/20 kV | 0.07 | 14 | 0.41 | 25 | 20 | 110 | 12 | 150 | YNd5 | hv | 0 | -9 | 9 | 0 | 1.5 | FALSE
63 MVA 110/10 kV | 0.04 | 22 | 0.32 | 63 | 10 | 110 | 18 | 150 | YNd5 | hv | 0 | -9 | 9 | 0 | 1.5 | FALSE
40 MVA 110/10 kV | 0.05 | 18 | 0.34 | 40 | 10 | 110 | 16.2 | 150 | YNd5 | hv | 0 | -9 | 9 | 0 | 1.5 | FALSE
25 MVA 110/10 kV | 0.07 | 14 | 0.41 | 25 | 10 | 110 | 12 | 150 | YNd5 | hv | 0 | -9 | 9 | 0 | 1.5 | FALSE
0.25 MVA 20/0.4 kV | 0.32 | 0.8 | 1.44 | 0.25 | 0.4 | 20 | 6 | 150 | Yzn5 | hv | 0 | -2 | 2 | 0 | 2.5 | FALSE
0.4 MVA 20/0.4 kV | 0.3375 | 1.35 | 1.425 | 0.4 | 0.4 | 20 | 6 | 150 | Dyn5 | hv | 0 | -2 | 2 | 0 | 2.5 | FALSE
0.63 MVA 20/0.4 kV | 0.2619 | 1.65 | 1.206 | 0.63 | 0.4 | 20 | 6 | 150 | Dyn5 | hv | 0 | -2 | 2 | 0 | 2.5 | FALSE
0.25 MVA 10/0.4 kV | 0.24 | 0.6 | 1.2 | 0.25 | 0.4 | 10 | 4 | 150 | Dyn5 | hv | 0 | -2 | 2 | 0 | 2.5 | FALSE
0.4 MVA 10/0.4 kV | 0.2375 | 0.95 | 1.325 | 0.4 | 0.4 | 10 | 4 | 150 | Dyn5 | hv | 0 | -2 | 2 | 0 | 2.5 | FALSE
0.63 MVA 10/0.4 kV | 0.1873 | 1.18 | 1.0794 | 0.63 | 0.4 | 10 | 4 | 150 | Dyn5 | hv | 0 | -2 | 2 | 0 | 2.5 | FALSE

## trafo3w_std_types
| sn_hv_mva | sn_mv_mva | sn_lv_mva | vn_hv_kv | vn_mv_kv | vn_lv_kv | vk_hv_percent | vk_mv_percent | vk_lv_percent | vkr_hv_percent | vkr_mv_percent | vkr_lv_percent | pfe_kw | i0_percent | shift_mv_degree | shift_lv_degree | vector_group | tap_side | tap_neutral | tap_min | tap_max | tap_step_percent
63/25/38 MVA 110/20/10 kV | 63 | 25 | 38 | 110 | 20 | 10 | 10.4 | 10.4 | 10.4 | 0.28 | 0.32 | 0.35 | 35 | 0.89 | 0 | 0 | YN0yn0yn0 | hv | 0 | -10 | 10 | 1.2
63/25/38 MVA 110/10/10 kV | 63 | 25 | 38 | 110 | 10 | 10 | 10.4 | 10.4 | 10.4 | 0.28 | 0.32 | 0.35 | 35 | 0.89 | 0 | 0 | YN0yn0yn0 | hv | 0 | -10 | 10 | 1.2

## fuse_std_types
| fuse_type | i_rated_a | t_avg | t_min | t_total | x_avg | x_min | x_total
HV 100A | HV 100A | 100 | 0 | [10.0, 3.64, 0.854, 0.281, 0.1, 0.0531, 0.022, 0.01] | [10.0, 4.267, 1.21, 0.403, 0.1, 0.058, 0.022, 0.01] | 0 | [300.0, 350.0, 450.0, 550.0, 700.0, 850.0, 1200.0, 1752.0] | [600.0, 700.0, 900.0, 1150.0, 1665.0, 2000.0, 3000.0, 4313.0]
HV 10A | HV 10A | 10 | 0 | [10.0, 1675.0, 0.344, 0.156, 0.1, 0.0417, 0.0171, 0.01] | [10.0, 1.3, 0.3, 0.155, 0.1, 0.0555, 0.023, 0.01] | 0 | [30.0, 32.0, 35.0, 37.0, 39.0, 50.0, 70.0, 88.0] | [60.0, 70.0, 80.0, 87.0, 94.0, 110.0, 150.0, 216.0]
HV 125A | HV 125A | 125 | 0 | [10.0, 1.82, 0.344, 0.1, 0.0467, 0.0269, 0.01] | [10.0, 2.478, 0.426, 0.1, 0.0427, 0.0211, 0.01] | 0 | [375.0, 500.0, 700.0, 925.0, 1200.0, 1500.0, 2341.0] | [750.0, 1000.0, 1500.0, 2200.0, 3000.0, 4000.0, 5765.0]
HV 160A | HV 160A | 160 | 0 | [10.0, 4.15, 1.03, 0.198, 0.1, 0.051, 0.0172, 0.01] | [10.0, 2.3, 0.734, 0.274, 0.1, 0.046, 0.0177, 0.01] | 0 | [480.0, 550.0, 700.0, 1000.0, 1260.0, 1600.0, 2500.0, 3227.0] | [960.0, 1300.0, 1700.0, 2200.0, 2996.0, 4000.0, 6000.0, 7946.0]
HV 16A | HV 16A | 16 | 0 | [10.0, 0.352, 0.164, 0.1, 0.0649, 0.0342, 0.01] | [10.0, 2.34, 0.722, 0.181, 0.1, 0.055, 0.0296, 0.01] | 0 | [48.0, 60.0, 65.0, 71.0, 80.0, 100.0, 162.0] | [96.0, 110.0, 125.0, 150.0, 168.0, 200.0, 250.0, 398.0]
HV 200A | HV 200A | 200 | 0 | [10.0, 4.267, 1.21, 0.403, 0.1, 0.058, 0.022, 0.01] | [10.0, 3.73, 1.654, 0.328, 0.1, 0.0531, 0.019, 0.01] | 0 | [600.0, 700.0, 900.0, 1150.0, 1665.0, 2000.0, 3000.0, 4313.0] | [1200.0, 1500.0, 1800.0, 2700.0, 3960.0, 5000.0, 7500.0, 10620.0]
HV 20A | HV 20A | 20 | 0 | [10.0, 1.3, 0.3, 0.155, 0.1, 0.0555, 0.023, 0.01] | [10.0, 1.3, 0.161, 0.1, 0.0611, 0.0399, 0.0141, 0.01] | 0 | [60.0, 70.0, 80.0, 87.0, 94.0, 110.0, 150.0, 216.0] | [120.0, 150.0, 200.0, 223.0, 260.0, 300.0, 450.0, 532.0]
HV 25A | HV 25A | 25 | 0 | [10.0, 2.512, 0.833, 0.299, 0.1, 0.0372, 0.0223, 0.01] | [10.0, 3.125, 0.597, 0.198, 0.1, 0.0378, 0.022, 0.01] | 0 | [75.0, 82.0, 90.0, 100.0, 124.0, 170.0, 200.0, 289.0] | [150.0, 170.0, 210.0, 250.0, 294.0, 400.0, 500.0, 711.0]
HV 31.5A | HV 31.5A | 31.5 | 0 | [10.0, 2.34, 0.722, 0.181, 0.1, 0.055, 0.0296, 0.01] | [10.0, 2.84, 0.368, 0.164, 0.1, 0.0621, 0.0378, 0.0195, 0.01] | 0 | [95.0, 110.0, 125.0, 150.0, 165.0, 200.0, 250.0, 390.0] | [189.0, 220.0, 300.0, 350.0, 393.0, 450.0, 530.0, 700.0, 960.0]
HV 40A | HV 40A | 40 | 0 | [10.0, 1.3, 0.161, 0.1, 0.0611, 0.0399, 0.0141, 0.01] | [10.0, 2.05, 0.369, 0.198, 0.1, 0.051, 0.0298, 0.01] | 0 | [120.0, 150.0, 200.0, 223.0, 260.0, 300.0, 450.0, 532.0] | [240.0, 300.0, 400.0, 450.0, 530.0, 650.0, 800.0, 1311.0]
HV 50A | HV 50A | 50 | 0 | [10.0, 3.215, 0.597, 0.198, 0.1, 0.0378, 0.022, 0.01] | [10.0, 3.64, 0.854, 0.281, 0.1, 0.0531, 0.022, 0.01] | 0 | [150.0, 170.0, 210.0, 250.0, 294.0, 400.0, 500.0, 711.0] | [300.0, 350.0, 450.0, 550.0, 700.0, 850.0, 1200.0, 1752.0]
HV 6.3A | HV 6.3A | 6.3 | 0 | [10.0, 1.39, 0.344, 0.168, 0.1, 0.056, 0.0263, 0.01] | [10.0, 1.711, 0.516, 0.198, 0.1, 0.0634, 0.0303, 0.01] | 0 | [19.0, 19.5, 20.4, 20.8, 22.0, 25.0, 32.0, 48.0] | [38.0, 40.0, 43.0, 48.0, 53.0, 60.0, 75.0, 118.0]
HV 63A | HV 63A | 63 | 0 | [10.0, 2.84, 0.368, 0.164, 0.1, 0.0621, 0.0378, 0.0195, 0.01] | [10.0, 1.82, 0.344, 0.1, 0.0467, 0.0269, 0.01] | 0 | [189.0, 220.0, 300.0, 350.0, 393.0, 450.0, 530.0, 700.0, 961.0] | [378.0, 500.0, 700.0, 934.0, 1200.0, 1500.0, 2366.0]
HV 80A | HV 80A | 80 | 0 | [10.0, 2.05, 0.369, 0.198, 0.1, 0.051, 0.0298, 0.01] | [10.0, 4.15, 1.03, 0.198, 0.1, 0.051, 0.0172, 0.01] | 0 | [240.0, 300.0, 400.0, 450.0, 530.0, 650.0, 800.0, 1311.0] | [480.0, 550.0, 700.0, 1000.0, 1260.0, 1600.0, 2500.0, 3227.0]
Siemens NH-1-100 | Siemens NH-1-100 | 100 | [5400.0, 2000.0, 400.0, 20.0, 1.0, 0.2, 0.012, 0.004] | 0 | 0 | [150.0, 190.0, 250.0, 430.0, 900.0, 1250.0, 2700.0, 3600.0] | 0 | 0
Siemens NH-1-125 | Siemens NH-1-125 | 125 | [4800.0, 120.0, 7.0, 0.1, 0.004] | 0 | 0 | [180.0, 400.0, 740.0, 2000.0, 4250.0] | 0 | 0
Siemens NH-1-16 | Siemens NH-1-16 | 16 | [4000.0, 400.0, 2.0, 0.1, 0.04, 0.01] | 0 | 0 | [26.0, 35.0, 75.0, 150.0, 200.0, 300.0] | 0 | 0
Siemens NH-1-160 | Siemens NH-1-160 | 160 | [4800.0, 120.0, 7.0, 0.1, 0.004] | 0 | 0 | [210.0, 500.0, 900.0, 2300.0, 5000.0] | 0 | 0
Siemens NH-1-25 | Siemens NH-1-25 | 25 | [4000.0, 1000.0, 10.0, 0.2, 0.02, 0.01] | 0 | 0 | [40.0, 50.0, 100.0, 210.0, 400.0, 500.0] | 0 | 0
Siemens NH-1-50 | Siemens NH-1-50 | 50 | [4000.0, 40.0, 4.0, 1.0, 0.02, 0.01] | 0 | 0 | [86.0, 200.0, 300.0, 400.0, 1000.0, 1280.0] | 0 | 0
Siemens NH-1-63 | Siemens NH-1-63 | 63 | [4000.0, 100.0, 10.0, 2.0, 0.04, 0.01] | 0 | 0 | [100.0, 200.0, 300.0, 400.0, 1000.0, 1500.0] | 0 | 0
Siemens NH-1-80 | Siemens NH-1-80 | 80 | [4800.0, 120.0, 7.0, 0.1, 0.01] | 0 | 0 | [150.58, 250.0, 450.0, 1150.0, 2470.0] | 0 | 0
Siemens NH-2-1000 | Siemens NH-2-1000 | 1000 | [4800.0, 120.0, 7.0, 0.1, 0.004] | 0 | 0 | [1900.0, 3500.0, 8400.0, 24000.0, 52000.0] | 0 | 0
Siemens NH-2-200 | Siemens NH-2-200 | 200 | [4800.0, 120.0, 7.0, 0.1, 0.004] | 0 | 0 | [280.0, 650.0, 1200.0, 3000.0, 7000.0] | 0 | 0
Siemens NH-2-224 | Siemens NH-2-224 | 224 | [4800.0, 120.0, 7.0, 0.2, 0.04, 0.004] | 0 | 0 | [400.0, 750.0, 1453.0, 3025.0, 4315.0, 7600.0] | 0 | 0
Siemens NH-2-250 | Siemens NH-2-250 | 250 | [4800.0, 120.0, 7.0, 0.1, 0.004] | 0 | 0 | [450.0, 800.0, 1650.0, 4000.0, 8500.0] | 0 | 0
Siemens NH-2-315 | Siemens NH-2-315 | 315 | [4800.0, 120.0, 7.0, 0.1, 0.004] | 0 | 0 | [550.0, 920.0, 1900.0, 5000.0, 11000.0] | 0 | 0
Siemens NH-2-355 | Siemens NH-2-355 | 355 | [4800.0, 120.0, 6.0, 0.1, 0.004] | 0 | 0 | [650.0, 1116.27, 2350.0, 5840.0, 12790.0] | 0 | 0
Siemens NH-2-400 | Siemens NH-2-400 | 400 | [4800.0, 120.0, 7.0, 0.1, 0.004] | 0 | 0 | [720.0, 1350.0, 2800.0, 6500.0, 15000.0] | 0 | 0
Siemens NH-2-425 | Siemens NH-2-425 | 425 | [4800.0, 120.0, 7.0, 0.1, 0.004] | 0 | 0 | [850.0, 1500.0, 3050.0, 7500.0, 16500.0] | 0 | 0
Siemens NH-2-630 | Siemens NH-2-630 | 630 | [4800.0, 120.0, 7.0, 0.1, 0.004] | 0 | 0 | [1200.0, 2000.0, 4800.0, 12000.0, 26000.0] | 0 | 0

## res_bus
| vm_pu | va_degree | p_mw | q_mvar
0 | 0.9816 | -0.35414 | 0.0070651 | 0.0017707
1 | 0.98135 | -0.35914 | 0.0088583 | 0.0022201
2 | 0.98193 | -0.34774 | 0 | 0
3 | 0.98196 | -0.34719 | 0 | 0
4 | 0.98175 | -0.35108 | 0 | 0
5 | 0.98253 | -0.33581 | 0.0019799 | 0.00049622
6 | 0.98032 | -0.37894 | 0.010344 | 0.0025925
7 | 0.98259 | -0.33478 | 0.0059632 | 0.0014945
8 | 0.98268 | -0.33318 | 0 | 0
9 | 0.97954 | -0.39426 | 0 | 0
10 | 0.9789 | -0.40682 | 0.0025767 | 0.00064577
11 | 0.97822 | -0.42016 | 0.0047052 | 0.0011792
12 | 0.97813 | -0.42193 | 0.0044861 | 0.0011243
13 | 0.97887 | -0.40735 | 0 | 0
14 | 0.98314 | -0.32388 | 0.0032108 | 0.00080471
15 | 0.98382 | -0.31059 | 0.0051958 | 0.0013022
16 | 0.98509 | -0.28589 | 0.011764 | 0.0029484
17 | 0.98732 | -0.24272 | 0 | 0
18 | 0.98396 | -0.30806 | 0.01101 | 0.0027593
19 | 0.98408 | -0.30585 | 0 | 0
20 | 0.98504 | -0.28705 | 0 | 0
21 | 0.98566 | -0.27491 | 0.0021518 | 0.0005393
22 | 0.98895 | -0.21128 | 0.038647 | 0.0096858
23 | 0.9902 | -0.18717 | 0 | 0
24 | 0.99081 | -0.1752 | 0 | 0
25 | 0.99202 | -0.15207 | 0.009277 | 0.002325
26 | 0.98809 | -0.22763 | 0.01415 | 0.0035464
27 | 0.98577 | -0.27287 | 0.0021518 | 0.0005393
28 | 0.99197 | -0.15334 | 0.0039122 | 0.00098048
29 | 0.99191 | -0.15463 | 0.0028253 | 0.00070808
30 | 0.99238 | -0.14553 | 0 | 0
31 | 0.99184 | -0.15594 | 0.0034828 | 0.00087287
32 | 0.99177 | -0.15726 | 0 | 0
33 | 0.99143 | -0.16391 | 0.0031602 | 0.00079202
34 | 0.99326 | -0.12855 | 0.012053 | 0.0030208
35 | 0.99171 | -0.15852 | 0.003303 | 0.00082781
36 | 0.99025 | -0.18678 | 0.017285 | 0.0043321
37 | 0.9941 | -0.11223 | 0 | 0
38 | 0.98969 | -0.19749 | 0 | 0
39 | 0.99115 | -0.16875 | 0 | 0
40 | 0.99443 | -0.10588 | 0 | 0
41 | 0.97811 | -0.42231 | 0.0079388 | 0.0019897
42 | 0.98708 | -0.24737 | 0.011007 | 0.0027587
43 | 0.98809 | -0.22777 | 0 | 0
44 | 0.99087 | -0.17427 | 0.0073156 | 0.0018335
45 | 0.98801 | -0.22932 | 0 | 0
46 | 0.9875 | -0.23925 | 0.0021514 | 0.00053919
47 | 0.98805 | -0.22858 | 0.0021514 | 0.00053919
48 | 0.99079 | -0.17583 | 0.0060767 | 0.001523
49 | 0.98796 | -0.23034 | 0.0021509 | 0.00053906
50 | 0.98704 | -0.24815 | 0 | 0
51 | 0.98961 | -0.19912 | 0.0038717 | 0.00097033
52 | 0.98962 | -0.19889 | 0.0037639 | 0.00094333
53 | 0.9894 | -0.20316 | 0.0050262 | 0.0012597
54 | 0.97952 | -0.39452 | 0.00079693 | 0.00019973
55 | 0.97952 | -0.39445 | 0.00088639 | 0.00022215
56 | 0.97949 | -0.39506 | 0.0016512 | 0.00041383
57 | 0.97957 | -0.39356 | 0 | 0
58 | 0.97939 | -0.39699 | 0.0075351 | 0.0018885
59 | 0.97967 | -0.39157 | 0 | 0
60 | 0.97987 | -0.38761 | 0.012234 | 0.0030662
61 | 0.98629 | -0.26243 | 0.016328 | 0.0040921
62 | 0.9841 | -0.30502 | 0 | 0
63 | 0.98276 | -0.33096 | 0.0069654 | 0.0017457
64 | 0.98187 | -0.34839 | 0.007326 | 0.0018361
65 | 0.98201 | -0.34575 | 0.021126 | 0.0052947
66 | 0.989 | -0.21035 | 0 | 0
67 | 0.99367 | -0.12038 | 0 | 0
68 | 0.98245 | -0.33705 | 0.0044942 | 0.0011263
69 | 0.98153 | -0.35513 | 0.020014 | 0.0050159
70 | 0.98184 | -0.3489 | 0 | 0
71 | 0.98865 | -0.21709 | 0.0024589 | 0.00061626
72 | 0.98894 | -0.21145 | 0 | 0
73 | 0.99525 | -0.090256 | 0 | 0
74 | 0.98003 | -0.38445 | 0.004579 | 0.0011476
75 | 0.97998 | -0.3854 | 0.0065696 | 0.0016465
76 | 0.98033 | -0.37851 | 0 | 0
77 | 0.97974 | -0.39008 | 0.013997 | 0.0035079
78 | 0.98066 | -0.372 | 0.0071361 | 0.0017885
79 | 0.99942 | -0.011089 | 0.015954 | 0.0039985
80 | 0.99913 | -0.01667 | 0.01317 | 0.0033006
81 | 1 | 0 | -0.55237 | -0.14084
82 | 0.99724 | -0.052377 | 0.012327 | 0.0030895
83 | 0.98877 | -0.21534 | 0.0045265 | 0.0011344
84 | 0.98876 | -0.21559 | 0.0011446 | 0.00028687
85 | 0.98889 | -0.21312 | 0 | 0
86 | 0.9889 | -0.21282 | 0.0040462 | 0.0010141
87 | 0.98912 | -0.20856 | 0.0045748 | 0.0011466
88 | 0.9892 | -0.207 | 0 | 0
89 | 0.98617 | -0.26516 | 0 | 0
90 | 0.97912 | -0.40215 | 0.021816 | 0.0054677
91 | 0.98164 | -0.35292 | 0.0059958 | 0.0015027
92 | 0.97829 | -0.41845 | 0 | 0
93 | 0.98157 | -0.35431 | 0.0053455 | 0.0013397
94 | 0.98074 | -0.37056 | 0.02402 | 0.0060199
95 | 0.97791 | -0.42595 | 0.0015227 | 0.00038162
96 | 0.97631 | -0.45741 | 0.009127 | 0.0022874
97 | 0.9779 | -0.4261 | 0.0055526 | 0.0013916
98 | 0.97631 | -0.45751 | 0.0017203 | 0.00043116
99 | 0.97571 | -0.46928 | 0.00084455 | 0.00021166
100 | 0.97777 | -0.42863 | 0.0022425 | 0.00056203
101 | 0.97769 | -0.43028 | 0.0022964 | 0.00057553
102 | 0.97766 | -0.43094 | 0.0024219 | 0.00060699
103 | 0.98823 | -0.22534 | 0.025962 | 0.0065067
104 | 0.98892 | -0.21184 | 0.0016437 | 0.00041194
105 | 0.97565 | -0.4706 | 0 | 0
106 | 0.97553 | -0.47293 | 0 | 0
107 | 0.97544 | -0.47465 | 0.00048232 | 0.00012088
108 | 0.97522 | -0.47894 | 0.0015173 | 0.00038028
109 | 0.99998 | 149.9956 | 0 | 0

## res_line
| p_from_mw | q_from_mvar | p_to_mw | q_to_mvar | pl_mw | ql_mvar | i_from_ka | i_to_ka | i_ka | vm_from_pu | va_from_degree | vm_to_pu | va_to_degree | loading_percent
0 | 0.0088604 | 0.002221 | -0.0088583 | -0.0022201 | 2.1104e-06 | 9.5644e-07 | 0.013432 | 0.013432 | 0.013432 | 0.9816 | -0.35414 | 0.98135 | -0.35914 | 3.69
1 | -0.015925 | -0.0039917 | 0.01593 | 0.0039946 | 4.8536e-06 | 2.8255e-06 | 0.024142 | 0.024142 | 0.024142 | 0.9816 | -0.35414 | 0.98193 | -0.34774 | 6.6323
2 | -0.01593 | -0.0039946 | 0.015931 | 0.0039948 | 4.2094e-07 | 2.4504e-07 | 0.024142 | 0.024142 | 0.024142 | 0.98193 | -0.34774 | 0.98196 | -0.34719 | 6.6323
3 | -0.015931 | -0.0039948 | 0.01594 | 0.0040003 | 9.4273e-06 | 5.4875e-06 | 0.024142 | 0.024141 | 0.024142 | 0.98196 | -0.34719 | 0.98259 | -0.33478 | 6.6323
4 | -0.030129 | -0.0075794 | 0.030151 | 0.0075931 | 2.1989e-05 | 1.3717e-05 | 0.045677 | 0.045677 | 0.045677 | 0.98175 | -0.35108 | 0.98253 | -0.33581 | 12.5486
5 | 0.030129 | 0.0075794 | -0.030089 | -0.0075544 | 4.0052e-05 | 2.4987e-05 | 0.045677 | 0.045677 | 0.045677 | 0.98175 | -0.35108 | 0.98032 | -0.37894 | 12.5486
6 | -0.032131 | -0.0080893 | 0.03215 | 0.0081008 | 1.8338e-05 | 1.1475e-05 | 0.048675 | 0.048675 | 0.048675 | 0.98253 | -0.33581 | 0.98314 | -0.32388 | 13.3723
7 | 0.019745 | 0.0049619 | -0.019731 | -0.0049532 | 1.4426e-05 | 8.6935e-06 | 0.029976 | 0.029976 | 0.029976 | 0.98032 | -0.37894 | 0.97954 | -0.39426 | 8.2351
8 | -0.021903 | -0.0054948 | 0.021905 | 0.0054958 | 1.6678e-06 | 1.0162e-06 | 0.033172 | 0.033172 | 0.033172 | 0.98259 | -0.33478 | 0.98268 | -0.33318 | 9.1131
9 | -0.021905 | -0.0054958 | 0.021934 | 0.0055132 | 2.8587e-05 | 1.7417e-05 | 0.033172 | 0.033171 | 0.033172 | 0.98268 | -0.33318 | 0.98408 | -0.30585 | 9.1131
10 | 0.019731 | 0.0049532 | -0.019719 | -0.004946 | 1.182e-05 | 7.1235e-06 | 0.029976 | 0.029976 | 0.029976 | 0.97954 | -0.39426 | 0.9789 | -0.40682 | 8.2351
11 | 0.017142 | 0.0043003 | -0.017142 | -0.0043 | 4.3273e-07 | 2.5558e-07 | 0.026059 | 0.026059 | 0.026059 | 0.9789 | -0.40682 | 0.97887 | -0.40735 | 7.1591
12 | 0.012426 | 0.0031146 | -0.012425 | -0.003114 | 1.0491e-06 | 5.7312e-07 | 0.018902 | 0.018902 | 0.018902 | 0.97822 | -0.42016 | 0.97813 | -0.42193 | 5.1929
13 | -0.017131 | -0.0042938 | 0.017142 | 0.0043 | 1.046e-05 | 6.1785e-06 | 0.026059 | 0.026059 | 0.026059 | 0.97822 | -0.42016 | 0.97887 | -0.40735 | 7.1591
14 | 0.007939 | 0.0019897 | -0.0079388 | -0.0019897 | 1.4171e-07 | 5.8178e-08 | 0.012077 | 0.012077 | 0.012077 | 0.97813 | -0.42193 | 0.97811 | -0.42231 | 3.318
15 | -0.035361 | -0.0089055 | 0.035383 | 0.0089196 | 2.2483e-05 | 1.4123e-05 | 0.053535 | 0.053535 | 0.053535 | 0.98314 | -0.32388 | 0.98382 | -0.31059 | 14.7074
16 | -0.040579 | -0.010222 | 0.040627 | 0.010252 | 4.7992e-05 | 3.0283e-05 | 0.061393 | 0.061393 | 0.061393 | 0.98382 | -0.31059 | 0.98509 | -0.28589 | 16.8663
17 | -0.052391 | -0.0132 | 0.052499 | 0.013269 | 0.00010843 | 6.8804e-05 | 0.079163 | 0.079163 | 0.079163 | 0.98509 | -0.28589 | 0.98732 | -0.24272 | 21.7481
18 | -0.063509 | -0.016029 | 0.063555 | 0.016058 | 4.5532e-05 | 2.8971e-05 | 0.095756 | 0.095756 | 0.095756 | 0.98732 | -0.24272 | 0.98809 | -0.22777 | 26.3066
19 | 0.01101 | 0.0027599 | -0.011007 | -0.0027587 | 2.4366e-06 | 1.2577e-06 | 0.016593 | 0.016593 | 0.016593 | 0.98732 | -0.24272 | 0.98708 | -0.24737 | 4.5586
20 | -0.01101 | -0.0027593 | 0.011011 | 0.0027599 | 1.1598e-06 | 6.0054e-07 | 0.01665 | 0.01665 | 0.01665 | 0.98396 | -0.30806 | 0.98408 | -0.30585 | 4.5741
21 | -0.032945 | -0.0082732 | 0.032974 | 0.0082917 | 2.9568e-05 | 1.852e-05 | 0.049821 | 0.049821 | 0.049821 | 0.98408 | -0.30585 | 0.98504 | -0.28705 | 13.6872
22 | -0.032974 | -0.0082917 | 0.032993 | 0.0083037 | 1.9131e-05 | 1.1982e-05 | 0.049821 | 0.049821 | 0.049821 | 0.98504 | -0.28705 | 0.98566 | -0.27491 | 13.6871
23 | -0.035145 | -0.008843 | 0.035149 | 0.0088451 | 3.44e-06 | 2.1601e-06 | 0.05307 | 0.05307 | 0.05307 | 0.98566 | -0.27491 | 0.98577 | -0.27287 | 14.5795
24 | -0.038647 | -0.0096858 | 0.038691 | 0.0097138 | 4.4449e-05 | 2.7997e-05 | 0.058149 | 0.058149 | 0.058149 | 0.98895 | -0.21128 | 0.9902 | -0.18717 | 15.9751
25 | 0.030117 | 0.007567 | -0.030084 | -0.0075463 | 3.329e-05 | 2.0749e-05 | 0.045266 | 0.045266 | 0.045266 | 0.9902 | -0.18717 | 0.989 | -0.21035 | 12.4356
26 | -0.068809 | -0.017281 | 0.068848 | 0.017306 | 3.9315e-05 | 2.5035e-05 | 0.10341 | 0.10341 | 0.10341 | 0.9902 | -0.18717 | 0.99081 | -0.1752 | 28.4107
27 | -0.30163 | -0.076438 | 0.30196 | 0.076651 | 0.00033559 | 0.00021388 | 0.45329 | 0.45329 | 0.45329 | 0.99081 | -0.1752 | 0.99202 | -0.15207 | 31.1324
28 | 0.23278 | 0.059132 | -0.23219 | -0.058759 | 0.00058592 | 0.00037237 | 0.34987 | 0.34987 | 0.34987 | 0.99081 | -0.1752 | 0.98809 | -0.22763 | 24.0298
29 | -0.31124 | -0.078976 | 0.31171 | 0.079279 | 0.00047524 | 0.00030295 | 0.4672 | 0.4672 | 0.4672 | 0.99202 | -0.15207 | 0.99367 | -0.12038 | 32.0881
30 | 0.21804 | 0.055213 | -0.21768 | -0.054982 | 0.00036362 | 0.00023088 | 0.32856 | 0.32857 | 0.32857 | 0.98809 | -0.22763 | 0.98629 | -0.26243 | 22.5663
31 | -0.0373 | -0.0093844 | 0.037314 | 0.0093931 | 1.3735e-05 | 8.6431e-06 | 0.056318 | 0.056318 | 0.056318 | 0.98577 | -0.27287 | 0.98617 | -0.26516 | 15.4719
32 | 0.0061293 | 0.0015355 | -0.0061289 | -0.0015354 | 3.7607e-07 | 8.7539e-08 | 0.009194 | 0.0091941 | 0.0091941 | 0.99197 | -0.15334 | 0.99191 | -0.15463 | 2.5258
33 | -0.013525 | -0.0033886 | 0.01353 | 0.0033914 | 5.0352e-06 | 2.8012e-06 | 0.020287 | 0.020287 | 0.020287 | 0.99197 | -0.15334 | 0.99238 | -0.14553 | 5.5735
34 | 0.0034832 | 0.0008726 | -0.0034828 | -0.00087287 | 4.3089e-07 | -2.675e-07 | 0.0052249 | 0.0052251 | 0.0052251 | 0.99197 | -0.15334 | 0.99184 | -0.15594 | 1.4355
35 | 0.0033036 | 0.00082735 | -0.0033032 | -0.00082766 | 4.1426e-07 | -3.1537e-07 | 0.0049557 | 0.0049559 | 0.0049559 | 0.99191 | -0.15463 | 0.99177 | -0.15726 | 1.3615
36 | 0.047515 | 0.011951 | -0.047473 | -0.011925 | 4.1679e-05 | 2.6392e-05 | 0.071261 | 0.071261 | 0.071261 | 0.99238 | -0.14553 | 0.99143 | -0.16391 | 19.5773
37 | -0.061045 | -0.015342 | 0.061094 | 0.015374 | 4.9537e-05 | 3.15e-05 | 0.091549 | 0.091549 | 0.091549 | 0.99238 | -0.14553 | 0.99326 | -0.12855 | 25.1507
38 | 0.0033032 | 0.00082766 | -0.003303 | -0.00082781 | 1.9806e-07 | -1.5071e-07 | 0.0049559 | 0.004956 | 0.004956 | 0.99177 | -0.15726 | 0.99171 | -0.15852 | 1.3616
39 | 0.044313 | 0.011133 | -0.044265 | -0.011102 | 4.8312e-05 | 3.0545e-05 | 0.066518 | 0.066519 | 0.066519 | 0.99143 | -0.16391 | 0.99025 | -0.18678 | 18.2743
40 | -0.073147 | -0.018395 | 0.073204 | 0.018431 | 5.7043e-05 | 3.6343e-05 | 0.10961 | 0.10961 | 0.10961 | 0.99326 | -0.12855 | 0.9941 | -0.11223 | 30.1114
41 | 0.02698 | 0.00677 | -0.026966 | -0.0067615 | 1.3767e-05 | 8.524e-06 | 0.040545 | 0.040545 | 0.040545 | 0.99025 | -0.18678 | 0.98969 | -0.19749 | 11.1387
42 | 0.12142 | 0.030874 | -0.12109 | -0.030664 | 0.00032962 | 0.00021062 | 0.18191 | 0.18191 | 0.18191 | 0.9941 | -0.11223 | 0.99115 | -0.16875 | 49.9742
43 | -0.19463 | -0.049305 | 0.19468 | 0.049343 | 5.9448e-05 | 3.795e-05 | 0.29151 | 0.29151 | 0.29151 | 0.9941 | -0.11223 | 0.99443 | -0.10588 | 40.0428
44 | 0.023202 | 0.0058183 | -0.0232 | -0.0058172 | 1.8066e-06 | 1.1054e-06 | 0.034885 | 0.034885 | 0.034885 | 0.98969 | -0.19749 | 0.98961 | -0.19912 | 9.5839
45 | 0.0037642 | 0.00094323 | -0.0037639 | -0.00094333 | 2.5103e-07 | -1.0789e-07 | 0.0056595 | 0.0056595 | 0.0056595 | 0.98969 | -0.19749 | 0.98962 | -0.19889 | 1.5548
46 | 0.1077 | 0.027305 | -0.10739 | -0.027111 | 0.00030454 | 0.00019451 | 0.16179 | 0.16179 | 0.16179 | 0.99115 | -0.16875 | 0.98809 | -0.22777 | 44.449
47 | 0.013396 | 0.0033585 | -0.013393 | -0.0033565 | 3.5178e-06 | 1.9526e-06 | 0.020112 | 0.020112 | 0.020112 | 0.99115 | -0.16875 | 0.99087 | -0.17427 | 5.5253
48 | -0.19468 | -0.049343 | 0.19483 | 0.049436 | 0.00014624 | 9.2639e-05 | 0.29151 | 0.29151 | 0.29151 | 0.99443 | -0.10588 | 0.99525 | -0.090256 | 20.0214
49 | 0.0021511 | 0.00053837 | -0.002151 | -0.00053878 | 1.5919e-07 | -4.1627e-07 | 0.0032392 | 0.0032394 | 0.0032394 | 0.98809 | -0.22777 | 0.98801 | -0.22932 | 0.88994
50 | 0.039534 | 0.0099751 | -0.039512 | -0.0099614 | 2.1729e-05 | 1.3698e-05 | 0.059559 | 0.059559 | 0.059559 | 0.98809 | -0.22777 | 0.9875 | -0.23925 | 16.3624
51 | 0.0021515 | 0.00053897 | -0.0021514 | -0.00053919 | 8.3174e-08 | -2.1739e-07 | 0.0032399 | 0.00324 | 0.00324 | 0.98809 | -0.22777 | 0.98805 | -0.22858 | 0.89012
52 | 0.0060771 | 0.0015231 | -0.0060767 | -0.001523 | 4.5306e-07 | 1.0313e-07 | 0.0091261 | 0.0091262 | 0.0091262 | 0.99087 | -0.17427 | 0.99079 | -0.17583 | 2.5072
53 | 0.002151 | 0.00053878 | -0.0021509 | -0.00053906 | 1.0437e-07 | -2.7285e-07 | 0.0032394 | 0.0032395 | 0.0032395 | 0.98801 | -0.22932 | 0.98796 | -0.23034 | 0.88997
54 | 0.03736 | 0.0094222 | -0.037344 | -0.0094122 | 1.5908e-05 | 1.001e-05 | 0.056317 | 0.056318 | 0.056318 | 0.9875 | -0.23925 | 0.98704 | -0.24815 | 15.4719
55 | 0.037344 | 0.0094122 | -0.037314 | -0.0093931 | 3.0364e-05 | 1.9107e-05 | 0.056318 | 0.056318 | 0.056318 | 0.98704 | -0.24815 | 0.98617 | -0.26516 | 15.4719
56 | 0.019328 | 0.0048468 | -0.019325 | -0.0048446 | 3.7252e-06 | 2.2331e-06 | 0.029064 | 0.029064 | 0.029064 | 0.98961 | -0.19912 | 0.9894 | -0.20316 | 7.9846
57 | 0.014298 | 0.0035849 | -0.014296 | -0.0035834 | 2.6148e-06 | 1.4799e-06 | 0.021505 | 0.021505 | 0.021505 | 0.9894 | -0.20316 | 0.9892 | -0.207 | 5.9079
58 | -0.0024482 | -0.00061336 | 0.0024482 | 0.00061334 | 8.4749e-09 | -1.5144e-08 | 0.003719 | 0.003719 | 0.003719 | 0.97952 | -0.39452 | 0.97952 | -0.39445 | 1.0217
59 | 0.0016512 | 0.00041363 | -0.0016512 | -0.00041383 | 4.2114e-08 | -1.977e-07 | 0.0025084 | 0.0025084 | 0.0025084 | 0.97952 | -0.39452 | 0.97949 | -0.39506 | 0.68913
60 | -0.0033346 | -0.00083549 | 0.0033347 | 0.0008354 | 1.413e-07 | -9.4417e-08 | 0.0050655 | 0.0050655 | 0.0050655 | 0.97952 | -0.39445 | 0.97957 | -0.39356 | 1.3916
61 | 0.0075363 | 0.0018889 | -0.0075351 | -0.0018885 | 1.2298e-06 | 4.7214e-07 | 0.011448 | 0.011448 | 0.011448 | 0.97957 | -0.39356 | 0.97939 | -0.39699 | 3.1451
62 | -0.010871 | -0.0027243 | 0.010872 | 0.0027249 | 1.0291e-06 | 5.319e-07 | 0.016514 | 0.016514 | 0.016514 | 0.97957 | -0.39356 | 0.97967 | -0.39157 | 4.5367
63 | -0.010872 | -0.0027249 | 0.010874 | 0.0027259 | 2.0506e-06 | 1.0598e-06 | 0.016514 | 0.016513 | 0.016514 | 0.97967 | -0.39157 | 0.97987 | -0.38761 | 4.5367
64 | -0.023108 | -0.0057921 | 0.023118 | 0.0057983 | 1.0025e-05 | 6.1424e-06 | 0.035092 | 0.035092 | 0.035092 | 0.97987 | -0.38761 | 0.98033 | -0.37851 | 9.6407
65 | 0.20135 | 0.05089 | -0.20094 | -0.050628 | 0.00041029 | 0.00026198 | 0.30393 | 0.30393 | 0.30393 | 0.98629 | -0.26243 | 0.9841 | -0.30502 | 41.7489
66 | 0.067079 | 0.0169 | -0.066996 | -0.016847 | 8.3109e-05 | 5.2916e-05 | 0.10146 | 0.10146 | 0.10146 | 0.9841 | -0.30502 | 0.98276 | -0.33096 | 27.8733
67 | 0.051497 | 0.012959 | -0.051391 | -0.012892 | 0.00010649 | 6.7558e-05 | 0.077886 | 0.077887 | 0.077887 | 0.9841 | -0.30502 | 0.98187 | -0.34839 | 21.3974
68 | 0.082365 | 0.020769 | -0.082205 | -0.020667 | 0.00016022 | 0.00010219 | 0.12459 | 0.12459 | 0.12459 | 0.9841 | -0.30502 | 0.98201 | -0.34575 | 34.2272
69 | 0.06003 | 0.015101 | -0.060013 | -0.01509 | 1.7456e-05 | 1.1101e-05 | 0.090912 | 0.090912 | 0.090912 | 0.98276 | -0.33096 | 0.98245 | -0.33705 | 24.976
70 | 0.044065 | 0.011056 | -0.044051 | -0.011047 | 1.4168e-05 | 8.9603e-06 | 0.066784 | 0.066784 | 0.066784 | 0.98187 | -0.34839 | 0.98153 | -0.35513 | 18.3473
71 | 0.061079 | 0.015372 | -0.06107 | -0.015366 | 9.2076e-06 | 5.8566e-06 | 0.092575 | 0.092575 | 0.092575 | 0.98201 | -0.34575 | 0.98184 | -0.3489 | 25.4328
72 | 0.02844 | 0.0071349 | -0.028431 | -0.0071293 | 9.129e-06 | 5.6721e-06 | 0.042793 | 0.042793 | 0.042793 | 0.989 | -0.21035 | 0.98865 | -0.21709 | 11.7563
73 | 0.0016438 | 0.00041136 | -0.0016437 | -0.00041179 | 8.5829e-08 | -4.2526e-07 | 0.002473 | 0.0024731 | 0.0024731 | 0.989 | -0.21035 | 0.98894 | -0.21145 | 0.67943
74 | -0.31171 | -0.079279 | 0.31217 | 0.079568 | 0.0004531 | 0.00028884 | 0.4672 | 0.4672 | 0.4672 | 0.99367 | -0.12038 | 0.99525 | -0.090256 | 32.088
75 | 0.055518 | 0.013964 | -0.055426 | -0.013905 | 9.2539e-05 | 5.8784e-05 | 0.084106 | 0.084106 | 0.084106 | 0.98245 | -0.33705 | 0.98066 | -0.372 | 23.106
76 | 0.024037 | 0.0060307 | -0.02402 | -0.0060199 | 1.7663e-05 | 1.0857e-05 | 0.036443 | 0.036443 | 0.036443 | 0.98153 | -0.35513 | 0.98074 | -0.37056 | 10.0119
77 | 0.049726 | 0.012523 | -0.0496 | -0.012443 | 0.00012626 | 8.0061e-05 | 0.075383 | 0.075383 | 0.075383 | 0.98184 | -0.3489 | 0.97912 | -0.40215 | 20.7097
78 | 0.011344 | 0.0028436 | -0.011342 | -0.0028424 | 2.172e-06 | 1.1423e-06 | 0.017192 | 0.017192 | 0.017192 | 0.98184 | -0.3489 | 0.98164 | -0.35292 | 4.7231
79 | 0.025972 | 0.006513 | -0.025962 | -0.0065067 | 1.0205e-05 | 6.303e-06 | 0.039092 | 0.039092 | 0.039092 | 0.98865 | -0.21709 | 0.98823 | -0.22534 | 10.7396
80 | 0.0016437 | 0.00041179 | -0.0016437 | -0.00041194 | 3.0732e-08 | -1.5224e-07 | 0.0024731 | 0.0024732 | 0.0024732 | 0.98894 | -0.21145 | 0.98892 | -0.21184 | 0.67945
81 | -0.507 | -0.129 | 0.50793 | 0.1296 | 0.0009275 | 0.0005927 | 0.75871 | 0.75871 | 0.75871 | 0.99525 | -0.090256 | 0.99724 | -0.052377 | 52.1094
82 | 0.02057 | 0.0051567 | -0.020569 | -0.0051562 | 9.3395e-07 | 5.6556e-07 | 0.031233 | 0.031233 | 0.031233 | 0.98003 | -0.38445 | 0.97998 | -0.3854 | 8.5806
83 | -0.025149 | -0.0063043 | 0.025157 | 0.0063087 | 7.118e-06 | 4.3915e-06 | 0.038186 | 0.038186 | 0.038186 | 0.98003 | -0.38445 | 0.98033 | -0.37851 | 10.4906
84 | 0.014 | 0.0035097 | -0.013997 | -0.0035079 | 3.1195e-06 | 1.7646e-06 | 0.021258 | 0.021258 | 0.021258 | 0.97998 | -0.3854 | 0.97974 | -0.39008 | 5.8401
85 | -0.048275 | -0.012107 | 0.04829 | 0.012116 | 1.4987e-05 | 9.4977e-06 | 0.073278 | 0.073278 | 0.073278 | 0.98033 | -0.37851 | 0.98066 | -0.372 | 20.1313
86 | 0.013173 | 0.0033025 | -0.01317 | -0.0033006 | 3.5026e-06 | 1.9236e-06 | 0.019613 | 0.019613 | 0.019613 | 0.99942 | -0.011089 | 0.99913 | -0.01667 | 5.3883
87 | -0.029127 | -0.007301 | 0.029143 | 0.0073106 | 1.5397e-05 | 9.568e-06 | 0.043367 | 0.043367 | 0.043367 | 0.99942 | -0.011089 | 1 | 0 | 11.9141
88 | 0.52157 | 0.13353 | -0.52025 | -0.13269 | 0.0013194 | 0.00084322 | 0.77711 | 0.77711 | 0.77711 | 1 | 0 | 0.99724 | -0.052377 | 53.3727
89 | 0.0011446 | 0.00028672 | -0.0011446 | -0.00028687 | 1.3426e-08 | -1.4618e-07 | 0.0017225 | 0.0017226 | 0.0017226 | 0.98877 | -0.21534 | 0.98876 | -0.21559 | 0.47323
90 | -0.0056711 | -0.0014212 | 0.0056717 | 0.0014213 | 6.014e-07 | 1.0244e-07 | 0.0085344 | 0.0085343 | 0.0085344 | 0.98877 | -0.21534 | 0.98889 | -0.21312 | 2.3446
91 | -0.0056717 | -0.0014213 | 0.0056718 | 0.0014213 | 7.9806e-08 | 1.3589e-08 | 0.0085343 | 0.0085343 | 0.0085343 | 0.98889 | -0.21312 | 0.9889 | -0.21282 | 2.3446
92 | -0.009718 | -0.0024353 | 0.0097199 | 0.0024363 | 1.9758e-06 | 9.4828e-07 | 0.014623 | 0.014623 | 0.014623 | 0.9889 | -0.21282 | 0.98912 | -0.20856 | 4.0172
93 | -0.014295 | -0.0035828 | 0.014296 | 0.0035834 | 1.0577e-06 | 5.9861e-07 | 0.021505 | 0.021505 | 0.021505 | 0.98912 | -0.20856 | 0.9892 | -0.207 | 5.9079
94 | 0.027783 | 0.0069749 | -0.027762 | -0.0069615 | 2.1576e-05 | 1.3403e-05 | 0.042228 | 0.042228 | 0.042228 | 0.97912 | -0.40215 | 0.97829 | -0.41845 | 11.6011
95 | 0.0053458 | 0.0013397 | -0.0053455 | -0.0013397 | 3.5383e-07 | 4.4815e-08 | 0.0081035 | 0.0081035 | 0.0081035 | 0.98164 | -0.35292 | 0.98157 | -0.35431 | 2.2262
96 | 0.014042 | 0.0035208 | -0.014037 | -0.003518 | 5.0221e-06 | 2.8458e-06 | 0.02136 | 0.02136 | 0.02136 | 0.97829 | -0.41845 | 0.97791 | -0.42595 | 5.8681
97 | 0.013719 | 0.0034407 | -0.013694 | -0.0034263 | 2.5433e-05 | 1.4326e-05 | 0.020868 | 0.020869 | 0.020869 | 0.97829 | -0.41845 | 0.97631 | -0.45741 | 5.7333
98 | 0.012515 | 0.0031363 | -0.012515 | -0.0031363 | 8.8279e-08 | 4.8354e-08 | 0.019043 | 0.019043 | 0.019043 | 0.97791 | -0.42595 | 0.9779 | -0.4261 | 5.2315
99 | 0.0028466 | 0.00070779 | -0.002845 | -0.0007096 | 1.6007e-06 | -1.8115e-06 | 0.0043366 | 0.0043376 | 0.0043376 | 0.97631 | -0.45741 | 0.97571 | -0.46928 | 1.1916
100 | 0.0017203 | 0.00043112 | -0.0017203 | -0.00043116 | 8.06e-09 | -3.3937e-08 | 0.002622 | 0.002622 | 0.002622 | 0.97631 | -0.45741 | 0.97631 | -0.45751 | 0.72033
101 | 0.0069621 | 0.0017447 | -0.0069613 | -0.0017444 | 8.3735e-07 | 2.8632e-07 | 0.010594 | 0.010594 | 0.010594 | 0.9779 | -0.4261 | 0.97777 | -0.42863 | 2.9104
102 | 0.0020005 | 0.00049794 | -0.0020003 | -0.00049831 | 1.2581e-07 | -3.6997e-07 | 0.0030496 | 0.0030498 | 0.0030498 | 0.97571 | -0.46928 | 0.97565 | -0.4706 | 0.83785
103 | 0.0047187 | 0.0011824 | -0.0047184 | -0.0011824 | 3.7232e-07 | -3.1772e-09 | 0.0071811 | 0.0071812 | 0.0071812 | 0.97777 | -0.42863 | 0.97769 | -0.43028 | 1.9729
104 | 0.002422 | 0.00060685 | -0.0024219 | -0.00060699 | 7.5539e-08 | -1.3756e-07 | 0.0036861 | 0.0036862 | 0.0036862 | 0.97769 | -0.43028 | 0.97766 | -0.43094 | 1.0127
105 | 0.0020003 | 0.00049831 | -0.0020001 | -0.00049896 | 2.2122e-07 | -6.5031e-07 | 0.0030498 | 0.00305 | 0.00305 | 0.97565 | -0.4706 | 0.97553 | -0.47293 | 0.83793
106 | 0.0020001 | 0.00049896 | -0.002 | -0.00049944 | 1.6321e-07 | -4.7957e-07 | 0.00305 | 0.0030503 | 0.0030503 | 0.97553 | -0.47293 | 0.97544 | -0.47465 | 0.83798
107 | 0.0015176 | 0.00037856 | -0.0015173 | -0.00038028 | 3.0924e-07 | -1.7227e-06 | 0.0023145 | 0.0023152 | 0.0023152 | 0.97544 | -0.47465 | 0.97522 | -0.47894 | 0.63604

## res_trafo
| p_hv_mw | q_hv_mvar | p_lv_mw | q_lv_mvar | pl_mw | ql_mvar | i_hv_ka | i_lv_ka | vm_hv_pu | va_hv_degree | vm_lv_pu | va_lv_degree | loading_percent
0 | -1.2729e-15 | -1.3162e-15 | 0.00165 | 1.2699e-07 | 0.00165 | 1.2699e-07 | 5.2857e-17 | 0.0023815 | 0.99998 | 149.9956 | 1 | 0 | 0.2619

## res_ext_grid
| p_mw | q_mvar
0 | 0.56567 | 0.14417

## res_load
| p_mw | q_mvar
0 | 0.0070651 | 0.0017707
1 | 0.0088583 | 0.0022201
2 | 0.0019799 | 0.00049622
3 | 0.010344 | 0.0025925
4 | 0.0059632 | 0.0014945
5 | 0.0025767 | 0.00064577
6 | 0.0047052 | 0.0011792
7 | 0.0044861 | 0.0011243
8 | 0.0032108 | 0.00080471
9 | 0.0051958 | 0.0013022
10 | 0.011764 | 0.0029484
11 | 0.01101 | 0.0027593
12 | 0.0021518 | 0.0005393
13 | 0.038647 | 0.0096858
14 | 0.009277 | 0.002325
15 | 0.01415 | 0.0035464
16 | 0.0021518 | 0.0005393
17 | 0.0039122 | 0.00098048
18 | 0.0028253 | 0.00070808
19 | 0.0034828 | 0.00087287
20 | 0.0031602 | 0.00079202
21 | 0.012053 | 0.0030208
22 | 0.003303 | 0.00082781
23 | 0.017285 | 0.0043321
24 | 0.0079388 | 0.0019897
25 | 0.011007 | 0.0027587
26 | 0.0073156 | 0.0018335
27 | 0.0021514 | 0.00053919
28 | 0.0021514 | 0.00053919
29 | 0.0060767 | 0.001523
30 | 0.0021509 | 0.00053906
31 | 0.0038717 | 0.00097033
32 | 0.0037639 | 0.00094333
33 | 0.0050262 | 0.0012597
34 | 0.00079693 | 0.00019973
35 | 0.00088639 | 0.00022215
36 | 0.0016512 | 0.00041383
37 | 0.0075351 | 0.0018885
38 | 0.012234 | 0.0030662
39 | 0.016328 | 0.0040921
40 | 0.0069654 | 0.0017457
41 | 0.007326 | 0.0018361
42 | 0.021126 | 0.0052947
43 | 0.0044942 | 0.0011263
44 | 0.020014 | 0.0050159
45 | 0.0024589 | 0.00061626
46 | 0.004579 | 0.0011476
47 | 0.0065696 | 0.0016465
48 | 0.013997 | 0.0035079
49 | 0.0071361 | 0.0017885
50 | 0.015954 | 0.0039985
51 | 0.01317 | 0.0033006
52 | 0.013303 | 0.0033341
53 | 0.012327 | 0.0030895
54 | 0.0045265 | 0.0011344
55 | 0.0011446 | 0.00028687
56 | 0.0040462 | 0.0010141
57 | 0.0045748 | 0.0011466
58 | 0.021816 | 0.0054677
59 | 0.0059958 | 0.0015027
60 | 0.0053455 | 0.0013397
61 | 0.02402 | 0.0060199
62 | 0.0015227 | 0.00038162
63 | 0.009127 | 0.0022874
64 | 0.0055526 | 0.0013916
65 | 0.0017203 | 0.00043116
66 | 0.00084455 | 0.00021166
67 | 0.0022425 | 0.00056203
68 | 0.0022964 | 0.00057553
69 | 0.0024219 | 0.00060699
70 | 0.025962 | 0.0065067
71 | 0.0016437 | 0.00041194
72 | 0.00048232 | 0.00012088
73 | 0.0015173 | 0.00038028

## dtypes
| element | column | dtype
0 | bus | name | object
1 | bus | vn_kv | float64
2 | bus | type | object
3 | bus | zone | object
4 | bus | in_service | bool
5 | load | name | object
6 | load | bus | uint32
7 | load | p_mw | float64
8 | load | q_mvar | float64
9 | load | const_z_percent | float64
10 | load | const_i_percent | float64
11 | load | sn_mva | float64
12 | load | scaling | float64
13 | load | in_service | bool
14 | load | type | object
15 | ext_grid | name | object
16 | ext_grid | bus | uint32
17 | ext_grid | vm_pu | float64
18 | ext_grid | va_degree | float64
19 | ext_grid | slack_weight | float64
20 | ext_grid | in_service | bool
21 | line | name | object
22 | line | std_type | object
23 | line | from_bus | uint32
24 | line | to_bus | uint32
25 | line | length_km | float64
26 | line | r_ohm_per_km | float64
27 | line | x_ohm_per_km | float64
28 | line | c_nf_per_km | float64
29 | line | g_us_per_km | float64
30 | line | max_i_ka | float64
31 | line | df | float64
32 | line | parallel | uint32
33 | line | type | object
34 | line | in_service | bool
35 | trafo | name | object
36 | trafo | std_type | object
37 | trafo | hv_bus | uint32
38 | trafo | lv_bus | uint32
39 | trafo | sn_mva | float64
40 | trafo | vn_hv_kv | float64
41 | trafo | vn_lv_kv | float64
42 | trafo | vk_percent | float64
43 | trafo | vkr_percent | float64
44 | trafo | pfe_kw | float64
45 | trafo | i0_percent | float64
46 | trafo | shift_degree | float64
47 | trafo | tap_side | object
48 | trafo | tap_neutral | int32
49 | trafo | tap_min | int32
50 | trafo | tap_max | int32
51 | trafo | tap_step_percent | float64
52 | trafo | tap_step_degree | float64
53 | trafo | tap_pos | int32
54 | trafo | tap_phase_shifter | bool
55 | trafo | parallel | uint32
56 | trafo | df | float64
57 | trafo | in_service | bool
58 | line_geodata | coords | object
59 | bus_geodata | x | float64
60 | bus_geodata | y | float64
61 | bus_geodata | coords | object
62 | res_bus | vm_pu | float64
63 | res_bus | va_degree | float64
64 | res_bus | p_mw | float64
65 | res_bus | q_mvar | float64
66 | res_line | p_from_mw | float64
67 | res_line | q_from_mvar | float64
68 | res_line | p_to_mw | float64
69 | res_line | q_to_mvar | float64
70 | res_line | pl_mw | float64
71 | res_line | ql_mvar | float64
72 | res_line | i_from_ka | float64
73 | res_line | i_to_ka | float64
74 | res_line | i_ka | float64
75 | res_line | vm_from_pu | float64
76 | res_line | va_from_degree | float64
77 | res_line | vm_to_pu | float64
78 | res_line | va_to_degree | float64
79 | res_line | loading_percent | float64
80 | res_trafo | p_hv_mw | float64
81 | res_trafo | q_hv_mvar | float64
82 | res_trafo | p_lv_mw | float64
83 | res_trafo | q_lv_mvar | float64
84 | res_trafo | pl_mw | float64
85 | res_trafo | ql_mvar | float64
86 | res_trafo | i_hv_ka | float64
87 | res_trafo | i_lv_ka | float64
88 | res_trafo | vm_hv_pu | float64
89 | res_trafo | va_hv_degree | float64
90 | res_trafo | vm_lv_pu | float64
91 | res_trafo | va_lv_degree | float64
92 | res_trafo | loading_percent | float64
93 | res_ext_grid | p_mw | float64
94 | res_ext_grid | q_mvar | float64
95 | res_load | p_mw | float64
96 | res_load | q_mvar | float64

## parameters
| version | format_version | converged | OPF_converged | name | f_hz | sn_mva
0 | 2.14.6 | 2.14.0 | TRUE | FALSE |  | 50 | 1