## bus
| name | vn_kv | type | zone | in_service
0 | bus_LV_2305-8_0_5_node_0 | 0.4 | n |  | TRUE
1 | bus_LV_2305-8_0_5_node_1 | 0.4 | n |  | TRUE
2 | bus_LV_2305-8_0_5_node_2 | 0.4 | n |  | TRUE
3 | bus_LV_2305-8_0_5_node_3 | 0.4 | n |  | TRUE
4 | bus_LV_2305-8_0_5_node_4 | 0.4 | n |  | TRUE
5 | bus_LV_2305-8_0_5_node_5 | 0.4 | n |  | TRUE
6 | bus_LV_2305-8_0_5_node_13 | 0.4 | n |  | TRUE
7 | bus_LV_2305-8_0_5_node_14 | 0.4 | n |  | TRUE
8 | bus_LV_2305-8_0_5_node_17 | 0.4 | n |  | TRUE
9 | bus_LV_2305-8_0_5_node_6 | 0.4 | n |  | TRUE
10 | bus_LV_2305-8_0_5_node_19 | 0.4 | n |  | TRUE
11 | bus_LV_2305-8_0_5_node_11 | 0.4 | n |  | TRUE
12 | bus_LV_2305-8_0_5_node_15 | 0.4 | n |  | TRUE
13 | bus_LV_2305-8_0_5_node_16 | 0.4 | n |  | TRUE
14 | bus_LV_2305-8_0_5_node_21 | 0.4 | n |  | TRUE
15 | bus_LV_2305-8_0_5_node_18 | 0.4 | n |  | TRUE
16 | bus_LV_2305-8_0_5_node_7 | 0.4 | n |  | TRUE
17 | bus_LV_2305-8_0_5_node_8 | 0.4 | n |  | TRUE
18 | bus_LV_2305-8_0_5_node_9 | 0.4 | n |  | TRUE
19 | bus_LV_2305-8_0_5_node_10 | 0.4 | n |  | TRUE
20 | bus_LV_2305-8_0_5_node_12 | 0.4 | n |  | TRUE
21 | bus_LV_2305-8_0_5_node_138 | 0.4 | n |  | TRUE
22 | bus_LV_2305-8_0_5_node_45 | 0.4 | n |  | TRUE
23 | bus_LV_2305-8_0_5_node_139 | 0.4 | n |  | TRUE
24 | bus_LV_2305-8_0_5_node_31 | 0.4 | n |  | TRUE
25 | bus_LV_2305-8_0_5_node_57 | 0.4 | n |  | TRUE
26 | bus_LV_2305-8_0_5_node_44 | 0.4 | n |  | TRUE
27 | bus_LV_2305-8_0_5_node_20 | 0.4 | n |  | TRUE
28 | bus_LV_2305-8_0_5_node_23 | 0.4 | n |  | TRUE
29 | bus_LV_2305-8_0_5_node_117 | 0.4 | n |  | TRUE
30 | bus_LV_2305-8_0_5_node_22 | 0.4 | n |  | TRUE
31 | bus_LV_2305-8_0_5_node_143 | 0.4 | n |  | TRUE
32 | bus_LV_2305-8_0_5_node_119 | 0.4 | n |  | TRUE
33 | bus_LV_2305-8_0_5_node_144 | 0.4 | n |  | TRUE
34 | bus_LV_2305-8_0_5_node_142 | 0.4 | n |  | TRUE
35 | bus_LV_2305-8_0_5_node_118 | 0.4 | n |  | TRUE
36 | bus_LV_2305-8_0_5_node_151 | 0.4 | n |  | TRUE
37 | bus_LV_2305-8_0_5_node_126 | 0.4 | n |  | TRUE
38 | bus_LV_2305-8_0_5_node_24 | 0.4 | n |  | TRUE
39 | bus_LV_2305-8_0_5_node_25 | 0.4 | n |  | TRUE
40 | bus_LV_2305-8_0_5_node_26 | 0.4 | n |  | TRUE
41 | bus_LV_2305-8_0_5_node_27 | 0.4 | n |  | TRUE
42 | bus_LV_2305-8_0_5_node_29 | 0.4 | n |  | TRUE
43 | bus_LV_2305-8_0_5_node_124 | 0.4 | n |  | TRUE
44 | bus_LV_2305-8_0_5_node_125 | 0.4 | n |  | TRUE
45 | bus_LV_2305-8_0_5_node_73 | 0.4 | n |  | TRUE
46 | bus_LV_2305-8_0_5_node_64 | 0.4 | n |  | TRUE
47 | bus_LV_2305-8_0_5_node_65 | 0.4 | n |  | TRUE
48 | bus_LV_2305-8_0_5_node_28 | 0.4 | n |  | TRUE
49 | bus_LV_2305-8_0_5_node_68 | 0.4 | n |  | TRUE
50 | bus_LV_2305-8_0_5_node_188 | 0.4 | n |  | TRUE
51 | bus_LV_2305-8_0_5_node_190 | 0.4 | n |  | TRUE
52 | bus_LV_2305-8_0_5_node_72 | 0.4 | n |  | TRUE
53 | bus_LV_2305-8_0_5_node_69 | 0.4 | n |  | TRUE
54 | bus_LV_2305-8_0_5_node_183 | 0.4 | n |  | TRUE
55 | bus_LV_2305-8_0_5_node_192 | 0.4 | n |  | TRUE
56 | bus_LV_2305-8_0_5_node_189 | 0.4 | n |  | TRUE
57 | bus_LV_2305-8_0_5_node_30 | 0.4 | n |  | TRUE
58 | bus_LV_2305-8_0_5_node_99 | 0.4 | n |  | TRUE
59 | bus_LV_2305-8_0_5_node_47 | 0.4 | n |  | TRUE
60 | bus_LV_2305-8_0_5_node_32 | 0.4 | n |  | TRUE
61 | bus_LV_2305-8_0_5_node_33 | 0.4 | n |  | TRUE
62 | bus_LV_2305-8_0_5_node_34 | 0.4 | n |  | TRUE
63 | bus_LV_2305-8_0_5_node_35 | 0.4 | n |  | TRUE
64 | bus_LV_2305-8_0_5_node_36 | 0.4 | n |  | TRUE
65 | bus_LV_2305-8_0_5_node_37 | 0.4 | n |  | TRUE
66 | bus_LV_2305-8_0_5_node_38 | 0.4 | n |  | TRUE
67 | bus_LV_2305-8_0_5_node_46 | 0.4 | n |  | TRUE
68 | bus_LV_2305-8_0_5_node_103 | 0.4 | n |  | TRUE
69 | bus_LV_2305-8_0_5_node_39 | 0.4 | n |  | TRUE
70 | bus_LV_2305-8_0_5_node_102 | 0.4 | n |  | TRUE
71 | bus_LV_2305-8_0_5_node_41 | 0.4 | n |  | TRUE
72 | bus_LV_2305-8_0_5_node_40 | 0.4 | n |  | TRUE
73 | bus_LV_2305-8_0_5_node_42 | 0.4 | n |  | TRUE
74 | bus_LV_2305-8_0_5_node_43 | 0.4 | n |  | TRUE
75 | bus_LV_2305-8_0_5_node_49 | 0.4 | n |  | TRUE
76 | bus_LV_2305-8_0_5_node_48 | 0.4 | n |  | TRUE
77 | bus_LV_2305-8_0_5_node_50 | 0.4 | n |  | TRUE
78 | bus_LV_2305-8_0_5_node_51 | 0.4 | n |  | TRUE
79 | bus_LV_2305-8_0_5_node_52 | 0.4 | n |  | TRUE
80 | bus_LV_2305-8_0_5_node_58 | 0.4 | n |  | TRUE
81 | bus_LV_2305-8_0_5_node_55 | 0.4 | n |  | TRUE
82 | bus_LV_2305-8_0_5_node_53 | 0.4 | n |  | TRUE
83 | bus_LV_2305-8_0_5_node_54 | 0.4 | n |  | TRUE
84 | bus_LV_2305-8_0_5_node_56 | 0.4 | n |  | TRUE
85 | bus_LV_2305-8_0_5_node_59 | 0.4 | n |  | TRUE
86 | bus_LV_2305-8_0_5_node_60 | 0.4 | n |  | TRUE
87 | bus_LV_2305-8_0_5_node_61 | 0.4 | n |  | TRUE
88 | bus_LV_2305-8_0_5_node_62 | 0.4 | n |  | TRUE
89 | bus_LV_2305-8_0_5_node_63 | 0.4 | n |  | TRUE
90 | bus_LV_2305-8_0_5_node_66 | 0.4 | n |  | TRUE
91 | bus_LV_2305-8_0_5_node_67 | 0.4 | n |  | TRUE
92 | bus_LV_2305-8_0_5_node_170 | 0.4 | n |  | TRUE
93 | bus_LV_2305-8_0_5_node_206 | 0.4 | n |  | TRUE
94 | bus_LV_2305-8_0_5_node_166 | 0.4 | n |  | TRUE
95 | bus_LV_2305-8_0_5_node_168 | 0.4 | n |  | TRUE
96 | bus_LV_2305-8_0_5_node_71 | 0.4 | n |  | TRUE
97 | bus_LV_2305-8_0_5_node_70 | 0.4 | n |  | TRUE
98 | bus_LV_2305-8_0_5_node_186 | 0.4 | n |  | TRUE
99 | bus_LV_2305-8_0_5_node_184 | 0.4 | n |  | TRUE
100 | bus_LV_2305-8_0_5_node_169 | 0.4 | n |  | TRUE
101 | bus_LV_2305-8_0_5_node_171 | 0.4 | n |  | TRUE
102 | bus_LV_2305-8_0_5_node_185 | 0.4 | n |  | TRUE
103 | bus_LV_2305-8_0_5_node_77 | 0.4 | n |  | TRUE
104 | bus_LV_2305-8_0_5_node_164 | 0.4 | n |  | TRUE
105 | bus_LV_2305-8_0_5_node_180 | 0.4 | n |  | TRUE
106 | bus_LV_2305-8_0_5_node_181 | 0.4 | n |  | TRUE
107 | bus_LV_2305-8_0_5_node_127 | 0.4 | n |  | TRUE
108 | bus_LV_2305-8_0_5_node_128 | 0.4 | n |  | TRUE
109 | bus_LV_2305-8_0_5_node_74 | 0.4 | n |  | TRUE
110 | bus_LV_2305-8_0_5_node_75 | 0.4 | n |  | TRUE
111 | bus_LV_2305-8_0_5_node_76 | 0.4 | n |  | TRUE
112 | bus_LV_2305-8_0_5_node_208 | 0.4 | n |  | TRUE
113 | bus_LV_2305-8_0_5_node_207 | 0.4 | n |  | TRUE
114 | bus_LV_2305-8_0_5_node_150 | 0.4 | n |  | TRUE
115 | bus_LV_2305-8_0_5_node_149 | 0.4 | n |  | TRUE
116 | bus_LV_2305-8_0_5_node_80 | 0.4 | n |  | TRUE
117 | bus_LV_2305-8_0_5_node_81 | 0.4 | n |  | TRUE
118 | bus_LV_2305-8_0_5_node_82 | 0.4 | n |  | TRUE
119 | bus_LV_2305-8_0_5_node_83 | 0.4 | n |  | TRUE
120 | bus_LV_2305-8_0_5_node_84 | 0.4 | n |  | TRUE
121 | bus_LV_2305-8_0_5_node_97 | 0.4 | n |  | TRUE
122 | bus_LV_2305-8_0_5_node_100 | 0.4 | n |  | TRUE
123 | bus_LV_2305-8_0_5_node_101 | 0.4 | n |  | TRUE
124 | bus_LV_2305-8_0_5_node_85 | 0.4 | n |  | TRUE
125 | bus_LV_2305-8_0_5_node_86 | 0.4 | n |  | TRUE
126 | bus_LV_2305-8_0_5_node_87 | 0.4 | n |  | TRUE
127 | bus_LV_2305-8_0_5_node_88 | 0.4 | n |  | TRUE
128 | bus_LV_2305-8_0_5_node_89 | 0.4 | n |  | TRUE
129 | bus_LV_2305-8_0_5_node_90 | 0.4 | n |  | TRUE
130 | bus_LV_2305-8_0_5_node_94 | 0.4 | n |  | TRUE
131 | bus_LV_2305-8_0_5_node_111 | 0.4 | n |  | TRUE
132 | bus_LV_2305-8_0_5_node_110 | 0.4 | n |  | TRUE
133 | bus_LV_2305-8_0_5_node_92 | 0.4 | n |  | TRUE
134 | bus_LV_2305-8_0_5_node_91 | 0.4 | n |  | TRUE
135 | bus_LV_2305-8_0_5_node_93 | 0.4 | n |  | TRUE
136 | bus_LV_2305-8_0_5_node_95 | 0.4 | n |  | TRUE
137 | bus_LV_2305-8_0_5_node_96 | 0.4 | n |  | TRUE
138 | bus_LV_2305-8_0_5_node_108 | 0.4 | n |  | TRUE
139 | bus_LV_2305-8_0_5_node_114 | 0.4 | n |  | TRUE
140 | bus_LV_2305-8_0_5_node_109 | 0.4 | n |  | TRUE
141 | bus_LV_2305-8_0_5_node_106 | 0.4 | n |  | TRUE
142 | bus_LV_2305-8_0_5_node_104 | 0.4 | n |  | TRUE
143 | bus_LV_2305-8_0_5_node_112 | 0.4 | n |  | TRUE
144 | bus_LV_2305-8_0_5_node_105 | 0.4 | n |  | TRUE
145 | bus_LV_2305-8_0_5_node_115 | 0.4 | n |  | TRUE
146 | bus_LV_2305-8_0_5_node_116 | 0.4 | n |  | TRUE
147 | bus_LV_2305-8_0_5_node_107 | 0.4 | n |  | TRUE
148 | bus_LV_2305-8_0_5_node_113 | 0.4 | n |  | TRUE
149 | bus_LV_2305-8_0_5_node_135 | 0.4 | n |  | TRUE
150 | bus_LV_2305-8_0_5_node_152 | 0.4 | n |  | TRUE
151 | bus_LV_2305-8_0_5_node_120 | 0.4 | n |  | TRUE
152 | bus_LV_2305-8_0_5_node_121 | 0.4 | n |  | TRUE
153 | bus_LV_2305-8_0_5_node_122 | 0.4 | n |  | TRUE
154 | bus_LV_2305-8_0_5_node_123 | 0.4 | n |  | TRUE
155 | bus_LV_2305-8_0_5_node_155 | 0.4 | n |  | TRUE
156 | bus_LV_2305-8_0_5_node_146 | 0.4 | n |  | TRUE
157 | bus_LV_2305-8_0_5_node_137 | 0.4 | n |  | TRUE
158 | bus_LV_2305-8_0_5_node_129 | 0.4 | n |  | TRUE
159 | bus_LV_2305-8_0_5_node_130 | 0.4 | n |  | TRUE
160 | bus_LV_2305-8_0_5_node_131 | 0.4 | n |  | TRUE
161 | bus_LV_2305-8_0_5_node_154 | 0.4 | n |  | TRUE
162 | bus_LV_2305-8_0_5_node_132 | 0.4 | n |  | TRUE
163 | bus_LV_2305-8_0_5_node_133 | 0.4 | n |  | TRUE
164 | bus_LV_2305-8_0_5_node_134 | 0.4 | n |  | TRUE
165 | bus_LV_2305-8_0_5_node_136 | 0.4 | n |  | TRUE
166 | bus_LV_2305-8_0_5_node_147 | 0.4 | n |  | TRUE
167 | bus_LV_2305-8_0_5_node_148 | 0.4 | n |  | TRUE
168 | bus_LV_2305-8_0_5_node_153 | 0.4 | n |  | TRUE
169 | bus_LV_2305-8_0_5_node_156 | 0.4 | n |  | TRUE
170 | bus_LV_2305-8_0_5_node_193 | 0.4 | n |  | TRUE
171 | bus_LV_2305-8_0_5_node_160 | 0.4 | n |  | TRUE
172 | bus_LV_2305-8_0_5_node_161 | 0.4 | n |  | TRUE
173 | bus_LV_2305-8_0_5_node_162 | 0.4 | n |  | TRUE
174 | bus_LV_2305-8_0_5_node_163 | 0.4 | n |  | TRUE
175 | bus_LV_2305-8_0_5_node_178 | 0.4 | n |  | TRUE
176 | bus_LV_2305-8_0_5_node_165 | 0.4 | n |  | TRUE
177 | bus_LV_2305-8_0_5_node_167 | 0.4 | n |  | TRUE
178 | bus_LV_2305-8_0_5_node_175 | 0.4 | n |  | TRUE
179 | bus_LV_2305-8_0_5_node_177 | 0.4 | n |  | TRUE
180 | bus_LV_2305-8_0_5_node_172 | 0.4 | n |  | TRUE
181 | bus_LV_2305-8_0_5_node_173 | 0.4 | n |  | TRUE
182 | bus_LV_2305-8_0_5_node_174 | 0.4 | n |  | TRUE
183 | bus_LV_2305-8_0_5_node_176 | 0.4 | n |  | TRUE
184 | bus_LV_2305-8_0_5_node_179 | 0.4 | n |  | TRUE
185 | bus_LV_2305-8_0_5_node_187 | 0.4 | n |  | TRUE
186 | bus_LV_2305-8_0_5_node_182 | 0.4 | n |  | TRUE
187 | bus_LV_2305-8_0_5_node_191 | 0.4 | n |  | TRUE
188 | bus_LV_2305-8_0_5_node_199 | 0.4 | n |  | TRUE
189 | bus_LV_2305-8_0_5_node_197 | 0.4 | n |  | TRUE
190 | bus_LV_2305-8_0_5_node_203 | 0.4 | n |  | TRUE
191 | bus_LV_2305-8_0_5_node_198 | 0.4 | n |  | TRUE
192 | bus_LV_2305-8_0_5_node_202 | 0.4 | n |  | TRUE
193 | bus_LV_2305-8_0_5_node_145 | 0.4 | n |  | TRUE
194 | bus_LV_2305-8_0_5_node_157 | 0.4 | n |  | TRUE
195 | bus_LV_2305-8_0_5_node_140 | 0.4 | n |  | TRUE
196 | bus_LV_2305-8_0_5_node_204 | 0.4 | n |  | TRUE
197 | bus_LV_2305-8_0_5_node_194 | 0.4 | n |  | TRUE
198 | bus_LV_2305-8_0_5_node_195 | 0.4 | n |  | TRUE
199 | bus_LV_2305-8_0_5_node_196 | 0.4 | n |  | TRUE
200 | bus_LV_2305-8_0_5_node_200 | 0.4 | n |  | TRUE
201 | bus_LV_2305-8_0_5_node_205 | 0.4 | n |  | TRUE
202 | bus_LV_2305-8_0_5_node_201 | 0.4 | n |  | TRUE
203 | bus_LV_2305-8_0_5_node_158 | 0.4 | n |  | TRUE
204 | bus_LV_2305-8_0_5_node_159 | 0.4 | n |  | TRUE
205 | bus_MV_119_1_node_95 | 20 | n |  | TRUE

## load
| name | bus | p_mw | q_mvar | const_z_percent | const_i_percent | sn_mva | scaling | in_service | type
0 | LV_2305-8_0_5_load_0 | 0 | 0.0067568 | 0.0016934 | 0 | 0 |  | 1 | TRUE | wye
1 | LV_2305-8_0_5_load_1 | 1 | 0.0045263 | 0.0011344 | 0 | 0 |  | 1 | TRUE | wye
2 | LV_2305-8_0_5_load_3 | 3 | 0.0016519 | 0.000414 | 0 | 0 |  | 1 | TRUE | wye
3 | LV_2305-8_0_5_load_4 | 4 | 0.006975 | 0.0017481 | 0 | 0 |  | 1 | TRUE | wye
4 | LV_2305-8_0_5_load_13 | 6 | 0.0010248 | 0.00025685 | 0 | 0 |  | 1 | TRUE | wye
5 | LV_2305-8_0_5_load_17 | 8 | 0.0026101 | 0.00065416 | 0 | 0 |  | 1 | TRUE | wye
6 | LV_2305-8_0_5_load_15 | 12 | 0.0094028 | 0.0023566 | 0 | 0 |  | 1 | TRUE | wye
7 | LV_2305-8_0_5_load_16 | 13 | 0.0013057 | 0.00032725 | 0 | 0 |  | 1 | TRUE | wye
8 | LV_2305-8_0_5_load_21 | 14 | 0.005033 | 0.0012614 | 0 | 0 |  | 1 | TRUE | wye
9 | LV_2305-8_0_5_load_18 | 15 | 0.0058002 | 0.0014537 | 0 | 0 |  | 1 | TRUE | wye
10 | LV_2305-8_0_5_load_7 | 16 | 0.0030858 | 0.00077338 | 0 | 0 |  | 1 | TRUE | wye
11 | LV_2305-8_0_5_load_10 | 19 | 0.0010503 | 0.00026322 | 0 | 0 |  | 1 | TRUE | wye
12 | LV_2305-8_0_5_load_12 | 20 | 0.0008888 | 0.00022275 | 0 | 0 |  | 1 | TRUE | wye
13 | LV_2305-8_0_5_load_138 | 21 | 0.00103 | 0.00025813 | 0 | 0 |  | 1 | TRUE | wye
14 | LV_2305-8_0_5_load_45 | 22 | 0.0057547 | 0.0014423 | 0 | 0 |  | 1 | TRUE | wye
15 | LV_2305-8_0_5_load_139 | 23 | 0.001901 | 0.00047644 | 0 | 0 |  | 1 | TRUE | wye
16 | LV_2305-8_0_5_load_31 | 24 | 0.00085055 | 0.00021317 | 0 | 0 |  | 1 | TRUE | wye
17 | LV_2305-8_0_5_load_57 | 25 | 0.0030512 | 0.00076471 | 0 | 0 |  | 1 | TRUE | wye
18 | LV_2305-8_0_5_load_44 | 26 | 0.0014166 | 0.00035504 | 0 | 0 |  | 1 | TRUE | wye
19 | LV_2305-8_0_5_load_23 | 28 | 0.0010378 | 0.00026009 | 0 | 0 |  | 1 | TRUE | wye
20 | LV_2305-8_0_5_load_117 | 29 | 0.00080443 | 0.00020161 | 0 | 0 |  | 1 | TRUE | wye
21 | LV_2305-8_0_5_load_143 | 31 | 0.0022351 | 0.00056017 | 0 | 0 |  | 1 | TRUE | wye
22 | LV_2305-8_0_5_load_119 | 32 | 0.00059855 | 0.00015001 | 0 | 0 |  | 1 | TRUE | wye
23 | LV_2305-8_0_5_load_144 | 33 | 0.00070162 | 0.00017584 | 0 | 0 |  | 1 | TRUE | wye
24 | LV_2305-8_0_5_load_142 | 34 | 0.014529 | 0.0036414 | 0 | 0 |  | 1 | TRUE | wye
25 | LV_2305-8_0_5_load_118 | 35 | 0.00037786 | 9.47e-05 | 0 | 0 |  | 1 | TRUE | wye
26 | LV_2305-8_0_5_load_151 | 36 | 0.041869 | 0.010493 | 0 | 0 |  | 1 | TRUE | wye
27 | LV_2305-8_0_5_load_24 | 38 | 0.0055484 | 0.0013906 | 0 | 0 |  | 1 | TRUE | wye
28 | LV_2305-8_0_5_load_25 | 39 | 0.00061314 | 0.00015367 | 0 | 0 |  | 1 | TRUE | wye
29 | LV_2305-8_0_5_load_124 | 43 | 0.017978 | 0.0045058 | 0 | 0 |  | 1 | TRUE | wye
30 | LV_2305-8_0_5_load_125 | 44 | 0.017964 | 0.0045021 | 0 | 0 |  | 1 | TRUE | wye
31 | LV_2305-8_0_5_load_73 | 45 | 0.0010483 | 0.00026272 | 0 | 0 |  | 1 | TRUE | wye
32 | LV_2305-8_0_5_load_65 | 47 | 0.00021228 | 5.3201e-05 | 0 | 0 |  | 1 | TRUE | wye
33 | LV_2305-8_0_5_load_28 | 48 | 0.00070692 | 0.00017717 | 0 | 0 |  | 1 | TRUE | wye
34 | LV_2305-8_0_5_load_188 | 50 | 0.0012601 | 0.00031581 | 0 | 0 |  | 1 | TRUE | wye
35 | LV_2305-8_0_5_load_72 | 52 | 0.0006406 | 0.00016055 | 0 | 0 |  | 1 | TRUE | wye
36 | LV_2305-8_0_5_load_183 | 54 | 0.0013791 | 0.00034564 | 0 | 0 |  | 1 | TRUE | wye
37 | LV_2305-8_0_5_load_189 | 56 | 0.0003046 | 7.634e-05 | 0 | 0 |  | 1 | TRUE | wye
38 | LV_2305-8_0_5_load_30 | 57 | 0.00083299 | 0.00020877 | 0 | 0 |  | 1 | TRUE | wye
39 | LV_2305-8_0_5_load_99 | 58 | 0.0011617 | 0.00029115 | 0 | 0 |  | 1 | TRUE | wye
40 | LV_2305-8_0_5_load_47 | 59 | 0.00054988 | 0.00013781 | 0 | 0 |  | 1 | TRUE | wye
41 | LV_2305-8_0_5_load_32 | 60 | 0.005166 | 0.0012947 | 0 | 0 |  | 1 | TRUE | wye
42 | LV_2305-8_0_5_load_33 | 61 | 0.0039519 | 0.00099045 | 0 | 0 |  | 1 | TRUE | wye
43 | LV_2305-8_0_5_load_35 | 63 | 0.0028251 | 0.00070804 | 0 | 0 |  | 1 | TRUE | wye
44 | LV_2305-8_0_5_load_36 | 64 | 0.001404 | 0.00035188 | 0 | 0 |  | 1 | TRUE | wye
45 | LV_2305-8_0_5_load_37 | 65 | 0.001456 | 0.00036491 | 0 | 0 |  | 1 | TRUE | wye
46 | LV_2305-8_0_5_load_38 | 66 | 0.0019328 | 0.0004844 | 0 | 0 |  | 1 | TRUE | wye
47 | LV_2305-8_0_5_load_46 | 67 | 0.0012477 | 0.00031271 | 0 | 0 |  | 1 | TRUE | wye
48 | LV_2305-8_0_5_load_103 | 68 | 0.0033743 | 0.00084568 | 0 | 0 |  | 1 | TRUE | wye
49 | LV_2305-8_0_5_load_39 | 69 | 0.0026268 | 0.00065834 | 0 | 0 |  | 1 | TRUE | wye
50 | LV_2305-8_0_5_load_102 | 70 | 0.003827 | 0.00095913 | 0 | 0 |  | 1 | TRUE | wye
51 | LV_2305-8_0_5_load_41 | 71 | 0.00063999 | 0.0001604 | 0 | 0 |  | 1 | TRUE | wye
52 | LV_2305-8_0_5_load_40 | 72 | 0.0014614 | 0.00036627 | 0 | 0 |  | 1 | TRUE | wye
53 | LV_2305-8_0_5_load_43 | 74 | 0.0042728 | 0.0010709 | 0 | 0 |  | 1 | TRUE | wye
54 | LV_2305-8_0_5_load_49 | 75 | 0.0042036 | 0.0010535 | 0 | 0 |  | 1 | TRUE | wye
55 | LV_2305-8_0_5_load_48 | 76 | 0.0038495 | 0.00096477 | 0 | 0 |  | 1 | TRUE | wye
56 | LV_2305-8_0_5_load_51 | 78 | 0.0039085 | 0.00097956 | 0 | 0 |  | 1 | TRUE | wye
57 | LV_2305-8_0_5_load_52 | 79 | 0.0031819 | 0.00079745 | 0 | 0 |  | 1 | TRUE | wye
58 | LV_2305-8_0_5_load_58 | 80 | 0.0051054 | 0.0012795 | 0 | 0 |  | 1 | TRUE | wye
59 | LV_2305-8_0_5_load_55 | 81 | 0.004482 | 0.0011233 | 0 | 0 |  | 1 | TRUE | wye
60 | LV_2305-8_0_5_load_53 | 82 | 0.0033949 | 0.00085083 | 0 | 0 |  | 1 | TRUE | wye
61 | LV_2305-8_0_5_load_54 | 83 | 0.0069119 | 0.0017323 | 0 | 0 |  | 1 | TRUE | wye
62 | LV_2305-8_0_5_load_56 | 84 | 0.0055792 | 0.0013983 | 0 | 0 |  | 1 | TRUE | wye
63 | LV_2305-8_0_5_load_59 | 85 | 0.00032724 | 8.2013e-05 | 0 | 0 |  | 1 | TRUE | wye
64 | LV_2305-8_0_5_load_60 | 86 | 0.00050637 | 0.00012691 | 0 | 0 |  | 1 | TRUE | wye
65 | LV_2305-8_0_5_load_61 | 87 | 0.00093083 | 0.00023329 | 0 | 0 |  | 1 | TRUE | wye
66 | LV_2305-8_0_5_load_63 | 89 | 0.0034655 | 0.00086854 | 0 | 0 |  | 1 | TRUE | wye
67 | LV_2305-8_0_5_load_206 | 93 | 0.00074936 | 0.00018781 | 0 | 0 |  | 1 | TRUE | wye
68 | LV_2305-8_0_5_load_168 | 95 | 0.004831 | 0.0012108 | 0 | 0 |  | 1 | TRUE | wye
69 | LV_2305-8_0_5_load_71 | 96 | 0.00017096 | 4.2846e-05 | 0 | 0 |  | 1 | TRUE | wye
70 | LV_2305-8_0_5_load_186 | 98 | 0.00084899 | 0.00021278 | 0 | 0 |  | 1 | TRUE | wye
71 | LV_2305-8_0_5_load_184 | 99 | 0.0012121 | 0.00030378 | 0 | 0 |  | 1 | TRUE | wye
72 | LV_2305-8_0_5_load_171 | 101 | 0.00079499 | 0.00019924 | 0 | 0 |  | 1 | TRUE | wye
73 | LV_2305-8_0_5_load_185 | 102 | 0.00032515 | 8.149e-05 | 0 | 0 |  | 1 | TRUE | wye
74 | LV_2305-8_0_5_load_164 | 104 | 0.0036365 | 0.00091138 | 0 | 0 |  | 1 | TRUE | wye
75 | LV_2305-8_0_5_load_180 | 105 | 0.0010014 | 0.00025098 | 0 | 0 |  | 1 | TRUE | wye
76 | LV_2305-8_0_5_load_181 | 106 | 0.00096213 | 0.00024113 | 0 | 0 |  | 1 | TRUE | wye
77 | LV_2305-8_0_5_load_127 | 107 | 0.0011724 | 0.00029384 | 0 | 0 |  | 1 | TRUE | wye
78 | LV_2305-8_0_5_load_128 | 108 | 0.00049166 | 0.00012322 | 0 | 0 |  | 1 | TRUE | wye
79 | LV_2305-8_0_5_load_74 | 109 | 0.0052568 | 0.0013175 | 0 | 0 |  | 1 | TRUE | wye
80 | LV_2305-8_0_5_load_76 | 111 | 0.0063875 | 0.0016009 | 0 | 0 |  | 1 | TRUE | wye
81 | LV_2305-8_0_5_load_208 | 112 | 0.0021254 | 0.00053268 | 0 | 0 |  | 1 | TRUE | wye
82 | LV_2305-8_0_5_load_207 | 113 | 0.00070584 | 0.0001769 | 0 | 0 |  | 1 | TRUE | wye
83 | LV_2305-8_0_5_load_150 | 114 | 0.028233 | 0.0070758 | 0 | 0 |  | 1 | TRUE | wye
84 | LV_2305-8_0_5_load_149 | 115 | 0.014632 | 0.0036671 | 0 | 0 |  | 1 | TRUE | wye
85 | LV_2305-8_0_5_load_80 | 116 | 0.00079918 | 0.00020029 | 0 | 0 |  | 1 | TRUE | wye
86 | LV_2305-8_0_5_load_81 | 117 | 0.0044573 | 0.0011171 | 0 | 0 |  | 1 | TRUE | wye
87 | LV_2305-8_0_5_load_82 | 118 | 0.0014087 | 0.00035305 | 0 | 0 |  | 1 | TRUE | wye
88 | LV_2305-8_0_5_load_83 | 119 | 0.00051962 | 0.00013023 | 0 | 0 |  | 1 | TRUE | wye
89 | LV_2305-8_0_5_load_84 | 120 | 0.0014428 | 0.00036161 | 0 | 0 |  | 1 | TRUE | wye
90 | LV_2305-8_0_5_load_100 | 122 | 0.0015032 | 0.00037673 | 0 | 0 |  | 1 | TRUE | wye
91 | LV_2305-8_0_5_load_101 | 123 | 0.0020617 | 0.00051671 | 0 | 0 |  | 1 | TRUE | wye
92 | LV_2305-8_0_5_load_85 | 124 | 0.0028706 | 0.00071945 | 0 | 0 |  | 1 | TRUE | wye
93 | LV_2305-8_0_5_load_86 | 125 | 0.0015054 | 0.00037729 | 0 | 0 |  | 1 | TRUE | wye
94 | LV_2305-8_0_5_load_88 | 127 | 0.0020588 | 0.00051599 | 0 | 0 |  | 1 | TRUE | wye
95 | LV_2305-8_0_5_load_90 | 129 | 0.0025516 | 0.0006395 | 0 | 0 |  | 1 | TRUE | wye
96 | LV_2305-8_0_5_load_94 | 130 | 0.0023305 | 0.00058408 | 0 | 0 |  | 1 | TRUE | wye
97 | LV_2305-8_0_5_load_111 | 131 | 0.0042098 | 0.0010551 | 0 | 0 |  | 1 | TRUE | wye
98 | LV_2305-8_0_5_load_110 | 132 | 0.0028678 | 0.00071875 | 0 | 0 |  | 1 | TRUE | wye
99 | LV_2305-8_0_5_load_91 | 134 | 0.008179 | 0.0020498 | 0 | 0 |  | 1 | TRUE | wye
100 | LV_2305-8_0_5_load_95 | 136 | 0.0026025 | 0.00065225 | 0 | 0 |  | 1 | TRUE | wye
101 | LV_2305-8_0_5_load_96 | 137 | 0.0030464 | 0.0007635 | 0 | 0 |  | 1 | TRUE | wye
102 | LV_2305-8_0_5_load_114 | 139 | 0.0024393 | 0.00061136 | 0 | 0 |  | 1 | TRUE | wye
103 | LV_2305-8_0_5_load_109 | 140 | 0.0018278 | 0.00045809 | 0 | 0 |  | 1 | TRUE | wye
104 | LV_2305-8_0_5_load_106 | 141 | 0.0030217 | 0.0007573 | 0 | 0 |  | 1 | TRUE | wye
105 | LV_2305-8_0_5_load_104 | 142 | 0.0016207 | 0.00040618 | 0 | 0 |  | 1 | TRUE | wye
106 | LV_2305-8_0_5_load_112 | 143 | 0.00037775 | 9.4673e-05 | 0 | 0 |  | 1 | TRUE | wye
107 | LV_2305-8_0_5_load_107 | 147 | 0.0030571 | 0.00076619 | 0 | 0 |  | 1 | TRUE | wye
108 | LV_2305-8_0_5_load_113 | 148 | 0.0032984 | 0.00082666 | 0 | 0 |  | 1 | TRUE | wye
109 | LV_2305-8_0_5_load_152 | 150 | 0.00026212 | 6.5695e-05 | 0 | 0 |  | 1 | TRUE | wye
110 | LV_2305-8_0_5_load_120 | 151 | 0.0019819 | 0.00049671 | 0 | 0 |  | 1 | TRUE | wye
111 | LV_2305-8_0_5_load_122 | 153 | 0.001843 | 0.00046189 | 0 | 0 |  | 1 | TRUE | wye
112 | LV_2305-8_0_5_load_155 | 155 | 0.00062157 | 0.00015578 | 0 | 0 |  | 1 | TRUE | wye
113 | LV_2305-8_0_5_load_146 | 156 | 0.00020646 | 5.1744e-05 | 0 | 0 |  | 1 | TRUE | wye
114 | LV_2305-8_0_5_load_137 | 157 | 0.00052935 | 0.00013267 | 0 | 0 |  | 1 | TRUE | wye
115 | LV_2305-8_0_5_load_129 | 158 | 0.00021401 | 5.3637e-05 | 0 | 0 |  | 1 | TRUE | wye
116 | LV_2305-8_0_5_load_130 | 159 | 0.0015023 | 0.00037651 | 0 | 0 |  | 1 | TRUE | wye
117 | LV_2305-8_0_5_load_131 | 160 | 0.00050012 | 0.00012534 | 0 | 0 |  | 1 | TRUE | wye
118 | LV_2305-8_0_5_load_154 | 161 | 0.0009132 | 0.00022887 | 0 | 0 |  | 1 | TRUE | wye
119 | LV_2305-8_0_5_load_132 | 162 | 0.00044667 | 0.00011195 | 0 | 0 |  | 1 | TRUE | wye
120 | LV_2305-8_0_5_load_133 | 163 | 0.00053991 | 0.00013531 | 0 | 0 |  | 1 | TRUE | wye
121 | LV_2305-8_0_5_load_136 | 165 | 0.00055265 | 0.00013851 | 0 | 0 |  | 1 | TRUE | wye
122 | LV_2305-8_0_5_load_147 | 166 | 0.001164 | 0.00029173 | 0 | 0 |  | 1 | TRUE | wye
123 | LV_2305-8_0_5_load_148 | 167 | 0.00099327 | 0.00024894 | 0 | 0 |  | 1 | TRUE | wye
124 | LV_2305-8_0_5_load_153 | 168 | 0.0016038 | 0.00040196 | 0 | 0 |  | 1 | TRUE | wye
125 | LV_2305-8_0_5_load_156 | 169 | 0.0002359 | 5.9121e-05 | 0 | 0 |  | 1 | TRUE | wye
126 | LV_2305-8_0_5_load_193 | 170 | 0.00021551 | 5.4011e-05 | 0 | 0 |  | 1 | TRUE | wye
127 | LV_2305-8_0_5_load_160 | 171 | 0.0034727 | 0.00087035 | 0 | 0 |  | 1 | TRUE | wye
128 | LV_2305-8_0_5_load_161 | 172 | 0.00049887 | 0.00012503 | 0 | 0 |  | 1 | TRUE | wye
129 | LV_2305-8_0_5_load_162 | 173 | 0.00058623 | 0.00014692 | 0 | 0 |  | 1 | TRUE | wye
130 | LV_2305-8_0_5_load_163 | 174 | 0.0024098 | 0.00060396 | 0 | 0 |  | 1 | TRUE | wye
131 | LV_2305-8_0_5_load_178 | 175 | 0.0034232 | 0.00085793 | 0 | 0 |  | 1 | TRUE | wye
132 | LV_2305-8_0_5_load_175 | 178 | 0.0026563 | 0.00066573 | 0 | 0 |  | 1 | TRUE | wye
133 | LV_2305-8_0_5_load_177 | 179 | 0.00067866 | 0.00017009 | 0 | 0 |  | 1 | TRUE | wye
134 | LV_2305-8_0_5_load_172 | 180 | 0.0029415 | 0.00073721 | 0 | 0 |  | 1 | TRUE | wye
135 | LV_2305-8_0_5_load_173 | 181 | 0.0025303 | 0.00063416 | 0 | 0 |  | 1 | TRUE | wye
136 | LV_2305-8_0_5_load_176 | 183 | 0.0034155 | 0.000856 | 0 | 0 |  | 1 | TRUE | wye
137 | LV_2305-8_0_5_load_179 | 184 | 0.0007981 | 0.00020002 | 0 | 0 |  | 1 | TRUE | wye
138 | LV_2305-8_0_5_load_187 | 185 | 0.00032606 | 8.1718e-05 | 0 | 0 |  | 1 | TRUE | wye
139 | LV_2305-8_0_5_load_182 | 186 | 0.00027654 | 6.9306e-05 | 0 | 0 |  | 1 | TRUE | wye
140 | LV_2305-8_0_5_load_191 | 187 | 0.0002228 | 5.5839e-05 | 0 | 0 |  | 1 | TRUE | wye
141 | LV_2305-8_0_5_load_199 | 188 | 0.00057151 | 0.00014323 | 0 | 0 |  | 1 | TRUE | wye
142 | LV_2305-8_0_5_load_197 | 189 | 0.00057302 | 0.00014361 | 0 | 0 |  | 1 | TRUE | wye
143 | LV_2305-8_0_5_load_203 | 190 | 0.00042457 | 0.00010641 | 0 | 0 |  | 1 | TRUE | wye
144 | LV_2305-8_0_5_load_198 | 191 | 0.00032659 | 8.1851e-05 | 0 | 0 |  | 1 | TRUE | wye
145 | LV_2305-8_0_5_load_202 | 192 | 0.00017669 | 4.4282e-05 | 0 | 0 |  | 1 | TRUE | wye
146 | LV_2305-8_0_5_load_145 | 193 | 0.039029 | 0.0097816 | 0 | 0 |  | 1 | TRUE | wye
147 | LV_2305-8_0_5_load_157 | 194 | 0.015223 | 0.0038154 | 0 | 0 |  | 1 | TRUE | wye
148 | LV_2305-8_0_5_load_140 | 195 | 0.0005473 | 0.00013717 | 0 | 0 |  | 1 | TRUE | wye
149 | LV_2305-8_0_5_load_204 | 196 | 0.00082597 | 0.00020701 | 0 | 0 |  | 1 | TRUE | wye
150 | LV_2305-8_0_5_load_195 | 198 | 0.00014165 | 3.55e-05 | 0 | 0 |  | 1 | TRUE | wye
151 | LV_2305-8_0_5_load_196 | 199 | 0.00041935 | 0.0001051 | 0 | 0 |  | 1 | TRUE | wye
152 | LV_2305-8_0_5_load_200 | 200 | 0.0031077 | 0.00077886 | 0 | 0 |  | 1 | TRUE | wye
153 | LV_2305-8_0_5_load_205 | 201 | 0.00042231 | 0.00010584 | 0 | 0 |  | 1 | TRUE | wye
154 | LV_2305-8_0_5_load_201 | 202 | 0.00049847 | 0.00012493 | 0 | 0 |  | 1 | TRUE | wye
155 | LV_2305-8_0_5_load_158 | 203 | 0.0090797 | 0.0022756 | 0 | 0 |  | 1 | TRUE | wye
156 | LV_2305-8_0_5_load_159 | 204 | 0.012264 | 0.0030736 | 0 | 0 |  | 1 | TRUE | wye

## ext_grid
| name | bus | vm_pu | va_degree | slack_weight | in_service
0 |  | 28 | 1 | 0 | 1 | TRUE

## line
| name | std_type | from_bus | to_bus | length_km | r_ohm_per_km | x_ohm_per_km | c_nf_per_km | g_us_per_km | max_i_ka | df | parallel | type | in_service
0 | LV_2305-8_0_5_line_0 |  | 0 | 1 | 0.029765 | 0.125 | 0.08 | 261 | 0 | 0.364 | 1 | 1 | cs | TRUE
1 | LV_2305-8_0_5_line_1 |  | 0 | 2 | 0.040817 | 0.125 | 0.08 | 261 | 0 | 0.364 | 1 | 1 | cs | TRUE
2 | LV_2305-8_0_5_line_2 |  | 1 | 3 | 0.030562 | 0.125 | 0.08 | 261 | 0 | 0.364 | 1 | 1 | cs | TRUE
3 | LV_2305-8_0_5_line_3 |  | 2 | 4 | 0.02816 | 0.125 | 0.08 | 261 | 0 | 0.364 | 1 | 5 | cs | TRUE
4 | LV_2305-8_0_5_line_4 |  | 2 | 5 | 0.040635 | 0.125 | 0.08 | 261 | 0 | 0.364 | 1 | 5 | cs | TRUE
5 | LV_2305-8_0_5_line_5 |  | 3 | 6 | 0.038483 | 0.125 | 0.08 | 261 | 0 | 0.364 | 1 | 1 | cs | TRUE
6 | LV_2305-8_0_5_line_6 |  | 4 | 7 | 0.013443 | 0.125 | 0.08 | 261 | 0 | 0.364 | 1 | 5 | cs | TRUE
7 | LV_2305-8_0_5_line_7 |  | 5 | 8 | 0.012017 | 0.125 | 0.08 | 261 | 0 | 0.364 | 1 | 5 | cs | TRUE
8 | LV_2305-8_0_5_line_8 |  | 6 | 11 | 0.012831 | 0.125 | 0.08 | 261 | 0 | 0.364 | 1 | 1 | cs | TRUE
9 | LV_2305-8_0_5_line_9 |  | 7 | 12 | 0.012802 | 0.125 | 0.08 | 261 | 0 | 0.364 | 1 | 1 | cs | TRUE
10 | LV_2305-8_0_5_line_10 |  | 7 | 13 | 0.01945 | 0.125 | 0.08 | 261 | 0 | 0.364 | 1 | 5 | cs | TRUE
11 | LV_2305-8_0_5_line_11 |  | 8 | 9 | 0.00010895 | 0.125 | 0.08 | 261 | 0 | 0.364 | 1 | 5 | cs | TRUE
12 | LV_2305-8_0_5_line_12 |  | 9 | 10 | 0.02355 | 0.125 | 0.08 | 261 | 0 | 0.364 | 1 | 5 | cs | TRUE
13 | LV_2305-8_0_5_line_13 |  | 10 | 14 | 0.014026 | 0.125 | 0.08 | 261 | 0 | 0.364 | 1 | 5 | cs | TRUE
14 | LV_2305-8_0_5_line_14 |  | 10 | 15 | 0.052555 | 0.125 | 0.08 | 261 | 0 | 0.364 | 1 | 5 | cs | TRUE
15 | LV_2305-8_0_5_line_15 |  | 11 | 22 | 0.039941 | 0.125 | 0.08 | 261 | 0 | 0.364 | 1 | 1 | cs | TRUE
16 | LV_2305-8_0_5_line_16 |  | 11 | 17 | 0.065254 | 0.125 | 0.08 | 261 | 0 | 0.364 | 1 | 1 | cs | TRUE
17 | LV_2305-8_0_5_line_17 |  | 12 | 24 | 0.019991 | 0.125 | 0.08 | 261 | 0 | 0.364 | 1 | 1 | cs | TRUE
18 | LV_2305-8_0_5_line_18 |  | 13 | 25 | 0.010058 | 0.125 | 0.08 | 261 | 0 | 0.364 | 1 | 5 | cs | TRUE
19 | LV_2305-8_0_5_line_19 |  | 14 | 29 | 0.010046 | 0.125 | 0.08 | 261 | 0 | 0.364 | 1 | 5 | cs | TRUE
20 | LV_2305-8_0_5_line_20 |  | 15 | 27 | 0.019391 | 0.125 | 0.08 | 261 | 0 | 0.364 | 1 | 5 | cs | TRUE
21 | LV_2305-8_0_5_line_21 |  | 16 | 17 | 0.0056104 | 0.125 | 0.08 | 261 | 0 | 0.364 | 1 | 1 | cs | TRUE
22 | LV_2305-8_0_5_line_22 |  | 16 | 18 | 0.043584 | 0.125 | 0.08 | 261 | 0 | 0.364 | 1 | 1 | cs | TRUE
23 | LV_2305-8_0_5_line_23 |  | 17 | 19 | 0.091464 | 0.125 | 0.08 | 261 | 0 | 0.364 | 1 | 1 | cs | TRUE
24 | LV_2305-8_0_5_line_24 |  | 18 | 20 | 0.071679 | 0.125 | 0.08 | 261 | 0 | 0.364 | 1 | 1 | cs | TRUE
25 | LV_2305-8_0_5_line_25 |  | 18 | 21 | 0.12472 | 0.125 | 0.08 | 261 | 0 | 0.364 | 1 | 1 | cs | TRUE
26 | LV_2305-8_0_5_line_26 |  | 21 | 23 | 0.33601 | 0.125 | 0.08 | 261 | 0 | 0.364 | 1 | 1 | cs | TRUE
27 | LV_2305-8_0_5_line_27 |  | 23 | 195 | 0.016671 | 0.125 | 0.08 | 261 | 0 | 0.364 | 1 | 1 | cs | TRUE
28 | LV_2305-8_0_5_line_28 |  | 23 | 196 | 0.32043 | 0.125 | 0.08 | 261 | 0 | 0.364 | 1 | 1 | cs | TRUE
29 | LV_2305-8_0_5_line_29 |  | 25 | 26 | 0.012248 | 0.125 | 0.08 | 261 | 0 | 0.364 | 1 | 5 | cs | TRUE
30 | LV_2305-8_0_5_line_30 |  | 26 | 73 | 0.022425 | 0.125 | 0.08 | 261 | 0 | 0.364 | 1 | 5 | cs | TRUE
31 | LV_2305-8_0_5_line_31 |  | 27 | 28 | 0.032754 | 0.125 | 0.08 | 261 | 0 | 0.364 | 1 | 5 | cs | TRUE
32 | LV_2305-8_0_5_line_32 |  | 29 | 35 | 0.028702 | 0.125 | 0.08 | 261 | 0 | 0.364 | 1 | 5 | cs | TRUE
33 | LV_2305-8_0_5_line_33 |  | 30 | 31 | 0.060436 | 0.125 | 0.08 | 261 | 0 | 0.364 | 1 | 1 | cs | TRUE
34 | LV_2305-8_0_5_line_34 |  | 30 | 32 | 0.044791 | 0.125 | 0.08 | 261 | 0 | 0.364 | 1 | 5 | cs | TRUE
35 | LV_2305-8_0_5_line_35 |  | 30 | 33 | 0.040091 | 0.125 | 0.08 | 261 | 0 | 0.364 | 1 | 1 | cs | TRUE
36 | LV_2305-8_0_5_line_36 |  | 30 | 34 | 0.066175 | 0.125 | 0.08 | 261 | 0 | 0.364 | 1 | 5 | cs | TRUE
37 | LV_2305-8_0_5_line_37 |  | 32 | 35 | 0.0034125 | 0.125 | 0.08 | 261 | 0 | 0.364 | 1 | 5 | cs | TRUE
38 | LV_2305-8_0_5_line_38 |  | 33 | 36 | 5.9395e-05 | 0.125 | 0.08 | 261 | 0 | 0.364 | 1 | 1 | cs | TRUE
39 | LV_2305-8_0_5_line_39 |  | 34 | 37 | 0.026783 | 0.125 | 0.08 | 261 | 0 | 0.364 | 1 | 5 | cs | TRUE
40 | LV_2305-8_0_5_line_40 |  | 36 | 115 | 0.036075 | 0.125 | 0.08 | 261 | 0 | 0.364 | 1 | 1 | cs | TRUE
41 | LV_2305-8_0_5_line_41 |  | 37 | 193 | 0.036625 | 0.125 | 0.08 | 261 | 0 | 0.364 | 1 | 2 | cs | TRUE
42 | LV_2305-8_0_5_line_42 |  | 37 | 44 | 0.065427 | 0.125 | 0.08 | 261 | 0 | 0.364 | 1 | 5 | cs | TRUE
43 | LV_2305-8_0_5_line_43 |  | 38 | 39 | 0.046175 | 0.125 | 0.08 | 261 | 0 | 0.364 | 1 | 5 | cs | TRUE
44 | LV_2305-8_0_5_line_44 |  | 38 | 40 | 0.009127 | 0.125 | 0.08 | 261 | 0 | 0.364 | 1 | 5 | cs | TRUE
45 | LV_2305-8_0_5_line_45 |  | 39 | 41 | 0.01083 | 0.125 | 0.08 | 261 | 0 | 0.364 | 1 | 5 | cs | TRUE
46 | LV_2305-8_0_5_line_46 |  | 40 | 42 | 0.005922 | 0.125 | 0.08 | 261 | 0 | 0.364 | 1 | 5 | cs | TRUE
47 | LV_2305-8_0_5_line_47 |  | 41 | 46 | 0.006318 | 0.125 | 0.08 | 261 | 0 | 0.364 | 1 | 5 | cs | TRUE
48 | LV_2305-8_0_5_line_48 |  | 41 | 47 | 0.022492 | 0.125 | 0.08 | 261 | 0 | 0.364 | 1 | 1 | cs | TRUE
49 | LV_2305-8_0_5_line_49 |  | 42 | 50 | 0.032092 | 0.125 | 0.08 | 261 | 0 | 0.364 | 1 | 5 | cs | TRUE
50 | LV_2305-8_0_5_line_50 |  | 42 | 51 | 0.023923 | 0.125 | 0.08 | 261 | 0 | 0.364 | 1 | 1 | cs | TRUE
51 | LV_2305-8_0_5_line_51 |  | 43 | 44 | 0.082582 | 0.125 | 0.08 | 261 | 0 | 0.364 | 1 | 5 | cs | TRUE
52 | LV_2305-8_0_5_line_52 |  | 43 | 45 | 0.14773 | 0.125 | 0.08 | 261 | 0 | 0.364 | 1 | 5 | cs | TRUE
53 | LV_2305-8_0_5_line_53 |  | 45 | 107 | 0.18848 | 0.125 | 0.08 | 261 | 0 | 0.364 | 1 | 1 | cs | TRUE
54 | LV_2305-8_0_5_line_54 |  | 45 | 96 | 0.052353 | 0.125 | 0.08 | 261 | 0 | 0.364 | 1 | 5 | cs | TRUE
55 | LV_2305-8_0_5_line_55 |  | 46 | 52 | 0.022096 | 0.125 | 0.08 | 261 | 0 | 0.364 | 1 | 5 | cs | TRUE
56 | LV_2305-8_0_5_line_56 |  | 48 | 49 | 0.024593 | 0.125 | 0.08 | 261 | 0 | 0.364 | 1 | 1 | cs | TRUE
57 | LV_2305-8_0_5_line_57 |  | 49 | 53 | 0.006291 | 0.125 | 0.08 | 261 | 0 | 0.364 | 1 | 1 | cs | TRUE
58 | LV_2305-8_0_5_line_58 |  | 50 | 54 | 0.03184 | 0.125 | 0.08 | 261 | 0 | 0.364 | 1 | 5 | cs | TRUE
59 | LV_2305-8_0_5_line_59 |  | 51 | 55 | 0.028569 | 0.125 | 0.08 | 261 | 0 | 0.364 | 1 | 1 | cs | TRUE
60 | LV_2305-8_0_5_line_60 |  | 51 | 56 | 0.013131 | 0.125 | 0.08 | 261 | 0 | 0.364 | 1 | 1 | cs | TRUE
61 | LV_2305-8_0_5_line_61 |  | 52 | 96 | 0.011026 | 0.125 | 0.08 | 261 | 0 | 0.364 | 1 | 5 | cs | TRUE
62 | LV_2305-8_0_5_line_62 |  | 53 | 54 | 0.025088 | 0.125 | 0.08 | 261 | 0 | 0.364 | 1 | 5 | cs | TRUE
63 | LV_2305-8_0_5_line_63 |  | 53 | 105 | 0.046677 | 0.125 | 0.08 | 261 | 0 | 0.364 | 1 | 1 | cs | TRUE
64 | LV_2305-8_0_5_line_64 |  | 53 | 97 | 0.006976 | 0.125 | 0.08 | 261 | 0 | 0.364 | 1 | 5 | cs | TRUE
65 | LV_2305-8_0_5_line_65 |  | 55 | 188 | 0.019353 | 0.125 | 0.08 | 261 | 0 | 0.364 | 1 | 1 | cs | TRUE
66 | LV_2305-8_0_5_line_66 |  | 55 | 189 | 0.017029 | 0.125 | 0.08 | 261 | 0 | 0.364 | 1 | 1 | cs | TRUE
67 | LV_2305-8_0_5_line_67 |  | 56 | 187 | 0.030872 | 0.125 | 0.08 | 261 | 0 | 0.364 | 1 | 1 | cs | TRUE
68 | LV_2305-8_0_5_line_68 |  | 57 | 58 | 0.32851 | 0.125 | 0.08 | 261 | 0 | 0.364 | 1 | 1 | cs | TRUE
69 | LV_2305-8_0_5_line_69 |  | 58 | 59 | 0.03295 | 0.125 | 0.08 | 261 | 0 | 0.364 | 1 | 1 | cs | TRUE
70 | LV_2305-8_0_5_line_70 |  | 59 | 67 | 0.020702 | 0.125 | 0.08 | 261 | 0 | 0.364 | 1 | 1 | cs | TRUE
71 | LV_2305-8_0_5_line_71 |  | 60 | 61 | 0.016237 | 0.125 | 0.08 | 261 | 0 | 0.364 | 1 | 5 | cs | TRUE
72 | LV_2305-8_0_5_line_72 |  | 60 | 62 | 0.035812 | 0.125 | 0.08 | 261 | 0 | 0.364 | 1 | 5 | cs | TRUE
73 | LV_2305-8_0_5_line_73 |  | 61 | 63 | 0.002153 | 0.125 | 0.08 | 261 | 0 | 0.364 | 1 | 5 | cs | TRUE
74 | LV_2305-8_0_5_line_74 |  | 62 | 64 | 0.029322 | 0.125 | 0.08 | 261 | 0 | 0.364 | 1 | 1 | cs | TRUE
75 | LV_2305-8_0_5_line_75 |  | 62 | 65 | 0.02924 | 0.125 | 0.08 | 261 | 0 | 0.364 | 1 | 5 | cs | TRUE
76 | LV_2305-8_0_5_line_76 |  | 63 | 66 | 0.0164 | 0.125 | 0.08 | 261 | 0 | 0.364 | 1 | 5 | cs | TRUE
77 | LV_2305-8_0_5_line_77 |  | 64 | 67 | 0.08928 | 0.125 | 0.08 | 261 | 0 | 0.364 | 1 | 1 | cs | TRUE
78 | LV_2305-8_0_5_line_78 |  | 65 | 68 | 0.046483 | 0.125 | 0.08 | 261 | 0 | 0.364 | 1 | 5 | cs | TRUE
79 | LV_2305-8_0_5_line_79 |  | 66 | 69 | 0.015488 | 0.125 | 0.08 | 261 | 0 | 0.364 | 1 | 5 | cs | TRUE
80 | LV_2305-8_0_5_line_80 |  | 68 | 70 | 0.027769 | 0.125 | 0.08 | 261 | 0 | 0.364 | 1 | 5 | cs | TRUE
81 | LV_2305-8_0_5_line_81 |  | 69 | 71 | 0.0062165 | 0.125 | 0.08 | 261 | 0 | 0.364 | 1 | 5 | cs | TRUE
82 | LV_2305-8_0_5_line_82 |  | 70 | 129 | 0.020071 | 0.125 | 0.08 | 261 | 0 | 0.364 | 1 | 5 | cs | TRUE
83 | LV_2305-8_0_5_line_83 |  | 71 | 72 | 0.017209 | 0.125 | 0.08 | 261 | 0 | 0.364 | 1 | 5 | cs | TRUE
84 | LV_2305-8_0_5_line_84 |  | 72 | 73 | 0.0077414 | 0.125 | 0.08 | 261 | 0 | 0.364 | 1 | 5 | cs | TRUE
85 | LV_2305-8_0_5_line_85 |  | 73 | 74 | 0.013936 | 0.125 | 0.08 | 261 | 0 | 0.364 | 1 | 1 | cs | TRUE
86 | LV_2305-8_0_5_line_86 |  | 74 | 75 | 0.0023976 | 0.125 | 0.08 | 261 | 0 | 0.364 | 1 | 1 | cs | TRUE
87 | LV_2305-8_0_5_line_87 |  | 75 | 76 | 0.023015 | 0.125 | 0.08 | 261 | 0 | 0.364 | 1 | 1 | cs | TRUE
88 | LV_2305-8_0_5_line_88 |  | 76 | 77 | 0.012948 | 0.125 | 0.08 | 261 | 0 | 0.364 | 1 | 1 | cs | TRUE
89 | LV_2305-8_0_5_line_89 |  | 77 | 78 | 0.016461 | 0.125 | 0.08 | 261 | 0 | 0.364 | 1 | 1 | cs | TRUE
90 | LV_2305-8_0_5_line_90 |  | 77 | 79 | 0.0043647 | 0.125 | 0.08 | 261 | 0 | 0.364 | 1 | 1 | cs | TRUE
91 | LV_2305-8_0_5_line_91 |  | 78 | 80 | 0.015205 | 0.125 | 0.08 | 261 | 0 | 0.364 | 1 | 1 | cs | TRUE
92 | LV_2305-8_0_5_line_92 |  | 79 | 81 | 0.011949 | 0.125 | 0.08 | 261 | 0 | 0.364 | 1 | 1 | cs | TRUE
93 | LV_2305-8_0_5_line_93 |  | 81 | 82 | 0.020604 | 0.125 | 0.08 | 261 | 0 | 0.364 | 1 | 1 | cs | TRUE
94 | LV_2305-8_0_5_line_94 |  | 82 | 83 | 0.0077112 | 0.125 | 0.08 | 261 | 0 | 0.364 | 1 | 1 | cs | TRUE
95 | LV_2305-8_0_5_line_95 |  | 83 | 84 | 0.001997 | 0.125 | 0.08 | 261 | 0 | 0.364 | 1 | 1 | cs | TRUE
96 | LV_2305-8_0_5_line_96 |  | 85 | 86 | 0.010273 | 0.125 | 0.08 | 261 | 0 | 0.364 | 1 | 1 | cs | TRUE
97 | LV_2305-8_0_5_line_97 |  | 85 | 87 | 0.026678 | 0.125 | 0.08 | 261 | 0 | 0.364 | 1 | 1 | cs | TRUE
98 | LV_2305-8_0_5_line_98 |  | 86 | 88 | 0.02145 | 0.125 | 0.08 | 261 | 0 | 0.364 | 1 | 1 | cs | TRUE
99 | LV_2305-8_0_5_line_99 |  | 87 | 89 | 0.076627 | 0.125 | 0.08 | 261 | 0 | 0.364 | 1 | 1 | cs | TRUE
100 | LV_2305-8_0_5_line_100 |  | 88 | 90 | 0.051475 | 0.125 | 0.08 | 261 | 0 | 0.364 | 1 | 5 | cs | TRUE
101 | LV_2305-8_0_5_line_101 |  | 88 | 91 | 0.056212 | 0.125 | 0.08 | 261 | 0 | 0.364 | 1 | 5 | cs | TRUE
102 | LV_2305-8_0_5_line_102 |  | 90 | 92 | 0.005808 | 0.125 | 0.08 | 261 | 0 | 0.364 | 1 | 5 | cs | TRUE
103 | LV_2305-8_0_5_line_103 |  | 90 | 93 | 0.04173 | 0.125 | 0.08 | 261 | 0 | 0.364 | 1 | 4 | cs | TRUE
104 | LV_2305-8_0_5_line_104 |  | 91 | 94 | 0.035745 | 0.125 | 0.08 | 261 | 0 | 0.364 | 1 | 5 | cs | TRUE
105 | LV_2305-8_0_5_line_105 |  | 91 | 95 | 0.020922 | 0.125 | 0.08 | 261 | 0 | 0.364 | 1 | 1 | cs | TRUE
106 | LV_2305-8_0_5_line_106 |  | 92 | 102 | 0.021592 | 0.125 | 0.08 | 261 | 0 | 0.364 | 1 | 1 | cs | TRUE
107 | LV_2305-8_0_5_line_107 |  | 92 | 99 | 0.013999 | 0.125 | 0.08 | 261 | 0 | 0.364 | 1 | 5 | cs | TRUE
108 | LV_2305-8_0_5_line_108 |  | 92 | 100 | 0.002682 | 0.125 | 0.08 | 261 | 0 | 0.364 | 1 | 1 | cs | TRUE
109 | LV_2305-8_0_5_line_109 |  | 93 | 103 | 0.01248 | 0.125 | 0.08 | 261 | 0 | 0.364 | 1 | 1 | cs | TRUE
110 | LV_2305-8_0_5_line_110 |  | 94 | 104 | 0.027157 | 0.125 | 0.08 | 261 | 0 | 0.364 | 1 | 5 | cs | TRUE
111 | LV_2305-8_0_5_line_111 |  | 97 | 98 | 0.026043 | 0.125 | 0.08 | 261 | 0 | 0.364 | 1 | 1 | cs | TRUE
112 | LV_2305-8_0_5_line_112 |  | 97 | 99 | 0.022193 | 0.125 | 0.08 | 261 | 0 | 0.364 | 1 | 5 | cs | TRUE
113 | LV_2305-8_0_5_line_113 |  | 100 | 101 | 0.017307 | 0.125 | 0.08 | 261 | 0 | 0.364 | 1 | 1 | cs | TRUE
114 | LV_2305-8_0_5_line_114 |  | 101 | 179 | 0.025831 | 0.125 | 0.08 | 261 | 0 | 0.364 | 1 | 1 | cs | TRUE
115 | LV_2305-8_0_5_line_115 |  | 103 | 113 | 0.0034837 | 0.125 | 0.08 | 261 | 0 | 0.364 | 1 | 1 | cs | TRUE
116 | LV_2305-8_0_5_line_116 |  | 103 | 110 | 0.064514 | 0.125 | 0.08 | 261 | 0 | 0.364 | 1 | 1 | cs | TRUE
117 | LV_2305-8_0_5_line_117 |  | 104 | 176 | 0.02378 | 0.125 | 0.08 | 261 | 0 | 0.364 | 1 | 5 | cs | TRUE
118 | LV_2305-8_0_5_line_118 |  | 105 | 106 | 0.0035005 | 0.125 | 0.08 | 261 | 0 | 0.364 | 1 | 1 | cs | TRUE
119 | LV_2305-8_0_5_line_119 |  | 106 | 186 | 0.012442 | 0.125 | 0.08 | 261 | 0 | 0.364 | 1 | 1 | cs | TRUE
120 | LV_2305-8_0_5_line_120 |  | 107 | 108 | 0.033966 | 0.125 | 0.08 | 261 | 0 | 0.364 | 1 | 1 | cs | TRUE
121 | LV_2305-8_0_5_line_121 |  | 108 | 170 | 0.01896 | 0.125 | 0.08 | 261 | 0 | 0.364 | 1 | 1 | cs | TRUE
122 | LV_2305-8_0_5_line_122 |  | 109 | 110 | 0.077885 | 0.125 | 0.08 | 261 | 0 | 0.364 | 1 | 1 | cs | TRUE
123 | LV_2305-8_0_5_line_123 |  | 110 | 111 | 0.015784 | 0.125 | 0.08 | 261 | 0 | 0.364 | 1 | 1 | cs | TRUE
124 | LV_2305-8_0_5_line_124 |  | 110 | 112 | 0.12051 | 0.125 | 0.08 | 261 | 0 | 0.364 | 1 | 1 | cs | TRUE
125 | LV_2305-8_0_5_line_125 |  | 114 | 115 | 0.029916 | 0.125 | 0.08 | 261 | 0 | 0.364 | 1 | 1 | cs | TRUE
126 | LV_2305-8_0_5_line_126 |  | 116 | 117 | 0.070684 | 0.125 | 0.08 | 261 | 0 | 0.364 | 1 | 1 | cs | TRUE
127 | LV_2305-8_0_5_line_127 |  | 116 | 118 | 0.031813 | 0.125 | 0.08 | 261 | 0 | 0.364 | 1 | 1 | cs | TRUE
128 | LV_2305-8_0_5_line_128 |  | 117 | 119 | 0.0055887 | 0.125 | 0.08 | 261 | 0 | 0.364 | 1 | 1 | cs | TRUE
129 | LV_2305-8_0_5_line_129 |  | 118 | 120 | 0.034688 | 0.125 | 0.08 | 261 | 0 | 0.364 | 1 | 1 | cs | TRUE
130 | LV_2305-8_0_5_line_130 |  | 119 | 121 | 0.019797 | 0.125 | 0.08 | 261 | 0 | 0.364 | 1 | 1 | cs | TRUE
131 | LV_2305-8_0_5_line_131 |  | 121 | 122 | 0.059368 | 0.125 | 0.08 | 261 | 0 | 0.364 | 1 | 1 | cs | TRUE
132 | LV_2305-8_0_5_line_132 |  | 121 | 123 | 0.017703 | 0.125 | 0.08 | 261 | 0 | 0.364 | 1 | 1 | cs | TRUE
133 | LV_2305-8_0_5_line_133 |  | 122 | 132 | 0.03926 | 0.125 | 0.08 | 261 | 0 | 0.364 | 1 | 1 | cs | TRUE
134 | LV_2305-8_0_5_line_134 |  | 123 | 143 | 0.030498 | 0.125 | 0.08 | 261 | 0 | 0.364 | 1 | 1 | cs | TRUE
135 | LV_2305-8_0_5_line_135 |  | 124 | 125 | 0.0061727 | 0.125 | 0.08 | 261 | 0 | 0.364 | 1 | 5 | cs | TRUE
136 | LV_2305-8_0_5_line_136 |  | 124 | 126 | 0.016047 | 0.125 | 0.08 | 261 | 0 | 0.364 | 1 | 5 | cs | TRUE
137 | LV_2305-8_0_5_line_137 |  | 125 | 127 | 0.009389 | 0.125 | 0.08 | 261 | 0 | 0.364 | 1 | 5 | cs | TRUE
138 | LV_2305-8_0_5_line_138 |  | 126 | 128 | 0.025716 | 0.125 | 0.08 | 261 | 0 | 0.364 | 1 | 1 | cs | TRUE
139 | LV_2305-8_0_5_line_139 |  | 126 | 129 | 0.0091017 | 0.125 | 0.08 | 261 | 0 | 0.364 | 1 | 5 | cs | TRUE
140 | LV_2305-8_0_5_line_140 |  | 127 | 130 | 0.016374 | 0.125 | 0.08 | 261 | 0 | 0.364 | 1 | 5 | cs | TRUE
141 | LV_2305-8_0_5_line_141 |  | 128 | 131 | 0.020061 | 0.125 | 0.08 | 261 | 0 | 0.364 | 1 | 1 | cs | TRUE
142 | LV_2305-8_0_5_line_142 |  | 128 | 132 | 0.02754 | 0.125 | 0.08 | 261 | 0 | 0.364 | 1 | 1 | cs | TRUE
143 | LV_2305-8_0_5_line_143 |  | 130 | 133 | 0.054214 | 0.125 | 0.08 | 261 | 0 | 0.364 | 1 | 5 | cs | TRUE
144 | LV_2305-8_0_5_line_144 |  | 133 | 136 | 0.027597 | 0.125 | 0.08 | 261 | 0 | 0.364 | 1 | 1 | cs | TRUE
145 | LV_2305-8_0_5_line_145 |  | 133 | 134 | 0.0022827 | 0.125 | 0.08 | 261 | 0 | 0.364 | 1 | 5 | cs | TRUE
146 | LV_2305-8_0_5_line_146 |  | 134 | 135 | 0.013162 | 0.125 | 0.08 | 261 | 0 | 0.364 | 1 | 5 | cs | TRUE
147 | LV_2305-8_0_5_line_147 |  | 135 | 137 | 0.028529 | 0.125 | 0.08 | 261 | 0 | 0.364 | 1 | 5 | cs | TRUE
148 | LV_2305-8_0_5_line_148 |  | 136 | 138 | 0.010783 | 0.125 | 0.08 | 261 | 0 | 0.364 | 1 | 1 | cs | TRUE
149 | LV_2305-8_0_5_line_149 |  | 137 | 139 | 0.11199 | 0.125 | 0.08 | 261 | 0 | 0.364 | 1 | 5 | cs | TRUE
150 | LV_2305-8_0_5_line_150 |  | 138 | 140 | 0.018306 | 0.125 | 0.08 | 261 | 0 | 0.364 | 1 | 1 | cs | TRUE
151 | LV_2305-8_0_5_line_151 |  | 138 | 141 | 0.018457 | 0.125 | 0.08 | 261 | 0 | 0.364 | 1 | 1 | cs | TRUE
152 | LV_2305-8_0_5_line_152 |  | 139 | 142 | 0.15265 | 0.125 | 0.08 | 261 | 0 | 0.364 | 1 | 5 | cs | TRUE
153 | LV_2305-8_0_5_line_153 |  | 140 | 148 | 0.025059 | 0.125 | 0.08 | 261 | 0 | 0.364 | 1 | 1 | cs | TRUE
154 | LV_2305-8_0_5_line_154 |  | 141 | 147 | 0.00089232 | 0.125 | 0.08 | 261 | 0 | 0.364 | 1 | 1 | cs | TRUE
155 | LV_2305-8_0_5_line_155 |  | 142 | 144 | 0.034142 | 0.125 | 0.08 | 261 | 0 | 0.364 | 1 | 5 | cs | TRUE
156 | LV_2305-8_0_5_line_156 |  | 144 | 145 | 0.060561 | 0.125 | 0.08 | 261 | 0 | 0.364 | 1 | 5 | cs | TRUE
157 | LV_2305-8_0_5_line_157 |  | 145 | 146 | 0.058928 | 0.125 | 0.08 | 261 | 0 | 0.364 | 1 | 5 | cs | TRUE
158 | LV_2305-8_0_5_line_158 |  | 146 | 149 | 0.006489 | 0.125 | 0.08 | 261 | 0 | 0.364 | 1 | 5 | cs | TRUE
159 | LV_2305-8_0_5_line_159 |  | 146 | 150 | 0.037221 | 0.125 | 0.08 | 261 | 0 | 0.364 | 1 | 1 | cs | TRUE
160 | LV_2305-8_0_5_line_160 |  | 149 | 163 | 0.034665 | 0.125 | 0.08 | 261 | 0 | 0.364 | 1 | 2 | cs | TRUE
161 | LV_2305-8_0_5_line_161 |  | 150 | 168 | 0.0076432 | 0.125 | 0.08 | 261 | 0 | 0.364 | 1 | 1 | cs | TRUE
162 | LV_2305-8_0_5_line_162 |  | 151 | 152 | 0.014311 | 0.125 | 0.08 | 261 | 0 | 0.364 | 1 | 1 | cs | TRUE
163 | LV_2305-8_0_5_line_163 |  | 151 | 153 | 0.018003 | 0.125 | 0.08 | 261 | 0 | 0.364 | 1 | 1 | cs | TRUE
164 | LV_2305-8_0_5_line_164 |  | 152 | 154 | 0.026651 | 0.125 | 0.08 | 261 | 0 | 0.364 | 1 | 1 | cs | TRUE
165 | LV_2305-8_0_5_line_165 |  | 152 | 155 | 0.19171 | 0.125 | 0.08 | 261 | 0 | 0.364 | 1 | 1 | cs | TRUE
166 | LV_2305-8_0_5_line_166 |  | 153 | 156 | 0.15321 | 0.125 | 0.08 | 261 | 0 | 0.364 | 1 | 1 | cs | TRUE
167 | LV_2305-8_0_5_line_167 |  | 154 | 157 | 0.02074 | 0.125 | 0.08 | 261 | 0 | 0.364 | 1 | 1 | cs | TRUE
168 | LV_2305-8_0_5_line_168 |  | 155 | 169 | 0.01773 | 0.125 | 0.08 | 261 | 0 | 0.364 | 1 | 1 | cs | TRUE
169 | LV_2305-8_0_5_line_169 |  | 156 | 166 | 0.013583 | 0.125 | 0.08 | 261 | 0 | 0.364 | 1 | 1 | cs | TRUE
170 | LV_2305-8_0_5_line_170 |  | 157 | 165 | 0.020594 | 0.125 | 0.08 | 261 | 0 | 0.364 | 1 | 1 | cs | TRUE
171 | LV_2305-8_0_5_line_171 |  | 158 | 159 | 0.024241 | 0.125 | 0.08 | 261 | 0 | 0.364 | 1 | 1 | cs | TRUE
172 | LV_2305-8_0_5_line_172 |  | 159 | 160 | 0.014318 | 0.125 | 0.08 | 261 | 0 | 0.364 | 1 | 1 | cs | TRUE
173 | LV_2305-8_0_5_line_173 |  | 160 | 161 | 0.014367 | 0.125 | 0.08 | 261 | 0 | 0.364 | 1 | 1 | cs | TRUE
174 | LV_2305-8_0_5_line_174 |  | 161 | 167 | 0.10241 | 0.125 | 0.08 | 261 | 0 | 0.364 | 1 | 1 | cs | TRUE
175 | LV_2305-8_0_5_line_175 |  | 162 | 163 | 0.082137 | 0.125 | 0.08 | 261 | 0 | 0.364 | 1 | 1 | cs | TRUE
176 | LV_2305-8_0_5_line_176 |  | 162 | 164 | 0.015003 | 0.125 | 0.08 | 261 | 0 | 0.364 | 1 | 1 | cs | TRUE
177 | LV_2305-8_0_5_line_177 |  | 164 | 165 | 0.026976 | 0.125 | 0.08 | 261 | 0 | 0.364 | 1 | 1 | cs | TRUE
178 | LV_2305-8_0_5_line_178 |  | 166 | 167 | 0.02654 | 0.125 | 0.08 | 261 | 0 | 0.364 | 1 | 1 | cs | TRUE
179 | LV_2305-8_0_5_line_179 |  | 170 | 190 | 0.22048 | 0.125 | 0.08 | 261 | 0 | 0.364 | 1 | 1 | cs | TRUE
180 | LV_2305-8_0_5_line_180 |  | 171 | 172 | 0.0044309 | 0.125 | 0.08 | 261 | 0 | 0.364 | 1 | 1 | cs | TRUE
181 | LV_2305-8_0_5_line_181 |  | 171 | 173 | 0.015384 | 0.125 | 0.08 | 261 | 0 | 0.364 | 1 | 1 | cs | TRUE
182 | LV_2305-8_0_5_line_182 |  | 172 | 174 | 0.028073 | 0.125 | 0.08 | 261 | 0 | 0.364 | 1 | 1 | cs | TRUE
183 | LV_2305-8_0_5_line_183 |  | 174 | 175 | 0.023026 | 0.125 | 0.08 | 261 | 0 | 0.364 | 1 | 1 | cs | TRUE
184 | LV_2305-8_0_5_line_184 |  | 175 | 184 | 0.024277 | 0.125 | 0.08 | 261 | 0 | 0.364 | 1 | 1 | cs | TRUE
185 | LV_2305-8_0_5_line_185 |  | 176 | 177 | 0.089966 | 0.125 | 0.08 | 261 | 0 | 0.364 | 1 | 5 | cs | TRUE
186 | LV_2305-8_0_5_line_186 |  | 177 | 178 | 0.028801 | 0.125 | 0.08 | 261 | 0 | 0.364 | 1 | 5 | cs | TRUE
187 | LV_2305-8_0_5_line_187 |  | 178 | 182 | 0.0084041 | 0.125 | 0.08 | 261 | 0 | 0.364 | 1 | 5 | cs | TRUE
188 | LV_2305-8_0_5_line_188 |  | 180 | 181 | 0.020429 | 0.125 | 0.08 | 261 | 0 | 0.364 | 1 | 1 | cs | TRUE
189 | LV_2305-8_0_5_line_189 |  | 180 | 182 | 0.018124 | 0.125 | 0.08 | 261 | 0 | 0.364 | 1 | 3 | cs | TRUE
190 | LV_2305-8_0_5_line_190 |  | 182 | 183 | 0.014259 | 0.125 | 0.08 | 261 | 0 | 0.364 | 1 | 1 | cs | TRUE
191 | LV_2305-8_0_5_line_191 |  | 184 | 185 | 0.0086488 | 0.125 | 0.08 | 261 | 0 | 0.364 | 1 | 1 | cs | TRUE
192 | LV_2305-8_0_5_line_192 |  | 185 | 186 | 0.0072803 | 0.125 | 0.08 | 261 | 0 | 0.364 | 1 | 1 | cs | TRUE
193 | LV_2305-8_0_5_line_193 |  | 189 | 191 | 0.022471 | 0.125 | 0.08 | 261 | 0 | 0.364 | 1 | 1 | cs | TRUE
194 | LV_2305-8_0_5_line_194 |  | 190 | 192 | 0.014453 | 0.125 | 0.08 | 261 | 0 | 0.364 | 1 | 1 | cs | TRUE
195 | LV_2305-8_0_5_line_195 |  | 192 | 202 | 0.049273 | 0.125 | 0.08 | 261 | 0 | 0.364 | 1 | 1 | cs | TRUE
196 | LV_2305-8_0_5_line_196 |  | 193 | 194 | 0.0099126 | 0.125 | 0.08 | 261 | 0 | 0.364 | 1 | 1 | cs | TRUE
197 | LV_2305-8_0_5_line_197 |  | 194 | 203 | 0.018406 | 0.125 | 0.08 | 261 | 0 | 0.364 | 1 | 1 | cs | TRUE
198 | LV_2305-8_0_5_line_198 |  | 197 | 198 | 0.012376 | 0.125 | 0.08 | 261 | 0 | 0.364 | 1 | 1 | cs | TRUE
199 | LV_2305-8_0_5_line_199 |  | 197 | 199 | 0.019518 | 0.125 | 0.08 | 261 | 0 | 0.364 | 1 | 1 | cs | TRUE
200 | LV_2305-8_0_5_line_200 |  | 198 | 200 | 0.019013 | 0.125 | 0.08 | 261 | 0 | 0.364 | 1 | 1 | cs | TRUE
201 | LV_2305-8_0_5_line_201 |  | 199 | 201 | 0.031343 | 0.125 | 0.08 | 261 | 0 | 0.364 | 1 | 1 | cs | TRUE
202 | LV_2305-8_0_5_line_202 |  | 200 | 202 | 0.0096445 | 0.125 | 0.08 | 261 | 0 | 0.364 | 1 | 1 | cs | TRUE
203 | LV_2305-8_0_5_line_203 |  | 203 | 204 | 0.0067722 | 0.125 | 0.08 | 261 | 0 | 0.364 | 1 | 1 | cs | TRUE

## trafo
| name | std_type | hv_bus | lv_bus | sn_mva | vn_hv_kv | vn_lv_kv | vk_percent | vkr_percent | pfe_kw | i0_percent | shift_degree | tap_side | tap_neutral | tap_min | tap_max | tap_step_percent | tap_step_degree | tap_pos | tap_phase_shifter | parallel | df | in_service
0 | LV_2305-8_0_5_trafo_23 | 0.63 MVA 20/0.4 kV | 205 | 28 | 0.63 | 20 | 0.4 | 6 | 1.206 | 1.65 | 0.2619 | 150 | hv | 0 | -2 | 2 | 2.5 | 0 | 0 | FALSE | 1 | 1 | TRUE

## line_geodata
| x0 | y0 | x1 | y1 | x2 | y2 | x3 | y3 | x4 | y4 | x5 | y5 | x6 | y6 | x7 | y7 | x8 | y8
0 | 2584366.4524 | 1188450.248 | 2584395.5003 | 1188456.7438
1 | 2584329.2828 | 1188435.2099 | 2584334.321 | 1188439.6656 | 2584340.7002 | 1188443.5842 | 2584360.6294 | 1188448.9458 | 2584366.4524 | 1188450.248
2 | 2584425.3254 | 1188463.4135 | 2584395.5003 | 1188456.7438
3 | 2584329.2828 | 1188435.2099 | 2584320.1748 | 1188443.5605 | 2584309.8492 | 1188455.5235
4 | 2584329.2828 | 1188435.2099 | 2584326.8987 | 1188424.8441 | 2584326.3766 | 1188417.764 | 2584333.0443 | 1188406.6851 | 2584337.1774 | 1188397.6139
5 | 2584462.5616 | 1188472.7756 | 2584457.9201 | 1188470.7025 | 2584425.3254 | 1188463.4135
6 | 2584301.0656 | 1188465.7002 | 2584309.8492 | 1188455.5235
7 | 2584337.1774 | 1188397.6139 | 2584326.0388 | 1188393.1042
8 | 2584474.2769 | 1188478.0081 | 2584462.5616 | 1188472.7756
9 | 2584301.0656 | 1188465.7002 | 2584288.2765 | 1188466.2673
10 | 2584301.0656 | 1188465.7002 | 2584300.6931 | 1188485.1468
11 | 2584326.0388 | 1188393.1042 | 2584325.9378 | 1188393.0633
12 | 2584304.0769 | 1188384.1495 | 2584315.3777 | 1188388.7555 | 2584325.9378 | 1188393.0633
13 | 2584304.0769 | 1188384.1495 | 2584302.5791 | 1188374.3928 | 2584301.6584 | 1188370.3416
14 | 2584304.0769 | 1188384.1495 | 2584255.2505 | 1188364.7076
15 | 2584474.2769 | 1188478.0081 | 2584472.0187 | 1188483.6392 | 2584464.2562 | 1188516.61
16 | 2584474.2769 | 1188478.0081 | 2584504.86 | 1188491.6689 | 2584507.3458 | 1188473.8087 | 2584509.0265 | 1188460.1861
17 | 2584268.2888 | 1188466.4783 | 2584285.0729 | 1188466.4094 | 2584288.2765 | 1188466.2673
18 | 2584300.5005 | 1188495.2032 | 2584300.6931 | 1188485.1468
19 | 2584301.6584 | 1188370.3416 | 2584299.4321 | 1188360.5454
20 | 2584237.2356 | 1188357.5344 | 2584255.2505 | 1188364.7076
21 | 2584509.0265 | 1188460.1861 | 2584509.3862 | 1188454.5872
22 | 2584523.3923 | 1188414.5693 | 2584515.2369 | 1188425.6741 | 2584510.3973 | 1188438.8491 | 2584509.3862 | 1188454.5872
23 | 2584509.0265 | 1188460.1861 | 2584515.9416 | 1188456.1215 | 2584526.7652 | 1188453.3475 | 2584556.1035 | 1188451.7038 | 2584586.2421 | 1188455.75 | 2584598.1375 | 1188459.5129
24 | 2584523.3923 | 1188414.5693 | 2584496.9572 | 1188415.1828 | 2584451.7393 | 1188416.5004
25 | 2584523.3923 | 1188414.5693 | 2584587.7157 | 1188307.7203
26 | 2584587.7157 | 1188307.7203 | 2584707.5721 | 1187993.816
27 | 2584707.5721 | 1187993.816 | 2584708.9137 | 1187983.887 | 2584708.2349 | 1187977.2702
28 | 2584707.5721 | 1187993.816 | 2584945.0903 | 1188208.9011
29 | 2584300.5005 | 1188495.2032 | 2584300.4555 | 1188497.5518 | 2584301.243 | 1188507.419
30 | 2584303.027 | 1188529.773 | 2584301.243 | 1188507.419
31 | 2584237.2356 | 1188357.5344 | 2584206.7677 | 1188345.5124
32 | 2584288.4581 | 1188334.5682 | 2584291.9048 | 1188338.391 | 2584296.5521 | 1188347.8726 | 2584299.4321 | 1188360.5454
33 | 2584252.7411 | 1188302.2755 | 2584261.4834 | 1188296.9274 | 2584268.0222 | 1188294.7979 | 2584274.5638 | 1188293.7023 | 2584311.3925 | 1188294.739
34 | 2584252.7411 | 1188302.2755 | 2584282.8855 | 1188328.3874 | 2584286.1731 | 1188332.0337
35 | 2584252.7411 | 1188302.2755 | 2584213.256 | 1188295.3318
36 | 2584252.7411 | 1188302.2755 | 2584236.4455 | 1188280.9408 | 2584217.1651 | 1188258.7469 | 2584211.5647 | 1188250.547
37 | 2584288.4581 | 1188334.5682 | 2584286.1731 | 1188332.0337
38 | 2584213.256 | 1188295.3318 | 2584213.1975 | 1188295.3215
39 | 2584196.4595 | 1188228.4304 | 2584211.5647 | 1188250.547
40 | 2584213.1975 | 1188295.3215 | 2584209.3962 | 1188294.653 | 2584178.1318 | 1188286.883
41 | 2584196.4595 | 1188228.4304 | 2584173.9792 | 1188242.1751 | 2584168.3543 | 1188240.9449 | 2584165.2259 | 1188237.6849
42 | 2584196.4595 | 1188228.4304 | 2584184.6198 | 1188204.8829 | 2584180.3489 | 1188187.8964 | 2584177.4369 | 1188166.5389
43 | 2584043.509 | 1187979.9479 | 2584042.818 | 1187978.9762 | 2584025.7726 | 1187957.3995 | 2584013.5701 | 1187944.8763
44 | 2584007.2006 | 1187938.3394 | 2584013.5701 | 1187944.8763
45 | 2584049.7857 | 1187988.7738 | 2584043.509 | 1187979.9479
46 | 2584007.2006 | 1187938.3394 | 2584011.6372 | 1187934.4032
47 | 2584049.7857 | 1187988.7738 | 2584054.1137 | 1187984.1598
48 | 2584049.7857 | 1187988.7738 | 2584061.5647 | 1188007.9345
49 | 2584011.6372 | 1187934.4032 | 2583987.3836 | 1187913.3872
50 | 2584029.6198 | 1187918.5689 | 2584011.6372 | 1187934.4032
51 | 2584201.0413 | 1188088.1042 | 2584193.9071 | 1188103.1161 | 2584179.052 | 1188147.6232 | 2584177.1594 | 1188164.5038 | 2584177.4369 | 1188166.5389
52 | 2584201.0413 | 1188088.1042 | 2584133.0518 | 1187956.9459
53 | 2584133.0518 | 1187956.9459 | 2584238.3477 | 1187800.617
54 | 2584133.0518 | 1187956.9459 | 2584112.4106 | 1187965.6166 | 2584087.8074 | 1187967.372 | 2584082.5681 | 1187968.1665
55 | 2584054.1137 | 1187984.1598 | 2584072.4496 | 1187971.8299
56 | 2583937.6733 | 1187885.4544 | 2583950.7761 | 1187893.1008 | 2583958.5176 | 1187898.471
57 | 2583937.6733 | 1187885.4544 | 2583941.2369 | 1187880.2643
58 | 2583962.2978 | 1187893.8975 | 2583972.5514 | 1187900.535 | 2583987.3836 | 1187913.3872
59 | 2584050.8736 | 1187899.4131 | 2584029.6198 | 1187918.5689
60 | 2584029.6198 | 1187918.5689 | 2584020.8947 | 1187908.7562
61 | 2584082.5681 | 1187968.1665 | 2584076.5378 | 1187969.0808 | 2584072.4496 | 1187971.8299
62 | 2583941.2369 | 1187880.2643 | 2583962.2978 | 1187893.8975
63 | 2583941.2369 | 1187880.2643 | 2583966.6055 | 1187841.0826
64 | 2583941.2369 | 1187880.2643 | 2583934.9507 | 1187877.2018
65 | 2584065.4472 | 1187886.634 | 2584050.8736 | 1187899.4131
66 | 2584050.8736 | 1187899.4131 | 2584038.9331 | 1187887.2717
67 | 2584014.6204 | 1187886.359 | 2584007.1559 | 1187893.3049 | 2584020.8947 | 1187908.7562
68 | 2584141.5144 | 1188710.2388 | 2583881.0767 | 1188510.0123
69 | 2584161.3678 | 1188689.2905 | 2584143.4138 | 1188696.9389 | 2584141.5144 | 1188710.2388
70 | 2584161.3678 | 1188689.2905 | 2584164.4483 | 1188687.9782 | 2584180.9189 | 1188682.5132
71 | 2584288.8917 | 1188609.4952 | 2584288.5524 | 1188602.7716 | 2584289.2052 | 1188593.2891
72 | 2584293.3773 | 1188644.9698 | 2584289.5262 | 1188622.068 | 2584288.8917 | 1188609.4952
73 | 2584289.3531 | 1188591.1412 | 2584289.2052 | 1188593.2891
74 | 2584293.3773 | 1188644.9698 | 2584273.3099 | 1188650.5702 | 2584265.2455 | 1188653.2174
75 | 2584293.3773 | 1188644.9698 | 2584302.713 | 1188672.6796
76 | 2584289.3531 | 1188591.1412 | 2584289.3531 | 1188591.1412 | 2584292.5705 | 1188579.1264 | 2584293.7082 | 1188575.3313
77 | 2584265.2455 | 1188653.2174 | 2584259.5168 | 1188655.0979 | 2584231.3469 | 1188665.5334 | 2584186.875 | 1188680.537 | 2584180.9189 | 1188682.5132
78 | 2584317.5537 | 1188716.7293 | 2584302.713 | 1188672.6796
79 | 2584298.1558 | 1188560.4953 | 2584293.7082 | 1188575.3313
80 | 2584317.5537 | 1188716.7293 | 2584326.4195 | 1188743.0446
81 | 2584299.7545 | 1188554.4976 | 2584299.5113 | 1188555.9737 | 2584298.1558 | 1188560.4953
82 | 2584332.8278 | 1188762.0655 | 2584326.4195 | 1188743.0446
83 | 2584302.1995 | 1188537.47 | 2584301.5232 | 1188543.762 | 2584299.7545 | 1188554.4976
84 | 2584303.027 | 1188529.773 | 2584302.1995 | 1188537.47
85 | 2584303.027 | 1188529.773 | 2584316.9591 | 1188530.1096
86 | 2584319.3559 | 1188530.1675 | 2584316.9591 | 1188530.1096
87 | 2584342.3638 | 1188530.7234 | 2584319.3559 | 1188530.1675
88 | 2584355.3077 | 1188531.0361 | 2584342.3638 | 1188530.7234
89 | 2584355.3077 | 1188531.0361 | 2584355.7878 | 1188514.5819
90 | 2584355.3077 | 1188531.0361 | 2584355.1806 | 1188535.3989
91 | 2584356.2313 | 1188499.3837 | 2584355.7878 | 1188514.5819
92 | 2584355.1806 | 1188535.3989 | 2584354.8328 | 1188547.3423
93 | 2584354.2331 | 1188567.9377 | 2584354.8328 | 1188547.3423
94 | 2584354.2331 | 1188567.9377 | 2584354.0086 | 1188575.6457
95 | 2584353.9505 | 1188577.6418 | 2584354.0086 | 1188575.6457
96 | 2583846.5241 | 1187876.7561 | 2583848.5423 | 1187866.6836
97 | 2583846.5241 | 1187876.7561 | 2583845.3728 | 1187882.5024 | 2583840.7804 | 1187887.9955 | 2583830.0092 | 1187896.3926
98 | 2583852.7561 | 1187845.652 | 2583848.5423 | 1187866.6836
99 | 2583784.832 | 1187880.9661 | 2583778.0529 | 1187881.8294 | 2583775.5043 | 1187884.3155 | 2583774.3186 | 1187888.6765 | 2583776.0229 | 1187892.6851 | 2583806.7775 | 1187903.218 | 2583816.77 | 1187903.0797 | 2583829.1036 | 1187897.0986 | 2583830.0092 | 1187896.3926
100 | 2583899.9241 | 1187866.5686 | 2583852.7561 | 1187845.652
101 | 2583809.6498 | 1187820.5781 | 2583806.4122 | 1187824.9781 | 2583848.5856 | 1187843.6067 | 2583852.7561 | 1187845.652
102 | 2583899.9241 | 1187866.5686 | 2583902.4272 | 1187861.3258
103 | 2583899.9241 | 1187866.5686 | 2583879.947 | 1187903.2065
104 | 2583822.1148 | 1187787.0712 | 2583809.6498 | 1187820.5781
105 | 2583809.6498 | 1187820.5781 | 2583828.8154 | 1187828.9695
106 | 2583902.4272 | 1187861.3258 | 2583912.4039 | 1187842.177
107 | 2583902.4272 | 1187861.3258 | 2583915.0071 | 1187867.4665
108 | 2583900.0135 | 1187860.1428 | 2583902.4272 | 1187861.3258
109 | 2583873.9725 | 1187914.1637 | 2583879.947 | 1187903.2065
110 | 2583822.1148 | 1187787.0712 | 2583824.7014 | 1187787.3199 | 2583838.6061 | 1187783.9137 | 2583844.6242 | 1187778.0832 | 2583845.4448 | 1187776.4108
111 | 2583934.9507 | 1187877.2018 | 2583948.234 | 1187854.8009
112 | 2583934.9507 | 1187877.2018 | 2583915.0071 | 1187867.4665
113 | 2583900.0135 | 1187860.1428 | 2583899.4881 | 1187854.8414 | 2583888.7074 | 1187849.6184
114 | 2583865.461 | 1187838.356 | 2583888.7074 | 1187849.6184
115 | 2583873.9725 | 1187914.1637 | 2583872.4645 | 1187917.3042
116 | 2583873.9725 | 1187914.1637 | 2583890.2239 | 1187929.5945 | 2583919.118 | 1187960.3325
117 | 2583855.9202 | 1187755.0628 | 2583845.4448 | 1187776.4108
118 | 2583966.6055 | 1187841.0826 | 2583968.5079 | 1187838.1442
119 | 2583968.5079 | 1187838.1442 | 2583975.2702 | 1187827.7
120 | 2584250.2442 | 1187769.018 | 2584245.1982 | 1187778.0214 | 2584239.1818 | 1187796.169 | 2584238.3477 | 1187800.617
121 | 2584259.5137 | 1187752.4785 | 2584250.2442 | 1187769.018
122 | 2583919.118 | 1187960.3325 | 2583923.7616 | 1187965.267 | 2583945.427 | 1187988.6207 | 2583950.7033 | 1187996.2772 | 2583946.0718 | 1188018.3901 | 2583943.1494 | 1188025.1476
123 | 2583919.118 | 1187960.3325 | 2583923.7616 | 1187965.267 | 2583929.8878 | 1187971.8706
124 | 2583919.118 | 1187960.3325 | 2583821.9554 | 1188031.6217
125 | 2584178.1318 | 1188286.883 | 2584164.7835 | 1188283.5656 | 2584149.431 | 1188278.5149 | 2584149.431 | 1188278.5149
126 | 2584567.8284 | 1188685.6401 | 2584502.7218 | 1188713.1615
127 | 2584567.8284 | 1188685.6401 | 2584597.1313 | 1188673.2534
128 | 2584502.7218 | 1188713.1615 | 2584497.5742 | 1188715.3375
129 | 2584597.1313 | 1188673.2534 | 2584629.0823 | 1188659.7473
130 | 2584479.3398 | 1188723.0454 | 2584497.5742 | 1188715.3375
131 | 2584479.3398 | 1188723.0454 | 2584433.1497 | 1188740.275 | 2584423.5013 | 1188743.155
132 | 2584479.3398 | 1188723.0454 | 2584486.7524 | 1188739.1213
133 | 2584386.741 | 1188756.6048 | 2584400.3106 | 1188750.0772 | 2584423.5013 | 1188743.155
134 | 2584511.3691 | 1188756.5907 | 2584487.6698 | 1188741.1109 | 2584486.7524 | 1188739.1213
135 | 2584334.3367 | 1188786.6302 | 2584334.3864 | 1188791.9833 | 2584334.3669 | 1188792.8025
136 | 2584335.7337 | 1188770.6908 | 2584334.2799 | 1188780.5109 | 2584334.3367 | 1188786.6302
137 | 2584334.3669 | 1188792.8025 | 2584334.1442 | 1188802.1888
138 | 2584361.1972 | 1188766.6773 | 2584354.1004 | 1188768.1412 | 2584335.7337 | 1188770.6908
139 | 2584335.7337 | 1188770.6908 | 2584332.8278 | 1188762.0655
140 | 2584333.0565 | 1188818.4906 | 2584333.8715 | 1188813.6849 | 2584334.1442 | 1188802.1888
141 | 2584361.1972 | 1188766.6773 | 2584360.9715 | 1188770.7356 | 2584351.6838 | 1188777.2857 | 2584350.1661 | 1188781.6609
142 | 2584361.1972 | 1188766.6773 | 2584373.6117 | 1188762.9206 | 2584386.741 | 1188756.6048
143 | 2584317.5083 | 1188870.291 | 2584323.8522 | 1188852.2759 | 2584327.7207 | 1188841.3156 | 2584330.9575 | 1188830.8682 | 2584333.0565 | 1188818.4906
144 | 2584317.5083 | 1188870.291 | 2584324.0405 | 1188871.6522 | 2584333.9698 | 1188871.3259 | 2584344.7783 | 1188869.3392
145 | 2584317.5083 | 1188870.291 | 2584316.427 | 1188872.3013
146 | 2584309.8329 | 1188883.6849 | 2584313.2505 | 1188878.2063 | 2584316.427 | 1188872.3013
147 | 2584309.8329 | 1188883.6849 | 2584300.2492 | 1188890.6804 | 2584289.525 | 1188896.1338 | 2584285.0995 | 1188897.5035
148 | 2584355.3833 | 1188867.3898 | 2584344.7783 | 1188869.3392
149 | 2584285.0995 | 1188897.5035 | 2584184.3264 | 1188946.362
150 | 2584355.3833 | 1188867.3898 | 2584353.881 | 1188849.1457
151 | 2584355.3833 | 1188867.3898 | 2584373.5348 | 1188864.0476
152 | 2584184.3264 | 1188946.362 | 2584041.203 | 1188999.44
153 | 2584353.881 | 1188849.1457 | 2584353.0276 | 1188838.781 | 2584367.3527 | 1188835.6698
154 | 2584374.4124 | 1188863.886 | 2584373.5348 | 1188864.0476
155 | 2584030.5582 | 1189030.3596 | 2584029.8849 | 1189021.0454 | 2584032.1189 | 1189012.2904 | 2584034.2974 | 1189008.4381 | 2584037.4135 | 1189004.3832 | 2584041.203 | 1188999.44
156 | 2584030.5582 | 1189030.3596 | 2584035.3101 | 1189044.7766 | 2584039.6687 | 1189060.4176 | 2584041.7415 | 1189068.3384 | 2584044.4385 | 1189075.8351 | 2584049.0441 | 1189081.2145 | 2584053.4857 | 1189085.138
157 | 2584042.3915 | 1189142.9536 | 2584046.0148 | 1189117.6306 | 2584053.4857 | 1189085.138
158 | 2584041.6919 | 1189149.4033 | 2584042.3915 | 1189142.9536
159 | 2584042.3915 | 1189142.9536 | 2584032.2877 | 1189137.7668 | 2584026.5154 | 1189126.7432 | 2584024.6478 | 1189113.4534
160 | 2584041.6919 | 1189149.4033 | 2584012.4483 | 1189168.0168
161 | 2584023.5842 | 1189105.8846 | 2584024.6478 | 1189113.4534
162 | 2584069.4222 | 1189266.3793 | 2584068.5165 | 1189269.9169 | 2584065.5059 | 1189280.1424
163 | 2584066.166 | 1189297.7934 | 2584064.3866 | 1189291.1836 | 2584064.7528 | 1189282.7004 | 2584065.5059 | 1189280.1424
164 | 2584069.4222 | 1189266.3793 | 2584065.3379 | 1189261.9435 | 2584059.1993 | 1189242.2495
165 | 2584069.4222 | 1189266.3793 | 2584253.9874 | 1189214.539
166 | 2584066.166 | 1189297.7934 | 2583960.0189 | 1189408.2739
167 | 2584059.1993 | 1189242.2495 | 2584050.2035 | 1189246.3313 | 2584040.6677 | 1189250.9593 | 2584040.4295 | 1189251.0683
168 | 2584271.2915 | 1189218.2884 | 2584263.5857 | 1189216.1478 | 2584253.9874 | 1189214.539 | 2584253.9874 | 1189214.539
169 | 2583949.0654 | 1189416.3058 | 2583960.0189 | 1189408.2739
170 | 2584040.4295 | 1189251.0683 | 2584035.61 | 1189253.2741 | 2584030.259 | 1189254.3001 | 2584020.4168 | 1189254.5262
171 | 2583888.033 | 1189549.7663 | 2583890.9376 | 1189560.3137 | 2583895.8762 | 1189572.6635
172 | 2583888.033 | 1189549.7663 | 2583884.2316 | 1189535.9625
173 | 2583880.4171 | 1189522.111 | 2583884.2316 | 1189535.9625
174 | 2583880.4171 | 1189522.111 | 2583926.8779 | 1189430.8443
175 | 2584012.4483 | 1189168.0168 | 2584011.0324 | 1189168.918 | 2583995.8818 | 1189181.443 | 2583991.6262 | 1189201.2871 | 2583993.1764 | 1189241.763
176 | 2583993.7506 | 1189256.7549 | 2583993.1764 | 1189241.763
177 | 2583993.7506 | 1189256.7549 | 2583998.482 | 1189255.0302 | 2584020.4168 | 1189254.5262
178 | 2583926.8779 | 1189430.8443 | 2583943.18 | 1189420.6215 | 2583949.0654 | 1189416.3058
179 | 2584346.5996 | 1187549.9297 | 2584259.5137 | 1187752.4785
180 | 2583897.221 | 1187802.465 | 2583901.6489 | 1187802.6258
181 | 2583888.1247 | 1187810.6713 | 2583890.6573 | 1187802.2267 | 2583897.221 | 1187802.465
182 | 2583929.7032 | 1187803.6443 | 2583901.6489 | 1187802.6258
183 | 2583929.7032 | 1187803.6443 | 2583951.3609 | 1187804.4307 | 2583952.6614 | 1187804.8089
184 | 2583973.7361 | 1187816.629 | 2583956.2468 | 1187805.8516 | 2583952.6614 | 1187804.8089
185 | 2583855.9202 | 1187755.0628 | 2583841.6812 | 1187730.8554 | 2583857.2992 | 1187726.2884 | 2583899.3751 | 1187708.6876
186 | 2583899.3751 | 1187708.6876 | 2583907.5399 | 1187736.3073
187 | 2583909.9224 | 1187744.3666 | 2583907.5399 | 1187736.3073
188 | 2583927.2419 | 1187739.0262 | 2583946.7642 | 1187733.0066
189 | 2583909.9224 | 1187744.3666 | 2583927.2419 | 1187739.0262
190 | 2583913.9642 | 1187758.0406 | 2583909.9224 | 1187744.3666
191 | 2583979.2269 | 1187821.5888 | 2583979.9565 | 1187820.4621 | 2583973.7361 | 1187816.629
192 | 2583979.2269 | 1187821.5888 | 2583975.2702 | 1187827.7
193 | 2584023.1767 | 1187871.2503 | 2584038.9331 | 1187887.2717
194 | 2584359.8117 | 1187555.7792 | 2584358.0978 | 1187555.0851 | 2584346.9698 | 1187550.0451 | 2584346.5996 | 1187549.9297
195 | 2584359.8117 | 1187555.7792 | 2584364.3981 | 1187557.6366 | 2584372.4967 | 1187559.4718 | 2584394.5757 | 1187563.1603 | 2584408.0816 | 1187565.0399
196 | 2584165.2259 | 1188237.6849 | 2584165.2259 | 1188237.6849 | 2584160.2215 | 1188229.1282
197 | 2584150.9291 | 1188213.2397 | 2584160.2215 | 1188229.1282
198 | 2584448.3047 | 1187572.458 | 2584443.3838 | 1187572.2596 | 2584438.0113 | 1187571.4844 | 2584436.039 | 1187571.0368
199 | 2584448.3047 | 1187572.458 | 2584465.7921 | 1187564.7639 | 2584466.191 | 1187564.6567
200 | 2584417.6341 | 1187566.3692 | 2584418.5685 | 1187566.4993 | 2584424.4609 | 1187567.7289 | 2584432.2484 | 1187570.1765 | 2584436.039 | 1187571.0368
201 | 2584466.191 | 1187564.6567 | 2584496.4601 | 1187556.5241
202 | 2584417.6341 | 1187566.3692 | 2584408.0816 | 1187565.0399
203 | 2584147.5101 | 1188207.3939 | 2584150.9291 | 1188213.2397

## bus_geodata
| x | y | coords
0 | 2584366.4524 | 1188450.248
1 | 2584395.5003 | 1188456.7438
2 | 2584329.2828 | 1188435.2099
3 | 2584425.3254 | 1188463.4135
4 | 2584309.8492 | 1188455.5235
5 | 2584337.1774 | 1188397.6139
6 | 2584462.5616 | 1188472.7756
7 | 2584301.0656 | 1188465.7002
8 | 2584326.0388 | 1188393.1042
9 | 2584325.9378 | 1188393.0633
10 | 2584304.0769 | 1188384.1495
11 | 2584474.2769 | 1188478.0081
12 | 2584288.2765 | 1188466.2673
13 | 2584300.6931 | 1188485.1468
14 | 2584301.6584 | 1188370.3416
15 | 2584255.2505 | 1188364.7076
16 | 2584509.3862 | 1188454.5872
17 | 2584509.0265 | 1188460.1861
18 | 2584523.3923 | 1188414.5693
19 | 2584598.1375 | 1188459.5129
20 | 2584451.7394 | 1188416.5004
21 | 2584587.7157 | 1188307.7203
22 | 2584464.2562 | 1188516.61
23 | 2584707.5721 | 1187993.816
24 | 2584268.2888 | 1188466.4783
25 | 2584300.5005 | 1188495.2032
26 | 2584301.243 | 1188507.419
27 | 2584237.2356 | 1188357.5344
28 | 2584206.7677 | 1188345.5124
29 | 2584299.4321 | 1188360.5454
30 | 2584252.7411 | 1188302.2755
31 | 2584311.3925 | 1188294.739
32 | 2584286.1731 | 1188332.0337
33 | 2584213.256 | 1188295.3318
34 | 2584211.5647 | 1188250.547
35 | 2584288.4581 | 1188334.5682
36 | 2584213.1975 | 1188295.3215
37 | 2584196.4595 | 1188228.4304
38 | 2584013.5701 | 1187944.8763
39 | 2584043.509 | 1187979.9479
40 | 2584007.2006 | 1187938.3394
41 | 2584049.7857 | 1187988.7738
42 | 2584011.6372 | 1187934.4032
43 | 2584201.0413 | 1188088.1042
44 | 2584177.4369 | 1188166.5389
45 | 2584133.0518 | 1187956.9459
46 | 2584054.1137 | 1187984.1598
47 | 2584061.5647 | 1188007.9345
48 | 2583958.5176 | 1187898.471
49 | 2583937.6733 | 1187885.4544
50 | 2583987.3836 | 1187913.3872
51 | 2584029.6198 | 1187918.5689
52 | 2584072.4496 | 1187971.8299
53 | 2583941.2369 | 1187880.2643
54 | 2583962.2978 | 1187893.8975
55 | 2584050.8736 | 1187899.4131
56 | 2584020.8947 | 1187908.7562
57 | 2583881.0767 | 1188510.0123
58 | 2584141.5144 | 1188710.2388
59 | 2584161.3678 | 1188689.2905
60 | 2584288.8917 | 1188609.4952
61 | 2584289.2052 | 1188593.2891
62 | 2584293.3773 | 1188644.9698
63 | 2584289.3531 | 1188591.1412
64 | 2584265.2455 | 1188653.2174
65 | 2584302.713 | 1188672.6796
66 | 2584293.7082 | 1188575.3313
67 | 2584180.9189 | 1188682.5132
68 | 2584317.5537 | 1188716.7293
69 | 2584298.1558 | 1188560.4953
70 | 2584326.4195 | 1188743.0446
71 | 2584299.7545 | 1188554.4976
72 | 2584302.1995 | 1188537.47
73 | 2584303.027 | 1188529.773
74 | 2584316.9591 | 1188530.1096
75 | 2584319.3559 | 1188530.1675
76 | 2584342.3638 | 1188530.7234
77 | 2584355.3077 | 1188531.0361
78 | 2584355.7878 | 1188514.5819
79 | 2584355.1806 | 1188535.3989
80 | 2584356.2313 | 1188499.3837
81 | 2584354.8328 | 1188547.3423
82 | 2584354.2331 | 1188567.9377
83 | 2584354.0086 | 1188575.6457
84 | 2584353.9505 | 1188577.6418
85 | 2583846.5241 | 1187876.7561
86 | 2583848.5423 | 1187866.6836
87 | 2583830.0092 | 1187896.3926
88 | 2583852.7561 | 1187845.652
89 | 2583784.832 | 1187880.9661
90 | 2583899.9241 | 1187866.5686
91 | 2583809.6498 | 1187820.5781
92 | 2583902.4272 | 1187861.3258
93 | 2583879.947 | 1187903.2065
94 | 2583822.1148 | 1187787.0712
95 | 2583828.8154 | 1187828.9695
96 | 2584082.5681 | 1187968.1665
97 | 2583934.9507 | 1187877.2018
98 | 2583948.234 | 1187854.8009
99 | 2583915.0071 | 1187867.4665
100 | 2583900.0135 | 1187860.1428
101 | 2583888.7074 | 1187849.6184
102 | 2583912.4039 | 1187842.177
103 | 2583873.9725 | 1187914.1637
104 | 2583845.4448 | 1187776.4108
105 | 2583966.6055 | 1187841.0826
106 | 2583968.508 | 1187838.1442
107 | 2584238.3477 | 1187800.617
108 | 2584250.2442 | 1187769.018
109 | 2583943.1494 | 1188025.1476
110 | 2583919.118 | 1187960.3325
111 | 2583929.8878 | 1187971.8706
112 | 2583821.9554 | 1188031.6217
113 | 2583872.4645 | 1187917.3042
114 | 2584149.431 | 1188278.5149
115 | 2584178.1318 | 1188286.883
116 | 2584567.8284 | 1188685.6401
117 | 2584502.7218 | 1188713.1615
118 | 2584597.1313 | 1188673.2534
119 | 2584497.5742 | 1188715.3375
120 | 2584629.0823 | 1188659.7473
121 | 2584479.3398 | 1188723.0454
122 | 2584423.5013 | 1188743.155
123 | 2584486.7524 | 1188739.1213
124 | 2584334.3367 | 1188786.6302
125 | 2584334.3669 | 1188792.8025
126 | 2584335.7337 | 1188770.6908
127 | 2584334.1442 | 1188802.1888
128 | 2584361.1972 | 1188766.6773
129 | 2584332.8278 | 1188762.0655
130 | 2584333.0565 | 1188818.4906
131 | 2584350.1661 | 1188781.6609
132 | 2584386.741 | 1188756.6048
133 | 2584317.5083 | 1188870.2909
134 | 2584316.427 | 1188872.3013
135 | 2584309.8329 | 1188883.6849
136 | 2584344.7783 | 1188869.3392
137 | 2584285.0995 | 1188897.5035
138 | 2584355.3833 | 1188867.3898
139 | 2584184.3264 | 1188946.362
140 | 2584353.881 | 1188849.1457
141 | 2584373.5348 | 1188864.0476
142 | 2584041.203 | 1188999.44
143 | 2584511.3691 | 1188756.5907
144 | 2584030.5582 | 1189030.3596
145 | 2584053.4857 | 1189085.138
146 | 2584042.3915 | 1189142.9536
147 | 2584374.4124 | 1188863.886
148 | 2584367.3527 | 1188835.6698
149 | 2584041.6919 | 1189149.4033
150 | 2584024.6478 | 1189113.4534
151 | 2584065.5059 | 1189280.1424
152 | 2584069.4222 | 1189266.3793
153 | 2584066.166 | 1189297.7934
154 | 2584059.1993 | 1189242.2495
155 | 2584253.9874 | 1189214.539
156 | 2583960.0189 | 1189408.2739
157 | 2584040.4295 | 1189251.0683
158 | 2583895.8762 | 1189572.6635
159 | 2583888.033 | 1189549.7663
160 | 2583884.2316 | 1189535.9625
161 | 2583880.4171 | 1189522.111
162 | 2583993.1764 | 1189241.763
163 | 2584012.4483 | 1189168.0168
164 | 2583993.7506 | 1189256.7549
165 | 2584020.4168 | 1189254.5262
166 | 2583949.0654 | 1189416.3058
167 | 2583926.8779 | 1189430.8443
168 | 2584023.5842 | 1189105.8846
169 | 2584271.2915 | 1189218.2884
170 | 2584259.5137 | 1187752.4785
171 | 2583897.221 | 1187802.465
172 | 2583901.6489 | 1187802.6258
173 | 2583888.1247 | 1187810.6713
174 | 2583929.7032 | 1187803.6443
175 | 2583952.6614 | 1187804.8089
176 | 2583855.9202 | 1187755.0628
177 | 2583899.3751 | 1187708.6876
178 | 2583907.5399 | 1187736.3073
179 | 2583865.461 | 1187838.356
180 | 2583927.2419 | 1187739.0262
181 | 2583946.7642 | 1187733.0066
182 | 2583909.9224 | 1187744.3666
183 | 2583913.9642 | 1187758.0406
184 | 2583973.7361 | 1187816.629
185 | 2583979.2269 | 1187821.5888
186 | 2583975.2702 | 1187827.7
187 | 2584014.6204 | 1187886.359
188 | 2584065.4472 | 1187886.634
189 | 2584038.9331 | 1187887.2717
190 | 2584346.5996 | 1187549.9297
191 | 2584023.1767 | 1187871.2503
192 | 2584359.8117 | 1187555.7792
193 | 2584165.2259 | 1188237.6849
194 | 2584160.2215 | 1188229.1282
195 | 2584708.2349 | 1187977.2702
196 | 2584945.0903 | 1188208.9011
197 | 2584448.3047 | 1187572.458
198 | 2584436.039 | 1187571.0368
199 | 2584466.191 | 1187564.6567
200 | 2584417.6341 | 1187566.3692
201 | 2584496.4601 | 1187556.5241
202 | 2584408.0816 | 1187565.0399
203 | 2584150.9291 | 1188213.2397
204 | 2584147.5101 | 1188207.3939
205 | 2584237.2356 | 1188357.5344

## line_std_types
| c_nf_per_km | r_ohm_per_km | x_ohm_per_km | max_i_ka | type | q_mm2 | alpha | voltage_rating
NAYY 4x50 SE | 210 | 0.642 | 0.083 | 0.142 | cs | 50 | 0.00403 | LV
NAYY 4x120 SE | 264 | 0.225 | 0.08 | 0.242 | cs | 120 | 0.00403 | LV
NAYY 4x150 SE | 261 | 0.208 | 0.08 | 0.27 | cs | 150 | 0.00403 | LV
NA2XS2Y 1x95 RM/25 12/20 kV | 216 | 0.313 | 0.132 | 0.252 | cs | 95 | 0.00403 | MV
NA2XS2Y 1x185 RM/25 12/20 kV | 273 | 0.161 | 0.117 | 0.362 | cs | 185 | 0.00403 | MV
NA2XS2Y 1x240 RM/25 12/20 kV | 304 | 0.122 | 0.112 | 0.421 | cs | 240 | 0.00403 | MV
NA2XS2Y 1x95 RM/25 6/10 kV | 315 | 0.313 | 0.123 | 0.249 | cs | 95 | 0.00403 | MV
NA2XS2Y 1x185 RM/25 6/10 kV | 406 | 0.161 | 0.11 | 0.358 | cs | 185 | 0.00403 | MV
NA2XS2Y 1x240 RM/25 6/10 kV | 456 | 0.122 | 0.105 | 0.416 | cs | 240 | 0.00403 | MV
NA2XS2Y 1x150 RM/25 12/20 kV | 250 | 0.206 | 0.116 | 0.319 | cs | 150 | 0.00403 | MV
NA2XS2Y 1x120 RM/25 12/20 kV | 230 | 0.253 | 0.119 | 0.283 | cs | 120 | 0.00403 | MV
NA2XS2Y 1x70 RM/25 12/20 kV | 190 | 0.443 | 0.132 | 0.22 | cs | 70 | 0.00403 | MV
NA2XS2Y 1x150 RM/25 6/10 kV | 360 | 0.206 | 0.11 | 0.315 | cs | 150 | 0.00403 | MV
NA2XS2Y 1x120 RM/25 6/10 kV | 340 | 0.253 | 0.113 | 0.28 | cs | 120 | 0.00403 | MV
NA2XS2Y 1x70 RM/25 6/10 kV | 280 | 0.443 | 0.123 | 0.217 | cs | 70 | 0.00403 | MV
N2XS(FL)2Y 1x120 RM/35 64/110 kV | 112 | 0.153 | 0.166 | 0.366 | cs | 120 | 0.00393 | HV
N2XS(FL)2Y 1x185 RM/35 64/110 kV | 125 | 0.099 | 0.156 | 0.457 | cs | 185 | 0.00393 | HV
N2XS(FL)2Y 1x240 RM/35 64/110 kV | 135 | 0.075 | 0.149 | 0.526 | cs | 240 | 0.00393 | HV
N2XS(FL)2Y 1x300 RM/35 64/110 kV | 144 | 0.06 | 0.144 | 0.588 | cs | 300 | 0.00393 | HV
15-AL1/3-ST1A 0.4 | 11 | 1.8769 | 0.35 | 0.105 | ol | 16 | 0.00403 | LV
24-AL1/4-ST1A 0.4 | 11.25 | 1.2012 | 0.335 | 0.14 | ol | 24 | 0.00403 | LV
48-AL1/8-ST1A 0.4 | 12.2 | 0.5939 | 0.3 | 0.21 | ol | 48 | 0.00403 | LV
94-AL1/15-ST1A 0.4 | 13.2 | 0.306 | 0.29 | 0.35 | ol | 94 | 0.00403 | LV
34-AL1/6-ST1A 10.0 | 9.7 | 0.8342 | 0.36 | 0.17 | ol | 34 | 0.00403 | MV
48-AL1/8-ST1A 10.0 | 10.1 | 0.5939 | 0.35 | 0.21 | ol | 48 | 0.00403 | MV
70-AL1/11-ST1A 10.0 | 10.4 | 0.4132 | 0.339 | 0.29 | ol | 70 | 0.00403 | MV
94-AL1/15-ST1A 10.0 | 10.75 | 0.306 | 0.33 | 0.35 | ol | 94 | 0.00403 | MV
122-AL1/20-ST1A 10.0 | 11.1 | 0.2376 | 0.323 | 0.41 | ol | 122 | 0.00403 | MV
149-AL1/24-ST1A 10.0 | 11.25 | 0.194 | 0.315 | 0.47 | ol | 149 | 0.00403 | MV
34-AL1/6-ST1A 20.0 | 9.15 | 0.8342 | 0.382 | 0.17 | ol | 34 | 0.00403 | MV
48-AL1/8-ST1A 20.0 | 9.5 | 0.5939 | 0.372 | 0.21 | ol | 48 | 0.00403 | MV
70-AL1/11-ST1A 20.0 | 9.7 | 0.4132 | 0.36 | 0.29 | ol | 70 | 0.00403 | MV
94-AL1/15-ST1A 20.0 | 10 | 0.306 | 0.35 | 0.35 | ol | 94 | 0.00403 | MV
122-AL1/20-ST1A 20.0 | 10.3 | 0.2376 | 0.344 | 0.41 | ol | 122 | 0.00403 | MV
149-AL1/24-ST1A 20.0 | 10.5 | 0.194 | 0.337 | 0.47 | ol | 149 | 0.00403 | MV
184-AL1/30-ST1A 20.0 | 10.75 | 0.1571 | 0.33 | 0.535 | ol | 184 | 0.00403 | MV
243-AL1/39-ST1A 20.0 | 11 | 0.1188 | 0.32 | 0.645 | ol | 243 | 0.00403 | MV
48-AL1/8-ST1A 110.0 | 8 | 0.5939 | 0.46 | 0.21 | ol | 48 | 0.00403 | HV
70-AL1/11-ST1A 110.0 | 8.4 | 0.4132 | 0.45 | 0.29 | ol | 70 | 0.00403 | HV
94-AL1/15-ST1A 110.0 | 8.65 | 0.306 | 0.44 | 0.35 | ol | 94 | 0.00403 | HV
122-AL1/20-ST1A 110.0 | 8.5 | 0.2376 | 0.43 | 0.41 | ol | 122 | 0.00403 | HV
149-AL1/24-ST1A 110.0 | 8.75 | 0.194 | 0.41 | 0.47 | ol | 149 | 0.00403 | HV
184-AL1/30-ST1A 110.0 | 8.8 | 0.1571 | 0.4 | 0.535 | ol | 184 | 0.00403 | HV
243-AL1/39-ST1A 110.0 | 9 | 0.1188 | 0.39 | 0.645 | ol | 243 | 0.00403 | HV
305-AL1/39-ST1A 110.0 | 9.2 | 0.0949 | 0.38 | 0.74 | ol | 305 | 0.00403 | HV
490-AL1/64-ST1A 110.0 | 9.75 | 0.059 | 0.37 | 0.96 | ol | 490 | 0.00403 | HV
679-AL1/86-ST1A 110.0 | 9.95 | 0.042 | 0.36 | 1.15 | ol | 679 | 0.00403 | HV
490-AL1/64-ST1A 220.0 | 10 | 0.059 | 0.285 | 0.96 | ol | 490 | 0.00403 | HV
679-AL1/86-ST1A 220.0 | 11.7 | 0.042 | 0.275 | 1.15 | ol | 679 | 0.00403 | HV
490-AL1/64-ST1A 380.0 | 11 | 0.059 | 0.253 | 0.96 | ol | 490 | 0.00403 | HV
679-AL1/86-ST1A 380.0 | 14.6 | 0.042 | 0.25 | 1.15 | ol | 679 | 0.00403 | HV

## trafo_std_types
| i0_percent | pfe_kw | vkr_percent | sn_mva | vn_lv_kv | vn_hv_kv | vk_percent | shift_degree | vector_group | tap_side | tap_neutral | tap_min | tap_max | tap_step_degree | tap_step_percent | tap_phase_shifter
160 MVA 380/110 kV | 0.06 | 60 | 0.25 | 160 | 110 | 380 | 12.2 | 0 | Yy0 | hv | 0 | -9 | 9 | 0 | 1.5 | FALSE
100 MVA 220/110 kV | 0.06 | 55 | 0.26 | 100 | 110 | 220 | 12 | 0 | Yy0 | hv | 0 | -9 | 9 | 0 | 1.5 | FALSE
63 MVA 110/20 kV | 0.04 | 22 | 0.32 | 63 | 20 | 110 | 18 | 150 | YNd5 | hv | 0 | -9 | 9 | 0 | 1.5 | FALSE
40 MVA 110/20 kV | 0.05 | 18 | 0.34 | 40 | 20 | 110 | 16.2 | 150 | YNd5 | hv | 0 | -9 | 9 | 0 | 1.5 | FALSE
25 MVA 110/20 kV | 0.07 | 14 | 0.41 | 25 | 20 | 110 | 12 | 150 | YNd5 | hv | 0 | -9 | 9 | 0 | 1.5 | FALSE
63 MVA 110/10 kV | 0.04 | 22 | 0.32 | 63 | 10 | 110 | 18 | 150 | YNd5 | hv | 0 | -9 | 9 | 0 | 1.5 | FALSE
40 MVA 110/10 kV | 0.05 | 18 | 0.34 | 40 | 10 | 110 | 16.2 | 150 | YNd5 | hv | 0 | -9 | 9 | 0 | 1.5 | FALSE
25 MVA 110/10 kV | 0.07 | 14 | 0.41 | 25 | 10 | 110 | 12 | 150 | YNd5 | hv | 0 | -9 | 9 | 0 | 1.5 | FALSE
0.25 MVA 20/0.4 kV | 0.32 | 0.8 | 1.44 | 0.25 | 0.4 | 20 | 6 | 150 | Yzn5 | hv | 0 | -2 | 2 | 0 | 2.5 | FALSE
0.4 MVA 20/0.4 kV | 0.3375 | 1.35 | 1.425 | 0.4 | 0.4 | 20 | 6 | 150 | Dyn5 | hv | 0 | -2 | 2 | 0 | 2.5 | FALSE
0.63 MVA 20/0.4 kV | 0.2619 | 1.65 | 1.206 | 0.63 | 0.4 | 20 | 6 | 150 | Dyn5 | hv | 0 | -2 | 2 | 0 | 2.5 | FALSE
0.25 MVA 10/0.4 kV | 0.24 | 0.6 | 1.2 | 0.25 | 0.4 | 10 | 4 | 150 | Dyn5 | hv | 0 | -2 | 2 | 0 | 2.5 | FALSE
0.4 MVA 10/0.4 kV | 0.2375 | 0.95 | 1.325 | 0.4 | 0.4 | 10 | 4 | 150 | Dyn5 | hv | 0 | -2 | 2 | 0 | 2.5 | FALSE
0.63 MVA 10/0.4 kV | 0.1873 | 1.18 | 1.0794 | 0.63 | 0.4 | 10 | 4 | 150 | Dyn5 | hv | 0 | -2 | 2 | 0 | 2.5 | FALSE

## trafo3w_std_types
| sn_hv_mva | sn_mv_mva | sn_lv_mva | vn_hv_kv | vn_mv_kv | vn_lv_kv | vk_hv_percent | vk_mv_percent | vk_lv_percent | vkr_hv_percent | vkr_mv_percent | vkr_lv_percent | pfe_kw | i0_percent | shift_mv_degree | shift_lv_degree | vector_group | tap_side | tap_neutral | tap_min | tap_max | tap_step_percent
63/25/38 MVA 110/20/10 kV | 63 | 25 | 38 | 110 | 20 | 10 | 10.4 | 10.4 | 10.4 | 0.28 | 0.32 | 0.35 | 35 | 0.89 | 0 | 0 | YN0yn0yn0 | hv | 0 | -10 | 10 | 1.2
63/25/38 MVA 110/10/10 kV | 63 | 25 | 38 | 110 | 10 | 10 | 10.4 | 10.4 | 10.4 | 0.28 | 0.32 | 0.35 | 35 | 0.89 | 0 | 0 | YN0yn0yn0 | hv | 0 | -10 | 10 | 1.2

## fuse_std_types
| fuse_type | i_rated_a | t_avg | t_min | t_total | x_avg | x_min | x_total
HV 100A | HV 100A | 100 | 0 | [10.0, 3.64, 0.854, 0.281, 0.1, 0.0531, 0.022, 0.01] | [10.0, 4.267, 1.21, 0.403, 0.1, 0.058, 0.022, 0.01] | 0 | [300.0, 350.0, 450.0, 550.0, 700.0, 850.0, 1200.0, 1752.0] | [600.0, 700.0, 900.0, 1150.0, 1665.0, 2000.0, 3000.0, 4313.0]
HV 10A | HV 10A | 10 | 0 | [10.0, 1675.0, 0.344, 0.156, 0.1, 0.0417, 0.0171, 0.01] | [10.0, 1.3, 0.3, 0.155, 0.1, 0.0555, 0.023, 0.01] | 0 | [30.0, 32.0, 35.0, 37.0, 39.0, 50.0, 70.0, 88.0] | [60.0, 70.0, 80.0, 87.0, 94.0, 110.0, 150.0, 216.0]
HV 125A | HV 125A | 125 | 0 | [10.0, 1.82, 0.344, 0.1, 0.0467, 0.0269, 0.01] | [10.0, 2.478, 0.426, 0.1, 0.0427, 0.0211, 0.01] | 0 | [375.0, 500.0, 700.0, 925.0, 1200.0, 1500.0, 2341.0] | [750.0, 1000.0, 1500.0, 2200.0, 3000.0, 4000.0, 5765.0]
HV 160A | HV 160A | 160 | 0 | [10.0, 4.15, 1.03, 0.198, 0.1, 0.051, 0.0172, 0.01] | [10.0, 2.3, 0.734, 0.274, 0.1, 0.046, 0.0177, 0.01] | 0 | [480.0, 550.0, 700.0, 1000.0, 1260.0, 1600.0, 2500.0, 3227.0] | [960.0, 1300.0, 1700.0, 2200.0, 2996.0, 4000.0, 6000.0, 7946.0]
HV 16A | HV 16A | 16 | 0 | [10.0, 0.352, 0.164, 0.1, 0.0649, 0.0342, 0.01] | [10.0, 2.34, 0.722, 0.181, 0.1, 0.055, 0.0296, 0.01] | 0 | [48.0, 60.0, 65.0, 71.0, 80.0, 100.0, 162.0] | [96.0, 110.0, 125.0, 150.0, 168.0, 200.0, 250.0, 398.0]
HV 200A | HV 200A | 200 | 0 | [10.0, 4.267, 1.21, 0.403, 0.1, 0.058, 0.022, 0.01] | [10.0, 3.73, 1.654, 0.328, 0.1, 0.0531, 0.019, 0.01] | 0 | [600.0, 700.0, 900.0, 1150.0, 1665.0, 2000.0, 3000.0, 4313.0] | [1200.0, 1500.0, 1800.0, 2700.0, 3960.0, 5000.0, 7500.0, 10620.0]
HV 20A | HV 20A | 20 | 0 | [10.0, 1.3, 0.3, 0.155, 0.1, 0.0555, 0.023, 0.01] | [10.0, 1.3, 0.161, 0.1, 0.0611, 0.0399, 0.0141, 0.01] | 0 | [60.0, 70.0, 80.0, 87.0, 94.0, 110.0, 150.0, 216.0] | [120.0, 150.0, 200.0, 223.0, 260.0, 300.0, 450.0, 532.0]
HV 25A | HV 25A | 25 | 0 | [10.0, 2.512, 0.833, 0.299, 0.1, 0.0372, 0.0223, 0.01] | [10.0, 3.125, 0.597, 0.198, 0.1, 0.0378, 0.022, 0.01] | 0 | [75.0, 82.0, 90.0, 100.0, 124.0, 170.0, 200.0, 289.0] | [150.0, 170.0, 210.0, 250.0, 294.0, 400.0, 500.0, 711.0]
HV 31.5A | HV 31.5A | 31.5 | 0 | [10.0, 2.34, 0.722, 0.181, 0.1, 0.055, 0.0296, 0.01] | [10.0, 2.84, 0.368, 0.164, 0.1, 0.0621, 0.0378, 0.0195, 0.01] | 0 | [95.0, 110.0, 125.0, 150.0, 165.0, 200.0, 250.0, 390.0] | [189.0, 220.0, 300.0, 350.0, 393.0, 450.0, 530.0, 700.0, 960.0]
HV 40A | HV 40A | 40 | 0 | [10.0, 1.3, 0.161, 0.1, 0.0611, 0.0399, 0.0141, 0.01] | [10.0, 2.05, 0.369, 0.198, 0.1, 0.051, 0.0298, 0.01] | 0 | [120.0, 150.0, 200.0, 223.0, 260.0, 300.0, 450.0, 532.0] | [240.0, 300.0, 400.0, 450.0, 530.0, 650.0, 800.0, 1311.0]
HV 50A | HV 50A | 50 | 0 | [10.0, 3.215, 0.597, 0.198, 0.1, 0.0378, 0.022, 0.01] | [10.0, 3.64, 0.854, 0.281, 0.1, 0.0531, 0.022, 0.01] | 0 | [150.0, 170.0, 210.0, 250.0, 294.0, 400.0, 500.0, 711.0] | [300.0, 350.0, 450.0, 550.0, 700.0, 850.0, 1200.0, 1752.0]
HV 6.3A | HV 6.3A | 6.3 | 0 | [10.0, 1.39, 0.344, 0.168, 0.1, 0.056, 0.0263, 0.01] | [10.0, 1.711, 0.516, 0.198, 0.1, 0.0634, 0.0303, 0.01] | 0 | [19.0, 19.5, 20.4, 20.8, 22.0, 25.0, 32.0, 48.0] | [38.0, 40.0, 43.0, 48.0, 53.0, 60.0, 75.0, 118.0]
HV 63A | HV 63A | 63 | 0 | [10.0, 2.84, 0.368, 0.164, 0.1, 0.0621, 0.0378, 0.0195, 0.01] | [10.0, 1.82, 0.344, 0.1, 0.0467, 0.0269, 0.01] | 0 | [189.0, 220.0, 300.0, 350.0, 393.0, 450.0, 530.0, 700.0, 961.0] | [378.0, 500.0, 700.0, 934.0, 1200.0, 1500.0, 2366.0]
HV 80A | HV 80A | 80 | 0 | [10.0, 2.05, 0.369, 0.198, 0.1, 0.051, 0.0298, 0.01] | [10.0, 4.15, 1.03, 0.198, 0.1, 0.051, 0.0172, 0.01] | 0 | [240.0, 300.0, 400.0, 450.0, 530.0, 650.0, 800.0, 1311.0] | [480.0, 550.0, 700.0, 1000.0, 1260.0, 1600.0, 2500.0, 3227.0]
Siemens NH-1-100 | Siemens NH-1-100 | 100 | [5400.0, 2000.0, 400.0, 20.0, 1.0, 0.2, 0.012, 0.004] | 0 | 0 | [150.0, 190.0, 250.0, 430.0, 900.0, 1250.0, 2700.0, 3600.0] | 0 | 0
Siemens NH-1-125 | Siemens NH-1-125 | 125 | [4800.0, 120.0, 7.0, 0.1, 0.004] | 0 | 0 | [180.0, 400.0, 740.0, 2000.0, 4250.0] | 0 | 0
Siemens NH-1-16 | Siemens NH-1-16 | 16 | [4000.0, 400.0, 2.0, 0.1, 0.04, 0.01] | 0 | 0 | [26.0, 35.0, 75.0, 150.0, 200.0, 300.0] | 0 | 0
Siemens NH-1-160 | Siemens NH-1-160 | 160 | [4800.0, 120.0, 7.0, 0.1, 0.004] | 0 | 0 | [210.0, 500.0, 900.0, 2300.0, 5000.0] | 0 | 0
Siemens NH-1-25 | Siemens NH-1-25 | 25 | [4000.0, 1000.0, 10.0, 0.2, 0.02, 0.01] | 0 | 0 | [40.0, 50.0, 100.0, 210.0, 400.0, 500.0] | 0 | 0
Siemens NH-1-50 | Siemens NH-1-50 | 50 | [4000.0, 40.0, 4.0, 1.0, 0.02, 0.01] | 0 | 0 | [86.0, 200.0, 300.0, 400.0, 1000.0, 1280.0] | 0 | 0
Siemens NH-1-63 | Siemens NH-1-63 | 63 | [4000.0, 100.0, 10.0, 2.0, 0.04, 0.01] | 0 | 0 | [100.0, 200.0, 300.0, 400.0, 1000.0, 1500.0] | 0 | 0
Siemens NH-1-80 | Siemens NH-1-80 | 80 | [4800.0, 120.0, 7.0, 0.1, 0.01] | 0 | 0 | [150.58, 250.0, 450.0, 1150.0, 2470.0] | 0 | 0
Siemens NH-2-1000 | Siemens NH-2-1000 | 1000 | [4800.0, 120.0, 7.0, 0.1, 0.004] | 0 | 0 | [1900.0, 3500.0, 8400.0, 24000.0, 52000.0] | 0 | 0
Siemens NH-2-200 | Siemens NH-2-200 | 200 | [4800.0, 120.0, 7.0, 0.1, 0.004] | 0 | 0 | [280.0, 650.0, 1200.0, 3000.0, 7000.0] | 0 | 0
Siemens NH-2-224 | Siemens NH-2-224 | 224 | [4800.0, 120.0, 7.0, 0.2, 0.04, 0.004] | 0 | 0 | [400.0, 750.0, 1453.0, 3025.0, 4315.0, 7600.0] | 0 | 0
Siemens NH-2-250 | Siemens NH-2-250 | 250 | [4800.0, 120.0, 7.0, 0.1, 0.004] | 0 | 0 | [450.0, 800.0, 1650.0, 4000.0, 8500.0] | 0 | 0
Siemens NH-2-315 | Siemens NH-2-315 | 315 | [4800.0, 120.0, 7.0, 0.1, 0.004] | 0 | 0 | [550.0, 920.0, 1900.0, 5000.0, 11000.0] | 0 | 0
Siemens NH-2-355 | Siemens NH-2-355 | 355 | [4800.0, 120.0, 6.0, 0.1, 0.004] | 0 | 0 | [650.0, 1116.27, 2350.0, 5840.0, 12790.0] | 0 | 0
Siemens NH-2-400 | Siemens NH-2-400 | 400 | [4800.0, 120.0, 7.0, 0.1, 0.004] | 0 | 0 | [720.0, 1350.0, 2800.0, 6500.0, 15000.0] | 0 | 0
Siemens NH-2-425 | Siemens NH-2-425 | 425 | [4800.0, 120.0, 7.0, 0.1, 0.004] | 0 | 0 | [850.0, 1500.0, 3050.0, 7500.0, 16500.0] | 0 | 0
Siemens NH-2-630 | Siemens NH-2-630 | 630 | [4800.0, 120.0, 7.0, 0.1, 0.004] | 0 | 0 | [1200.0, 2000.0, 4800.0, 12000.0, 26000.0] | 0 | 0

## res_bus
| vm_pu | va_degree | p_mw | q_mvar
0 | 0.98616 | -0.26451 | 0.0067568 | 0.0016934
1 | 0.98555 | -0.27643 | 0.0045263 | 0.0011344
2 | 0.98725 | -0.24326 | 0 | 0
3 | 0.98505 | -0.28619 | 0.0016519 | 0.000414
4 | 0.98634 | -0.26087 | 0.006975 | 0.0017481
5 | 0.98878 | -0.21368 | 0 | 0
6 | 0.98448 | -0.29736 | 0.0010248 | 0.00025685
7 | 0.98593 | -0.26895 | 0 | 0
8 | 0.98923 | -0.20495 | 0.0026101 | 0.00065416
9 | 0.98924 | -0.20487 | 0 | 0
10 | 0.99014 | -0.18757 | 0 | 0
11 | 0.9843 | -0.30085 | 0 | 0
12 | 0.98581 | -0.27131 | 0.0094028 | 0.0023566
13 | 0.98536 | -0.27995 | 0.0013057 | 0.00032725
14 | 0.98936 | -0.20252 | 0.005033 | 0.0012614
15 | 0.99506 | -0.093488 | 0.0058002 | 0.0014537
16 | 0.9837 | -0.31269 | 0.0030858 | 0.00077338
17 | 0.98374 | -0.31185 | 0 | 0
18 | 0.98349 | -0.31679 | 0 | 0
19 | 0.98365 | -0.31358 | 0.0010503 | 0.00026322
20 | 0.98343 | -0.31794 | 0.0008888 | 0.00022275
21 | 0.98299 | -0.32652 | 0.00103 | 0.00025813
22 | 0.98409 | -0.30499 | 0.0057547 | 0.0014423
23 | 0.98198 | -0.34648 | 0.001901 | 0.00047644
24 | 0.98579 | -0.27161 | 0.00085055 | 0.00021317
25 | 0.98507 | -0.28559 | 0.0030512 | 0.00076471
26 | 0.98472 | -0.29233 | 0.0014166 | 0.00035504
27 | 0.9969 | -0.058615 | 0 | 0
28 | 1 | 0 | -0.52256 | -0.13411
29 | 0.98881 | -0.21306 | 0.00080443 | 0.00020161
30 | 0.98463 | -0.29376 | 0 | 0
31 | 0.9845 | -0.29619 | 0.0022351 | 0.00056017
32 | 0.98706 | -0.24674 | 0.00059855 | 0.00015001
33 | 0.98146 | -0.35554 | 0.00070162 | 0.00017584
34 | 0.98211 | -0.34267 | 0.014529 | 0.0036414
35 | 0.98724 | -0.24316 | 0.00037786 | 9.47e-05
36 | 0.98146 | -0.35563 | 0.041869 | 0.010493
37 | 0.98117 | -0.36113 | 0 | 0
38 | 0.97417 | -0.4982 | 0.0055484 | 0.0013906
39 | 0.97477 | -0.48649 | 0.00061314 | 0.00015367
40 | 0.97407 | -0.50033 | 0 | 0
41 | 0.97491 | -0.48372 | 0 | 0
42 | 0.974 | -0.50172 | 0 | 0
43 | 0.97828 | -0.41748 | 0.017978 | 0.0045058
44 | 0.97977 | -0.38838 | 0.017964 | 0.0045021
45 | 0.97611 | -0.46003 | 0.0010483 | 0.00026272
46 | 0.97499 | -0.4821 | 0 | 0
47 | 0.9749 | -0.48381 | 0.00021228 | 5.3201e-05
48 | 0.97297 | -0.52187 | 0.00070692 | 0.00017717
49 | 0.97299 | -0.52155 | 0 | 0
50 | 0.97363 | -0.50898 | 0.0012601 | 0.00031581
51 | 0.97395 | -0.5026 | 0 | 0
52 | 0.97528 | -0.47644 | 0.0006406 | 0.00016055
53 | 0.97299 | -0.52147 | 0 | 0
54 | 0.97327 | -0.51603 | 0.0013791 | 0.00034564
55 | 0.97391 | -0.50337 | 0 | 0
56 | 0.97394 | -0.50273 | 0.0003046 | 7.634e-05
57 | 0.98117 | -0.36173 | 0.00083299 | 0.00020877
58 | 0.98143 | -0.35674 | 0.0011617 | 0.00029115
59 | 0.98149 | -0.35555 | 0.00054988 | 0.00013781
60 | 0.98257 | -0.33427 | 0.005166 | 0.0012947
61 | 0.98285 | -0.3288 | 0.0039519 | 0.00099045
62 | 0.98199 | -0.34568 | 0 | 0
63 | 0.98289 | -0.32804 | 0.0028251 | 0.00070804
64 | 0.98185 | -0.34845 | 0.001404 | 0.00035188
65 | 0.98154 | -0.35446 | 0.001456 | 0.00036491
66 | 0.9832 | -0.32212 | 0.0019328 | 0.0004844
67 | 0.98154 | -0.35459 | 0.0012477 | 0.00031271
68 | 0.98084 | -0.36818 | 0.0033743 | 0.00084568
69 | 0.98349 | -0.31642 | 0.0026268 | 0.00065834
70 | 0.98044 | -0.37604 | 0.003827 | 0.00095913
71 | 0.98361 | -0.31407 | 0.00063999 | 0.0001604
72 | 0.98394 | -0.30754 | 0.0014614 | 0.00036627
73 | 0.9841 | -0.30457 | 0 | 0
74 | 0.98352 | -0.31583 | 0.0042728 | 0.0010709
75 | 0.98343 | -0.31759 | 0.0042036 | 0.0010535
76 | 0.98265 | -0.3327 | 0.0038495 | 0.00096477
77 | 0.98227 | -0.34032 | 0 | 0
78 | 0.98213 | -0.343 | 0.0039085 | 0.00097956
79 | 0.98217 | -0.34217 | 0.0031819 | 0.00079745
80 | 0.98206 | -0.3444 | 0.0051054 | 0.0012795
81 | 0.98195 | -0.34657 | 0.004482 | 0.0011233
82 | 0.98164 | -0.35249 | 0.0033949 | 0.00085083
83 | 0.98155 | -0.35423 | 0.0069119 | 0.0017323
84 | 0.98154 | -0.35444 | 0.0055792 | 0.0013983
85 | 0.97221 | -0.53699 | 0.00032724 | 8.2013e-05
86 | 0.97226 | -0.53609 | 0.00050637 | 0.00012691
87 | 0.9721 | -0.53915 | 0.00093083 | 0.00023329
88 | 0.97236 | -0.53402 | 0 | 0
89 | 0.97185 | -0.54405 | 0.0034655 | 0.00086854
90 | 0.9726 | -0.52922 | 0 | 0
91 | 0.97215 | -0.53818 | 0 | 0
92 | 0.97265 | -0.52836 | 0 | 0
93 | 0.97245 | -0.53215 | 0.00074936 | 0.00018781
94 | 0.97205 | -0.54019 | 0 | 0
95 | 0.97206 | -0.54005 | 0.004831 | 0.0012108
96 | 0.97542 | -0.47359 | 0.00017096 | 4.2846e-05
97 | 0.97294 | -0.52261 | 0 | 0
98 | 0.97292 | -0.52302 | 0.00084899 | 0.00021278
99 | 0.97276 | -0.52617 | 0.0012121 | 0.00030378
100 | 0.97264 | -0.52843 | 0 | 0
101 | 0.97262 | -0.5289 | 0.00079499 | 0.00019924
102 | 0.97264 | -0.52849 | 0.00032515 | 8.149e-05
103 | 0.97229 | -0.53549 | 0 | 0
104 | 0.97197 | -0.54171 | 0.0036365 | 0.00091138
105 | 0.9724 | -0.5333 | 0.0010014 | 0.00025098
106 | 0.97235 | -0.53413 | 0.00096213 | 0.00024113
107 | 0.97487 | -0.4845 | 0.0011724 | 0.00029384
108 | 0.97469 | -0.48818 | 0.00049166 | 0.00012322
109 | 0.97107 | -0.55945 | 0.0052568 | 0.0013175
110 | 0.97146 | -0.55189 | 0 | 0
111 | 0.97136 | -0.55375 | 0.0063875 | 0.0016009
112 | 0.97122 | -0.55662 | 0.0021254 | 0.00053268
113 | 0.97228 | -0.53553 | 0.00070584 | 0.0001769
114 | 0.97924 | -0.399 | 0.028233 | 0.0070758
115 | 0.98002 | -0.38366 | 0.014632 | 0.0036671
116 | 0.97767 | -0.43033 | 0.00079918 | 0.00020029
117 | 0.97791 | -0.42563 | 0.0044573 | 0.0011171
118 | 0.97759 | -0.43199 | 0.0014087 | 0.00035305
119 | 0.97795 | -0.4248 | 0.00051962 | 0.00013023
120 | 0.97754 | -0.4329 | 0.0014428 | 0.00036161
121 | 0.97811 | -0.42169 | 0 | 0
122 | 0.97872 | -0.40972 | 0.0015032 | 0.00037673
123 | 0.97807 | -0.42247 | 0.0020617 | 0.00051671
124 | 0.97989 | -0.38686 | 0.0028706 | 0.00071945
125 | 0.97983 | -0.38796 | 0.0015054 | 0.00037729
126 | 0.98004 | -0.38382 | 0 | 0
127 | 0.97975 | -0.38959 | 0.0020588 | 0.00051599
128 | 0.97957 | -0.393 | 0 | 0
129 | 0.98016 | -0.38145 | 0.0025516 | 0.0006395
130 | 0.97961 | -0.3923 | 0.0023305 | 0.00058408
131 | 0.9795 | -0.39454 | 0.0042098 | 0.0010551
132 | 0.97918 | -0.40073 | 0.0028678 | 0.00071875
133 | 0.97918 | -0.40084 | 0 | 0
134 | 0.97916 | -0.40108 | 0.008179 | 0.0020498
135 | 0.97911 | -0.4021 | 0 | 0
136 | 0.97882 | -0.40777 | 0.0026025 | 0.00065225
137 | 0.979 | -0.40431 | 0.0030464 | 0.0007635
138 | 0.97871 | -0.40997 | 0 | 0
139 | 0.97862 | -0.41175 | 0.0024393 | 0.00061136
140 | 0.97862 | -0.41167 | 0.0018278 | 0.00045809
141 | 0.97861 | -0.41201 | 0.0030217 | 0.0007573
142 | 0.97818 | -0.42053 | 0.0016207 | 0.00040618
143 | 0.97806 | -0.42268 | 0.00037775 | 9.4673e-05
144 | 0.97809 | -0.4223 | 0 | 0
145 | 0.97793 | -0.42542 | 0 | 0
146 | 0.97777 | -0.42846 | 0 | 0
147 | 0.9786 | -0.41206 | 0.0030571 | 0.00076619
148 | 0.97855 | -0.41318 | 0.0032984 | 0.00082666
149 | 0.97776 | -0.42875 | 0 | 0
150 | 0.97771 | -0.42973 | 0.00026212 | 6.5695e-05
151 | 0.97545 | -0.4742 | 0.0019819 | 0.00049671
152 | 0.97557 | -0.47175 | 0 | 0
153 | 0.97533 | -0.47662 | 0.001843 | 0.00046189
154 | 0.97583 | -0.46678 | 0 | 0
155 | 0.97542 | -0.47478 | 0.00062157 | 0.00015578
156 | 0.97454 | -0.49208 | 0.00020646 | 5.1744e-05
157 | 0.97602 | -0.46291 | 0.00052935 | 0.00013267
158 | 0.97402 | -0.50244 | 0.00021401 | 5.3637e-05
159 | 0.97402 | -0.50234 | 0.0015023 | 0.00037651
160 | 0.97405 | -0.50189 | 0.00050012 | 0.00012534
161 | 0.97408 | -0.5013 | 0.0009132 | 0.00022887
162 | 0.97667 | -0.45021 | 0.00044667 | 0.00011195
163 | 0.97756 | -0.43263 | 0.00053991 | 0.00013531
164 | 0.97651 | -0.45331 | 0 | 0
165 | 0.97623 | -0.45887 | 0.00055265 | 0.00013851
166 | 0.97448 | -0.4934 | 0.001164 | 0.00029173
167 | 0.97438 | -0.49541 | 0.00099327 | 0.00024894
168 | 0.9777 | -0.42995 | 0.0016038 | 0.00040196
169 | 0.97542 | -0.47485 | 0.0002359 | 5.9121e-05
170 | 0.97459 | -0.49006 | 0.00021551 | 5.4011e-05
171 | 0.97153 | -0.55048 | 0.0034727 | 0.00087035
172 | 0.97154 | -0.55015 | 0.00049887 | 0.00012503
173 | 0.97152 | -0.55064 | 0.00058623 | 0.00014692
174 | 0.97166 | -0.54778 | 0.0024098 | 0.00060396
175 | 0.97181 | -0.54482 | 0.0034232 | 0.00085793
176 | 0.97192 | -0.54273 | 0 | 0
177 | 0.97173 | -0.54656 | 0 | 0
178 | 0.97167 | -0.54779 | 0.0026563 | 0.00066573
179 | 0.9726 | -0.52922 | 0.00067866 | 0.00017009
180 | 0.97162 | -0.54868 | 0.0029415 | 0.00073721
181 | 0.97157 | -0.54963 | 0.0025303 | 0.00063416
182 | 0.97165 | -0.54807 | 0 | 0
183 | 0.97161 | -0.54897 | 0.0034155 | 0.000856
184 | 0.97205 | -0.54016 | 0.0007981 | 0.00020002
185 | 0.97214 | -0.53838 | 0.00032606 | 8.1718e-05
186 | 0.97222 | -0.53683 | 0.00027654 | 6.9306e-05
187 | 0.97394 | -0.50285 | 0.0002228 | 5.5839e-05
188 | 0.9739 | -0.50357 | 0.00057151 | 0.00014323
189 | 0.9739 | -0.50365 | 0.00057302 | 0.00014361
190 | 0.97352 | -0.51112 | 0.00042457 | 0.00010641
191 | 0.97389 | -0.50379 | 0.00032659 | 8.1851e-05
192 | 0.97346 | -0.51239 | 0.00017669 | 4.4282e-05
193 | 0.97988 | -0.38622 | 0.039029 | 0.0097816
194 | 0.97955 | -0.39281 | 0.015223 | 0.0038154
195 | 0.98197 | -0.34665 | 0.0005473 | 0.00013717
196 | 0.98173 | -0.3513 | 0.00082597 | 0.00020701
197 | 0.97319 | -0.51782 | 0 | 0
198 | 0.97319 | -0.51762 | 0.00014165 | 3.55e-05
199 | 0.97317 | -0.51812 | 0.00041935 | 0.0001051
200 | 0.97321 | -0.51728 | 0.0031077 | 0.00077886
201 | 0.97316 | -0.51836 | 0.00042231 | 0.00010584
202 | 0.97325 | -0.51655 | 0.00049847 | 0.00012493
203 | 0.97918 | -0.39994 | 0.0090797 | 0.0022756
204 | 0.97911 | -0.40145 | 0.012264 | 0.0030736
205 | 0.99998 | 149.9956 | 0 | 0

## res_line
| p_from_mw | q_from_mvar | p_to_mw | q_to_mvar | pl_mw | ql_mvar | i_from_ka | i_to_ka | i_ka | vm_from_pu | va_from_degree | vm_to_pu | va_to_degree | loading_percent
0 | 0.022332 | 0.0055987 | -0.022319 | -0.005591 | 1.2674e-05 | 7.732e-06 | 0.033697 | 0.033697 | 0.033697 | 0.98616 | -0.26451 | 0.98555 | -0.27643 | 9.2574
1 | -0.029088 | -0.0072921 | 0.029118 | 0.0073105 | 2.9488e-05 | 1.8351e-05 | 0.043892 | 0.043892 | 0.043892 | 0.98616 | -0.26451 | 0.98725 | -0.24326 | 12.0583
2 | 0.017793 | 0.0044566 | -0.017784 | -0.0044517 | 8.2703e-06 | 4.9037e-06 | 0.026863 | 0.026863 | 0.026863 | 0.98555 | -0.27643 | 0.98505 | -0.28619 | 7.38
3 | 0.17554 | 0.044309 | -0.17539 | -0.044216 | 0.00014797 | 9.2901e-05 | 0.26469 | 0.26469 | 0.26469 | 0.98725 | -0.24326 | 0.98634 | -0.26087 | 14.5435
4 | -0.20466 | -0.051619 | 0.20495 | 0.051802 | 0.0002902 | 0.00018313 | 0.30858 | 0.30858 | 0.30858 | 0.98725 | -0.24326 | 0.98878 | -0.21368 | 16.9551
5 | 0.016133 | 0.0040377 | -0.016124 | -0.0040327 | 8.5692e-06 | 4.9947e-06 | 0.024368 | 0.024368 | 0.024368 | 0.98505 | -0.28619 | 0.98448 | -0.29736 | 6.6945
6 | 0.16842 | 0.042468 | -0.16835 | -0.042427 | 6.5134e-05 | 4.0828e-05 | 0.25417 | 0.25417 | 0.25417 | 0.98634 | -0.26087 | 0.98593 | -0.26895 | 13.9654
7 | -0.20495 | -0.051802 | 0.20503 | 0.051856 | 8.5821e-05 | 5.4155e-05 | 0.30858 | 0.30858 | 0.30858 | 0.98878 | -0.21368 | 0.98923 | -0.20495 | 16.9551
8 | 0.015099 | 0.0037758 | -0.015097 | -0.0037744 | 2.5054e-06 | 1.4403e-06 | 0.022819 | 0.022819 | 0.022819 | 0.98448 | -0.29736 | 0.9843 | -0.30085 | 6.269
9 | 0.010255 | 0.0025701 | -0.010253 | -0.0025695 | 1.1499e-06 | 5.727e-07 | 0.015477 | 0.015477 | 0.015477 | 0.98593 | -0.26895 | 0.98581 | -0.27131 | 4.2519
10 | 0.1581 | 0.039857 | -0.15801 | -0.039805 | 8.3112e-05 | 5.1952e-05 | 0.23869 | 0.23869 | 0.23869 | 0.98593 | -0.26895 | 0.98536 | -0.27995 | 13.115
11 | -0.20764 | -0.052511 | 0.20764 | 0.052511 | 7.9804e-07 | 5.0375e-07 | 0.31251 | 0.31251 | 0.31251 | 0.98923 | -0.20495 | 0.98924 | -0.20487 | 17.1708
12 | -0.20764 | -0.052511 | 0.20782 | 0.05262 | 0.00017249 | 0.00010888 | 0.31251 | 0.31251 | 0.31251 | 0.98924 | -0.20487 | 0.99014 | -0.18757 | 17.1708
13 | 0.30261 | 0.077045 | -0.3024 | -0.076906 | 0.00021798 | 0.0001386 | 0.45521 | 0.45521 | 0.45521 | 0.99014 | -0.18757 | 0.98936 | -0.20252 | 25.0116
14 | -0.51043 | -0.12966 | 0.51276 | 0.13115 | 0.0023231 | 0.0014834 | 0.76772 | 0.76772 | 0.76772 | 0.99014 | -0.18757 | 0.99506 | -0.093488 | 42.1823
15 | 0.0057558 | 0.0014425 | -0.0057547 | -0.0014423 | 1.1341e-06 | 2.1823e-07 | 0.0087014 | 0.0087015 | 0.0087015 | 0.9843 | -0.30085 | 0.98409 | -0.30499 | 2.3905
16 | 0.0093408 | 0.0023319 | -0.0093359 | -0.0023296 | 4.8772e-06 | 2.2925e-06 | 0.014118 | 0.014118 | 0.014118 | 0.9843 | -0.30085 | 0.98374 | -0.31185 | 3.8786
17 | 0.00085056 | 0.00021292 | -0.00085055 | -0.00021317 | 1.2356e-08 | -2.4696e-07 | 0.0012838 | 0.0012839 | 0.0012839 | 0.98581 | -0.27131 | 0.98579 | -0.27161 | 0.35271
18 | 0.15671 | 0.039478 | -0.15667 | -0.039451 | 4.2273e-05 | 2.6414e-05 | 0.23672 | 0.23672 | 0.23672 | 0.98536 | -0.27995 | 0.98507 | -0.28559 | 13.0067
19 | 0.29736 | 0.075645 | -0.29721 | -0.075549 | 0.00015098 | 9.5982e-05 | 0.44764 | 0.44764 | 0.44764 | 0.98936 | -0.20252 | 0.98881 | -0.21306 | 24.5957
20 | -0.51856 | -0.1326 | 0.51943 | 0.13316 | 0.00087662 | 0.00055977 | 0.77639 | 0.77639 | 0.77639 | 0.99506 | -0.093488 | 0.9969 | -0.058615 | 42.6588
21 | -0.0082852 | -0.0020674 | 0.0082855 | 0.0020675 | 3.303e-07 | 1.4016e-07 | 0.01253 | 0.01253 | 0.01253 | 0.9837 | -0.31269 | 0.98374 | -0.31185 | 3.4422
22 | 0.0051994 | 0.001294 | -0.0051984 | -0.0012939 | 1.0102e-06 | 9.3351e-08 | 0.0078618 | 0.007862 | 0.007862 | 0.9837 | -0.31269 | 0.98349 | -0.31679 | 2.1599
23 | 0.0010504 | 0.00026212 | -0.0010503 | -0.00026322 | 8.6558e-08 | -1.1057e-06 | 0.0015884 | 0.0015888 | 0.0015888 | 0.98374 | -0.31185 | 0.98365 | -0.31358 | 0.43648
24 | 0.00088884 | 0.00022187 | -0.0008888 | -0.00022275 | 4.8602e-08 | -8.7842e-07 | 0.0013445 | 0.0013448 | 0.0013448 | 0.98349 | -0.31679 | 0.98343 | -0.31794 | 0.36946
25 | 0.0043095 | 0.001072 | -0.0043075 | -0.0010723 | 1.9868e-06 | -3.1027e-07 | 0.0065175 | 0.006518 | 0.006518 | 0.98349 | -0.31679 | 0.98299 | -0.32652 | 1.7907
26 | 0.0032776 | 0.0008142 | -0.0032745 | -0.00081648 | 3.0995e-06 | -2.2715e-06 | 0.0049589 | 0.0049604 | 0.0049604 | 0.98299 | -0.32652 | 0.98198 | -0.34648 | 1.3628
27 | 0.0005473 | 0.00013696 | -0.0005473 | -0.00013717 | 4.2994e-09 | -2.0814e-07 | 0.00082926 | 0.00082934 | 0.00082934 | 0.98198 | -0.34648 | 0.98197 | -0.34665 | 0.22784
28 | 0.00082616 | 0.00020308 | -0.00082597 | -0.00020701 | 1.8811e-07 | -3.9323e-06 | 0.0012505 | 0.0012519 | 0.0012519 | 0.98198 | -0.34648 | 0.98173 | -0.3513 | 0.34394
29 | 0.15362 | 0.038686 | -0.15357 | -0.038656 | 4.9489e-05 | 3.0894e-05 | 0.23211 | 0.23211 | 0.23211 | 0.98507 | -0.28559 | 0.98472 | -0.29233 | 12.7535
30 | 0.15215 | 0.038301 | -0.15206 | -0.038245 | 8.895e-05 | 5.5502e-05 | 0.22997 | 0.22997 | 0.22997 | 0.98472 | -0.29233 | 0.9841 | -0.30457 | 12.6359
31 | -0.51943 | -0.13316 | 0.52091 | 0.13411 | 0.0014808 | 0.00094554 | 0.77639 | 0.77639 | 0.77639 | 0.9969 | -0.058615 | 1 | 0 | 42.6588
32 | 0.29641 | 0.075347 | -0.29598 | -0.075075 | 0.00042903 | 0.00027274 | 0.44643 | 0.44643 | 0.44643 | 0.98881 | -0.21306 | 0.98724 | -0.24316 | 24.5292
33 | 0.0022353 | 0.00055956 | -0.0022351 | -0.00056017 | 2.5862e-07 | -6.0308e-07 | 0.0033779 | 0.0033782 | 0.0033782 | 0.98463 | -0.29376 | 0.9845 | -0.29619 | 0.92808
34 | -0.29429 | -0.074375 | 0.29495 | 0.074797 | 0.00066511 | 0.00042282 | 0.44496 | 0.44496 | 0.44496 | 0.98463 | -0.29376 | 0.98706 | -0.24674 | 24.4484
35 | 0.085766 | 0.021623 | -0.085513 | -0.021461 | 0.00025275 | 0.00016125 | 0.12966 | 0.12966 | 0.12966 | 0.98463 | -0.29376 | 0.98146 | -0.35554 | 35.6208
36 | 0.20629 | 0.052192 | -0.2058 | -0.051888 | 0.0004829 | 0.00030486 | 0.31192 | 0.31193 | 0.31193 | 0.98463 | -0.29376 | 0.98211 | -0.34267 | 17.1388
37 | -0.29555 | -0.074947 | 0.2956 | 0.07498 | 5.0878e-05 | 3.2344e-05 | 0.44586 | 0.44586 | 0.44586 | 0.98706 | -0.24674 | 0.98724 | -0.24316 | 24.498
38 | 0.084812 | 0.021286 | -0.084811 | -0.021285 | 3.6833e-07 | 2.3498e-07 | 0.1286 | 0.1286 | 0.1286 | 0.98146 | -0.35554 | 0.98146 | -0.35563 | 35.3285
39 | 0.19127 | 0.048246 | -0.1911 | -0.04814 | 0.00016883 | 0.00010636 | 0.28991 | 0.28991 | 0.28991 | 0.98211 | -0.34267 | 0.98117 | -0.36113 | 15.9293
40 | 0.042943 | 0.010792 | -0.042886 | -0.010756 | 5.7364e-05 | 3.6258e-05 | 0.065118 | 0.065118 | 0.065118 | 0.98146 | -0.35563 | 0.98002 | -0.38366 | 17.8895
41 | 0.075706 | 0.019015 | -0.075616 | -0.018958 | 9.0551e-05 | 5.7029e-05 | 0.11483 | 0.11483 | 0.11483 | 0.98117 | -0.36113 | 0.97988 | -0.38622 | 15.7734
42 | 0.1154 | 0.029125 | -0.11525 | -0.029032 | 0.00015042 | 9.2144e-05 | 0.17508 | 0.17508 | 0.17508 | 0.98117 | -0.36113 | 0.97977 | -0.38838 | 9.62
43 | -0.06911 | -0.01733 | 0.069148 | 0.017351 | 3.8593e-05 | 2.1823e-05 | 0.10557 | 0.10556 | 0.10557 | 0.97417 | -0.4982 | 0.97477 | -0.48649 | 5.8003
44 | 0.063561 | 0.015939 | -0.063555 | -0.015935 | 6.4528e-06 | 3.5617e-06 | 0.097091 | 0.097091 | 0.097091 | 0.97417 | -0.4982 | 0.97407 | -0.50033 | 5.3347
45 | -0.069761 | -0.017505 | 0.069771 | 0.01751 | 9.2131e-06 | 5.2213e-06 | 0.1065 | 0.1065 | 0.1065 | 0.97477 | -0.48649 | 0.97491 | -0.48372 | 5.8517
46 | 0.063555 | 0.015935 | -0.063551 | -0.015933 | 4.1869e-06 | 2.311e-06 | 0.097091 | 0.097091 | 0.097091 | 0.97407 | -0.50033 | 0.974 | -0.50172 | 5.3347
47 | -0.069983 | -0.017563 | 0.069988 | 0.017566 | 5.4073e-06 | 3.0668e-06 | 0.10682 | 0.10682 | 0.10682 | 0.97491 | -0.48372 | 0.97499 | -0.4821 | 5.8695
48 | 0.00021228 | 5.2922e-05 | -0.00021228 | -5.3201e-05 | 8.8514e-10 | -2.7988e-07 | 0.0003239 | 0.000324 | 0.000324 | 0.97491 | -0.48372 | 0.9749 | -0.48381 | 0.089012
49 | 0.061552 | 0.015434 | -0.061531 | -0.015422 | 2.1285e-05 | 1.1626e-05 | 0.094038 | 0.094039 | 0.094039 | 0.974 | -0.50172 | 0.97363 | -0.50898 | 5.167
50 | 0.0019987 | 0.00049905 | -0.0019986 | -0.00049929 | 8.3611e-08 | -2.4422e-07 | 0.0030528 | 0.0030529 | 0.0030529 | 0.974 | -0.50172 | 0.97395 | -0.5026 | 0.83871
51 | -0.097148 | -0.024449 | 0.097284 | 0.02453 | 0.00013531 | 8.1403e-05 | 0.1478 | 0.1478 | 0.1478 | 0.97828 | -0.41748 | 0.97977 | -0.38838 | 8.1211
52 | 0.07917 | 0.019943 | -0.079009 | -0.019849 | 0.00016078 | 9.3643e-05 | 0.12046 | 0.12046 | 0.12046 | 0.97828 | -0.41748 | 0.97611 | -0.46003 | 6.6188
53 | 0.0070867 | 0.0017748 | -0.0070785 | -0.0017718 | 8.2491e-06 | 2.9263e-06 | 0.010803 | 0.010804 | 0.010804 | 0.97611 | -0.46003 | 0.97487 | -0.4845 | 2.968
54 | 0.070874 | 0.017812 | -0.070828 | -0.017786 | 4.5851e-05 | 2.6075e-05 | 0.10806 | 0.10806 | 0.10806 | 0.97611 | -0.46003 | 0.97542 | -0.47359 | 5.9375
55 | -0.069988 | -0.017566 | 0.070007 | 0.017577 | 1.8911e-05 | 1.0725e-05 | 0.10682 | 0.10682 | 0.10682 | 0.97499 | -0.4821 | 0.97528 | -0.47644 | 5.8695
56 | -0.00070692 | -0.00017717 | 0.00070693 | 0.00017687 | 1.0778e-08 | -2.9854e-07 | 0.0010811 | 0.001081 | 0.0010811 | 0.97297 | -0.52187 | 0.97299 | -0.52155 | 0.29701
57 | -0.00070693 | -0.00017687 | 0.00070693 | 0.00017679 | 2.7567e-09 | -7.6371e-08 | 0.001081 | 0.001081 | 0.001081 | 0.97299 | -0.52155 | 0.97299 | -0.52147 | 0.29698
58 | 0.060271 | 0.015107 | -0.06025 | -0.015096 | 2.0262e-05 | 1.0989e-05 | 0.092113 | 0.092114 | 0.092114 | 0.97363 | -0.50898 | 0.97327 | -0.51603 | 5.0612
59 | 0.0014712 | 0.00036766 | -0.0014711 | -0.00036798 | 5.4111e-08 | -3.2089e-07 | 0.0022473 | 0.0022475 | 0.0022475 | 0.97395 | -0.5026 | 0.97391 | -0.50337 | 0.61744
60 | 0.0005274 | 0.00013163 | -0.0005274 | -0.0001318 | 3.1957e-09 | -1.6136e-07 | 0.00080558 | 0.00080564 | 0.00080564 | 0.97395 | -0.5026 | 0.97394 | -0.50273 | 0.22133
61 | -0.070648 | -0.017737 | 0.070657 | 0.017743 | 9.6099e-06 | 5.4623e-06 | 0.1078 | 0.1078 | 0.1078 | 0.97528 | -0.47644 | 0.97542 | -0.47359 | 5.9231
62 | -0.058856 | -0.014742 | 0.058871 | 0.01475 | 1.5243e-05 | 8.1971e-06 | 0.090006 | 0.090005 | 0.090006 | 0.97299 | -0.52147 | 0.97327 | -0.51603 | 4.9454
63 | 0.013771 | 0.0034551 | -0.013763 | -0.0034507 | 7.7642e-06 | 4.3897e-06 | 0.021061 | 0.021061 | 0.021061 | 0.97299 | -0.52147 | 0.9724 | -0.5333 | 5.786
64 | 0.044378 | 0.01111 | -0.044376 | -0.011109 | 2.4096e-06 | 1.109e-06 | 0.067864 | 0.067864 | 0.067864 | 0.97299 | -0.52147 | 0.97294 | -0.52261 | 3.7288
65 | 0.00057152 | 0.000143 | -0.00057151 | -0.00014323 | 5.5332e-09 | -2.3728e-07 | 0.00087312 | 0.00087321 | 0.00087321 | 0.97391 | -0.50337 | 0.9739 | -0.50357 | 0.23989
66 | 0.00089963 | 0.00022498 | -0.00089961 | -0.00022519 | 1.2062e-08 | -2.0418e-07 | 0.0013743 | 0.0013744 | 0.0013744 | 0.97391 | -0.50337 | 0.9739 | -0.50365 | 0.37759
67 | 0.0002228 | 5.5456e-05 | -0.0002228 | -5.5839e-05 | 1.3409e-09 | -3.8333e-07 | 0.00034026 | 0.0003404 | 0.0003404 | 0.97394 | -0.50273 | 0.97394 | -0.50285 | 0.093517
68 | -0.00083299 | -0.00020877 | 0.00083318 | 0.00020474 | 1.9637e-07 | -4.0245e-06 | 0.0012633 | 0.0012618 | 0.0012633 | 0.98117 | -0.36173 | 0.98143 | -0.35674 | 0.34706
69 | -0.0019949 | -0.00049589 | 0.001995 | 0.00049554 | 1.1292e-07 | -3.4413e-07 | 0.0030231 | 0.003023 | 0.0030231 | 0.98143 | -0.35674 | 0.98149 | -0.35555 | 0.83053
70 | -0.0025449 | -0.00063336 | 0.002545 | 0.00063317 | 1.1546e-07 | -1.8775e-07 | 0.0038566 | 0.0038565 | 0.0038566 | 0.98149 | -0.35555 | 0.98154 | -0.35459 | 1.0595
71 | -0.093509 | -0.023491 | 0.093534 | 0.023505 | 2.4428e-05 | 1.4605e-05 | 0.14163 | 0.14163 | 0.14163 | 0.98257 | -0.33427 | 0.98285 | -0.3288 | 7.7819
72 | 0.088343 | 0.022196 | -0.088295 | -0.022167 | 4.809e-05 | 2.8511e-05 | 0.13381 | 0.13381 | 0.13381 | 0.98257 | -0.33427 | 0.98199 | -0.34568 | 7.3521
73 | -0.097486 | -0.024496 | 0.097489 | 0.024498 | 3.5186e-06 | 2.1154e-06 | 0.14761 | 0.14761 | 0.14761 | 0.98285 | -0.3288 | 0.98289 | -0.32804 | 8.1106
74 | 0.0051985 | 0.0012974 | -0.0051978 | -0.0012973 | 6.8199e-07 | 6.5573e-08 | 0.0078754 | 0.0078755 | 0.0078755 | 0.98199 | -0.34568 | 0.98185 | -0.34845 | 2.1636
75 | 0.083097 | 0.02087 | -0.083062 | -0.02085 | 3.4779e-05 | 2.041e-05 | 0.12593 | 0.12593 | 0.12593 | 0.98199 | -0.34568 | 0.98154 | -0.35446 | 6.9194
76 | -0.10031 | -0.025206 | 0.10034 | 0.025223 | 2.8377e-05 | 1.7122e-05 | 0.15189 | 0.15189 | 0.15189 | 0.98289 | -0.32804 | 0.9832 | -0.32212 | 8.3456
77 | 0.0037938 | 0.00094545 | -0.0037927 | -0.00094587 | 1.1061e-06 | -4.2088e-07 | 0.0057477 | 0.0057481 | 0.0057481 | 0.98185 | -0.34845 | 0.98154 | -0.35459 | 1.5791
78 | 0.081606 | 0.020485 | -0.081552 | -0.020454 | 5.3368e-05 | 3.122e-05 | 0.12373 | 0.12373 | 0.12373 | 0.98154 | -0.35446 | 0.98084 | -0.36818 | 6.7982
79 | -0.10228 | -0.025707 | 0.1023 | 0.025724 | 2.7841e-05 | 1.6836e-05 | 0.15482 | 0.15481 | 0.15482 | 0.9832 | -0.32212 | 0.98349 | -0.31642 | 8.5063
80 | 0.078178 | 0.019608 | -0.078149 | -0.019591 | 2.9298e-05 | 1.6999e-05 | 0.11861 | 0.11861 | 0.11861 | 0.98084 | -0.36818 | 0.98044 | -0.37604 | 6.517
81 | -0.10493 | -0.026383 | 0.10494 | 0.02639 | 1.1756e-05 | 7.1292e-06 | 0.15879 | 0.15879 | 0.15879 | 0.98349 | -0.31642 | 0.98361 | -0.31407 | 8.7247
82 | 0.074322 | 0.018632 | -0.074303 | -0.018621 | 1.9154e-05 | 1.0993e-05 | 0.1128 | 0.1128 | 0.1128 | 0.98044 | -0.37604 | 0.98016 | -0.38145 | 6.1979
83 | -0.10558 | -0.02655 | 0.10561 | 0.02657 | 3.294e-05 | 1.9989e-05 | 0.15976 | 0.15976 | 0.15976 | 0.98361 | -0.31407 | 0.98394 | -0.30754 | 8.7779
84 | -0.10708 | -0.026936 | 0.10709 | 0.026946 | 1.5231e-05 | 9.2562e-06 | 0.16197 | 0.16197 | 0.16197 | 0.98394 | -0.30754 | 0.9841 | -0.30457 | 8.8993
85 | 0.044969 | 0.011299 | -0.044945 | -0.011284 | 2.417e-05 | 1.5292e-05 | 0.068006 | 0.068006 | 0.068006 | 0.9841 | -0.30457 | 0.98352 | -0.31583 | 18.683
86 | 0.040672 | 0.010213 | -0.040668 | -0.010211 | 3.4052e-06 | 2.1489e-06 | 0.061541 | 0.061541 | 0.061541 | 0.98352 | -0.31583 | 0.98343 | -0.31759 | 16.907
87 | 0.036465 | 0.0091575 | -0.036438 | -0.009141 | 2.6279e-05 | 1.6527e-05 | 0.055181 | 0.055181 | 0.055181 | 0.98343 | -0.31759 | 0.98265 | -0.3327 | 15.1597
88 | 0.032589 | 0.0081762 | -0.032577 | -0.0081688 | 1.1826e-05 | 7.4046e-06 | 0.049352 | 0.049352 | 0.049352 | 0.98265 | -0.3327 | 0.98227 | -0.34032 | 13.5583
89 | 0.0090153 | 0.0022596 | -0.0090142 | -0.0022591 | 1.1514e-06 | 5.2855e-07 | 0.013657 | 0.013657 | 0.013657 | 0.98227 | -0.34032 | 0.98213 | -0.343 | 3.752
90 | 0.023562 | 0.0059092 | -0.02356 | -0.0059079 | 2.0854e-06 | 1.2794e-06 | 0.035695 | 0.035695 | 0.035695 | 0.98227 | -0.34032 | 0.98217 | -0.34217 | 9.8063
91 | 0.0051057 | 0.0012795 | -0.0051054 | -0.0012795 | 3.4119e-07 | 2.5968e-08 | 0.0077356 | 0.0077357 | 0.0077357 | 0.98213 | -0.343 | 0.98206 | -0.3444 | 2.1252
92 | 0.020378 | 0.0051105 | -0.020374 | -0.0051079 | 4.2711e-06 | 2.5823e-06 | 0.030874 | 0.030874 | 0.030874 | 0.98217 | -0.34217 | 0.98195 | -0.34657 | 8.4819
93 | 0.015892 | 0.0039846 | -0.015887 | -0.003982 | 4.4811e-06 | 2.6073e-06 | 0.024082 | 0.024082 | 0.024082 | 0.98195 | -0.34657 | 0.98164 | -0.35249 | 6.616
94 | 0.012492 | 0.0031311 | -0.012491 | -0.0031306 | 1.0369e-06 | 5.6615e-07 | 0.018936 | 0.018936 | 0.018936 | 0.98164 | -0.35249 | 0.98155 | -0.35423 | 5.2023
95 | 0.0055792 | 0.0013983 | -0.0055792 | -0.0013983 | 5.3573e-08 | 9.0454e-09 | 0.008458 | 0.008458 | 0.008458 | 0.98155 | -0.35423 | 0.98154 | -0.35444 | 2.3236
96 | -0.0047249 | -0.0011834 | 0.0047251 | 0.0011834 | 2.0144e-07 | 1.5327e-09 | 0.0072313 | 0.0072313 | 0.0072313 | 0.97221 | -0.53699 | 0.97226 | -0.53609 | 1.9866
97 | 0.0043976 | 0.0011014 | -0.0043972 | -0.0011014 | 4.532e-07 | -4.0733e-08 | 0.0067305 | 0.0067306 | 0.0067306 | 0.97221 | -0.53699 | 0.9721 | -0.53915 | 1.8491
98 | -0.0052314 | -0.0013103 | 0.0052319 | 0.0013103 | 5.1559e-07 | 6.3945e-08 | 0.0080063 | 0.0080062 | 0.0080063 | 0.97226 | -0.53609 | 0.97236 | -0.53402 | 2.1995
99 | 0.0034663 | 0.00086811 | -0.0034655 | -0.00086854 | 8.0897e-07 | -4.3199e-07 | 0.0053058 | 0.0053061 | 0.0053061 | 0.9721 | -0.53915 | 0.97185 | -0.54405 | 1.4577
100 | -0.025254 | -0.0063144 | 0.02526 | 0.0063149 | 5.7642e-06 | 4.9578e-07 | 0.038641 | 0.03864 | 0.038641 | 0.97236 | -0.53402 | 0.9726 | -0.52922 | 2.1231
101 | 0.020022 | 0.0050041 | -0.020018 | -0.005005 | 3.9567e-06 | -9.5325e-07 | 0.030635 | 0.030636 | 0.030636 | 0.97236 | -0.53402 | 0.97215 | -0.53818 | 1.6833
102 | -0.040503 | -0.010137 | 0.040504 | 0.010137 | 1.6723e-06 | 7.0988e-07 | 0.061961 | 0.061961 | 0.061961 | 0.9726 | -0.52922 | 0.97265 | -0.52836 | 3.4045
103 | 0.015243 | 0.0038216 | -0.015241 | -0.0038223 | 2.1278e-06 | -7.094e-07 | 0.023321 | 0.023322 | 0.023322 | 0.9726 | -0.52922 | 0.97245 | -0.53215 | 1.6018
104 | 0.015187 | 0.0037942 | -0.015185 | -0.0037955 | 1.4481e-06 | -1.289e-06 | 0.023241 | 0.023242 | 0.023242 | 0.97215 | -0.53818 | 0.97205 | -0.54019 | 1.277
105 | 0.0048314 | 0.0012108 | -0.004831 | -0.0012108 | 4.2907e-07 | 1.5223e-08 | 0.0073951 | 0.0073952 | 0.0073952 | 0.97215 | -0.53818 | 0.97206 | -0.54005 | 2.0316
106 | 0.00032515 | 8.1223e-05 | -0.00032515 | -8.149e-05 | 2.0031e-09 | -2.667e-07 | 0.00049734 | 0.00049744 | 0.00049744 | 0.97265 | -0.52836 | 0.97264 | -0.52849 | 0.13666
107 | -0.042303 | -0.010587 | 0.042308 | 0.010589 | 4.3967e-06 | 1.945e-06 | 0.064713 | 0.064712 | 0.064713 | 0.97265 | -0.52836 | 0.97276 | -0.52617 | 3.5556
108 | 0.0014737 | 0.00036879 | -0.0014737 | -0.00036882 | 5.1114e-09 | -3.0016e-08 | 0.0022544 | 0.0022544 | 0.0022544 | 0.97265 | -0.52836 | 0.97264 | -0.52843 | 0.61933
109 | 0.014492 | 0.0036345 | -0.014489 | -0.0036332 | 2.3014e-06 | 1.3181e-06 | 0.022175 | 0.022175 | 0.022175 | 0.97245 | -0.53215 | 0.97229 | -0.53549 | 6.0921
110 | 0.015185 | 0.0037955 | -0.015184 | -0.0037965 | 1.1002e-06 | -9.7891e-07 | 0.023242 | 0.023242 | 0.023242 | 0.97205 | -0.54019 | 0.97197 | -0.54171 | 1.277
111 | 0.00084901 | 0.00021246 | -0.00084899 | -0.00021278 | 1.6465e-08 | -3.1288e-07 | 0.0012984 | 0.0012985 | 0.0012985 | 0.97294 | -0.52261 | 0.97292 | -0.52302 | 0.35673
112 | 0.043527 | 0.010896 | -0.04352 | -0.010893 | 7.3753e-06 | 3.3424e-06 | 0.066566 | 0.066566 | 0.066566 | 0.97294 | -0.52261 | 0.97276 | -0.52617 | 3.6575
113 | 0.0014737 | 0.00036882 | -0.0014737 | -0.00036902 | 3.2984e-08 | -1.9368e-07 | 0.0022544 | 0.0022544 | 0.0022544 | 0.97264 | -0.52843 | 0.97262 | -0.5289 | 0.61935
114 | 0.00067867 | 0.00016977 | -0.00067866 | -0.00017009 | 1.0442e-08 | -3.1389e-07 | 0.0010382 | 0.0010383 | 0.0010383 | 0.97262 | -0.5289 | 0.9726 | -0.52922 | 0.28525
115 | 0.00070585 | 0.00017686 | -0.00070584 | -0.0001769 | 1.5245e-09 | -4.223e-08 | 0.0010802 | 0.0010802 | 0.0010802 | 0.97229 | -0.53549 | 0.97228 | -0.53553 | 0.29677
116 | 0.013783 | 0.0034563 | -0.013773 | -0.0034502 | 1.0766e-05 | 6.0909e-06 | 0.021095 | 0.021095 | 0.021095 | 0.97229 | -0.53549 | 0.97146 | -0.55189 | 5.7955
117 | 0.011548 | 0.0028851 | -0.011547 | -0.0028863 | 5.5719e-07 | -1.117e-06 | 0.017675 | 0.017676 | 0.017676 | 0.97197 | -0.54171 | 0.97192 | -0.54273 | 0.97119
118 | 0.012761 | 0.0031997 | -0.012761 | -0.0031994 | 5.0062e-07 | 2.7698e-07 | 0.019529 | 0.019529 | 0.019529 | 0.9724 | -0.5333 | 0.97235 | -0.53413 | 5.365
119 | 0.011799 | 0.0029583 | -0.011797 | -0.0029575 | 1.5212e-06 | 8.1927e-07 | 0.018056 | 0.018056 | 0.018056 | 0.97235 | -0.53413 | 0.97222 | -0.53683 | 4.9606
120 | 0.005906 | 0.001478 | -0.005905 | -0.0014778 | 1.0349e-06 | 2.3894e-07 | 0.009014 | 0.0090141 | 0.0090141 | 0.97487 | -0.4845 | 0.97469 | -0.48818 | 2.4764
121 | 0.0054133 | 0.0013545 | -0.0054128 | -0.0013545 | 4.8551e-07 | 7.4447e-08 | 0.0082635 | 0.0082636 | 0.0082636 | 0.97469 | -0.48818 | 0.97459 | -0.49006 | 2.2702
122 | -0.0052568 | -0.0013175 | 0.0052586 | 0.0013177 | 1.895e-06 | 2.4889e-07 | 0.0080551 | 0.0080548 | 0.0080551 | 0.97107 | -0.55945 | 0.97146 | -0.55189 | 2.2129
123 | 0.0063881 | 0.001601 | -0.0063875 | -0.0016009 | 5.6669e-07 | 1.6729e-07 | 0.0097849 | 0.0097849 | 0.0097849 | 0.97146 | -0.55189 | 0.97136 | -0.55375 | 2.6882
124 | 0.0021259 | 0.00053149 | -0.0021254 | -0.00053268 | 4.7913e-07 | -1.185e-06 | 0.0032558 | 0.0032564 | 0.0032564 | 0.97146 | -0.55189 | 0.97122 | -0.55662 | 0.89461
125 | -0.028233 | -0.0070758 | 0.028254 | 0.0070887 | 2.0648e-05 | 1.2838e-05 | 0.042902 | 0.042901 | 0.042902 | 0.97924 | -0.399 | 0.98002 | -0.38366 | 11.7861
126 | -0.003651 | -0.0009143 | 0.0036518 | 0.00091394 | 8.1835e-07 | -3.6286e-07 | 0.0055565 | 0.0055562 | 0.0055565 | 0.97767 | -0.43033 | 0.97791 | -0.42563 | 1.5265
127 | 0.0028518 | 0.00071401 | -0.0028516 | -0.00071426 | 2.2474e-07 | -2.5507e-07 | 0.0043402 | 0.0043403 | 0.0043403 | 0.97767 | -0.43033 | 0.97759 | -0.43199 | 1.1924
128 | -0.0081091 | -0.0020311 | 0.0081095 | 0.0020312 | 3.1906e-07 | 1.3408e-07 | 0.012339 | 0.012339 | 0.012339 | 0.97791 | -0.42563 | 0.97795 | -0.4248 | 3.3897
129 | 0.0014429 | 0.00036122 | -0.0014428 | -0.00036161 | 6.2743e-08 | -3.9474e-07 | 0.0021961 | 0.0021963 | 0.0021963 | 0.97759 | -0.43199 | 0.97754 | -0.4329 | 0.60338
130 | -0.0086291 | -0.0021614 | 0.0086304 | 0.002162 | 1.2797e-06 | 5.7055e-07 | 0.013129 | 0.013129 | 0.013129 | 0.97795 | -0.4248 | 0.97811 | -0.42169 | 3.6069
131 | -0.01107 | -0.0027728 | 0.011076 | 0.0027761 | 6.3135e-06 | 3.2951e-06 | 0.01684 | 0.01684 | 0.01684 | 0.97811 | -0.42169 | 0.97872 | -0.40972 | 4.6264
132 | 0.0024396 | 0.00061084 | -0.0024395 | -0.00061101 | 9.143e-08 | -1.6367e-07 | 0.0037111 | 0.0037112 | 0.0037112 | 0.97811 | -0.42169 | 0.97807 | -0.42247 | 1.0196
133 | -0.012579 | -0.0031529 | 0.012585 | 0.0031558 | 5.3851e-06 | 2.9529e-06 | 0.019125 | 0.019125 | 0.019125 | 0.97872 | -0.40972 | 0.97918 | -0.40073 | 5.2542
134 | 0.00037775 | 9.4293e-05 | -0.00037775 | -9.4673e-05 | 3.7765e-09 | -3.8034e-07 | 0.00057457 | 0.00057471 | 0.00057471 | 0.97807 | -0.42247 | 0.97806 | -0.42268 | 0.15789
135 | 0.049188 | 0.012315 | -0.049185 | -0.012314 | 2.5827e-06 | 1.2641e-06 | 0.07469 | 0.07469 | 0.07469 | 0.97989 | -0.38686 | 0.97983 | -0.38796 | 4.1039
136 | -0.052058 | -0.013035 | 0.052066 | 0.013039 | 7.5204e-06 | 3.8022e-06 | 0.079049 | 0.079049 | 0.079049 | 0.97989 | -0.38686 | 0.98004 | -0.38382 | 4.3434
137 | 0.04768 | 0.011937 | -0.047676 | -0.011935 | 3.6915e-06 | 1.7713e-06 | 0.072404 | 0.072404 | 0.072404 | 0.97983 | -0.38796 | 0.97975 | -0.38959 | 3.9783
138 | 0.019677 | 0.0049381 | -0.019668 | -0.0049329 | 8.609e-06 | 5.1858e-06 | 0.029878 | 0.029878 | 0.029878 | 0.98004 | -0.38382 | 0.97957 | -0.393 | 8.2084
139 | -0.071743 | -0.017977 | 0.071751 | 0.017981 | 8.0995e-06 | 4.6102e-06 | 0.10893 | 0.10893 | 0.10893 | 0.98004 | -0.38382 | 0.98016 | -0.38145 | 5.985
140 | 0.045617 | 0.011419 | -0.045611 | -0.011416 | 5.8938e-06 | 2.7412e-06 | 0.069277 | 0.069278 | 0.069278 | 0.97975 | -0.38959 | 0.97961 | -0.3923 | 3.8065
141 | 0.0042101 | 0.001055 | -0.0042098 | -0.0010551 | 3.0769e-07 | -5.56e-08 | 0.0063953 | 0.0063954 | 0.0063954 | 0.97957 | -0.393 | 0.9795 | -0.39454 | 1.757
142 | 0.015458 | 0.0038779 | -0.015453 | -0.0038746 | 5.6952e-06 | 3.2984e-06 | 0.023483 | 0.023483 | 0.023483 | 0.97957 | -0.393 | 0.97918 | -0.40073 | 6.4515
143 | 0.043281 | 0.010832 | -0.043263 | -0.010824 | 1.7572e-05 | 7.8346e-06 | 0.065738 | 0.065739 | 0.065739 | 0.97961 | -0.3923 | 0.97918 | -0.40084 | 3.612
144 | 0.013814 | 0.0034637 | -0.01381 | -0.0034611 | 4.5612e-06 | 2.5721e-06 | 0.020994 | 0.020994 | 0.020994 | 0.97918 | -0.40084 | 0.97882 | -0.40777 | 5.7676
145 | 0.029449 | 0.0073606 | -0.029448 | -0.0073605 | 3.4277e-07 | 7.5808e-08 | 0.044745 | 0.044745 | 0.044745 | 0.97918 | -0.40084 | 0.97916 | -0.40108 | 2.4585
146 | 0.021269 | 0.0053107 | -0.021268 | -0.0053109 | 1.0309e-06 | -1.6796e-07 | 0.032316 | 0.032316 | 0.032316 | 0.97916 | -0.40108 | 0.97911 | -0.4021 | 1.7756
147 | 0.021268 | 0.0053109 | -0.021266 | -0.0053112 | 2.2346e-06 | -3.6371e-07 | 0.032316 | 0.032317 | 0.032317 | 0.97911 | -0.4021 | 0.979 | -0.40431 | 1.7756
148 | 0.011207 | 0.0028089 | -0.011206 | -0.0028082 | 1.1738e-06 | 6.1569e-07 | 0.017038 | 0.017038 | 0.017038 | 0.97882 | -0.40777 | 0.97871 | -0.40997 | 4.6807
149 | 0.01822 | 0.0045477 | -0.018213 | -0.0045507 | 6.439e-06 | -2.9173e-06 | 0.027686 | 0.027689 | 0.027689 | 0.979 | -0.40431 | 0.97862 | -0.41175 | 1.5214
150 | 0.0051269 | 0.0012846 | -0.0051264 | -0.0012846 | 4.1708e-07 | 3.6911e-08 | 0.0077947 | 0.0077948 | 0.0077948 | 0.97871 | -0.40997 | 0.97862 | -0.41167 | 2.1414
151 | 0.0060794 | 0.0015236 | -0.0060788 | -0.0015235 | 5.9131e-07 | 1.4652e-07 | 0.009243 | 0.0092431 | 0.0092431 | 0.97871 | -0.40997 | 0.97861 | -0.41201 | 2.5393
152 | 0.015774 | 0.0039393 | -0.015767 | -0.0039447 | 6.5842e-06 | -5.3714e-06 | 0.02398 | 0.023983 | 0.023983 | 0.97862 | -0.41175 | 0.97818 | -0.42053 | 1.3178
153 | 0.0032986 | 0.0008265 | -0.0032984 | -0.00082666 | 2.364e-07 | -1.6353e-07 | 0.0050156 | 0.0050157 | 0.0050157 | 0.97862 | -0.41167 | 0.97855 | -0.41318 | 1.3779
154 | 0.0030571 | 0.00076618 | -0.0030571 | -0.00076619 | 7.2307e-09 | -6.5834e-09 | 0.0046485 | 0.0046485 | 0.0046485 | 0.97861 | -0.41201 | 0.9786 | -0.41206 | 1.2771
155 | 0.014147 | 0.0035385 | -0.014146 | -0.0035399 | 1.1857e-06 | -1.3839e-06 | 0.021518 | 0.021519 | 0.021519 | 0.97818 | -0.42053 | 0.97809 | -0.4223 | 1.1823
156 | 0.014146 | 0.0035399 | -0.014143 | -0.0035423 | 2.1033e-06 | -2.4536e-06 | 0.021519 | 0.02152 | 0.02152 | 0.97809 | -0.4223 | 0.97793 | -0.42542 | 1.1824
157 | 0.014143 | 0.0035423 | -0.014141 | -0.0035447 | 2.0469e-06 | -2.3861e-06 | 0.02152 | 0.021521 | 0.021521 | 0.97793 | -0.42542 | 0.97777 | -0.42846 | 1.1825
158 | 0.012275 | 0.0030775 | -0.012275 | -0.0030778 | 1.6985e-07 | -2.9823e-07 | 0.018682 | 0.018682 | 0.018682 | 0.97777 | -0.42846 | 0.97776 | -0.42875 | 1.0265
159 | 0.0018661 | 0.00046717 | -0.001866 | -0.00046757 | 1.1256e-07 | -3.9478e-07 | 0.0028397 | 0.0028399 | 0.0028399 | 0.97777 | -0.42846 | 0.97771 | -0.42973 | 0.78018
160 | 0.012275 | 0.0030778 | -0.012273 | -0.0030773 | 2.2685e-06 | 5.8244e-07 | 0.018682 | 0.018682 | 0.018682 | 0.97776 | -0.42875 | 0.97756 | -0.43263 | 2.5662
161 | 0.0016038 | 0.00040187 | -0.0016038 | -0.00040196 | 1.7078e-08 | -8.4922e-08 | 0.0024409 | 0.002441 | 0.002441 | 0.97771 | -0.42973 | 0.9777 | -0.42995 | 0.6706
162 | -0.0093248 | -0.002335 | 0.0093259 | 0.0023355 | 1.0858e-06 | 5.1624e-07 | 0.014224 | 0.014224 | 0.014224 | 0.97545 | -0.4742 | 0.97557 | -0.47175 | 3.9077
163 | 0.0073429 | 0.0018383 | -0.0073421 | -0.001838 | 8.4696e-07 | 3.1735e-07 | 0.011201 | 0.011201 | 0.011201 | 0.97545 | -0.4742 | 0.97533 | -0.47662 | 3.0771
164 | -0.010184 | -0.0025479 | 0.010186 | 0.0025491 | 2.4107e-06 | 1.21e-06 | 0.015531 | 0.015531 | 0.015531 | 0.97557 | -0.47175 | 0.97583 | -0.46678 | 4.2668
165 | 0.00085759 | 0.00021237 | -0.00085747 | -0.00021468 | 1.2291e-07 | -2.3147e-06 | 0.0013071 | 0.001308 | 0.001308 | 0.97557 | -0.47175 | 0.97542 | -0.47478 | 0.35934
166 | 0.0054991 | 0.0013761 | -0.0054951 | -0.0013754 | 4.0437e-06 | 6.7745e-07 | 0.008389 | 0.0083897 | 0.0083897 | 0.97533 | -0.47662 | 0.97454 | -0.49208 | 2.3049
167 | -0.010186 | -0.0025491 | 0.010188 | 0.0025501 | 1.876e-06 | 9.4149e-07 | 0.015531 | 0.015531 | 0.015531 | 0.97583 | -0.46678 | 0.97602 | -0.46291 | 4.2667
168 | 0.0002359 | 5.89e-05 | -0.0002359 | -5.9121e-05 | 8.6083e-10 | -2.2076e-07 | 0.00035978 | 0.00035986 | 0.00035986 | 0.97542 | -0.47478 | 0.97542 | -0.47485 | 0.098864
169 | 0.0052886 | 0.0013237 | -0.0052883 | -0.0013236 | 3.3208e-07 | 4.3307e-08 | 0.0080745 | 0.0080745 | 0.0080745 | 0.97454 | -0.49208 | 0.97448 | -0.4934 | 2.2183
170 | -0.010717 | -0.0026827 | 0.010719 | 0.0026838 | 2.0614e-06 | 1.0618e-06 | 0.016338 | 0.016338 | 0.016338 | 0.97602 | -0.46291 | 0.97623 | -0.45887 | 4.4884
171 | -0.00021401 | -5.3637e-05 | 0.00021402 | 5.3336e-05 | 9.7139e-10 | -3.0109e-07 | 0.00032695 | 0.00032684 | 0.00032695 | 0.97402 | -0.50244 | 0.97402 | -0.50234 | 0.089822
172 | -0.0017163 | -0.00042985 | 0.0017164 | 0.0004297 | 3.6909e-08 | -1.5459e-07 | 0.0026219 | 0.0026219 | 0.0026219 | 0.97402 | -0.50234 | 0.97405 | -0.50189 | 0.72031
173 | -0.0022165 | -0.00055504 | 0.0022165 | 0.0005549 | 6.1764e-08 | -1.3931e-07 | 0.0033859 | 0.0033858 | 0.0033859 | 0.97405 | -0.50189 | 0.97408 | -0.5013 | 0.93018
174 | -0.0031297 | -0.00078377 | 0.0031306 | 0.00078306 | 8.777e-07 | -7.1348e-07 | 0.0047808 | 0.0047804 | 0.0047808 | 0.97408 | -0.5013 | 0.97438 | -0.49541 | 1.3134
175 | -0.011723 | -0.0029367 | 0.011733 | 0.0029419 | 9.8253e-06 | 5.2594e-06 | 0.017861 | 0.01786 | 0.017861 | 0.97667 | -0.45021 | 0.97756 | -0.43263 | 4.9067
176 | 0.011277 | 0.0028247 | -0.011275 | -0.0028239 | 1.6606e-06 | 8.7504e-07 | 0.01718 | 0.01718 | 0.01718 | 0.97667 | -0.45021 | 0.97651 | -0.45331 | 4.7198
177 | 0.011275 | 0.0028239 | -0.011272 | -0.0028223 | 2.9859e-06 | 1.5736e-06 | 0.01718 | 0.01718 | 0.01718 | 0.97651 | -0.45331 | 0.97623 | -0.45887 | 4.7198
178 | 0.0041243 | 0.0010319 | -0.0041239 | -0.001032 | 3.9467e-07 | -7.8023e-08 | 0.0062971 | 0.0062972 | 0.0062972 | 0.97448 | -0.4934 | 0.97438 | -0.49541 | 1.73
179 | 0.0051973 | 0.0013005 | -0.0051921 | -0.0012999 | 5.2059e-06 | 5.8741e-07 | 0.0079346 | 0.0079356 | 0.0079356 | 0.97459 | -0.49006 | 0.97352 | -0.51112 | 2.1801
180 | -0.004059 | -0.0010171 | 0.004059 | 0.0010171 | 6.4216e-08 | -1.3769e-08 | 0.0062168 | 0.0062167 | 0.0062168 | 0.97153 | -0.55048 | 0.97154 | -0.55015 | 1.7079
181 | 0.00058623 | 0.00014673 | -0.00058623 | -0.00014692 | 4.6507e-09 | -1.8752e-07 | 0.00089782 | 0.00089789 | 0.00089789 | 0.97153 | -0.55048 | 0.97152 | -0.55064 | 0.24667
182 | -0.0045579 | -0.0011421 | 0.0045584 | 0.0011421 | 5.13e-07 | -1.9353e-08 | 0.0069808 | 0.0069807 | 0.0069808 | 0.97154 | -0.55015 | 0.97166 | -0.54778 | 1.9178
183 | -0.0069683 | -0.001746 | 0.0069692 | 0.0017464 | 9.8327e-07 | 3.4404e-07 | 0.010671 | 0.010671 | 0.010671 | 0.97166 | -0.54778 | 0.97181 | -0.54482 | 2.9316
184 | -0.010392 | -0.0026043 | 0.010395 | 0.0026055 | 2.3052e-06 | 1.1745e-06 | 0.015913 | 0.015912 | 0.015913 | 0.97181 | -0.54482 | 0.97205 | -0.54016 | 4.3716
185 | 0.011547 | 0.0028863 | -0.011545 | -0.0028905 | 2.1083e-06 | -4.2242e-06 | 0.017676 | 0.017678 | 0.017678 | 0.97192 | -0.54273 | 0.97173 | -0.54656 | 0.9713
186 | 0.011545 | 0.0028905 | -0.011544 | -0.0028918 | 6.7505e-07 | -1.3518e-06 | 0.017678 | 0.017678 | 0.017678 | 0.97173 | -0.54656 | 0.97167 | -0.54779 | 0.97134
187 | 0.0088879 | 0.0022261 | -0.0088878 | -0.0022265 | 1.1676e-07 | -4.4574e-07 | 0.01361 | 0.013611 | 0.013611 | 0.97167 | -0.54779 | 0.97165 | -0.54807 | 0.74784
188 | 0.0025305 | 0.00063398 | -0.0025303 | -0.00063416 | 1.1505e-07 | -1.7938e-07 | 0.0038753 | 0.0038754 | 0.0038754 | 0.97162 | -0.54868 | 0.97157 | -0.54963 | 1.0647
189 | -0.005472 | -0.0013712 | 0.0054721 | 0.0013706 | 1.591e-07 | -5.7162e-07 | 0.0083801 | 0.0083799 | 0.0083801 | 0.97162 | -0.54868 | 0.97165 | -0.54807 | 0.76741
190 | 0.0034156 | 0.00085592 | -0.0034155 | -0.000856 | 1.463e-07 | -8.297e-08 | 0.0052308 | 0.0052308 | 0.0052308 | 0.97165 | -0.54807 | 0.97161 | -0.54897 | 1.437
191 | -0.011193 | -0.0028055 | 0.011194 | 0.002806 | 9.5216e-07 | 5.0216e-07 | 0.017134 | 0.017134 | 0.017134 | 0.97205 | -0.54016 | 0.97214 | -0.53838 | 4.7072
192 | -0.01152 | -0.0028877 | 0.011521 | 0.0028882 | 8.4887e-07 | 4.53e-07 | 0.017633 | 0.017633 | 0.017633 | 0.97214 | -0.53838 | 0.97222 | -0.53683 | 4.8443
193 | 0.00032659 | 8.1572e-05 | -0.00032659 | -8.1851e-05 | 2.0978e-09 | -2.7827e-07 | 0.0004989 | 0.000499 | 0.000499 | 0.9739 | -0.50365 | 0.97389 | -0.50379 | 0.13709
194 | 0.0047675 | 0.0011935 | -0.0047673 | -0.0011935 | 2.8777e-07 | 4.4785e-09 | 0.0072866 | 0.0072867 | 0.0072867 | 0.97352 | -0.51112 | 0.97346 | -0.51239 | 2.0018
195 | 0.0045906 | 0.0011492 | -0.0045897 | -0.0011492 | 9.0972e-07 | -3.0218e-08 | 0.0070166 | 0.0070168 | 0.0070168 | 0.97346 | -0.51239 | 0.97325 | -0.51655 | 1.9277
196 | 0.036587 | 0.0091767 | -0.036575 | -0.0091695 | 1.1476e-05 | 7.2195e-06 | 0.055562 | 0.055562 | 0.055562 | 0.97988 | -0.38622 | 0.97955 | -0.39281 | 15.2643
197 | 0.021352 | 0.0053541 | -0.021345 | -0.0053497 | 7.262e-06 | 4.4161e-06 | 0.032436 | 0.032436 | 0.032436 | 0.97955 | -0.39281 | 0.97918 | -0.39994 | 8.9111
198 | -0.00084167 | -0.00021032 | 0.00084168 | 0.00021017 | 7.683e-09 | -1.4885e-07 | 0.0012867 | 0.0012866 | 0.0012867 | 0.97319 | -0.51782 | 0.97319 | -0.51762 | 0.35349
199 | 0.00084167 | 0.00021032 | -0.00084166 | -0.00021055 | 1.2119e-08 | -2.3476e-07 | 0.0012867 | 0.0012868 | 0.0012868 | 0.97319 | -0.51782 | 0.97317 | -0.51812 | 0.35351
200 | -0.00098332 | -0.00024567 | 0.00098334 | 0.00024544 | 1.611e-08 | -2.2594e-07 | 0.0015032 | 0.0015031 | 0.0015032 | 0.97319 | -0.51762 | 0.97321 | -0.51728 | 0.41297
201 | 0.00042231 | 0.00010545 | -0.00042231 | -0.00010584 | 4.8998e-09 | -3.8628e-07 | 0.00064559 | 0.00064573 | 0.00064573 | 0.97317 | -0.51812 | 0.97316 | -0.51836 | 0.1774
202 | -0.004091 | -0.0010243 | 0.0040912 | 0.0010243 | 1.4149e-07 | -2.9292e-08 | 0.0062547 | 0.0062547 | 0.0062547 | 0.97321 | -0.51728 | 0.97325 | -0.51655 | 1.7183
203 | 0.012265 | 0.0030741 | -0.012264 | -0.0030736 | 8.8221e-07 | 4.7944e-07 | 0.018638 | 0.018638 | 0.018638 | 0.97918 | -0.39994 | 0.97911 | -0.40145 | 5.1204

## res_trafo
| p_hv_mw | q_hv_mvar | p_lv_mw | q_lv_mvar | pl_mw | ql_mvar | i_hv_ka | i_lv_ka | vm_hv_pu | va_hv_degree | vm_lv_pu | va_lv_degree | loading_percent
0 | -1.2729e-15 | -1.3162e-15 | 0.00165 | 1.2699e-07 | 0.00165 | 1.2699e-07 | 5.2857e-17 | 0.0023815 | 0.99998 | 149.9956 | 1 | 0 | 0.2619

## res_ext_grid
| p_mw | q_mvar
0 | 0.5236 | 0.13437

## res_load
| p_mw | q_mvar
0 | 0.0067568 | 0.0016934
1 | 0.0045263 | 0.0011344
2 | 0.0016519 | 0.000414
3 | 0.006975 | 0.0017481
4 | 0.0010248 | 0.00025685
5 | 0.0026101 | 0.00065416
6 | 0.0094028 | 0.0023566
7 | 0.0013057 | 0.00032725
8 | 0.005033 | 0.0012614
9 | 0.0058002 | 0.0014537
10 | 0.0030858 | 0.00077338
11 | 0.0010503 | 0.00026322
12 | 0.0008888 | 0.00022275
13 | 0.00103 | 0.00025813
14 | 0.0057547 | 0.0014423
15 | 0.001901 | 0.00047644
16 | 0.00085055 | 0.00021317
17 | 0.0030512 | 0.00076471
18 | 0.0014166 | 0.00035504
19 | 0.0010378 | 0.00026009
20 | 0.00080443 | 0.00020161
21 | 0.0022351 | 0.00056017
22 | 0.00059855 | 0.00015001
23 | 0.00070162 | 0.00017584
24 | 0.014529 | 0.0036414
25 | 0.00037786 | 9.47e-05
26 | 0.041869 | 0.010493
27 | 0.0055484 | 0.0013906
28 | 0.00061314 | 0.00015367
29 | 0.017978 | 0.0045058
30 | 0.017964 | 0.0045021
31 | 0.0010483 | 0.00026272
32 | 0.00021228 | 5.3201e-05
33 | 0.00070692 | 0.00017717
34 | 0.0012601 | 0.00031581
35 | 0.0006406 | 0.00016055
36 | 0.0013791 | 0.00034564
37 | 0.0003046 | 7.634e-05
38 | 0.00083299 | 0.00020877
39 | 0.0011617 | 0.00029115
40 | 0.00054988 | 0.00013781
41 | 0.005166 | 0.0012947
42 | 0.0039519 | 0.00099045
43 | 0.0028251 | 0.00070804
44 | 0.001404 | 0.00035188
45 | 0.001456 | 0.00036491
46 | 0.0019328 | 0.0004844
47 | 0.0012477 | 0.00031271
48 | 0.0033743 | 0.00084568
49 | 0.0026268 | 0.00065834
50 | 0.003827 | 0.00095913
51 | 0.00063999 | 0.0001604
52 | 0.0014614 | 0.00036627
53 | 0.0042728 | 0.0010709
54 | 0.0042036 | 0.0010535
55 | 0.0038495 | 0.00096477
56 | 0.0039085 | 0.00097956
57 | 0.0031819 | 0.00079745
58 | 0.0051054 | 0.0012795
59 | 0.004482 | 0.0011233
60 | 0.0033949 | 0.00085083
61 | 0.0069119 | 0.0017323
62 | 0.0055792 | 0.0013983
63 | 0.00032724 | 8.2013e-05
64 | 0.00050637 | 0.00012691
65 | 0.00093083 | 0.00023329
66 | 0.0034655 | 0.00086854
67 | 0.00074936 | 0.00018781
68 | 0.004831 | 0.0012108
69 | 0.00017096 | 4.2846e-05
70 | 0.00084899 | 0.00021278
71 | 0.0012121 | 0.00030378
72 | 0.00079499 | 0.00019924
73 | 0.00032515 | 8.149e-05
74 | 0.0036365 | 0.00091138
75 | 0.0010014 | 0.00025098
76 | 0.00096213 | 0.00024113
77 | 0.0011724 | 0.00029384
78 | 0.00049166 | 0.00012322
79 | 0.0052568 | 0.0013175
80 | 0.0063875 | 0.0016009
81 | 0.0021254 | 0.00053268
82 | 0.00070584 | 0.0001769
83 | 0.028233 | 0.0070758
84 | 0.014632 | 0.0036671
85 | 0.00079918 | 0.00020029
86 | 0.0044573 | 0.0011171
87 | 0.0014087 | 0.00035305
88 | 0.00051962 | 0.00013023
89 | 0.0014428 | 0.00036161
90 | 0.0015032 | 0.00037673
91 | 0.0020617 | 0.00051671
92 | 0.0028706 | 0.00071945
93 | 0.0015054 | 0.00037729
94 | 0.0020588 | 0.00051599
95 | 0.0025516 | 0.0006395
96 | 0.0023305 | 0.00058408
97 | 0.0042098 | 0.0010551
98 | 0.0028678 | 0.00071875
99 | 0.008179 | 0.0020498
100 | 0.0026025 | 0.00065225
101 | 0.0030464 | 0.0007635
102 | 0.0024393 | 0.00061136
103 | 0.0018278 | 0.00045809
104 | 0.0030217 | 0.0007573
105 | 0.0016207 | 0.00040618
106 | 0.00037775 | 9.4673e-05
107 | 0.0030571 | 0.00076619
108 | 0.0032984 | 0.00082666
109 | 0.00026212 | 6.5695e-05
110 | 0.0019819 | 0.00049671
111 | 0.001843 | 0.00046189
112 | 0.00062157 | 0.00015578
113 | 0.00020646 | 5.1744e-05
114 | 0.00052935 | 0.00013267
115 | 0.00021401 | 5.3637e-05
116 | 0.0015023 | 0.00037651
117 | 0.00050012 | 0.00012534
118 | 0.0009132 | 0.00022887
119 | 0.00044667 | 0.00011195
120 | 0.00053991 | 0.00013531
121 | 0.00055265 | 0.00013851
122 | 0.001164 | 0.00029173
123 | 0.00099327 | 0.00024894
124 | 0.0016038 | 0.00040196
125 | 0.0002359 | 5.9121e-05
126 | 0.00021551 | 5.4011e-05
127 | 0.0034727 | 0.00087035
128 | 0.00049887 | 0.00012503
129 | 0.00058623 | 0.00014692
130 | 0.0024098 | 0.00060396
131 | 0.0034232 | 0.00085793
132 | 0.0026563 | 0.00066573
133 | 0.00067866 | 0.00017009
134 | 0.0029415 | 0.00073721
135 | 0.0025303 | 0.00063416
136 | 0.0034155 | 0.000856
137 | 0.0007981 | 0.00020002
138 | 0.00032606 | 8.1718e-05
139 | 0.00027654 | 6.9306e-05
140 | 0.0002228 | 5.5839e-05
141 | 0.00057151 | 0.00014323
142 | 0.00057302 | 0.00014361
143 | 0.00042457 | 0.00010641
144 | 0.00032659 | 8.1851e-05
145 | 0.00017669 | 4.4282e-05
146 | 0.039029 | 0.0097816
147 | 0.015223 | 0.0038154
148 | 0.0005473 | 0.00013717
149 | 0.00082597 | 0.00020701
150 | 0.00014165 | 3.55e-05
151 | 0.00041935 | 0.0001051
152 | 0.0031077 | 0.00077886
153 | 0.00042231 | 0.00010584
154 | 0.00049847 | 0.00012493
155 | 0.0090797 | 0.0022756
156 | 0.012264 | 0.0030736

## dtypes
| element | column | dtype
0 | bus | name | object
1 | bus | vn_kv | float64
2 | bus | type | object
3 | bus | zone | object
4 | bus | in_service | bool
5 | load | name | object
6 | load | bus | uint32
7 | load | p_mw | float64
8 | load | q_mvar | float64
9 | load | const_z_percent | float64
10 | load | const_i_percent | float64
11 | load | sn_mva | float64
12 | load | scaling | float64
13 | load | in_service | bool
14 | load | type | object
15 | ext_grid | name | object
16 | ext_grid | bus | uint32
17 | ext_grid | vm_pu | float64
18 | ext_grid | va_degree | float64
19 | ext_grid | slack_weight | float64
20 | ext_grid | in_service | bool
21 | line | name | object
22 | line | std_type | object
23 | line | from_bus | uint32
24 | line | to_bus | uint32
25 | line | length_km | float64
26 | line | r_ohm_per_km | float64
27 | line | x_ohm_per_km | float64
28 | line | c_nf_per_km | float64
29 | line | g_us_per_km | float64
30 | line | max_i_ka | float64
31 | line | df | float64
32 | line | parallel | uint32
33 | line | type | object
34 | line | in_service | bool
35 | trafo | name | object
36 | trafo | std_type | object
37 | trafo | hv_bus | uint32
38 | trafo | lv_bus | uint32
39 | trafo | sn_mva | float64
40 | trafo | vn_hv_kv | float64
41 | trafo | vn_lv_kv | float64
42 | trafo | vk_percent | float64
43 | trafo | vkr_percent | float64
44 | trafo | pfe_kw | float64
45 | trafo | i0_percent | float64
46 | trafo | shift_degree | float64
47 | trafo | tap_side | object
48 | trafo | tap_neutral | int32
49 | trafo | tap_min | int32
50 | trafo | tap_max | int32
51 | trafo | tap_step_percent | float64
52 | trafo | tap_step_degree | float64
53 | trafo | tap_pos | int32
54 | trafo | tap_phase_shifter | bool
55 | trafo | parallel | uint32
56 | trafo | df | float64
57 | trafo | in_service | bool
58 | line_geodata | coords | object
59 | bus_geodata | x | float64
60 | bus_geodata | y | float64
61 | bus_geodata | coords | object
62 | res_bus | vm_pu | float64
63 | res_bus | va_degree | float64
64 | res_bus | p_mw | float64
65 | res_bus | q_mvar | float64
66 | res_line | p_from_mw | float64
67 | res_line | q_from_mvar | float64
68 | res_line | p_to_mw | float64
69 | res_line | q_to_mvar | float64
70 | res_line | pl_mw | float64
71 | res_line | ql_mvar | float64
72 | res_line | i_from_ka | float64
73 | res_line | i_to_ka | float64
74 | res_line | i_ka | float64
75 | res_line | vm_from_pu | float64
76 | res_line | va_from_degree | float64
77 | res_line | vm_to_pu | float64
78 | res_line | va_to_degree | float64
79 | res_line | loading_percent | float64
80 | res_trafo | p_hv_mw | float64
81 | res_trafo | q_hv_mvar | float64
82 | res_trafo | p_lv_mw | float64
83 | res_trafo | q_lv_mvar | float64
84 | res_trafo | pl_mw | float64
85 | res_trafo | ql_mvar | float64
86 | res_trafo | i_hv_ka | float64
87 | res_trafo | i_lv_ka | float64
88 | res_trafo | vm_hv_pu | float64
89 | res_trafo | va_hv_degree | float64
90 | res_trafo | vm_lv_pu | float64
91 | res_trafo | va_lv_degree | float64
92 | res_trafo | loading_percent | float64
93 | res_ext_grid | p_mw | float64
94 | res_ext_grid | q_mvar | float64
95 | res_load | p_mw | float64
96 | res_load | q_mvar | float64

## parameters
| version | format_version | converged | OPF_converged | name | f_hz | sn_mva
0 | 2.14.6 | 2.14.0 | TRUE | FALSE |  | 50 | 1