## bus
| name | vn_kv | type | zone | in_service
0 | bus_LV_2307-2_0_6_node_0 | 0.4 | n |  | TRUE
1 | bus_LV_2307-2_0_6_node_1 | 0.4 | n |  | TRUE
2 | bus_LV_2307-2_0_6_node_2 | 0.4 | n |  | TRUE
3 | bus_LV_2307-2_0_6_node_3 | 0.4 | n |  | TRUE
4 | bus_LV_2307-2_0_6_node_13 | 0.4 | n |  | TRUE
5 | bus_LV_2307-2_0_6_node_15 | 0.4 | n |  | TRUE
6 | bus_LV_2307-2_0_6_node_4 | 0.4 | n |  | TRUE
7 | bus_LV_2307-2_0_6_node_131 | 0.4 | n |  | TRUE
8 | bus_LV_2307-2_0_6_node_6 | 0.4 | n |  | TRUE
9 | bus_LV_2307-2_0_6_node_129 | 0.4 | n |  | TRUE
10 | bus_LV_2307-2_0_6_node_5 | 0.4 | n |  | TRUE
11 | bus_LV_2307-2_0_6_node_49 | 0.4 | n |  | TRUE
12 | bus_LV_2307-2_0_6_node_48 | 0.4 | n |  | TRUE
13 | bus_LV_2307-2_0_6_node_7 | 0.4 | n |  | TRUE
14 | bus_LV_2307-2_0_6_node_80 | 0.4 | n |  | TRUE
15 | bus_LV_2307-2_0_6_node_12 | 0.4 | n |  | TRUE
16 | bus_LV_2307-2_0_6_node_16 | 0.4 | n |  | TRUE
17 | bus_LV_2307-2_0_6_node_73 | 0.4 | n |  | TRUE
18 | bus_LV_2307-2_0_6_node_163 | 0.4 | n |  | TRUE
19 | bus_LV_2307-2_0_6_node_145 | 0.4 | n |  | TRUE
20 | bus_LV_2307-2_0_6_node_150 | 0.4 | n |  | TRUE
21 | bus_LV_2307-2_0_6_node_81 | 0.4 | n |  | TRUE
22 | bus_LV_2307-2_0_6_node_127 | 0.4 | n |  | TRUE
23 | bus_LV_2307-2_0_6_node_130 | 0.4 | n |  | TRUE
24 | bus_LV_2307-2_0_6_node_185 | 0.4 | n |  | TRUE
25 | bus_LV_2307-2_0_6_node_125 | 0.4 | n |  | TRUE
26 | bus_LV_2307-2_0_6_node_128 | 0.4 | n |  | TRUE
27 | bus_LV_2307-2_0_6_node_142 | 0.4 | n |  | TRUE
28 | bus_LV_2307-2_0_6_node_126 | 0.4 | n |  | TRUE
29 | bus_LV_2307-2_0_6_node_101 | 0.4 | n |  | TRUE
30 | bus_LV_2307-2_0_6_node_179 | 0.4 | n |  | TRUE
31 | bus_LV_2307-2_0_6_node_90 | 0.4 | n |  | TRUE
32 | bus_LV_2307-2_0_6_node_106 | 0.4 | n |  | TRUE
33 | bus_LV_2307-2_0_6_node_88 | 0.4 | n |  | TRUE
34 | bus_LV_2307-2_0_6_node_124 | 0.4 | n |  | TRUE
35 | bus_LV_2307-2_0_6_node_72 | 0.4 | n |  | TRUE
36 | bus_LV_2307-2_0_6_node_8 | 0.4 | n |  | TRUE
37 | bus_LV_2307-2_0_6_node_9 | 0.4 | n |  | TRUE
38 | bus_LV_2307-2_0_6_node_10 | 0.4 | n |  | TRUE
39 | bus_LV_2307-2_0_6_node_11 | 0.4 | n |  | TRUE
40 | bus_LV_2307-2_0_6_node_14 | 0.4 | n |  | TRUE
41 | bus_LV_2307-2_0_6_node_182 | 0.4 | n |  | TRUE
42 | bus_LV_2307-2_0_6_node_183 | 0.4 | n |  | TRUE
43 | bus_LV_2307-2_0_6_node_144 | 0.4 | n |  | TRUE
44 | bus_LV_2307-2_0_6_node_140 | 0.4 | n |  | TRUE
45 | bus_LV_2307-2_0_6_node_17 | 0.4 | n |  | TRUE
46 | bus_LV_2307-2_0_6_node_19 | 0.4 | n |  | TRUE
47 | bus_LV_2307-2_0_6_node_20 | 0.4 | n |  | TRUE
48 | bus_LV_2307-2_0_6_node_58 | 0.4 | n |  | TRUE
49 | bus_LV_2307-2_0_6_node_21 | 0.4 | n |  | TRUE
50 | bus_LV_2307-2_0_6_node_55 | 0.4 | n |  | TRUE
51 | bus_LV_2307-2_0_6_node_40 | 0.4 | n |  | TRUE
52 | bus_LV_2307-2_0_6_node_22 | 0.4 | n |  | TRUE
53 | bus_LV_2307-2_0_6_node_27 | 0.4 | n |  | TRUE
54 | bus_LV_2307-2_0_6_node_23 | 0.4 | n |  | TRUE
55 | bus_LV_2307-2_0_6_node_184 | 0.4 | n |  | TRUE
56 | bus_LV_2307-2_0_6_node_32 | 0.4 | n |  | TRUE
57 | bus_LV_2307-2_0_6_node_24 | 0.4 | n |  | TRUE
58 | bus_LV_2307-2_0_6_node_26 | 0.4 | n |  | TRUE
59 | bus_LV_2307-2_0_6_node_47 | 0.4 | n |  | TRUE
60 | bus_LV_2307-2_0_6_node_29 | 0.4 | n |  | TRUE
61 | bus_LV_2307-2_0_6_node_41 | 0.4 | n |  | TRUE
62 | bus_LV_2307-2_0_6_node_86 | 0.4 | n |  | TRUE
63 | bus_LV_2307-2_0_6_node_33 | 0.4 | n |  | TRUE
64 | bus_LV_2307-2_0_6_node_56 | 0.4 | n |  | TRUE
65 | bus_LV_2307-2_0_6_node_46 | 0.4 | n |  | TRUE
66 | bus_LV_2307-2_0_6_node_31 | 0.4 | n |  | TRUE
67 | bus_LV_2307-2_0_6_node_54 | 0.4 | n |  | TRUE
68 | bus_LV_2307-2_0_6_node_30 | 0.4 | n |  | TRUE
69 | bus_LV_2307-2_0_6_node_75 | 0.4 | n |  | TRUE
70 | bus_LV_2307-2_0_6_node_85 | 0.4 | n |  | TRUE
71 | bus_LV_2307-2_0_6_node_25 | 0.4 | n |  | TRUE
72 | bus_LV_2307-2_0_6_node_158 | 0.4 | n |  | TRUE
73 | bus_LV_2307-2_0_6_node_157 | 0.4 | n |  | TRUE
74 | bus_LV_2307-2_0_6_node_52 | 0.4 | n |  | TRUE
75 | bus_LV_2307-2_0_6_node_74 | 0.4 | n |  | TRUE
76 | bus_LV_2307-2_0_6_node_84 | 0.4 | n |  | TRUE
77 | bus_LV_2307-2_0_6_node_34 | 0.4 | n |  | TRUE
78 | bus_LV_2307-2_0_6_node_35 | 0.4 | n |  | TRUE
79 | bus_LV_2307-2_0_6_node_36 | 0.4 | n |  | TRUE
80 | bus_LV_2307-2_0_6_node_37 | 0.4 | n |  | TRUE
81 | bus_LV_2307-2_0_6_node_38 | 0.4 | n |  | TRUE
82 | bus_LV_2307-2_0_6_node_45 | 0.4 | n |  | TRUE
83 | bus_LV_2307-2_0_6_node_43 | 0.4 | n |  | TRUE
84 | bus_LV_2307-2_0_6_node_180 | 0.4 | n |  | TRUE
85 | bus_LV_2307-2_0_6_node_137 | 0.4 | n |  | TRUE
86 | bus_LV_2307-2_0_6_node_107 | 0.4 | n |  | TRUE
87 | bus_LV_2307-2_0_6_node_42 | 0.4 | n |  | TRUE
88 | bus_LV_2307-2_0_6_node_135 | 0.4 | n |  | TRUE
89 | bus_LV_2307-2_0_6_node_44 | 0.4 | n |  | TRUE
90 | bus_LV_2307-2_0_6_node_109 | 0.4 | n |  | TRUE
91 | bus_LV_2307-2_0_6_node_148 | 0.4 | n |  | TRUE
92 | bus_LV_2307-2_0_6_node_147 | 0.4 | n |  | TRUE
93 | bus_LV_2307-2_0_6_node_108 | 0.4 | n |  | TRUE
94 | bus_LV_2307-2_0_6_node_50 | 0.4 | n |  | TRUE
95 | bus_LV_2307-2_0_6_node_51 | 0.4 | n |  | TRUE
96 | bus_LV_2307-2_0_6_node_53 | 0.4 | n |  | TRUE
97 | bus_LV_2307-2_0_6_node_71 | 0.4 | n |  | TRUE
98 | bus_LV_2307-2_0_6_node_159 | 0.4 | n |  | TRUE
99 | bus_LV_2307-2_0_6_node_156 | 0.4 | n |  | TRUE
100 | bus_LV_2307-2_0_6_node_57 | 0.4 | n |  | TRUE
101 | bus_LV_2307-2_0_6_node_69 | 0.4 | n |  | TRUE
102 | bus_LV_2307-2_0_6_node_70 | 0.4 | n |  | TRUE
103 | bus_LV_2307-2_0_6_node_59 | 0.4 | n |  | TRUE
104 | bus_LV_2307-2_0_6_node_60 | 0.4 | n |  | TRUE
105 | bus_LV_2307-2_0_6_node_61 | 0.4 | n |  | TRUE
106 | bus_LV_2307-2_0_6_node_62 | 0.4 | n |  | TRUE
107 | bus_LV_2307-2_0_6_node_63 | 0.4 | n |  | TRUE
108 | bus_LV_2307-2_0_6_node_146 | 0.4 | n |  | TRUE
109 | bus_LV_2307-2_0_6_node_96 | 0.4 | n |  | TRUE
110 | bus_LV_2307-2_0_6_node_64 | 0.4 | n |  | TRUE
111 | bus_LV_2307-2_0_6_node_65 | 0.4 | n |  | TRUE
112 | bus_LV_2307-2_0_6_node_66 | 0.4 | n |  | TRUE
113 | bus_LV_2307-2_0_6_node_67 | 0.4 | n |  | TRUE
114 | bus_LV_2307-2_0_6_node_68 | 0.4 | n |  | TRUE
115 | bus_LV_2307-2_0_6_node_115 | 0.4 | n |  | TRUE
116 | bus_LV_2307-2_0_6_node_78 | 0.4 | n |  | TRUE
117 | bus_LV_2307-2_0_6_node_161 | 0.4 | n |  | TRUE
118 | bus_LV_2307-2_0_6_node_79 | 0.4 | n |  | TRUE
119 | bus_LV_2307-2_0_6_node_110 | 0.4 | n |  | TRUE
120 | bus_LV_2307-2_0_6_node_172 | 0.4 | n |  | TRUE
121 | bus_LV_2307-2_0_6_node_178 | 0.4 | n |  | TRUE
122 | bus_LV_2307-2_0_6_node_160 | 0.4 | n |  | TRUE
123 | bus_LV_2307-2_0_6_node_177 | 0.4 | n |  | TRUE
124 | bus_LV_2307-2_0_6_node_167 | 0.4 | n |  | TRUE
125 | bus_LV_2307-2_0_6_node_155 | 0.4 | n |  | TRUE
126 | bus_LV_2307-2_0_6_node_76 | 0.4 | n |  | TRUE
127 | bus_LV_2307-2_0_6_node_77 | 0.4 | n |  | TRUE
128 | bus_LV_2307-2_0_6_node_114 | 0.4 | n |  | TRUE
129 | bus_LV_2307-2_0_6_node_102 | 0.4 | n |  | TRUE
130 | bus_LV_2307-2_0_6_node_82 | 0.4 | n |  | TRUE
131 | bus_LV_2307-2_0_6_node_83 | 0.4 | n |  | TRUE
132 | bus_LV_2307-2_0_6_node_105 | 0.4 | n |  | TRUE
133 | bus_LV_2307-2_0_6_node_103 | 0.4 | n |  | TRUE
134 | bus_LV_2307-2_0_6_node_87 | 0.4 | n |  | TRUE
135 | bus_LV_2307-2_0_6_node_89 | 0.4 | n |  | TRUE
136 | bus_LV_2307-2_0_6_node_91 | 0.4 | n |  | TRUE
137 | bus_LV_2307-2_0_6_node_92 | 0.4 | n |  | TRUE
138 | bus_LV_2307-2_0_6_node_93 | 0.4 | n |  | TRUE
139 | bus_LV_2307-2_0_6_node_94 | 0.4 | n |  | TRUE
140 | bus_LV_2307-2_0_6_node_95 | 0.4 | n |  | TRUE
141 | bus_LV_2307-2_0_6_node_164 | 0.4 | n |  | TRUE
142 | bus_LV_2307-2_0_6_node_111 | 0.4 | n |  | TRUE
143 | bus_LV_2307-2_0_6_node_175 | 0.4 | n |  | TRUE
144 | bus_LV_2307-2_0_6_node_112 | 0.4 | n |  | TRUE
145 | bus_LV_2307-2_0_6_node_97 | 0.4 | n |  | TRUE
146 | bus_LV_2307-2_0_6_node_98 | 0.4 | n |  | TRUE
147 | bus_LV_2307-2_0_6_node_99 | 0.4 | n |  | TRUE
148 | bus_LV_2307-2_0_6_node_100 | 0.4 | n |  | TRUE
149 | bus_LV_2307-2_0_6_node_104 | 0.4 | n |  | TRUE
150 | bus_LV_2307-2_0_6_node_113 | 0.4 | n |  | TRUE
151 | bus_LV_2307-2_0_6_node_162 | 0.4 | n |  | TRUE
152 | bus_LV_2307-2_0_6_node_116 | 0.4 | n |  | TRUE
153 | bus_LV_2307-2_0_6_node_117 | 0.4 | n |  | TRUE
154 | bus_LV_2307-2_0_6_node_118 | 0.4 | n |  | TRUE
155 | bus_LV_2307-2_0_6_node_119 | 0.4 | n |  | TRUE
156 | bus_LV_2307-2_0_6_node_120 | 0.4 | n |  | TRUE
157 | bus_LV_2307-2_0_6_node_132 | 0.4 | n |  | TRUE
158 | bus_LV_2307-2_0_6_node_121 | 0.4 | n |  | TRUE
159 | bus_LV_2307-2_0_6_node_133 | 0.4 | n |  | TRUE
160 | bus_LV_2307-2_0_6_node_122 | 0.4 | n |  | TRUE
161 | bus_LV_2307-2_0_6_node_123 | 0.4 | n |  | TRUE
162 | bus_LV_2307-2_0_6_node_165 | 0.4 | n |  | TRUE
163 | bus_LV_2307-2_0_6_node_170 | 0.4 | n |  | TRUE
164 | bus_LV_2307-2_0_6_node_166 | 0.4 | n |  | TRUE
165 | bus_LV_2307-2_0_6_node_171 | 0.4 | n |  | TRUE
166 | bus_LV_2307-2_0_6_node_141 | 0.4 | n |  | TRUE
167 | bus_LV_2307-2_0_6_node_149 | 0.4 | n |  | TRUE
168 | bus_LV_2307-2_0_6_node_134 | 0.4 | n |  | TRUE
169 | bus_LV_2307-2_0_6_node_138 | 0.4 | n |  | TRUE
170 | bus_LV_2307-2_0_6_node_139 | 0.4 | n |  | TRUE
171 | bus_LV_2307-2_0_6_node_143 | 0.4 | n |  | TRUE
172 | bus_LV_2307-2_0_6_node_151 | 0.4 | n |  | TRUE
173 | bus_LV_2307-2_0_6_node_152 | 0.4 | n |  | TRUE
174 | bus_LV_2307-2_0_6_node_153 | 0.4 | n |  | TRUE
175 | bus_LV_2307-2_0_6_node_154 | 0.4 | n |  | TRUE
176 | bus_LV_2307-2_0_6_node_181 | 0.4 | n |  | TRUE
177 | bus_LV_2307-2_0_6_node_168 | 0.4 | n |  | TRUE
178 | bus_LV_2307-2_0_6_node_169 | 0.4 | n |  | TRUE
179 | bus_LV_2307-2_0_6_node_176 | 0.4 | n |  | TRUE
180 | bus_MV_36_1_node_159 | 20 | n |  | TRUE

## load
| name | bus | p_mw | q_mvar | const_z_percent | const_i_percent | sn_mva | scaling | in_service | type
0 | LV_2307-2_0_6_load_0 | 0 | 0.000654 | 0.00016391 | 0 | 0 |  | 1 | TRUE | wye
1 | LV_2307-2_0_6_load_2 | 2 | 0.00039861 | 9.9901e-05 | 0 | 0 |  | 1 | TRUE | wye
2 | LV_2307-2_0_6_load_13 | 4 | 0.00042944 | 0.00010763 | 0 | 0 |  | 1 | TRUE | wye
3 | LV_2307-2_0_6_load_15 | 5 | 0.0007256 | 0.00018185 | 0 | 0 |  | 1 | TRUE | wye
4 | LV_2307-2_0_6_load_129 | 9 | 0.006337 | 0.0015882 | 0 | 0 |  | 1 | TRUE | wye
5 | LV_2307-2_0_6_load_49 | 11 | 0.00045945 | 0.00011515 | 0 | 0 |  | 1 | TRUE | wye
6 | LV_2307-2_0_6_load_48 | 12 | 0.0021513 | 0.00053916 | 0 | 0 |  | 1 | TRUE | wye
7 | LV_2307-2_0_6_load_80 | 14 | 0.00036302 | 9.098e-05 | 0 | 0 |  | 1 | TRUE | wye
8 | LV_2307-2_0_6_load_163 | 18 | 0.0032807 | 0.00082222 | 0 | 0 |  | 1 | TRUE | wye
9 | LV_2307-2_0_6_load_150 | 20 | 0.0048483 | 0.0012151 | 0 | 0 |  | 1 | TRUE | wye
10 | LV_2307-2_0_6_load_130 | 23 | 0.00099926 | 0.00025044 | 0 | 0 |  | 1 | TRUE | wye
11 | LV_2307-2_0_6_load_185 | 24 | 0.0033108 | 0.00082978 | 0 | 0 |  | 1 | TRUE | wye
12 | LV_2307-2_0_6_load_142 | 27 | 0.0038972 | 0.00097673 | 0 | 0 |  | 1 | TRUE | wye
13 | LV_2307-2_0_6_load_101 | 29 | 0.0014061 | 0.00035241 | 0 | 0 |  | 1 | TRUE | wye
14 | LV_2307-2_0_6_load_179 | 30 | 0.0038384 | 0.00096199 | 0 | 0 |  | 1 | TRUE | wye
15 | LV_2307-2_0_6_load_88 | 33 | 0.0012016 | 0.00030115 | 0 | 0 |  | 1 | TRUE | wye
16 | LV_2307-2_0_6_load_124 | 34 | 0.0052857 | 0.0013247 | 0 | 0 |  | 1 | TRUE | wye
17 | LV_2307-2_0_6_load_72 | 35 | 0.00064286 | 0.00016112 | 0 | 0 |  | 1 | TRUE | wye
18 | LV_2307-2_0_6_load_8 | 36 | 0.00034381 | 8.6167e-05 | 0 | 0 |  | 1 | TRUE | wye
19 | LV_2307-2_0_6_load_9 | 37 | 0.00026984 | 6.7629e-05 | 0 | 0 |  | 1 | TRUE | wye
20 | LV_2307-2_0_6_load_10 | 38 | 0.00050349 | 0.00012619 | 0 | 0 |  | 1 | TRUE | wye
21 | LV_2307-2_0_6_load_11 | 39 | 0.00039563 | 9.9155e-05 | 0 | 0 |  | 1 | TRUE | wye
22 | LV_2307-2_0_6_load_182 | 41 | 0.00051006 | 0.00012783 | 0 | 0 |  | 1 | TRUE | wye
23 | LV_2307-2_0_6_load_183 | 42 | 0.00058689 | 0.00014709 | 0 | 0 |  | 1 | TRUE | wye
24 | LV_2307-2_0_6_load_144 | 43 | 0.0031218 | 0.0007824 | 0 | 0 |  | 1 | TRUE | wye
25 | LV_2307-2_0_6_load_140 | 44 | 0.0029035 | 0.00072769 | 0 | 0 |  | 1 | TRUE | wye
26 | LV_2307-2_0_6_load_17 | 45 | 0.0028679 | 0.00071876 | 0 | 0 |  | 1 | TRUE | wye
27 | LV_2307-2_0_6_load_58 | 48 | 0.0018415 | 0.00046152 | 0 | 0 |  | 1 | TRUE | wye
28 | LV_2307-2_0_6_load_55 | 50 | 0.0041999 | 0.0010526 | 0 | 0 |  | 1 | TRUE | wye
29 | LV_2307-2_0_6_load_40 | 51 | 0.012134 | 0.003041 | 0 | 0 |  | 1 | TRUE | wye
30 | LV_2307-2_0_6_load_184 | 55 | 0.028475 | 0.0071365 | 0 | 0 |  | 1 | TRUE | wye
31 | LV_2307-2_0_6_load_47 | 59 | 0.012279 | 0.0030775 | 0 | 0 |  | 1 | TRUE | wye
32 | LV_2307-2_0_6_load_86 | 62 | 0.0015067 | 0.00037762 | 0 | 0 |  | 1 | TRUE | wye
33 | LV_2307-2_0_6_load_56 | 64 | 0.0053183 | 0.0013329 | 0 | 0 |  | 1 | TRUE | wye
34 | LV_2307-2_0_6_load_46 | 65 | 0.015303 | 0.0038352 | 0 | 0 |  | 1 | TRUE | wye
35 | LV_2307-2_0_6_load_54 | 67 | 0.00043081 | 0.00010797 | 0 | 0 |  | 1 | TRUE | wye
36 | LV_2307-2_0_6_load_75 | 69 | 0.0043839 | 0.0010987 | 0 | 0 |  | 1 | TRUE | wye
37 | LV_2307-2_0_6_load_85 | 70 | 0.0027285 | 0.00068382 | 0 | 0 |  | 1 | TRUE | wye
38 | LV_2307-2_0_6_load_25 | 71 | 0.011306 | 0.0028336 | 0 | 0 |  | 1 | TRUE | wye
39 | LV_2307-2_0_6_load_158 | 72 | 0.009388 | 0.0023529 | 0 | 0 |  | 1 | TRUE | wye
40 | LV_2307-2_0_6_load_52 | 74 | 0.0016127 | 0.00040419 | 0 | 0 |  | 1 | TRUE | wye
41 | LV_2307-2_0_6_load_74 | 75 | 0.0035011 | 0.00087746 | 0 | 0 |  | 1 | TRUE | wye
42 | LV_2307-2_0_6_load_84 | 76 | 0.0023812 | 0.00059679 | 0 | 0 |  | 1 | TRUE | wye
43 | LV_2307-2_0_6_load_34 | 77 | 0.0044493 | 0.0011151 | 0 | 0 |  | 1 | TRUE | wye
44 | LV_2307-2_0_6_load_35 | 78 | 0.011067 | 0.0027736 | 0 | 0 |  | 1 | TRUE | wye
45 | LV_2307-2_0_6_load_180 | 84 | 0.00059823 | 0.00014993 | 0 | 0 |  | 1 | TRUE | wye
46 | LV_2307-2_0_6_load_107 | 86 | 0.0021836 | 0.00054727 | 0 | 0 |  | 1 | TRUE | wye
47 | LV_2307-2_0_6_load_42 | 87 | 0.0012829 | 0.00032153 | 0 | 0 |  | 1 | TRUE | wye
48 | LV_2307-2_0_6_load_135 | 88 | 0.00067683 | 0.00016963 | 0 | 0 |  | 1 | TRUE | wye
49 | LV_2307-2_0_6_load_44 | 89 | 0.0025958 | 0.00065057 | 0 | 0 |  | 1 | TRUE | wye
50 | LV_2307-2_0_6_load_148 | 91 | 0.001132 | 0.0002837 | 0 | 0 |  | 1 | TRUE | wye
51 | LV_2307-2_0_6_load_147 | 92 | 0.0013039 | 0.0003268 | 0 | 0 |  | 1 | TRUE | wye
52 | LV_2307-2_0_6_load_50 | 94 | 0.0019007 | 0.00047635 | 0 | 0 |  | 1 | TRUE | wye
53 | LV_2307-2_0_6_load_51 | 95 | 0.032215 | 0.0080738 | 0 | 0 |  | 1 | TRUE | wye
54 | LV_2307-2_0_6_load_156 | 99 | 0.0093213 | 0.0023361 | 0 | 0 |  | 1 | TRUE | wye
55 | LV_2307-2_0_6_load_57 | 100 | 0.0043192 | 0.0010825 | 0 | 0 |  | 1 | TRUE | wye
56 | LV_2307-2_0_6_load_69 | 101 | 0.00065835 | 0.000165 | 0 | 0 |  | 1 | TRUE | wye
57 | LV_2307-2_0_6_load_70 | 102 | 0.0010624 | 0.00026626 | 0 | 0 |  | 1 | TRUE | wye
58 | LV_2307-2_0_6_load_59 | 103 | 0.0030146 | 0.00075552 | 0 | 0 |  | 1 | TRUE | wye
59 | LV_2307-2_0_6_load_60 | 104 | 0.0013785 | 0.00034548 | 0 | 0 |  | 1 | TRUE | wye
60 | LV_2307-2_0_6_load_61 | 105 | 0.0038441 | 0.00096343 | 0 | 0 |  | 1 | TRUE | wye
61 | LV_2307-2_0_6_load_62 | 106 | 0.0039673 | 0.0009943 | 0 | 0 |  | 1 | TRUE | wye
62 | LV_2307-2_0_6_load_63 | 107 | 0.0048511 | 0.0012158 | 0 | 0 |  | 1 | TRUE | wye
63 | LV_2307-2_0_6_load_146 | 108 | 0.0036705 | 0.00091992 | 0 | 0 |  | 1 | TRUE | wye
64 | LV_2307-2_0_6_load_96 | 109 | 0.0025795 | 0.00064649 | 0 | 0 |  | 1 | TRUE | wye
65 | LV_2307-2_0_6_load_64 | 110 | 0.0056945 | 0.0014272 | 0 | 0 |  | 1 | TRUE | wye
66 | LV_2307-2_0_6_load_65 | 111 | 0.00098527 | 0.00024693 | 0 | 0 |  | 1 | TRUE | wye
67 | LV_2307-2_0_6_load_66 | 112 | 0.0020995 | 0.00052618 | 0 | 0 |  | 1 | TRUE | wye
68 | LV_2307-2_0_6_load_67 | 113 | 0.0040557 | 0.0010165 | 0 | 0 |  | 1 | TRUE | wye
69 | LV_2307-2_0_6_load_68 | 114 | 0.0053602 | 0.0013434 | 0 | 0 |  | 1 | TRUE | wye
70 | LV_2307-2_0_6_load_115 | 115 | 0.0045642 | 0.0011439 | 0 | 0 |  | 1 | TRUE | wye
71 | LV_2307-2_0_6_load_78 | 116 | 0.0024628 | 0.00061725 | 0 | 0 |  | 1 | TRUE | wye
72 | LV_2307-2_0_6_load_161 | 117 | 0.0012346 | 0.00030941 | 0 | 0 |  | 1 | TRUE | wye
73 | LV_2307-2_0_6_load_110 | 119 | 0.0013945 | 0.0003495 | 0 | 0 |  | 1 | TRUE | wye
74 | LV_2307-2_0_6_load_172 | 120 | 0.00083697 | 0.00020976 | 0 | 0 |  | 1 | TRUE | wye
75 | LV_2307-2_0_6_load_177 | 123 | 0.00048272 | 0.00012098 | 0 | 0 |  | 1 | TRUE | wye
76 | LV_2307-2_0_6_load_167 | 124 | 0.010851 | 0.0027196 | 0 | 0 |  | 1 | TRUE | wye
77 | LV_2307-2_0_6_load_155 | 125 | 0.0059234 | 0.0014845 | 0 | 0 |  | 1 | TRUE | wye
78 | LV_2307-2_0_6_load_76 | 126 | 0.0047714 | 0.0011958 | 0 | 0 |  | 1 | TRUE | wye
79 | LV_2307-2_0_6_load_77 | 127 | 0.0014656 | 0.00036731 | 0 | 0 |  | 1 | TRUE | wye
80 | LV_2307-2_0_6_load_114 | 128 | 0.0040042 | 0.0010035 | 0 | 0 |  | 1 | TRUE | wye
81 | LV_2307-2_0_6_load_102 | 129 | 0.0086584 | 0.00217 | 0 | 0 |  | 1 | TRUE | wye
82 | LV_2307-2_0_6_load_82 | 130 | 0.0018574 | 0.0004655 | 0 | 0 |  | 1 | TRUE | wye
83 | LV_2307-2_0_6_load_83 | 131 | 0.0018029 | 0.00045185 | 0 | 0 |  | 1 | TRUE | wye
84 | LV_2307-2_0_6_load_105 | 132 | 0.0015149 | 0.00037968 | 0 | 0 |  | 1 | TRUE | wye
85 | LV_2307-2_0_6_load_103 | 133 | 0.0011856 | 0.00029714 | 0 | 0 |  | 1 | TRUE | wye
86 | LV_2307-2_0_6_load_87 | 134 | 0.0038344 | 0.00096099 | 0 | 0 |  | 1 | TRUE | wye
87 | LV_2307-2_0_6_load_89 | 135 | 0.0040028 | 0.0010032 | 0 | 0 |  | 1 | TRUE | wye
88 | LV_2307-2_0_6_load_91 | 136 | 0.0016291 | 0.0004083 | 0 | 0 |  | 1 | TRUE | wye
89 | LV_2307-2_0_6_load_92 | 137 | 0.0013361 | 0.00033486 | 0 | 0 |  | 1 | TRUE | wye
90 | LV_2307-2_0_6_load_94 | 139 | 0.0021114 | 0.00052916 | 0 | 0 |  | 1 | TRUE | wye
91 | LV_2307-2_0_6_load_95 | 140 | 0.0015721 | 0.00039401 | 0 | 0 |  | 1 | TRUE | wye
92 | LV_2307-2_0_6_load_164 | 141 | 0.0012222 | 0.00030631 | 0 | 0 |  | 1 | TRUE | wye
93 | LV_2307-2_0_6_load_111 | 142 | 0.0011857 | 0.00029716 | 0 | 0 |  | 1 | TRUE | wye
94 | LV_2307-2_0_6_load_175 | 143 | 0.0021256 | 0.00053271 | 0 | 0 |  | 1 | TRUE | wye
95 | LV_2307-2_0_6_load_112 | 144 | 0.0022891 | 0.0005737 | 0 | 0 |  | 1 | TRUE | wye
96 | LV_2307-2_0_6_load_97 | 145 | 0.0076188 | 0.0019094 | 0 | 0 |  | 1 | TRUE | wye
97 | LV_2307-2_0_6_load_98 | 146 | 0.0028354 | 0.00071063 | 0 | 0 |  | 1 | TRUE | wye
98 | LV_2307-2_0_6_load_100 | 148 | 0.00291 | 0.00072931 | 0 | 0 |  | 1 | TRUE | wye
99 | LV_2307-2_0_6_load_104 | 149 | 0.0016388 | 0.00041073 | 0 | 0 |  | 1 | TRUE | wye
100 | LV_2307-2_0_6_load_113 | 150 | 0.0013823 | 0.00034643 | 0 | 0 |  | 1 | TRUE | wye
101 | LV_2307-2_0_6_load_162 | 151 | 0.0034166 | 0.00085628 | 0 | 0 |  | 1 | TRUE | wye
102 | LV_2307-2_0_6_load_116 | 152 | 0.0011807 | 0.00029592 | 0 | 0 |  | 1 | TRUE | wye
103 | LV_2307-2_0_6_load_117 | 153 | 0.0014847 | 0.0003721 | 0 | 0 |  | 1 | TRUE | wye
104 | LV_2307-2_0_6_load_118 | 154 | 0.0032908 | 0.00082474 | 0 | 0 |  | 1 | TRUE | wye
105 | LV_2307-2_0_6_load_119 | 155 | 0.0030673 | 0.00076873 | 0 | 0 |  | 1 | TRUE | wye
106 | LV_2307-2_0_6_load_120 | 156 | 0.0015511 | 0.00038874 | 0 | 0 |  | 1 | TRUE | wye
107 | LV_2307-2_0_6_load_132 | 157 | 0.0033251 | 0.00083335 | 0 | 0 |  | 1 | TRUE | wye
108 | LV_2307-2_0_6_load_133 | 159 | 0.0034211 | 0.00085741 | 0 | 0 |  | 1 | TRUE | wye
109 | LV_2307-2_0_6_load_122 | 160 | 0.0012368 | 0.00030997 | 0 | 0 |  | 1 | TRUE | wye
110 | LV_2307-2_0_6_load_123 | 161 | 0.0014551 | 0.00036467 | 0 | 0 |  | 1 | TRUE | wye
111 | LV_2307-2_0_6_load_165 | 162 | 0.0033467 | 0.00083877 | 0 | 0 |  | 1 | TRUE | wye
112 | LV_2307-2_0_6_load_170 | 163 | 0.0014547 | 0.00036457 | 0 | 0 |  | 1 | TRUE | wye
113 | LV_2307-2_0_6_load_166 | 164 | 0.0022956 | 0.00057534 | 0 | 0 |  | 1 | TRUE | wye
114 | LV_2307-2_0_6_load_171 | 165 | 0.0014549 | 0.00036464 | 0 | 0 |  | 1 | TRUE | wye
115 | LV_2307-2_0_6_load_141 | 166 | 0.0011113 | 0.00027851 | 0 | 0 |  | 1 | TRUE | wye
116 | LV_2307-2_0_6_load_149 | 167 | 0.0031487 | 0.00078913 | 0 | 0 |  | 1 | TRUE | wye
117 | LV_2307-2_0_6_load_134 | 168 | 0.0028712 | 0.0007196 | 0 | 0 |  | 1 | TRUE | wye
118 | LV_2307-2_0_6_load_139 | 170 | 0.0075768 | 0.0018989 | 0 | 0 |  | 1 | TRUE | wye
119 | LV_2307-2_0_6_load_143 | 171 | 0.0029098 | 0.00072925 | 0 | 0 |  | 1 | TRUE | wye
120 | LV_2307-2_0_6_load_151 | 172 | 0.002215 | 0.00055513 | 0 | 0 |  | 1 | TRUE | wye
121 | LV_2307-2_0_6_load_152 | 173 | 0.032517 | 0.0081496 | 0 | 0 |  | 1 | TRUE | wye
122 | LV_2307-2_0_6_load_153 | 174 | 0.0030289 | 0.00075912 | 0 | 0 |  | 1 | TRUE | wye
123 | LV_2307-2_0_6_load_154 | 175 | 0.0040547 | 0.0010162 | 0 | 0 |  | 1 | TRUE | wye
124 | LV_2307-2_0_6_load_181 | 176 | 0.0025689 | 0.00064382 | 0 | 0 |  | 1 | TRUE | wye
125 | LV_2307-2_0_6_load_169 | 178 | 0.0037176 | 0.00093172 | 0 | 0 |  | 1 | TRUE | wye
126 | LV_2307-2_0_6_load_176 | 179 | 0.0022055 | 0.00055275 | 0 | 0 |  | 1 | TRUE | wye

## ext_grid
| name | bus | vm_pu | va_degree | slack_weight | in_service
0 |  | 127 | 1 | 0 | 1 | TRUE

## line
| name | std_type | from_bus | to_bus | length_km | r_ohm_per_km | x_ohm_per_km | c_nf_per_km | g_us_per_km | max_i_ka | df | parallel | type | in_service
0 | LV_2307-2_0_6_line_0 |  | 0 | 1 | 0.018017 | 0.125 | 0.08 | 261 | 0 | 0.364 | 1 | 1 | cs | TRUE
1 | LV_2307-2_0_6_line_1 |  | 1 | 2 | 0.027762 | 0.125 | 0.08 | 261 | 0 | 0.364 | 1 | 1 | cs | TRUE
2 | LV_2307-2_0_6_line_2 |  | 1 | 3 | 0.036636 | 0.125 | 0.08 | 261 | 0 | 0.364 | 1 | 1 | cs | TRUE
3 | LV_2307-2_0_6_line_3 |  | 2 | 4 | 0.019252 | 0.125 | 0.08 | 261 | 0 | 0.364 | 1 | 1 | cs | TRUE
4 | LV_2307-2_0_6_line_4 |  | 3 | 5 | 0.025989 | 0.125 | 0.08 | 261 | 0 | 0.364 | 1 | 1 | cs | TRUE
5 | LV_2307-2_0_6_line_5 |  | 4 | 15 | 0.025349 | 0.125 | 0.08 | 261 | 0 | 0.364 | 1 | 1 | cs | TRUE
6 | LV_2307-2_0_6_line_6 |  | 5 | 13 | 0.0048185 | 0.125 | 0.08 | 261 | 0 | 0.364 | 1 | 1 | cs | TRUE
7 | LV_2307-2_0_6_line_7 |  | 6 | 7 | 0.020258 | 0.125 | 0.08 | 261 | 0 | 0.364 | 1 | 3 | cs | TRUE
8 | LV_2307-2_0_6_line_8 |  | 6 | 8 | 0.10046 | 0.125 | 0.08 | 261 | 0 | 0.364 | 1 | 3 | cs | TRUE
9 | LV_2307-2_0_6_line_9 |  | 6 | 9 | 0.030255 | 0.125 | 0.08 | 261 | 0 | 0.364 | 1 | 1 | cs | TRUE
10 | LV_2307-2_0_6_line_10 |  | 7 | 19 | 0.038916 | 0.125 | 0.08 | 261 | 0 | 0.364 | 1 | 3 | cs | TRUE
11 | LV_2307-2_0_6_line_11 |  | 7 | 20 | 0.029826 | 0.125 | 0.08 | 261 | 0 | 0.364 | 1 | 1 | cs | TRUE
12 | LV_2307-2_0_6_line_12 |  | 8 | 13 | 0.057639 | 0.125 | 0.08 | 261 | 0 | 0.364 | 1 | 1 | cs | TRUE
13 | LV_2307-2_0_6_line_13 |  | 8 | 14 | 0.02559 | 0.125 | 0.08 | 261 | 0 | 0.364 | 1 | 1 | cs | TRUE
14 | LV_2307-2_0_6_line_14 |  | 8 | 10 | 0.04092 | 0.125 | 0.08 | 261 | 0 | 0.364 | 1 | 3 | cs | TRUE
15 | LV_2307-2_0_6_line_15 |  | 10 | 11 | 0.027917 | 0.125 | 0.08 | 261 | 0 | 0.364 | 1 | 3 | cs | TRUE
16 | LV_2307-2_0_6_line_16 |  | 10 | 12 | 0.014879 | 0.125 | 0.08 | 261 | 0 | 0.364 | 1 | 1 | cs | TRUE
17 | LV_2307-2_0_6_line_17 |  | 11 | 35 | 0.0061023 | 0.125 | 0.08 | 261 | 0 | 0.364 | 1 | 3 | cs | TRUE
18 | LV_2307-2_0_6_line_18 |  | 15 | 40 | 0.070168 | 0.125 | 0.08 | 261 | 0 | 0.364 | 1 | 1 | cs | TRUE
19 | LV_2307-2_0_6_line_19 |  | 15 | 38 | 0.017786 | 0.125 | 0.08 | 261 | 0 | 0.364 | 1 | 1 | cs | TRUE
20 | LV_2307-2_0_6_line_20 |  | 16 | 17 | 0.033782 | 0.125 | 0.08 | 261 | 0 | 0.364 | 1 | 3 | cs | TRUE
21 | LV_2307-2_0_6_line_21 |  | 16 | 18 | 0.072513 | 0.125 | 0.08 | 261 | 0 | 0.364 | 1 | 2 | cs | TRUE
22 | LV_2307-2_0_6_line_22 |  | 17 | 43 | 0.010817 | 0.125 | 0.08 | 261 | 0 | 0.364 | 1 | 1 | cs | TRUE
23 | LV_2307-2_0_6_line_23 |  | 17 | 35 | 0.016528 | 0.125 | 0.08 | 261 | 0 | 0.364 | 1 | 3 | cs | TRUE
24 | LV_2307-2_0_6_line_24 |  | 18 | 44 | 0.0013671 | 0.125 | 0.08 | 261 | 0 | 0.364 | 1 | 1 | cs | TRUE
25 | LV_2307-2_0_6_line_25 |  | 19 | 108 | 0.016911 | 0.125 | 0.08 | 261 | 0 | 0.364 | 1 | 3 | cs | TRUE
26 | LV_2307-2_0_6_line_26 |  | 19 | 109 | 0.030471 | 0.125 | 0.08 | 261 | 0 | 0.364 | 1 | 1 | cs | TRUE
27 | LV_2307-2_0_6_line_27 |  | 19 | 107 | 0.025591 | 0.125 | 0.08 | 261 | 0 | 0.364 | 1 | 1 | cs | TRUE
28 | LV_2307-2_0_6_line_28 |  | 20 | 167 | 0.014016 | 0.125 | 0.08 | 261 | 0 | 0.364 | 1 | 1 | cs | TRUE
29 | LV_2307-2_0_6_line_29 |  | 21 | 22 | 0.018695 | 0.125 | 0.08 | 261 | 0 | 0.364 | 1 | 1 | cs | TRUE
30 | LV_2307-2_0_6_line_30 |  | 21 | 23 | 0.013721 | 0.125 | 0.08 | 261 | 0 | 0.364 | 1 | 1 | cs | TRUE
31 | LV_2307-2_0_6_line_31 |  | 22 | 24 | 0.025517 | 0.125 | 0.08 | 261 | 0 | 0.364 | 1 | 1 | cs | TRUE
32 | LV_2307-2_0_6_line_32 |  | 22 | 25 | 0.026166 | 0.125 | 0.08 | 261 | 0 | 0.364 | 1 | 1 | cs | TRUE
33 | LV_2307-2_0_6_line_33 |  | 25 | 34 | 0.017079 | 0.125 | 0.08 | 261 | 0 | 0.364 | 1 | 3 | cs | TRUE
34 | LV_2307-2_0_6_line_34 |  | 25 | 26 | 0.018615 | 0.125 | 0.08 | 261 | 0 | 0.364 | 1 | 3 | cs | TRUE
35 | LV_2307-2_0_6_line_35 |  | 26 | 27 | 0.015281 | 0.125 | 0.08 | 261 | 0 | 0.364 | 1 | 1 | cs | TRUE
36 | LV_2307-2_0_6_line_36 |  | 26 | 28 | 0.019795 | 0.125 | 0.08 | 261 | 0 | 0.364 | 1 | 1 | cs | TRUE
37 | LV_2307-2_0_6_line_37 |  | 26 | 29 | 0.024466 | 0.125 | 0.08 | 261 | 0 | 0.364 | 1 | 3 | cs | TRUE
38 | LV_2307-2_0_6_line_38 |  | 27 | 166 | 0.011228 | 0.125 | 0.08 | 261 | 0 | 0.364 | 1 | 1 | cs | TRUE
39 | LV_2307-2_0_6_line_39 |  | 28 | 30 | 0.022169 | 0.125 | 0.08 | 261 | 0 | 0.364 | 1 | 1 | cs | TRUE
40 | LV_2307-2_0_6_line_40 |  | 28 | 31 | 0.033959 | 0.125 | 0.08 | 261 | 0 | 0.364 | 1 | 1 | cs | TRUE
41 | LV_2307-2_0_6_line_41 |  | 29 | 147 | 0.018138 | 0.125 | 0.08 | 261 | 0 | 0.364 | 1 | 3 | cs | TRUE
42 | LV_2307-2_0_6_line_42 |  | 31 | 32 | 0.010865 | 0.125 | 0.08 | 261 | 0 | 0.364 | 1 | 1 | cs | TRUE
43 | LV_2307-2_0_6_line_43 |  | 31 | 33 | 0.011515 | 0.125 | 0.08 | 261 | 0 | 0.364 | 1 | 1 | cs | TRUE
44 | LV_2307-2_0_6_line_44 |  | 32 | 92 | 0.013174 | 0.125 | 0.08 | 261 | 0 | 0.364 | 1 | 1 | cs | TRUE
45 | LV_2307-2_0_6_line_45 |  | 33 | 134 | 0.022629 | 0.125 | 0.08 | 261 | 0 | 0.364 | 1 | 1 | cs | TRUE
46 | LV_2307-2_0_6_line_46 |  | 34 | 130 | 0.0043581 | 0.125 | 0.08 | 261 | 0 | 0.364 | 1 | 3 | cs | TRUE
47 | LV_2307-2_0_6_line_47 |  | 36 | 37 | 0.019851 | 0.125 | 0.08 | 261 | 0 | 0.364 | 1 | 1 | cs | TRUE
48 | LV_2307-2_0_6_line_48 |  | 36 | 38 | 0.026978 | 0.125 | 0.08 | 261 | 0 | 0.364 | 1 | 1 | cs | TRUE
49 | LV_2307-2_0_6_line_49 |  | 37 | 39 | 0.019234 | 0.125 | 0.08 | 261 | 0 | 0.364 | 1 | 1 | cs | TRUE
50 | LV_2307-2_0_6_line_50 |  | 40 | 41 | 0.006299 | 0.125 | 0.08 | 261 | 0 | 0.364 | 1 | 1 | cs | TRUE
51 | LV_2307-2_0_6_line_51 |  | 40 | 42 | 0.019179 | 0.125 | 0.08 | 261 | 0 | 0.364 | 1 | 1 | cs | TRUE
52 | LV_2307-2_0_6_line_52 |  | 44 | 169 | 0.039163 | 0.125 | 0.08 | 261 | 0 | 0.364 | 1 | 1 | cs | TRUE
53 | LV_2307-2_0_6_line_53 |  | 45 | 46 | 0.023414 | 0.125 | 0.08 | 261 | 0 | 0.364 | 1 | 1 | cs | TRUE
54 | LV_2307-2_0_6_line_54 |  | 46 | 47 | 0.060668 | 0.125 | 0.08 | 261 | 0 | 0.364 | 1 | 1 | cs | TRUE
55 | LV_2307-2_0_6_line_55 |  | 47 | 48 | 0.024163 | 0.125 | 0.08 | 261 | 0 | 0.364 | 1 | 3 | cs | TRUE
56 | LV_2307-2_0_6_line_56 |  | 47 | 49 | 0.046033 | 0.125 | 0.08 | 261 | 0 | 0.364 | 1 | 3 | cs | TRUE
57 | LV_2307-2_0_6_line_57 |  | 47 | 50 | 0.055035 | 0.125 | 0.08 | 261 | 0 | 0.364 | 1 | 1 | cs | TRUE
58 | LV_2307-2_0_6_line_58 |  | 48 | 60 | 0.019791 | 0.125 | 0.08 | 261 | 0 | 0.364 | 1 | 3 | cs | TRUE
59 | LV_2307-2_0_6_line_59 |  | 49 | 51 | 0.016653 | 0.125 | 0.08 | 261 | 0 | 0.364 | 1 | 3 | cs | TRUE
60 | LV_2307-2_0_6_line_60 |  | 50 | 64 | 0.023044 | 0.125 | 0.08 | 261 | 0 | 0.364 | 1 | 1 | cs | TRUE
61 | LV_2307-2_0_6_line_61 |  | 51 | 52 | 0.015506 | 0.125 | 0.08 | 261 | 0 | 0.364 | 1 | 3 | cs | TRUE
62 | LV_2307-2_0_6_line_62 |  | 52 | 53 | 0.006538 | 0.125 | 0.08 | 261 | 0 | 0.364 | 1 | 3 | cs | TRUE
63 | LV_2307-2_0_6_line_63 |  | 53 | 71 | 0.01541 | 0.125 | 0.08 | 261 | 0 | 0.364 | 1 | 3 | cs | TRUE
64 | LV_2307-2_0_6_line_64 |  | 54 | 55 | 0.027772 | 0.125 | 0.08 | 261 | 0 | 0.364 | 1 | 1 | cs | TRUE
65 | LV_2307-2_0_6_line_65 |  | 54 | 56 | 0.021858 | 0.125 | 0.08 | 261 | 0 | 0.364 | 1 | 1 | cs | TRUE
66 | LV_2307-2_0_6_line_66 |  | 56 | 65 | 0.012207 | 0.125 | 0.08 | 261 | 0 | 0.364 | 1 | 3 | cs | TRUE
67 | LV_2307-2_0_6_line_67 |  | 56 | 66 | 0.021789 | 0.125 | 0.08 | 261 | 0 | 0.364 | 1 | 3 | cs | TRUE
68 | LV_2307-2_0_6_line_68 |  | 57 | 58 | 0.010968 | 0.125 | 0.08 | 261 | 0 | 0.364 | 1 | 3 | cs | TRUE
69 | LV_2307-2_0_6_line_69 |  | 57 | 59 | 0.015942 | 0.125 | 0.08 | 261 | 0 | 0.364 | 1 | 3 | cs | TRUE
70 | LV_2307-2_0_6_line_70 |  | 58 | 71 | 0.019293 | 0.125 | 0.08 | 261 | 0 | 0.364 | 1 | 3 | cs | TRUE
71 | LV_2307-2_0_6_line_71 |  | 59 | 66 | 0.015616 | 0.125 | 0.08 | 261 | 0 | 0.364 | 1 | 3 | cs | TRUE
72 | LV_2307-2_0_6_line_72 |  | 60 | 67 | 0.0050466 | 0.125 | 0.08 | 261 | 0 | 0.364 | 1 | 3 | cs | TRUE
73 | LV_2307-2_0_6_line_73 |  | 61 | 62 | 0.0095654 | 0.125 | 0.08 | 261 | 0 | 0.364 | 1 | 3 | cs | TRUE
74 | LV_2307-2_0_6_line_74 |  | 61 | 63 | 0.007618 | 0.125 | 0.08 | 261 | 0 | 0.364 | 1 | 3 | cs | TRUE
75 | LV_2307-2_0_6_line_75 |  | 62 | 76 | 0.036677 | 0.125 | 0.08 | 261 | 0 | 0.364 | 1 | 3 | cs | TRUE
76 | LV_2307-2_0_6_line_76 |  | 63 | 65 | 0.024348 | 0.125 | 0.08 | 261 | 0 | 0.364 | 1 | 3 | cs | TRUE
77 | LV_2307-2_0_6_line_77 |  | 64 | 100 | 0.034329 | 0.125 | 0.08 | 261 | 0 | 0.364 | 1 | 1 | cs | TRUE
78 | LV_2307-2_0_6_line_78 |  | 67 | 74 | 0.00090091 | 0.125 | 0.08 | 261 | 0 | 0.364 | 1 | 3 | cs | TRUE
79 | LV_2307-2_0_6_line_79 |  | 68 | 69 | 0.014313 | 0.125 | 0.08 | 261 | 0 | 0.364 | 1 | 3 | cs | TRUE
80 | LV_2307-2_0_6_line_80 |  | 68 | 70 | 0.054491 | 0.125 | 0.08 | 261 | 0 | 0.364 | 1 | 3 | cs | TRUE
81 | LV_2307-2_0_6_line_81 |  | 69 | 75 | 0.0082983 | 0.125 | 0.08 | 261 | 0 | 0.364 | 1 | 3 | cs | TRUE
82 | LV_2307-2_0_6_line_82 |  | 70 | 76 | 0.0027351 | 0.125 | 0.08 | 261 | 0 | 0.364 | 1 | 3 | cs | TRUE
83 | LV_2307-2_0_6_line_83 |  | 72 | 73 | 0.011722 | 0.125 | 0.08 | 261 | 0 | 0.364 | 1 | 1 | cs | TRUE
84 | LV_2307-2_0_6_line_84 |  | 73 | 125 | 0.010646 | 0.125 | 0.08 | 261 | 0 | 0.364 | 1 | 3 | cs | TRUE
85 | LV_2307-2_0_6_line_85 |  | 73 | 175 | 0.03133 | 0.125 | 0.08 | 261 | 0 | 0.364 | 1 | 3 | cs | TRUE
86 | LV_2307-2_0_6_line_86 |  | 74 | 94 | 0.021239 | 0.125 | 0.08 | 261 | 0 | 0.364 | 1 | 3 | cs | TRUE
87 | LV_2307-2_0_6_line_87 |  | 75 | 126 | 0.014239 | 0.125 | 0.08 | 261 | 0 | 0.364 | 1 | 3 | cs | TRUE
88 | LV_2307-2_0_6_line_88 |  | 77 | 78 | 0.011512 | 0.125 | 0.08 | 261 | 0 | 0.364 | 1 | 1 | cs | TRUE
89 | LV_2307-2_0_6_line_89 |  | 77 | 79 | 0.034572 | 0.125 | 0.08 | 261 | 0 | 0.364 | 1 | 1 | cs | TRUE
90 | LV_2307-2_0_6_line_90 |  | 78 | 80 | 0.05358 | 0.125 | 0.08 | 261 | 0 | 0.364 | 1 | 1 | cs | TRUE
91 | LV_2307-2_0_6_line_91 |  | 79 | 81 | 0.086329 | 0.125 | 0.08 | 261 | 0 | 0.364 | 1 | 1 | cs | TRUE
92 | LV_2307-2_0_6_line_92 |  | 80 | 82 | 0.018576 | 0.125 | 0.08 | 261 | 0 | 0.364 | 1 | 1 | cs | TRUE
93 | LV_2307-2_0_6_line_93 |  | 80 | 83 | 0.003746 | 0.125 | 0.08 | 261 | 0 | 0.364 | 1 | 1 | cs | TRUE
94 | LV_2307-2_0_6_line_94 |  | 81 | 84 | 0.072414 | 0.125 | 0.08 | 261 | 0 | 0.364 | 1 | 1 | cs | TRUE
95 | LV_2307-2_0_6_line_95 |  | 81 | 85 | 0.047963 | 0.125 | 0.08 | 261 | 0 | 0.364 | 1 | 1 | cs | TRUE
96 | LV_2307-2_0_6_line_96 |  | 82 | 86 | 0.027847 | 0.125 | 0.08 | 261 | 0 | 0.364 | 1 | 1 | cs | TRUE
97 | LV_2307-2_0_6_line_97 |  | 83 | 87 | 0.082163 | 0.125 | 0.08 | 261 | 0 | 0.364 | 1 | 1 | cs | TRUE
98 | LV_2307-2_0_6_line_98 |  | 85 | 88 | 0.010066 | 0.125 | 0.08 | 261 | 0 | 0.364 | 1 | 1 | cs | TRUE
99 | LV_2307-2_0_6_line_99 |  | 86 | 93 | 0.010471 | 0.125 | 0.08 | 261 | 0 | 0.364 | 1 | 1 | cs | TRUE
100 | LV_2307-2_0_6_line_100 |  | 89 | 90 | 0.021504 | 0.125 | 0.08 | 261 | 0 | 0.364 | 1 | 1 | cs | TRUE
101 | LV_2307-2_0_6_line_101 |  | 90 | 91 | 0.019163 | 0.125 | 0.08 | 261 | 0 | 0.364 | 1 | 1 | cs | TRUE
102 | LV_2307-2_0_6_line_102 |  | 90 | 92 | 0.028068 | 0.125 | 0.08 | 261 | 0 | 0.364 | 1 | 1 | cs | TRUE
103 | LV_2307-2_0_6_line_103 |  | 90 | 93 | 0.003892 | 0.125 | 0.08 | 261 | 0 | 0.364 | 1 | 1 | cs | TRUE
104 | LV_2307-2_0_6_line_104 |  | 94 | 95 | 0.015156 | 0.125 | 0.08 | 261 | 0 | 0.364 | 1 | 3 | cs | TRUE
105 | LV_2307-2_0_6_line_105 |  | 95 | 96 | 0.012556 | 0.125 | 0.08 | 261 | 0 | 0.364 | 1 | 3 | cs | TRUE
106 | LV_2307-2_0_6_line_106 |  | 96 | 97 | 0.029878 | 0.125 | 0.08 | 261 | 0 | 0.364 | 1 | 3 | cs | TRUE
107 | LV_2307-2_0_6_line_107 |  | 97 | 98 | 0.040235 | 0.125 | 0.08 | 261 | 0 | 0.364 | 1 | 2 | cs | TRUE
108 | LV_2307-2_0_6_line_108 |  | 97 | 99 | 0.030216 | 0.125 | 0.08 | 261 | 0 | 0.364 | 1 | 3 | cs | TRUE
109 | LV_2307-2_0_6_line_109 |  | 98 | 121 | 0.058045 | 0.125 | 0.08 | 261 | 0 | 0.364 | 1 | 1 | cs | TRUE
110 | LV_2307-2_0_6_line_110 |  | 98 | 122 | 0.081632 | 0.125 | 0.08 | 261 | 0 | 0.364 | 1 | 1 | cs | TRUE
111 | LV_2307-2_0_6_line_111 |  | 98 | 123 | 0.043445 | 0.125 | 0.08 | 261 | 0 | 0.364 | 1 | 1 | cs | TRUE
112 | LV_2307-2_0_6_line_112 |  | 99 | 125 | 0.016595 | 0.125 | 0.08 | 261 | 0 | 0.364 | 1 | 3 | cs | TRUE
113 | LV_2307-2_0_6_line_113 |  | 100 | 101 | 0.03001 | 0.125 | 0.08 | 261 | 0 | 0.364 | 1 | 1 | cs | TRUE
114 | LV_2307-2_0_6_line_114 |  | 101 | 102 | 0.00051355 | 0.125 | 0.08 | 261 | 0 | 0.364 | 1 | 1 | cs | TRUE
115 | LV_2307-2_0_6_line_115 |  | 102 | 119 | 0.020517 | 0.125 | 0.08 | 261 | 0 | 0.364 | 1 | 1 | cs | TRUE
116 | LV_2307-2_0_6_line_116 |  | 103 | 104 | 0.0028778 | 0.125 | 0.08 | 261 | 0 | 0.364 | 1 | 1 | cs | TRUE
117 | LV_2307-2_0_6_line_117 |  | 103 | 105 | 0.029192 | 0.125 | 0.08 | 261 | 0 | 0.364 | 1 | 1 | cs | TRUE
118 | LV_2307-2_0_6_line_118 |  | 104 | 106 | 0.0050606 | 0.125 | 0.08 | 261 | 0 | 0.364 | 1 | 1 | cs | TRUE
119 | LV_2307-2_0_6_line_119 |  | 105 | 107 | 0.0071723 | 0.125 | 0.08 | 261 | 0 | 0.364 | 1 | 1 | cs | TRUE
120 | LV_2307-2_0_6_line_120 |  | 108 | 151 | 0.0093905 | 0.125 | 0.08 | 261 | 0 | 0.364 | 1 | 3 | cs | TRUE
121 | LV_2307-2_0_6_line_121 |  | 109 | 138 | 0.0037617 | 0.125 | 0.08 | 261 | 0 | 0.364 | 1 | 1 | cs | TRUE
122 | LV_2307-2_0_6_line_122 |  | 110 | 111 | 0.017697 | 0.125 | 0.08 | 261 | 0 | 0.364 | 1 | 3 | cs | TRUE
123 | LV_2307-2_0_6_line_123 |  | 110 | 112 | 0.0045508 | 0.125 | 0.08 | 261 | 0 | 0.364 | 1 | 3 | cs | TRUE
124 | LV_2307-2_0_6_line_124 |  | 111 | 113 | 0.0033315 | 0.125 | 0.08 | 261 | 0 | 0.364 | 1 | 3 | cs | TRUE
125 | LV_2307-2_0_6_line_125 |  | 112 | 114 | 0.030973 | 0.125 | 0.08 | 261 | 0 | 0.364 | 1 | 3 | cs | TRUE
126 | LV_2307-2_0_6_line_126 |  | 113 | 115 | 0.011185 | 0.125 | 0.08 | 261 | 0 | 0.364 | 1 | 3 | cs | TRUE
127 | LV_2307-2_0_6_line_127 |  | 114 | 116 | 0.020044 | 0.125 | 0.08 | 261 | 0 | 0.364 | 1 | 3 | cs | TRUE
128 | LV_2307-2_0_6_line_128 |  | 115 | 117 | 0.029346 | 0.125 | 0.08 | 261 | 0 | 0.364 | 1 | 3 | cs | TRUE
129 | LV_2307-2_0_6_line_129 |  | 116 | 118 | 0.014713 | 0.125 | 0.08 | 261 | 0 | 0.364 | 1 | 3 | cs | TRUE
130 | LV_2307-2_0_6_line_130 |  | 117 | 151 | 0.0003985 | 0.125 | 0.08 | 261 | 0 | 0.364 | 1 | 3 | cs | TRUE
131 | LV_2307-2_0_6_line_131 |  | 118 | 130 | 0.036849 | 0.125 | 0.08 | 261 | 0 | 0.364 | 1 | 3 | cs | TRUE
132 | LV_2307-2_0_6_line_132 |  | 118 | 131 | 0.013996 | 0.125 | 0.08 | 261 | 0 | 0.364 | 1 | 1 | cs | TRUE
133 | LV_2307-2_0_6_line_133 |  | 119 | 120 | 0.0034274 | 0.125 | 0.08 | 261 | 0 | 0.364 | 1 | 1 | cs | TRUE
134 | LV_2307-2_0_6_line_134 |  | 121 | 176 | 0.026916 | 0.125 | 0.08 | 261 | 0 | 0.364 | 1 | 1 | cs | TRUE
135 | LV_2307-2_0_6_line_135 |  | 122 | 124 | 0.050858 | 0.125 | 0.08 | 261 | 0 | 0.364 | 1 | 1 | cs | TRUE
136 | LV_2307-2_0_6_line_136 |  | 124 | 177 | 0.024373 | 0.125 | 0.08 | 261 | 0 | 0.364 | 1 | 1 | cs | TRUE
137 | LV_2307-2_0_6_line_137 |  | 126 | 127 | 0.0054253 | 0.125 | 0.08 | 261 | 0 | 0.364 | 1 | 3 | cs | TRUE
138 | LV_2307-2_0_6_line_138 |  | 127 | 128 | 0.020926 | 0.125 | 0.08 | 261 | 0 | 0.364 | 1 | 3 | cs | TRUE
139 | LV_2307-2_0_6_line_139 |  | 128 | 129 | 0.019801 | 0.125 | 0.08 | 261 | 0 | 0.364 | 1 | 3 | cs | TRUE
140 | LV_2307-2_0_6_line_140 |  | 129 | 147 | 0.017355 | 0.125 | 0.08 | 261 | 0 | 0.364 | 1 | 3 | cs | TRUE
141 | LV_2307-2_0_6_line_141 |  | 131 | 132 | 0.0031256 | 0.125 | 0.08 | 261 | 0 | 0.364 | 1 | 1 | cs | TRUE
142 | LV_2307-2_0_6_line_142 |  | 132 | 133 | 0.020348 | 0.125 | 0.08 | 261 | 0 | 0.364 | 1 | 1 | cs | TRUE
143 | LV_2307-2_0_6_line_143 |  | 133 | 149 | 0.018794 | 0.125 | 0.08 | 261 | 0 | 0.364 | 1 | 1 | cs | TRUE
144 | LV_2307-2_0_6_line_144 |  | 134 | 135 | 0.0012185 | 0.125 | 0.08 | 261 | 0 | 0.364 | 1 | 1 | cs | TRUE
145 | LV_2307-2_0_6_line_145 |  | 136 | 137 | 0.0060812 | 0.125 | 0.08 | 261 | 0 | 0.364 | 1 | 1 | cs | TRUE
146 | LV_2307-2_0_6_line_146 |  | 136 | 138 | 0.036247 | 0.125 | 0.08 | 261 | 0 | 0.364 | 1 | 1 | cs | TRUE
147 | LV_2307-2_0_6_line_147 |  | 137 | 139 | 0.026815 | 0.125 | 0.08 | 261 | 0 | 0.364 | 1 | 1 | cs | TRUE
148 | LV_2307-2_0_6_line_148 |  | 138 | 140 | 0.033003 | 0.125 | 0.08 | 261 | 0 | 0.364 | 1 | 1 | cs | TRUE
149 | LV_2307-2_0_6_line_149 |  | 139 | 141 | 0.0016514 | 0.125 | 0.08 | 261 | 0 | 0.364 | 1 | 1 | cs | TRUE
150 | LV_2307-2_0_6_line_150 |  | 140 | 142 | 0.025961 | 0.125 | 0.08 | 261 | 0 | 0.364 | 1 | 1 | cs | TRUE
151 | LV_2307-2_0_6_line_151 |  | 141 | 143 | 0.027435 | 0.125 | 0.08 | 261 | 0 | 0.364 | 1 | 1 | cs | TRUE
152 | LV_2307-2_0_6_line_152 |  | 142 | 144 | 0.032344 | 0.125 | 0.08 | 261 | 0 | 0.364 | 1 | 1 | cs | TRUE
153 | LV_2307-2_0_6_line_153 |  | 143 | 179 | 0.0058915 | 0.125 | 0.08 | 261 | 0 | 0.364 | 1 | 1 | cs | TRUE
154 | LV_2307-2_0_6_line_154 |  | 144 | 150 | 0.017943 | 0.125 | 0.08 | 261 | 0 | 0.364 | 1 | 1 | cs | TRUE
155 | LV_2307-2_0_6_line_155 |  | 145 | 146 | 0.043654 | 0.125 | 0.08 | 261 | 0 | 0.364 | 1 | 1 | cs | TRUE
156 | LV_2307-2_0_6_line_156 |  | 145 | 147 | 0.028792 | 0.125 | 0.08 | 261 | 0 | 0.364 | 1 | 1 | cs | TRUE
157 | LV_2307-2_0_6_line_157 |  | 146 | 148 | 0.021777 | 0.125 | 0.08 | 261 | 0 | 0.364 | 1 | 1 | cs | TRUE
158 | LV_2307-2_0_6_line_158 |  | 152 | 153 | 0.0098784 | 0.125 | 0.08 | 261 | 0 | 0.364 | 1 | 1 | cs | TRUE
159 | LV_2307-2_0_6_line_159 |  | 152 | 154 | 0.015913 | 0.125 | 0.08 | 261 | 0 | 0.364 | 1 | 1 | cs | TRUE
160 | LV_2307-2_0_6_line_160 |  | 153 | 155 | 0.015413 | 0.125 | 0.08 | 261 | 0 | 0.364 | 1 | 1 | cs | TRUE
161 | LV_2307-2_0_6_line_161 |  | 154 | 156 | 0.0092015 | 0.125 | 0.08 | 261 | 0 | 0.364 | 1 | 1 | cs | TRUE
162 | LV_2307-2_0_6_line_162 |  | 155 | 157 | 0.00044768 | 0.125 | 0.08 | 261 | 0 | 0.364 | 1 | 1 | cs | TRUE
163 | LV_2307-2_0_6_line_163 |  | 156 | 158 | 0.007467 | 0.125 | 0.08 | 261 | 0 | 0.364 | 1 | 1 | cs | TRUE
164 | LV_2307-2_0_6_line_164 |  | 157 | 159 | 0.024248 | 0.125 | 0.08 | 261 | 0 | 0.364 | 1 | 1 | cs | TRUE
165 | LV_2307-2_0_6_line_165 |  | 158 | 160 | 0.028938 | 0.125 | 0.08 | 261 | 0 | 0.364 | 1 | 1 | cs | TRUE
166 | LV_2307-2_0_6_line_166 |  | 158 | 161 | 0.012038 | 0.125 | 0.08 | 261 | 0 | 0.364 | 1 | 1 | cs | TRUE
167 | LV_2307-2_0_6_line_167 |  | 159 | 168 | 0.0092658 | 0.125 | 0.08 | 261 | 0 | 0.364 | 1 | 1 | cs | TRUE
168 | LV_2307-2_0_6_line_168 |  | 160 | 162 | 0.010747 | 0.125 | 0.08 | 261 | 0 | 0.364 | 1 | 1 | cs | TRUE
169 | LV_2307-2_0_6_line_169 |  | 161 | 163 | 0.028181 | 0.125 | 0.08 | 261 | 0 | 0.364 | 1 | 1 | cs | TRUE
170 | LV_2307-2_0_6_line_170 |  | 162 | 164 | 0.011977 | 0.125 | 0.08 | 261 | 0 | 0.364 | 1 | 1 | cs | TRUE
171 | LV_2307-2_0_6_line_171 |  | 163 | 165 | 0.012573 | 0.125 | 0.08 | 261 | 0 | 0.364 | 1 | 1 | cs | TRUE
172 | LV_2307-2_0_6_line_172 |  | 166 | 171 | 0.0070482 | 0.125 | 0.08 | 261 | 0 | 0.364 | 1 | 1 | cs | TRUE
173 | LV_2307-2_0_6_line_173 |  | 167 | 172 | 0.0077551 | 0.125 | 0.08 | 261 | 0 | 0.364 | 1 | 1 | cs | TRUE
174 | LV_2307-2_0_6_line_174 |  | 168 | 169 | 0.017351 | 0.125 | 0.08 | 261 | 0 | 0.364 | 1 | 1 | cs | TRUE
175 | LV_2307-2_0_6_line_175 |  | 169 | 170 | 0.045949 | 0.125 | 0.08 | 261 | 0 | 0.364 | 1 | 1 | cs | TRUE
176 | LV_2307-2_0_6_line_176 |  | 173 | 174 | 0.02158 | 0.125 | 0.08 | 261 | 0 | 0.364 | 1 | 2 | cs | TRUE
177 | LV_2307-2_0_6_line_177 |  | 174 | 175 | 0.02548 | 0.125 | 0.08 | 261 | 0 | 0.364 | 1 | 3 | cs | TRUE
178 | LV_2307-2_0_6_line_178 |  | 177 | 178 | 0.011323 | 0.125 | 0.08 | 261 | 0 | 0.364 | 1 | 1 | cs | TRUE

## trafo
| name | std_type | hv_bus | lv_bus | sn_mva | vn_hv_kv | vn_lv_kv | vk_percent | vkr_percent | pfe_kw | i0_percent | shift_degree | tap_side | tap_neutral | tap_min | tap_max | tap_step_percent | tap_step_degree | tap_pos | tap_phase_shifter | parallel | df | in_service
0 | LV_2307-2_0_6_trafo_77 | 0.63 MVA 20/0.4 kV | 180 | 127 | 0.63 | 20 | 0.4 | 6 | 1.206 | 1.65 | 0.2619 | 150 | hv | 0 | -2 | 2 | 2.5 | 0 | 0 | FALSE | 1 | 1 | TRUE

## line_geodata
| x0 | y0 | x1 | y1 | x2 | y2 | x3 | y3 | x4 | y4 | x5 | y5 | x6 | y6 | x7 | y7 | x8 | y8 | x9 | y9 | x10 | y10 | x11 | y11
0 | 2581956.7711 | 1179370.2961 | 2581952.3325 | 1179372.6996 | 2581946.0659 | 1179376.8985 | 2581942.2587 | 1179380.7652
1 | 2581956.7711 | 1179370.2961 | 2581939.3009 | 1179348.7203
2 | 2581953.139 | 1179396.8985 | 2581950.9906 | 1179393.7589 | 2581957.1994 | 1179388.1373 | 2581961.1152 | 1179384.6236 | 2581965.2752 | 1179381.0537 | 2581962.5455 | 1179377.6713 | 2581956.7711 | 1179370.2961
3 | 2581939.3009 | 1179348.7203 | 2581928.5847 | 1179335.4857 | 2581927.4415 | 1179333.5789
4 | 2581953.139 | 1179396.8985 | 2581945.0651 | 1179404.6158 | 2581942.0107 | 1179407.5265 | 2581937.8991 | 1179411.9634 | 2581935.3645 | 1179415.7446
5 | 2581924.0974 | 1179309.1969 | 2581923.5395 | 1179319.2037 | 2581923.4807 | 1179325.0291 | 2581924.5462 | 1179328.75 | 2581927.4415 | 1179333.5789
6 | 2581932.8737 | 1179419.8605 | 2581933.7698 | 1179418.1236 | 2581935.3645 | 1179415.7446
7 | 2581880.6294 | 1179560.1132 | 2581862.0196 | 1179551.9878
8 | 2581862.0196 | 1179551.9878 | 2581858.57 | 1179550.4864 | 2581869.0758 | 1179526.1975 | 2581878.8656 | 1179502.5445 | 2581888.4837 | 1179480.1705 | 2581896.9327 | 1179462.6803 | 2581897.3659 | 1179461.9453
9 | 2581862.0196 | 1179551.9878 | 2581861.9666 | 1179552.1213 | 2581857.3181 | 1179560.8066 | 2581852.5172 | 1179569.6368 | 2581847.0204 | 1179578.2394
10 | 2581880.6294 | 1179560.1132 | 2581907.7858 | 1179588.0563
11 | 2581880.6294 | 1179560.1132 | 2581894.0824 | 1179533.4939
12 | 2581932.8737 | 1179419.8605 | 2581931.3732 | 1179418.7756 | 2581930.2796 | 1179420.9022 | 2581927.3064 | 1179425.3802 | 2581915.1947 | 1179441.7142 | 2581914.8373 | 1179442.2377 | 2581914.4871 | 1179442.639 | 2581914.1138 | 1179442.9625 | 2581912.5124 | 1179443.8901 | 2581910.8736 | 1179445.0401 | 2581905.3686 | 1179448.4252 | 2581897.3659 | 1179461.9453
13 | 2581897.3659 | 1179461.9453 | 2581876.9609 | 1179446.5027
14 | 2581927.2943 | 1179459.231 | 2581924.7717 | 1179456.1259 | 2581915.5191 | 1179450.4399 | 2581909.282 | 1179449.2026 | 2581905.3686 | 1179448.4252 | 2581897.3659 | 1179461.9453
15 | 2581927.2943 | 1179459.231 | 2581931.2428 | 1179464.0103 | 2581950.9731 | 1179473.0857
16 | 2581927.2943 | 1179459.231 | 2581919.2886 | 1179471.7728
17 | 2581950.9731 | 1179473.0857 | 2581956.5171 | 1179475.6357
18 | 2581924.0974 | 1179309.1969 | 2581913.3281 | 1179309.7965 | 2581907.6743 | 1179312.0259 | 2581870.0143 | 1179349.9152
19 | 2581924.0974 | 1179309.1969 | 2581925.0931 | 1179300.0002 | 2581927.1221 | 1179291.7089
20 | 2581971.5327 | 1179482.5425 | 2581989.6729 | 1179454.0175
21 | 2581989.6729 | 1179454.0175 | 2581993.2425 | 1179459.8208 | 2581998.5408 | 1179466.3971 | 2582003.8582 | 1179471.7394 | 2582013.3812 | 1179478.4474 | 2582023.4085 | 1179485.2096 | 2582033.9135 | 1179493.3488 | 2582043.1617 | 1179502.0316
22 | 2581971.5327 | 1179482.5425 | 2581965.7243 | 1179491.6758
23 | 2581971.5327 | 1179482.5425 | 2581956.5171 | 1179475.6357
24 | 2582044.1583 | 1179502.9674 | 2582043.1617 | 1179502.0316
25 | 2581907.7858 | 1179588.0563 | 2581897.2452 | 1179601.2799
26 | 2581907.7858 | 1179588.0563 | 2581930.0893 | 1179608.8182
27 | 2581907.7858 | 1179588.0563 | 2581921.1223 | 1179566.215
28 | 2581894.0824 | 1179533.4939 | 2581900.4044 | 1179520.9847
29 | 2581783.7628 | 1179652.7668 | 2581794.6998 | 1179642.2614 | 2581794.0399 | 1179638.7727
30 | 2581794.0399 | 1179638.7727 | 2581803.9418 | 1179629.2745
31 | 2581783.7628 | 1179652.7668 | 2581790.5257 | 1179658.6381 | 2581802.4629 | 1179658.0124 | 2581806.1666 | 1179655.1775
32 | 2581783.7628 | 1179652.7668 | 2581779.4317 | 1179652.7689 | 2581766.1032 | 1179665.5495 | 2581764.8313 | 1179666.7763 | 2581763.6813 | 1179667.8915
33 | 2581763.6813 | 1179667.8915 | 2581775.8313 | 1179679.8938
34 | 2581747.8558 | 1179668.429 | 2581748.8968 | 1179669.1595 | 2581754.7164 | 1179666.3069 | 2581757.9069 | 1179668.0314 | 2581761.4041 | 1179670.0995 | 2581762.0515 | 1179669.475 | 2581763.6813 | 1179667.8915
35 | 2581747.8558 | 1179668.429 | 2581754.036 | 1179654.4532
36 | 2581747.8558 | 1179668.429 | 2581748.8968 | 1179669.1595 | 2581753.4899 | 1179672.3805 | 2581747.07 | 1179678.7367 | 2581749.0052 | 1179682.0992
37 | 2581747.8558 | 1179668.429 | 2581745.7124 | 1179666.9348 | 2581726.0565 | 1179657.3847
38 | 2581758.5769 | 1179644.1845 | 2581754.036 | 1179654.4532
39 | 2581752.7585 | 1179700.4749 | 2581747.204 | 1179695.0669 | 2581746.4509 | 1179691.0894 | 2581747.1345 | 1179687.3409 | 2581750.0342 | 1179683.8858 | 2581749.0052 | 1179682.0992
40 | 2581725.8312 | 1179700.0349 | 2581736.8347 | 1179688.851 | 2581747.07 | 1179678.7367 | 2581749.0052 | 1179682.0992
41 | 2581709.7421 | 1179649.4581 | 2581726.0565 | 1179657.3847
42 | 2581723.8841 | 1179707.7559 | 2581721.082 | 1179705.6857 | 2581725.8312 | 1179700.0349
43 | 2581725.8312 | 1179700.0349 | 2581718.4767 | 1179691.1746
44 | 2581723.8841 | 1179707.7559 | 2581717.1194 | 1179716.2366 | 2581715.7191 | 1179718.094
45 | 2581722.4452 | 1179673.7118 | 2581713.7446 | 1179681.807 | 2581715.1819 | 1179687.2053 | 2581718.4767 | 1179691.1746
46 | 2581775.8313 | 1179679.8938 | 2581778.9317 | 1179682.9565
47 | 2581936.2335 | 1179266.3201 | 2581941.8729 | 1179250.9798 | 2581942.996 | 1179247.6572
48 | 2581936.2335 | 1179266.3201 | 2581935.069 | 1179269.4877 | 2581927.2738 | 1179291.0891 | 2581927.1221 | 1179291.7089
49 | 2581942.996 | 1179247.6572 | 2581949.1552 | 1179229.4361
50 | 2581870.0143 | 1179349.9152 | 2581865.3264 | 1179345.6939
51 | 2581870.0143 | 1179349.9152 | 2581884.5361 | 1179362.4886
52 | 2582071.189 | 1179530.8337 | 2582070.5637 | 1179528.6456 | 2582068.8456 | 1179526.3274 | 2582064.9835 | 1179522.2702 | 2582054.8174 | 1179512.4846 | 2582044.6305 | 1179503.4106 | 2582044.1583 | 1179502.9674
53 | 2581457.4371 | 1179744.9524 | 2581478.5065 | 1179745.6985 | 2581479.453 | 1179747.8292
54 | 2581421.2354 | 1179707.2345 | 2581424.2072 | 1179714.718 | 2581428.5931 | 1179715.1712 | 2581434.8995 | 1179714.1956 | 2581439.8052 | 1179717.2152 | 2581440.7596 | 1179719.5468 | 2581441.537 | 1179721.4231 | 2581451.127 | 1179744.7275 | 2581457.4371 | 1179744.9524
55 | 2581421.2354 | 1179707.2345 | 2581411.9654 | 1179684.9203
56 | 2581421.2354 | 1179707.2345 | 2581424.2072 | 1179714.718 | 2581428.5931 | 1179715.1712 | 2581434.8995 | 1179714.1956 | 2581434.9556 | 1179707.6809 | 2581425.9995 | 1179691.7562 | 2581427.9813 | 1179690.3937
57 | 2581421.2354 | 1179707.2345 | 2581411.3365 | 1179709.9112 | 2581368.1915 | 1179721.9026
58 | 2581404.3728 | 1179666.6439 | 2581411.9654 | 1179684.9203
59 | 2581427.9813 | 1179690.3937 | 2581435.3901 | 1179685.3014 | 2581443.0522 | 1179685.2077
60 | 2581368.1915 | 1179721.9026 | 2581359.3555 | 1179724.3585 | 2581346.1315 | 1179728.5517
61 | 2581458.5571 | 1179685.0181 | 2581443.0522 | 1179685.2077
62 | 2581458.5367 | 1179678.4815 | 2581458.5571 | 1179685.0181
63 | 2581458.5367 | 1179678.4815 | 2581473.9467 | 1179678.5852
64 | 2581495.2908 | 1179702.1796 | 2581495.3199 | 1179714.0523 | 2581495.3428 | 1179721.4338 | 2581487.2005 | 1179723.9937
65 | 2581495.2908 | 1179702.1796 | 2581507.4365 | 1179702.331 | 2581515.7251 | 1179707.4968
66 | 2581515.7251 | 1179707.4968 | 2581525.8368 | 1179714.3357
67 | 2581519.5812 | 1179689.7869 | 2581523.654 | 1179692.7202 | 2581515.7251 | 1179707.4968
68 | 2581488.7871 | 1179674.0631 | 2581489.1343 | 1179685.0232
69 | 2581489.1343 | 1179685.0232 | 2581505.0728 | 1179685.3494
70 | 2581488.7871 | 1179674.0631 | 2581480.2164 | 1179673.9785 | 2581480.0169 | 1179678.626 | 2581473.9467 | 1179678.5852
71 | 2581519.5812 | 1179689.7869 | 2581511.7765 | 1179685.4866 | 2581505.0728 | 1179685.3494
72 | 2581404.3728 | 1179666.6439 | 2581402.5525 | 1179661.937
73 | 2581547.177 | 1179733.4684 | 2581553.4391 | 1179726.2378
74 | 2581540.4819 | 1179729.7983 | 2581547.177 | 1179733.4684
75 | 2581553.4391 | 1179726.2378 | 2581554.9482 | 1179724.4953 | 2581577.8525 | 1179698.8665
76 | 2581540.4819 | 1179729.7983 | 2581525.1161 | 1179720.8746 | 2581525.8368 | 1179714.3357
77 | 2581346.1315 | 1179728.5517 | 2581339.8813 | 1179730.5336 | 2581333.1547 | 1179731.4885 | 2581326.8689 | 1179729.2737 | 2581323.531 | 1179724.4483 | 2581321.2904 | 1179716.3048
78 | 2581402.2275 | 1179661.0968 | 2581402.5525 | 1179661.937
79 | 2581616.3664 | 1179656.5487 | 2581626.0121 | 1179650.9605 | 2581628.7773 | 1179649.4188
80 | 2581616.3664 | 1179656.5487 | 2581605.7372 | 1179667.6649 | 2581579.6751 | 1179696.8272
81 | 2581636.0252 | 1179645.3778 | 2581628.7773 | 1179649.4188
82 | 2581577.8525 | 1179698.8665 | 2581579.6751 | 1179696.8272
83 | 2581442.8621 | 1179612.085 | 2581445.8687 | 1179623.4148
84 | 2581442.8621 | 1179612.085 | 2581434.7318 | 1179605.2126
85 | 2581442.8621 | 1179612.085 | 2581453.4072 | 1179608.3836 | 2581469.891 | 1179605.7755 | 2581473.3232 | 1179605.2981
86 | 2581402.2275 | 1179661.0968 | 2581398.3739 | 1179651.1324 | 2581395.9325 | 1179640.8628
87 | 2581636.0252 | 1179645.3778 | 2581637.0996 | 1179644.7788 | 2581646.3517 | 1179640.3592 | 2581649.0271 | 1179639.6995
88 | 2581644.6914 | 1179849.2226 | 2581649.4353 | 1179838.7334
89 | 2581630.4167 | 1179880.7096 | 2581634.0206 | 1179872.8167 | 2581644.6914 | 1179849.2226
90 | 2581671.5146 | 1179789.9143 | 2581649.4353 | 1179838.7334
91 | 2581592.9007 | 1179953.6294 | 2581596.1458 | 1179955.7205 | 2581609.5142 | 1179926.4864 | 2581615.1438 | 1179914.1627 | 2581630.4167 | 1179880.7096
92 | 2581679.2156 | 1179773.0042 | 2581671.5146 | 1179789.9143
93 | 2581675.1155 | 1179790.9816 | 2581671.5146 | 1179789.9143
94 | 2581620.2152 | 1179886.7552 | 2581618.4857 | 1179890.6515 | 2581611.9467 | 1179905.3236 | 2581610.3499 | 1179910.1532 | 2581608.7756 | 1179917.3284 | 2581607.5896 | 1179921.601 | 2581594.8436 | 1179949.5657 | 2581592.9007 | 1179953.6294
95 | 2581562.4632 | 1179916.8489 | 2581565.518 | 1179919.1517 | 2581568.9043 | 1179922.443 | 2581571.9862 | 1179926.0909 | 2581588.5476 | 1179948.9071 | 2581591.0473 | 1179952.012 | 2581592.9007 | 1179953.6294
96 | 2581679.2156 | 1179773.0042 | 2581688.7342 | 1179753.4427 | 2581691.5955 | 1179748.0636
97 | 2581675.1155 | 1179790.9816 | 2581674.9107 | 1179791.4491 | 2581641.2633 | 1179865.8464
98 | 2581562.4632 | 1179916.8489 | 2581558.56 | 1179914.3708 | 2581556.4953 | 1179913.599 | 2581554.1344 | 1179913.3728 | 2581553.2698 | 1179913.4252
99 | 2581696.7943 | 1179738.9772 | 2581693.3898 | 1179744.6906 | 2581691.5955 | 1179748.0636
100 | 2581699.9408 | 1179741.2799 | 2581696.6572 | 1179746.5593 | 2581692.0851 | 1179755.1444 | 2581689.6345 | 1179760.1351
101 | 2581699.9408 | 1179741.2799 | 2581715.406 | 1179752.5956
102 | 2581699.9408 | 1179741.2799 | 2581701.841 | 1179738.2169 | 2581705.626 | 1179732.0132 | 2581710.9953 | 1179724.3595 | 2581715.7191 | 1179718.094
103 | 2581699.9408 | 1179741.2799 | 2581696.7943 | 1179738.9772
104 | 2581395.9325 | 1179640.8628 | 2581395.0147 | 1179637.0023 | 2581394.0981 | 1179629.6569 | 2581394.0774 | 1179625.8711
105 | 2581394.0089 | 1179613.3155 | 2581394.0774 | 1179625.8711
106 | 2581394.0089 | 1179613.3155 | 2581393.8546 | 1179583.445
107 | 2581393.8546 | 1179583.445 | 2581393.3873 | 1179553.6089 | 2581383.6745 | 1179549.9039
108 | 2581393.8546 | 1179583.445 | 2581402.1133 | 1179586.2763 | 2581416.0624 | 1179591.4466 | 2581421.4209 | 1179595.3149
109 | 2581383.6745 | 1179549.9039 | 2581369.5594 | 1179542.9778 | 2581363.8495 | 1179539.3493 | 2581351.6966 | 1179527.2477 | 2581346.5308 | 1179524.1733 | 2581339.9969 | 1179523.2822 | 2581334.3574 | 1179525.0785
110 | 2581383.6745 | 1179549.9039 | 2581393.3873 | 1179553.6089 | 2581392.834 | 1179528.053 | 2581400.1058 | 1179523.0389 | 2581424.3566 | 1179495.3047
111 | 2581383.6745 | 1179549.9039 | 2581374.7166 | 1179533.5346 | 2581366.6404 | 1179510.1024
112 | 2581434.7318 | 1179605.2126 | 2581432.3924 | 1179603.2352 | 2581421.4209 | 1179595.3149
113 | 2581321.2904 | 1179716.3048 | 2581317.6357 | 1179703.0224 | 2581314.0808 | 1179687.1819
114 | 2581313.9683 | 1179686.6808 | 2581314.0808 | 1179687.1819
115 | 2581313.2049 | 1179666.284 | 2581312.8517 | 1179673.0219 | 2581312.5804 | 1179676.6357 | 2581313.6617 | 1179685.3146 | 2581313.9683 | 1179686.6808
116 | 2581940.0729 | 1179535.1794 | 2581941.5726 | 1179532.7233
117 | 2581940.0729 | 1179535.1794 | 2581924.8601 | 1179560.0936
118 | 2581944.2099 | 1179528.4042 | 2581941.5726 | 1179532.7233
119 | 2581921.1223 | 1179566.215 | 2581924.8601 | 1179560.0936
120 | 2581891.392 | 1179608.623 | 2581897.2452 | 1179601.2799
121 | 2581932.8427 | 1179611.3812 | 2581930.0893 | 1179608.8182
122 | 2581851.2514 | 1179655.8071 | 2581862.8608 | 1179642.4501
123 | 2581851.2514 | 1179655.8071 | 2581848.2661 | 1179659.2418
124 | 2581865.0463 | 1179639.9356 | 2581862.8608 | 1179642.4501
125 | 2581827.9475 | 1179682.6191 | 2581848.2661 | 1179659.2418
126 | 2581865.0463 | 1179639.9356 | 2581872.384 | 1179631.4933
127 | 2581827.9475 | 1179682.6191 | 2581814.7983 | 1179697.7477
128 | 2581891.1436 | 1179608.9346 | 2581881.7682 | 1179620.6964 | 2581872.384 | 1179631.4933
129 | 2581805.1464 | 1179708.8526 | 2581814.7983 | 1179697.7477
130 | 2581891.1436 | 1179608.9346 | 2581891.392 | 1179608.623
131 | 2581805.1464 | 1179708.8526 | 2581778.9317 | 1179682.9565
132 | 2581805.1464 | 1179708.8526 | 2581796.2431 | 1179719.6512
133 | 2581316.587 | 1179665.7287 | 2581313.2049 | 1179666.284
134 | 2581335.8135 | 1179502.1511 | 2581332.678 | 1179503.4727 | 2581330.0563 | 1179507.8276 | 2581329.4768 | 1179515.5 | 2581334.3574 | 1179525.0785
135 | 2581424.3566 | 1179495.3047 | 2581425.0804 | 1179492.2453 | 2581424.0172 | 1179479.5421 | 2581423.0223 | 1179471.5744 | 2581422.8506 | 1179465.5052 | 2581424.1665 | 1179461.2544 | 2581427.6387 | 1179457.6751 | 2581437.0306 | 1179451.1622
136 | 2581458.5969 | 1179447.1624 | 2581453.2563 | 1179444.3664 | 2581446.8015 | 1179444.3865 | 2581437.0306 | 1179451.1622
137 | 2581654.2946 | 1179638.4008 | 2581649.0271 | 1179639.6995
138 | 2581654.2946 | 1179638.4008 | 2581656.4423 | 1179637.8713 | 2581665.8948 | 1179636.5082 | 2581675.0422 | 1179637.0631
139 | 2581675.0422 | 1179637.0631 | 2581676.3617 | 1179637.1431 | 2581685.7006 | 1179638.6263 | 2581694.0193 | 1179642.1213
140 | 2581709.7421 | 1179649.4581 | 2581697.9153 | 1179643.7581 | 2581694.0193 | 1179642.1213
141 | 2581796.2431 | 1179719.6512 | 2581794.2548 | 1179722.0628
142 | 2581794.2548 | 1179722.0628 | 2581781.3107 | 1179737.7624 | 2581781.3107 | 1179737.7624
143 | 2581781.3107 | 1179737.7624 | 2581763.5619 | 1179731.5827
144 | 2581722.4452 | 1179673.7118 | 2581723.3373 | 1179672.8817
145 | 2581930.7341 | 1179644.2867 | 2581926.7248 | 1179648.859
146 | 2581932.8427 | 1179611.3812 | 2581938.3809 | 1179629.1069 | 2581937.0911 | 1179637.0371 | 2581930.7341 | 1179644.2867
147 | 2581909.0456 | 1179669.0205 | 2581926.7248 | 1179648.859
148 | 2581932.8427 | 1179611.3812 | 2581943.0002 | 1179620.8331 | 2581952.7972 | 1179637.2618
149 | 2581909.0456 | 1179669.0205 | 2581907.9568 | 1179670.2621
150 | 2581970.9653 | 1179655.7317 | 2581953.6874 | 1179638.7545 | 2581952.7972 | 1179637.2618
151 | 2581889.8685 | 1179690.8902 | 2581907.9568 | 1179670.2621
152 | 2581970.9653 | 1179655.7317 | 2581994.0359 | 1179678.4009
153 | 2581889.8685 | 1179690.8902 | 2581885.9842 | 1179695.3199
154 | 2582006.8341 | 1179690.9764 | 2581994.0359 | 1179678.4009
155 | 2581692.0892 | 1179672.1879 | 2581685.2453 | 1179681.9055 | 2581671.672 | 1179704.4365 | 2581668.3496 | 1179708.7752
156 | 2581709.7421 | 1179649.4581 | 2581696.8893 | 1179665.3724 | 2581692.0892 | 1179672.1879
157 | 2581655.1094 | 1179726.0652 | 2581668.3496 | 1179708.7752
158 | 2582017.4574 | 1179584.809 | 2582024.5783 | 1179577.9624
159 | 2582017.4574 | 1179584.809 | 2582005.9868 | 1179595.838
160 | 2582035.689 | 1179567.2796 | 2582024.5783 | 1179577.9624
161 | 2582000.8174 | 1179603.1939 | 2582002.3183 | 1179599.3651 | 2582005.9868 | 1179595.838
162 | 2582035.689 | 1179567.2796 | 2582036.0117 | 1179566.9693
163 | 2582003.5799 | 1179609.889 | 2582001.9322 | 1179608.1153 | 2582000.8174 | 1179603.1939
164 | 2582036.0117 | 1179566.9693 | 2582053.4911 | 1179550.1629
165 | 2582003.5799 | 1179609.889 | 2582015.8154 | 1179622.0028 | 2582020.6077 | 1179622.9444 | 2582023.6212 | 1179621.7124 | 2582026.2525 | 1179619.2834
166 | 2582003.5799 | 1179609.889 | 2581995.3336 | 1179618.6589
167 | 2582060.1704 | 1179543.7409 | 2582053.4911 | 1179550.1629
168 | 2582026.2525 | 1179619.2834 | 2582028.8163 | 1179616.9165 | 2582035.4212 | 1179613.9085
169 | 2581995.3336 | 1179618.6589 | 2581990.057 | 1179624.2705 | 2582004.2615 | 1179639.0212
170 | 2582046.7506 | 1179611.3931 | 2582041.8148 | 1179610.9966 | 2582035.4212 | 1179613.9085
171 | 2582012.9824 | 1179648.0774 | 2582004.2615 | 1179639.0212
172 | 2581761.4274 | 1179637.7384 | 2581758.5769 | 1179644.1845
173 | 2581903.9024 | 1179514.0633 | 2581900.4044 | 1179520.9847
174 | 2582071.189 | 1179530.8337 | 2582070.3428 | 1179533.9601 | 2582060.1704 | 1179543.7409
175 | 2582071.189 | 1179530.8337 | 2582077.0471 | 1179538.1866 | 2582085.819 | 1179554.3019 | 2582086.4617 | 1179562.2818 | 2582079.9925 | 1179570.1942
176 | 2581497.6625 | 1179598.9162 | 2581506.2351 | 1179598.1366 | 2581519.2069 | 1179598.1294
177 | 2581497.6625 | 1179598.9162 | 2581494.9712 | 1179599.161 | 2581486.4824 | 1179603.3783 | 2581479.6185 | 1179604.4224 | 2581473.3232 | 1179605.2981
178 | 2581458.5969 | 1179447.1624 | 2581464.2498 | 1179437.3509

## bus_geodata
| x | y | coords
0 | 2581942.2587 | 1179380.7652
1 | 2581956.7711 | 1179370.2961
2 | 2581939.3009 | 1179348.7203
3 | 2581953.139 | 1179396.8985
4 | 2581927.4415 | 1179333.5789
5 | 2581935.3645 | 1179415.7446
6 | 2581862.0196 | 1179551.9878
7 | 2581880.6294 | 1179560.1132
8 | 2581897.3659 | 1179461.9453
9 | 2581847.0204 | 1179578.2394
10 | 2581927.2943 | 1179459.231
11 | 2581950.9731 | 1179473.0857
12 | 2581919.2886 | 1179471.7728
13 | 2581932.8737 | 1179419.8605
14 | 2581876.9609 | 1179446.5027
15 | 2581924.0974 | 1179309.1969
16 | 2581989.6729 | 1179454.0175
17 | 2581971.5327 | 1179482.5425
18 | 2582043.1616 | 1179502.0316
19 | 2581907.7858 | 1179588.0563
20 | 2581894.0824 | 1179533.4939
21 | 2581794.0399 | 1179638.7727
22 | 2581783.7628 | 1179652.7668
23 | 2581803.9418 | 1179629.2745
24 | 2581806.1666 | 1179655.1775
25 | 2581763.6813 | 1179667.8915
26 | 2581747.8558 | 1179668.429
27 | 2581754.036 | 1179654.4532
28 | 2581749.0052 | 1179682.0992
29 | 2581726.0565 | 1179657.3847
30 | 2581752.7585 | 1179700.4749
31 | 2581725.8312 | 1179700.0349
32 | 2581723.8841 | 1179707.7559
33 | 2581718.4767 | 1179691.1746
34 | 2581775.8313 | 1179679.8938
35 | 2581956.5171 | 1179475.6357
36 | 2581936.2335 | 1179266.3201
37 | 2581942.996 | 1179247.6572
38 | 2581927.1221 | 1179291.7089
39 | 2581949.1552 | 1179229.4361
40 | 2581870.0143 | 1179349.9152
41 | 2581865.3264 | 1179345.6939
42 | 2581884.5361 | 1179362.4886
43 | 2581965.7243 | 1179491.6758
44 | 2582044.1583 | 1179502.9674
45 | 2581479.453 | 1179747.8292
46 | 2581457.4371 | 1179744.9524
47 | 2581421.2354 | 1179707.2345
48 | 2581411.9654 | 1179684.9203
49 | 2581427.9813 | 1179690.3937
50 | 2581368.1915 | 1179721.9026
51 | 2581443.0522 | 1179685.2077
52 | 2581458.5571 | 1179685.0181
53 | 2581458.5367 | 1179678.4815
54 | 2581495.2908 | 1179702.1796
55 | 2581487.2005 | 1179723.9937
56 | 2581515.7251 | 1179707.4968
57 | 2581489.1343 | 1179685.0232
58 | 2581488.7871 | 1179674.0631
59 | 2581505.0728 | 1179685.3494
60 | 2581404.3728 | 1179666.6439
61 | 2581547.177 | 1179733.4684
62 | 2581553.4391 | 1179726.2378
63 | 2581540.4819 | 1179729.7983
64 | 2581346.1315 | 1179728.5517
65 | 2581525.8368 | 1179714.3357
66 | 2581519.5812 | 1179689.7869
67 | 2581402.5525 | 1179661.937
68 | 2581616.3664 | 1179656.5487
69 | 2581628.7773 | 1179649.4188
70 | 2581579.6751 | 1179696.8272
71 | 2581473.9467 | 1179678.5852
72 | 2581445.8687 | 1179623.4148
73 | 2581442.8621 | 1179612.085
74 | 2581402.2275 | 1179661.0968
75 | 2581636.0252 | 1179645.3778
76 | 2581577.8525 | 1179698.8665
77 | 2581644.6914 | 1179849.2226
78 | 2581649.4353 | 1179838.7334
79 | 2581630.4167 | 1179880.7096
80 | 2581671.5146 | 1179789.9143
81 | 2581592.9007 | 1179953.6294
82 | 2581679.2156 | 1179773.0042
83 | 2581675.1155 | 1179790.9816
84 | 2581620.2152 | 1179886.7552
85 | 2581562.4632 | 1179916.8489
86 | 2581691.5955 | 1179748.0636
87 | 2581641.2633 | 1179865.8464
88 | 2581553.2698 | 1179913.4252
89 | 2581689.6345 | 1179760.1351
90 | 2581699.9408 | 1179741.2799
91 | 2581715.406 | 1179752.5956
92 | 2581715.7191 | 1179718.094
93 | 2581696.7943 | 1179738.9772
94 | 2581395.9325 | 1179640.8628
95 | 2581394.0774 | 1179625.8711
96 | 2581394.0089 | 1179613.3155
97 | 2581393.8546 | 1179583.445
98 | 2581383.6745 | 1179549.9039
99 | 2581421.4209 | 1179595.3149
100 | 2581321.2904 | 1179716.3048
101 | 2581314.0808 | 1179687.1819
102 | 2581313.9683 | 1179686.6808
103 | 2581940.0729 | 1179535.1794
104 | 2581941.5726 | 1179532.7233
105 | 2581924.8601 | 1179560.0936
106 | 2581944.2099 | 1179528.4042
107 | 2581921.1223 | 1179566.215
108 | 2581897.2452 | 1179601.2799
109 | 2581930.0893 | 1179608.8182
110 | 2581851.2514 | 1179655.8071
111 | 2581862.8608 | 1179642.4501
112 | 2581848.2661 | 1179659.2418
113 | 2581865.0463 | 1179639.9356
114 | 2581827.9475 | 1179682.6191
115 | 2581872.384 | 1179631.4933
116 | 2581814.7983 | 1179697.7477
117 | 2581891.1436 | 1179608.9346
118 | 2581805.1464 | 1179708.8526
119 | 2581313.2049 | 1179666.284
120 | 2581316.587 | 1179665.7287
121 | 2581334.3574 | 1179525.0785
122 | 2581424.3566 | 1179495.3047
123 | 2581366.6404 | 1179510.1024
124 | 2581437.0306 | 1179451.1622
125 | 2581434.7318 | 1179605.2126
126 | 2581649.0271 | 1179639.6995
127 | 2581654.2946 | 1179638.4008
128 | 2581675.0421 | 1179637.0631
129 | 2581694.0193 | 1179642.1213
130 | 2581778.9317 | 1179682.9565
131 | 2581796.2431 | 1179719.6512
132 | 2581794.2548 | 1179722.0628
133 | 2581781.3107 | 1179737.7624
134 | 2581722.4452 | 1179673.7118
135 | 2581723.3373 | 1179672.8817
136 | 2581930.7341 | 1179644.2867
137 | 2581926.7248 | 1179648.859
138 | 2581932.8427 | 1179611.3812
139 | 2581909.0456 | 1179669.0205
140 | 2581952.7972 | 1179637.2618
141 | 2581907.9568 | 1179670.2621
142 | 2581970.9653 | 1179655.7317
143 | 2581889.8685 | 1179690.8902
144 | 2581994.0359 | 1179678.4009
145 | 2581692.0892 | 1179672.1879
146 | 2581668.3496 | 1179708.7752
147 | 2581709.7421 | 1179649.4581
148 | 2581655.1094 | 1179726.0652
149 | 2581763.5619 | 1179731.5827
150 | 2582006.8341 | 1179690.9764
151 | 2581891.392 | 1179608.623
152 | 2582017.4574 | 1179584.809
153 | 2582024.5783 | 1179577.9624
154 | 2582005.9868 | 1179595.838
155 | 2582035.689 | 1179567.2796
156 | 2582000.8174 | 1179603.1939
157 | 2582036.0117 | 1179566.9693
158 | 2582003.5799 | 1179609.889
159 | 2582053.4911 | 1179550.1629
160 | 2582026.2525 | 1179619.2834
161 | 2581995.3336 | 1179618.6589
162 | 2582035.4212 | 1179613.9085
163 | 2582004.2615 | 1179639.0212
164 | 2582046.7506 | 1179611.3931
165 | 2582012.9824 | 1179648.0774
166 | 2581758.5769 | 1179644.1845
167 | 2581900.4044 | 1179520.9847
168 | 2582060.1704 | 1179543.7409
169 | 2582071.189 | 1179530.8337
170 | 2582079.9925 | 1179570.1942
171 | 2581761.4274 | 1179637.7384
172 | 2581903.9024 | 1179514.0633
173 | 2581519.2069 | 1179598.1294
174 | 2581497.6625 | 1179598.9162
175 | 2581473.3232 | 1179605.2981
176 | 2581335.8135 | 1179502.1511
177 | 2581458.5969 | 1179447.1624
178 | 2581464.2498 | 1179437.3509
179 | 2581885.9842 | 1179695.3199
180 | 2581654.2946 | 1179638.4008

## line_std_types
| c_nf_per_km | r_ohm_per_km | x_ohm_per_km | max_i_ka | type | q_mm2 | alpha | voltage_rating
NAYY 4x50 SE | 210 | 0.642 | 0.083 | 0.142 | cs | 50 | 0.00403 | LV
NAYY 4x120 SE | 264 | 0.225 | 0.08 | 0.242 | cs | 120 | 0.00403 | LV
NAYY 4x150 SE | 261 | 0.208 | 0.08 | 0.27 | cs | 150 | 0.00403 | LV
NA2XS2Y 1x95 RM/25 12/20 kV | 216 | 0.313 | 0.132 | 0.252 | cs | 95 | 0.00403 | MV
NA2XS2Y 1x185 RM/25 12/20 kV | 273 | 0.161 | 0.117 | 0.362 | cs | 185 | 0.00403 | MV
NA2XS2Y 1x240 RM/25 12/20 kV | 304 | 0.122 | 0.112 | 0.421 | cs | 240 | 0.00403 | MV
NA2XS2Y 1x95 RM/25 6/10 kV | 315 | 0.313 | 0.123 | 0.249 | cs | 95 | 0.00403 | MV
NA2XS2Y 1x185 RM/25 6/10 kV | 406 | 0.161 | 0.11 | 0.358 | cs | 185 | 0.00403 | MV
NA2XS2Y 1x240 RM/25 6/10 kV | 456 | 0.122 | 0.105 | 0.416 | cs | 240 | 0.00403 | MV
NA2XS2Y 1x150 RM/25 12/20 kV | 250 | 0.206 | 0.116 | 0.319 | cs | 150 | 0.00403 | MV
NA2XS2Y 1x120 RM/25 12/20 kV | 230 | 0.253 | 0.119 | 0.283 | cs | 120 | 0.00403 | MV
NA2XS2Y 1x70 RM/25 12/20 kV | 190 | 0.443 | 0.132 | 0.22 | cs | 70 | 0.00403 | MV
NA2XS2Y 1x150 RM/25 6/10 kV | 360 | 0.206 | 0.11 | 0.315 | cs | 150 | 0.00403 | MV
NA2XS2Y 1x120 RM/25 6/10 kV | 340 | 0.253 | 0.113 | 0.28 | cs | 120 | 0.00403 | MV
NA2XS2Y 1x70 RM/25 6/10 kV | 280 | 0.443 | 0.123 | 0.217 | cs | 70 | 0.00403 | MV
N2XS(FL)2Y 1x120 RM/35 64/110 kV | 112 | 0.153 | 0.166 | 0.366 | cs | 120 | 0.00393 | HV
N2XS(FL)2Y 1x185 RM/35 64/110 kV | 125 | 0.099 | 0.156 | 0.457 | cs | 185 | 0.00393 | HV
N2XS(FL)2Y 1x240 RM/35 64/110 kV | 135 | 0.075 | 0.149 | 0.526 | cs | 240 | 0.00393 | HV
N2XS(FL)2Y 1x300 RM/35 64/110 kV | 144 | 0.06 | 0.144 | 0.588 | cs | 300 | 0.00393 | HV
15-AL1/3-ST1A 0.4 | 11 | 1.8769 | 0.35 | 0.105 | ol | 16 | 0.00403 | LV
24-AL1/4-ST1A 0.4 | 11.25 | 1.2012 | 0.335 | 0.14 | ol | 24 | 0.00403 | LV
48-AL1/8-ST1A 0.4 | 12.2 | 0.5939 | 0.3 | 0.21 | ol | 48 | 0.00403 | LV
94-AL1/15-ST1A 0.4 | 13.2 | 0.306 | 0.29 | 0.35 | ol | 94 | 0.00403 | LV
34-AL1/6-ST1A 10.0 | 9.7 | 0.8342 | 0.36 | 0.17 | ol | 34 | 0.00403 | MV
48-AL1/8-ST1A 10.0 | 10.1 | 0.5939 | 0.35 | 0.21 | ol | 48 | 0.00403 | MV
70-AL1/11-ST1A 10.0 | 10.4 | 0.4132 | 0.339 | 0.29 | ol | 70 | 0.00403 | MV
94-AL1/15-ST1A 10.0 | 10.75 | 0.306 | 0.33 | 0.35 | ol | 94 | 0.00403 | MV
122-AL1/20-ST1A 10.0 | 11.1 | 0.2376 | 0.323 | 0.41 | ol | 122 | 0.00403 | MV
149-AL1/24-ST1A 10.0 | 11.25 | 0.194 | 0.315 | 0.47 | ol | 149 | 0.00403 | MV
34-AL1/6-ST1A 20.0 | 9.15 | 0.8342 | 0.382 | 0.17 | ol | 34 | 0.00403 | MV
48-AL1/8-ST1A 20.0 | 9.5 | 0.5939 | 0.372 | 0.21 | ol | 48 | 0.00403 | MV
70-AL1/11-ST1A 20.0 | 9.7 | 0.4132 | 0.36 | 0.29 | ol | 70 | 0.00403 | MV
94-AL1/15-ST1A 20.0 | 10 | 0.306 | 0.35 | 0.35 | ol | 94 | 0.00403 | MV
122-AL1/20-ST1A 20.0 | 10.3 | 0.2376 | 0.344 | 0.41 | ol | 122 | 0.00403 | MV
149-AL1/24-ST1A 20.0 | 10.5 | 0.194 | 0.337 | 0.47 | ol | 149 | 0.00403 | MV
184-AL1/30-ST1A 20.0 | 10.75 | 0.1571 | 0.33 | 0.535 | ol | 184 | 0.00403 | MV
243-AL1/39-ST1A 20.0 | 11 | 0.1188 | 0.32 | 0.645 | ol | 243 | 0.00403 | MV
48-AL1/8-ST1A 110.0 | 8 | 0.5939 | 0.46 | 0.21 | ol | 48 | 0.00403 | HV
70-AL1/11-ST1A 110.0 | 8.4 | 0.4132 | 0.45 | 0.29 | ol | 70 | 0.00403 | HV
94-AL1/15-ST1A 110.0 | 8.65 | 0.306 | 0.44 | 0.35 | ol | 94 | 0.00403 | HV
122-AL1/20-ST1A 110.0 | 8.5 | 0.2376 | 0.43 | 0.41 | ol | 122 | 0.00403 | HV
149-AL1/24-ST1A 110.0 | 8.75 | 0.194 | 0.41 | 0.47 | ol | 149 | 0.00403 | HV
184-AL1/30-ST1A 110.0 | 8.8 | 0.1571 | 0.4 | 0.535 | ol | 184 | 0.00403 | HV
243-AL1/39-ST1A 110.0 | 9 | 0.1188 | 0.39 | 0.645 | ol | 243 | 0.00403 | HV
305-AL1/39-ST1A 110.0 | 9.2 | 0.0949 | 0.38 | 0.74 | ol | 305 | 0.00403 | HV
490-AL1/64-ST1A 110.0 | 9.75 | 0.059 | 0.37 | 0.96 | ol | 490 | 0.00403 | HV
679-AL1/86-ST1A 110.0 | 9.95 | 0.042 | 0.36 | 1.15 | ol | 679 | 0.00403 | HV
490-AL1/64-ST1A 220.0 | 10 | 0.059 | 0.285 | 0.96 | ol | 490 | 0.00403 | HV
679-AL1/86-ST1A 220.0 | 11.7 | 0.042 | 0.275 | 1.15 | ol | 679 | 0.00403 | HV
490-AL1/64-ST1A 380.0 | 11 | 0.059 | 0.253 | 0.96 | ol | 490 | 0.00403 | HV
679-AL1/86-ST1A 380.0 | 14.6 | 0.042 | 0.25 | 1.15 | ol | 679 | 0.00403 | HV

## trafo_std_types
| i0_percent | pfe_kw | vkr_percent | sn_mva | vn_lv_kv | vn_hv_kv | vk_percent | shift_degree | vector_group | tap_side | tap_neutral | tap_min | tap_max | tap_step_degree | tap_step_percent | tap_phase_shifter
160 MVA 380/110 kV | 0.06 | 60 | 0.25 | 160 | 110 | 380 | 12.2 | 0 | Yy0 | hv | 0 | -9 | 9 | 0 | 1.5 | FALSE
100 MVA 220/110 kV | 0.06 | 55 | 0.26 | 100 | 110 | 220 | 12 | 0 | Yy0 | hv | 0 | -9 | 9 | 0 | 1.5 | FALSE
63 MVA 110/20 kV | 0.04 | 22 | 0.32 | 63 | 20 | 110 | 18 | 150 | YNd5 | hv | 0 | -9 | 9 | 0 | 1.5 | FALSE
40 MVA 110/20 kV | 0.05 | 18 | 0.34 | 40 | 20 | 110 | 16.2 | 150 | YNd5 | hv | 0 | -9 | 9 | 0 | 1.5 | FALSE
25 MVA 110/20 kV | 0.07 | 14 | 0.41 | 25 | 20 | 110 | 12 | 150 | YNd5 | hv | 0 | -9 | 9 | 0 | 1.5 | FALSE
63 MVA 110/10 kV | 0.04 | 22 | 0.32 | 63 | 10 | 110 | 18 | 150 | YNd5 | hv | 0 | -9 | 9 | 0 | 1.5 | FALSE
40 MVA 110/10 kV | 0.05 | 18 | 0.34 | 40 | 10 | 110 | 16.2 | 150 | YNd5 | hv | 0 | -9 | 9 | 0 | 1.5 | FALSE
25 MVA 110/10 kV | 0.07 | 14 | 0.41 | 25 | 10 | 110 | 12 | 150 | YNd5 | hv | 0 | -9 | 9 | 0 | 1.5 | FALSE
0.25 MVA 20/0.4 kV | 0.32 | 0.8 | 1.44 | 0.25 | 0.4 | 20 | 6 | 150 | Yzn5 | hv | 0 | -2 | 2 | 0 | 2.5 | FALSE
0.4 MVA 20/0.4 kV | 0.3375 | 1.35 | 1.425 | 0.4 | 0.4 | 20 | 6 | 150 | Dyn5 | hv | 0 | -2 | 2 | 0 | 2.5 | FALSE
0.63 MVA 20/0.4 kV | 0.2619 | 1.65 | 1.206 | 0.63 | 0.4 | 20 | 6 | 150 | Dyn5 | hv | 0 | -2 | 2 | 0 | 2.5 | FALSE
0.25 MVA 10/0.4 kV | 0.24 | 0.6 | 1.2 | 0.25 | 0.4 | 10 | 4 | 150 | Dyn5 | hv | 0 | -2 | 2 | 0 | 2.5 | FALSE
0.4 MVA 10/0.4 kV | 0.2375 | 0.95 | 1.325 | 0.4 | 0.4 | 10 | 4 | 150 | Dyn5 | hv | 0 | -2 | 2 | 0 | 2.5 | FALSE
0.63 MVA 10/0.4 kV | 0.1873 | 1.18 | 1.0794 | 0.63 | 0.4 | 10 | 4 | 150 | Dyn5 | hv | 0 | -2 | 2 | 0 | 2.5 | FALSE

## trafo3w_std_types
| sn_hv_mva | sn_mv_mva | sn_lv_mva | vn_hv_kv | vn_mv_kv | vn_lv_kv | vk_hv_percent | vk_mv_percent | vk_lv_percent | vkr_hv_percent | vkr_mv_percent | vkr_lv_percent | pfe_kw | i0_percent | shift_mv_degree | shift_lv_degree | vector_group | tap_side | tap_neutral | tap_min | tap_max | tap_step_percent
63/25/38 MVA 110/20/10 kV | 63 | 25 | 38 | 110 | 20 | 10 | 10.4 | 10.4 | 10.4 | 0.28 | 0.32 | 0.35 | 35 | 0.89 | 0 | 0 | YN0yn0yn0 | hv | 0 | -10 | 10 | 1.2
63/25/38 MVA 110/10/10 kV | 63 | 25 | 38 | 110 | 10 | 10 | 10.4 | 10.4 | 10.4 | 0.28 | 0.32 | 0.35 | 35 | 0.89 | 0 | 0 | YN0yn0yn0 | hv | 0 | -10 | 10 | 1.2

## fuse_std_types
| fuse_type | i_rated_a | t_avg | t_min | t_total | x_avg | x_min | x_total
HV 100A | HV 100A | 100 | 0 | [10.0, 3.64, 0.854, 0.281, 0.1, 0.0531, 0.022, 0.01] | [10.0, 4.267, 1.21, 0.403, 0.1, 0.058, 0.022, 0.01] | 0 | [300.0, 350.0, 450.0, 550.0, 700.0, 850.0, 1200.0, 1752.0] | [600.0, 700.0, 900.0, 1150.0, 1665.0, 2000.0, 3000.0, 4313.0]
HV 10A | HV 10A | 10 | 0 | [10.0, 1675.0, 0.344, 0.156, 0.1, 0.0417, 0.0171, 0.01] | [10.0, 1.3, 0.3, 0.155, 0.1, 0.0555, 0.023, 0.01] | 0 | [30.0, 32.0, 35.0, 37.0, 39.0, 50.0, 70.0, 88.0] | [60.0, 70.0, 80.0, 87.0, 94.0, 110.0, 150.0, 216.0]
HV 125A | HV 125A | 125 | 0 | [10.0, 1.82, 0.344, 0.1, 0.0467, 0.0269, 0.01] | [10.0, 2.478, 0.426, 0.1, 0.0427, 0.0211, 0.01] | 0 | [375.0, 500.0, 700.0, 925.0, 1200.0, 1500.0, 2341.0] | [750.0, 1000.0, 1500.0, 2200.0, 3000.0, 4000.0, 5765.0]
HV 160A | HV 160A | 160 | 0 | [10.0, 4.15, 1.03, 0.198, 0.1, 0.051, 0.0172, 0.01] | [10.0, 2.3, 0.734, 0.274, 0.1, 0.046, 0.0177, 0.01] | 0 | [480.0, 550.0, 700.0, 1000.0, 1260.0, 1600.0, 2500.0, 3227.0] | [960.0, 1300.0, 1700.0, 2200.0, 2996.0, 4000.0, 6000.0, 7946.0]
HV 16A | HV 16A | 16 | 0 | [10.0, 0.352, 0.164, 0.1, 0.0649, 0.0342, 0.01] | [10.0, 2.34, 0.722, 0.181, 0.1, 0.055, 0.0296, 0.01] | 0 | [48.0, 60.0, 65.0, 71.0, 80.0, 100.0, 162.0] | [96.0, 110.0, 125.0, 150.0, 168.0, 200.0, 250.0, 398.0]
HV 200A | HV 200A | 200 | 0 | [10.0, 4.267, 1.21, 0.403, 0.1, 0.058, 0.022, 0.01] | [10.0, 3.73, 1.654, 0.328, 0.1, 0.0531, 0.019, 0.01] | 0 | [600.0, 700.0, 900.0, 1150.0, 1665.0, 2000.0, 3000.0, 4313.0] | [1200.0, 1500.0, 1800.0, 2700.0, 3960.0, 5000.0, 7500.0, 10620.0]
HV 20A | HV 20A | 20 | 0 | [10.0, 1.3, 0.3, 0.155, 0.1, 0.0555, 0.023, 0.01] | [10.0, 1.3, 0.161, 0.1, 0.0611, 0.0399, 0.0141, 0.01] | 0 | [60.0, 70.0, 80.0, 87.0, 94.0, 110.0, 150.0, 216.0] | [120.0, 150.0, 200.0, 223.0, 260.0, 300.0, 450.0, 532.0]
HV 25A | HV 25A | 25 | 0 | [10.0, 2.512, 0.833, 0.299, 0.1, 0.0372, 0.0223, 0.01] | [10.0, 3.125, 0.597, 0.198, 0.1, 0.0378, 0.022, 0.01] | 0 | [75.0, 82.0, 90.0, 100.0, 124.0, 170.0, 200.0, 289.0] | [150.0, 170.0, 210.0, 250.0, 294.0, 400.0, 500.0, 711.0]
HV 31.5A | HV 31.5A | 31.5 | 0 | [10.0, 2.34, 0.722, 0.181, 0.1, 0.055, 0.0296, 0.01] | [10.0, 2.84, 0.368, 0.164, 0.1, 0.0621, 0.0378, 0.0195, 0.01] | 0 | [95.0, 110.0, 125.0, 150.0, 165.0, 200.0, 250.0, 390.0] | [189.0, 220.0, 300.0, 350.0, 393.0, 450.0, 530.0, 700.0, 960.0]
HV 40A | HV 40A | 40 | 0 | [10.0, 1.3, 0.161, 0.1, 0.0611, 0.0399, 0.0141, 0.01] | [10.0, 2.05, 0.369, 0.198, 0.1, 0.051, 0.0298, 0.01] | 0 | [120.0, 150.0, 200.0, 223.0, 260.0, 300.0, 450.0, 532.0] | [240.0, 300.0, 400.0, 450.0, 530.0, 650.0, 800.0, 1311.0]
HV 50A | HV 50A | 50 | 0 | [10.0, 3.215, 0.597, 0.198, 0.1, 0.0378, 0.022, 0.01] | [10.0, 3.64, 0.854, 0.281, 0.1, 0.0531, 0.022, 0.01] | 0 | [150.0, 170.0, 210.0, 250.0, 294.0, 400.0, 500.0, 711.0] | [300.0, 350.0, 450.0, 550.0, 700.0, 850.0, 1200.0, 1752.0]
HV 6.3A | HV 6.3A | 6.3 | 0 | [10.0, 1.39, 0.344, 0.168, 0.1, 0.056, 0.0263, 0.01] | [10.0, 1.711, 0.516, 0.198, 0.1, 0.0634, 0.0303, 0.01] | 0 | [19.0, 19.5, 20.4, 20.8, 22.0, 25.0, 32.0, 48.0] | [38.0, 40.0, 43.0, 48.0, 53.0, 60.0, 75.0, 118.0]
HV 63A | HV 63A | 63 | 0 | [10.0, 2.84, 0.368, 0.164, 0.1, 0.0621, 0.0378, 0.0195, 0.01] | [10.0, 1.82, 0.344, 0.1, 0.0467, 0.0269, 0.01] | 0 | [189.0, 220.0, 300.0, 350.0, 393.0, 450.0, 530.0, 700.0, 961.0] | [378.0, 500.0, 700.0, 934.0, 1200.0, 1500.0, 2366.0]
HV 80A | HV 80A | 80 | 0 | [10.0, 2.05, 0.369, 0.198, 0.1, 0.051, 0.0298, 0.01] | [10.0, 4.15, 1.03, 0.198, 0.1, 0.051, 0.0172, 0.01] | 0 | [240.0, 300.0, 400.0, 450.0, 530.0, 650.0, 800.0, 1311.0] | [480.0, 550.0, 700.0, 1000.0, 1260.0, 1600.0, 2500.0, 3227.0]
Siemens NH-1-100 | Siemens NH-1-100 | 100 | [5400.0, 2000.0, 400.0, 20.0, 1.0, 0.2, 0.012, 0.004] | 0 | 0 | [150.0, 190.0, 250.0, 430.0, 900.0, 1250.0, 2700.0, 3600.0] | 0 | 0
Siemens NH-1-125 | Siemens NH-1-125 | 125 | [4800.0, 120.0, 7.0, 0.1, 0.004] | 0 | 0 | [180.0, 400.0, 740.0, 2000.0, 4250.0] | 0 | 0
Siemens NH-1-16 | Siemens NH-1-16 | 16 | [4000.0, 400.0, 2.0, 0.1, 0.04, 0.01] | 0 | 0 | [26.0, 35.0, 75.0, 150.0, 200.0, 300.0] | 0 | 0
Siemens NH-1-160 | Siemens NH-1-160 | 160 | [4800.0, 120.0, 7.0, 0.1, 0.004] | 0 | 0 | [210.0, 500.0, 900.0, 2300.0, 5000.0] | 0 | 0
Siemens NH-1-25 | Siemens NH-1-25 | 25 | [4000.0, 1000.0, 10.0, 0.2, 0.02, 0.01] | 0 | 0 | [40.0, 50.0, 100.0, 210.0, 400.0, 500.0] | 0 | 0
Siemens NH-1-50 | Siemens NH-1-50 | 50 | [4000.0, 40.0, 4.0, 1.0, 0.02, 0.01] | 0 | 0 | [86.0, 200.0, 300.0, 400.0, 1000.0, 1280.0] | 0 | 0
Siemens NH-1-63 | Siemens NH-1-63 | 63 | [4000.0, 100.0, 10.0, 2.0, 0.04, 0.01] | 0 | 0 | [100.0, 200.0, 300.0, 400.0, 1000.0, 1500.0] | 0 | 0
Siemens NH-1-80 | Siemens NH-1-80 | 80 | [4800.0, 120.0, 7.0, 0.1, 0.01] | 0 | 0 | [150.58, 250.0, 450.0, 1150.0, 2470.0] | 0 | 0
Siemens NH-2-1000 | Siemens NH-2-1000 | 1000 | [4800.0, 120.0, 7.0, 0.1, 0.004] | 0 | 0 | [1900.0, 3500.0, 8400.0, 24000.0, 52000.0] | 0 | 0
Siemens NH-2-200 | Siemens NH-2-200 | 200 | [4800.0, 120.0, 7.0, 0.1, 0.004] | 0 | 0 | [280.0, 650.0, 1200.0, 3000.0, 7000.0] | 0 | 0
Siemens NH-2-224 | Siemens NH-2-224 | 224 | [4800.0, 120.0, 7.0, 0.2, 0.04, 0.004] | 0 | 0 | [400.0, 750.0, 1453.0, 3025.0, 4315.0, 7600.0] | 0 | 0
Siemens NH-2-250 | Siemens NH-2-250 | 250 | [4800.0, 120.0, 7.0, 0.1, 0.004] | 0 | 0 | [450.0, 800.0, 1650.0, 4000.0, 8500.0] | 0 | 0
Siemens NH-2-315 | Siemens NH-2-315 | 315 | [4800.0, 120.0, 7.0, 0.1, 0.004] | 0 | 0 | [550.0, 920.0, 1900.0, 5000.0, 11000.0] | 0 | 0
Siemens NH-2-355 | Siemens NH-2-355 | 355 | [4800.0, 120.0, 6.0, 0.1, 0.004] | 0 | 0 | [650.0, 1116.27, 2350.0, 5840.0, 12790.0] | 0 | 0
Siemens NH-2-400 | Siemens NH-2-400 | 400 | [4800.0, 120.0, 7.0, 0.1, 0.004] | 0 | 0 | [720.0, 1350.0, 2800.0, 6500.0, 15000.0] | 0 | 0
Siemens NH-2-425 | Siemens NH-2-425 | 425 | [4800.0, 120.0, 7.0, 0.1, 0.004] | 0 | 0 | [850.0, 1500.0, 3050.0, 7500.0, 16500.0] | 0 | 0
Siemens NH-2-630 | Siemens NH-2-630 | 630 | [4800.0, 120.0, 7.0, 0.1, 0.004] | 0 | 0 | [1200.0, 2000.0, 4800.0, 12000.0, 26000.0] | 0 | 0

## res_bus
| vm_pu | va_degree | p_mw | q_mvar
0 | 0.9797 | -0.39066 | 0.000654 | 0.00016391
1 | 0.97971 | -0.39045 | 0 | 0
2 | 0.97962 | -0.39219 | 0.00039861 | 9.9901e-05
3 | 0.97985 | -0.38772 | 0 | 0
4 | 0.97957 | -0.39325 | 0.00042944 | 0.00010763
5 | 0.97995 | -0.38579 | 0.0007256 | 0.00018185
6 | 0.98199 | -0.34588 | 0 | 0
7 | 0.98239 | -0.33817 | 0 | 0
8 | 0.98023 | -0.38031 | 0 | 0
9 | 0.98182 | -0.34934 | 0.006337 | 0.0015882
10 | 0.97957 | -0.39309 | 0 | 0
11 | 0.97914 | -0.40145 | 0.00045945 | 0.00011515
12 | 0.97954 | -0.39367 | 0.0021513 | 0.00053916
13 | 0.97997 | -0.38537 | 0 | 0
14 | 0.98022 | -0.38048 | 0.00036302 | 9.098e-05
15 | 0.97951 | -0.39446 | 0 | 0
16 | 0.97833 | -0.41737 | 0 | 0
17 | 0.9788 | -0.40811 | 0 | 0
18 | 0.9768 | -0.44727 | 0.0032807 | 0.00082222
19 | 0.98327 | -0.321 | 0 | 0
20 | 0.98211 | -0.34368 | 0.0048483 | 0.0012151
21 | 0.99214 | -0.14987 | 0 | 0
22 | 0.99215 | -0.14954 | 0 | 0
23 | 0.99212 | -0.15011 | 0.00099926 | 0.00025044
24 | 0.99208 | -0.15103 | 0.0033108 | 0.00082978
25 | 0.99226 | -0.14754 | 0 | 0
26 | 0.99318 | -0.12984 | 0 | 0
27 | 0.99307 | -0.13198 | 0.0038972 | 0.00097673
28 | 0.99249 | -0.14321 | 0 | 0
29 | 0.99474 | -0.10001 | 0.0014061 | 0.00035241
30 | 0.99241 | -0.14472 | 0.0038384 | 0.00096199
31 | 0.99142 | -0.16387 | 0 | 0
32 | 0.99117 | -0.16875 | 0 | 0
33 | 0.99132 | -0.16572 | 0.0012016 | 0.00030115
34 | 0.99143 | -0.16336 | 0.0052857 | 0.0013247
35 | 0.97905 | -0.40326 | 0.00064286 | 0.00016112
36 | 0.97946 | -0.39544 | 0.00034381 | 8.6167e-05
37 | 0.97944 | -0.39568 | 0.00026984 | 6.7629e-05
38 | 0.97948 | -0.39495 | 0.00050349 | 0.00012619
39 | 0.97944 | -0.39582 | 0.00039563 | 9.9155e-05
40 | 0.97944 | -0.39586 | 0 | 0
41 | 0.97943 | -0.39592 | 0.00051006 | 0.00012783
42 | 0.97942 | -0.39606 | 0.00058689 | 0.00014709
43 | 0.97877 | -0.40872 | 0.0031218 | 0.0007824
44 | 0.97675 | -0.44831 | 0.0029035 | 0.00072769
45 | 0.97771 | -0.4276 | 0.0028679 | 0.00071876
46 | 0.97777 | -0.42638 | 0 | 0
47 | 0.97793 | -0.4232 | 0 | 0
48 | 0.97703 | -0.44082 | 0.0018415 | 0.00046152
49 | 0.97994 | -0.38398 | 0 | 0
50 | 0.97702 | -0.44107 | 0.0041999 | 0.0010526
51 | 0.98067 | -0.36982 | 0.012134 | 0.003041
52 | 0.9814 | -0.35553 | 0 | 0
53 | 0.98171 | -0.34951 | 0 | 0
54 | 0.98627 | -0.26156 | 0 | 0
55 | 0.98554 | -0.27574 | 0.028475 | 0.0071365
56 | 0.98684 | -0.25041 | 0 | 0
57 | 0.98398 | -0.30551 | 0 | 0
58 | 0.98342 | -0.31631 | 0 | 0
59 | 0.98479 | -0.28983 | 0.012279 | 0.0030775
60 | 0.97631 | -0.45505 | 0 | 0
61 | 0.98979 | -0.1937 | 0 | 0
62 | 0.99044 | -0.18122 | 0.0015067 | 0.00037762
63 | 0.98927 | -0.20365 | 0 | 0
64 | 0.97673 | -0.44679 | 0.0053183 | 0.0013329
65 | 0.98761 | -0.23551 | 0.015303 | 0.0038352
66 | 0.98565 | -0.27336 | 0 | 0
67 | 0.97612 | -0.45868 | 0.00043081 | 0.00010797
68 | 0.99697 | -0.057118 | 0 | 0
69 | 0.99797 | -0.03817 | 0.0043839 | 0.0010987
70 | 0.99314 | -0.1296 | 0.0027285 | 0.00068382
71 | 0.98244 | -0.33534 | 0.011306 | 0.0028336
72 | 0.97255 | -0.52892 | 0.009388 | 0.0023529
73 | 0.97266 | -0.52689 | 0 | 0
74 | 0.97609 | -0.45932 | 0.0016127 | 0.00040419
75 | 0.99857 | -0.02699 | 0.0035011 | 0.00087746
76 | 0.99295 | -0.13321 | 0.0023812 | 0.00059679
77 | 0.98832 | -0.22398 | 0.0044493 | 0.0011151
78 | 0.98838 | -0.2228 | 0.011067 | 0.0027736
79 | 0.98828 | -0.22477 | 0 | 0
80 | 0.98921 | -0.20675 | 0 | 0
81 | 0.98818 | -0.22674 | 0 | 0
82 | 0.98952 | -0.20077 | 0 | 0
83 | 0.9892 | -0.20684 | 0 | 0
84 | 0.98814 | -0.22752 | 0.00059823 | 0.00014993
85 | 0.98815 | -0.22732 | 0 | 0
86 | 0.98998 | -0.19181 | 0.0021836 | 0.00054727
87 | 0.98911 | -0.20872 | 0.0012829 | 0.00032153
88 | 0.98815 | -0.22745 | 0.00067683 | 0.00016963
89 | 0.99019 | -0.18763 | 0.0025958 | 0.00065057
90 | 0.99025 | -0.18663 | 0 | 0
91 | 0.99023 | -0.18702 | 0.001132 | 0.0002837
92 | 0.99086 | -0.17467 | 0.0013039 | 0.0003268
93 | 0.99017 | -0.18804 | 0 | 0
94 | 0.97532 | -0.47436 | 0.0019007 | 0.00047635
95 | 0.97479 | -0.48493 | 0.032215 | 0.0080738
96 | 0.97447 | -0.49122 | 0 | 0
97 | 0.97371 | -0.5062 | 0 | 0
98 | 0.97338 | -0.51272 | 0 | 0
99 | 0.9731 | -0.5181 | 0.0093213 | 0.0023361
100 | 0.97647 | -0.45198 | 0.0043192 | 0.0010825
101 | 0.97636 | -0.45415 | 0.00065835 | 0.000165
102 | 0.97636 | -0.45418 | 0.0010624 | 0.00026626
103 | 0.98256 | -0.33486 | 0.0030146 | 0.00075552
104 | 0.98255 | -0.33514 | 0.0013785 | 0.00034548
105 | 0.98279 | -0.33046 | 0.0038441 | 0.00096343
106 | 0.98253 | -0.3355 | 0.0039673 | 0.0009943
107 | 0.98287 | -0.32888 | 0.0048511 | 0.0012158
108 | 0.98385 | -0.30982 | 0.0036705 | 0.00091992
109 | 0.98272 | -0.3318 | 0.0025795 | 0.00064649
110 | 0.98652 | -0.25803 | 0.0056945 | 0.0014272
111 | 0.98582 | -0.27156 | 0.00098527 | 0.00024693
112 | 0.9867 | -0.2544 | 0.0020995 | 0.00052618
113 | 0.98569 | -0.27409 | 0.0040557 | 0.0010165
114 | 0.988 | -0.22933 | 0.0053602 | 0.0013434
115 | 0.98526 | -0.28232 | 0.0045642 | 0.0011439
116 | 0.98887 | -0.21251 | 0.0024628 | 0.00061725
117 | 0.98419 | -0.30314 | 0.0012346 | 0.00030941
118 | 0.98953 | -0.19996 | 0 | 0
119 | 0.97631 | -0.45502 | 0.0013945 | 0.0003495
120 | 0.97631 | -0.45507 | 0.00083697 | 0.00020976
121 | 0.97324 | -0.51546 | 0 | 0
122 | 0.97227 | -0.53463 | 0 | 0
123 | 0.97336 | -0.5131 | 0.00048272 | 0.00012098
124 | 0.97157 | -0.5483 | 0.010851 | 0.0027196
125 | 0.97282 | -0.52369 | 0.0059234 | 0.0014845
126 | 0.9996 | -0.0075477 | 0.0047714 | 0.0011958
127 | 1 | 0 | -0.48355 | -0.12379
128 | 0.99849 | -0.028588 | 0.0040042 | 0.0010035
129 | 0.99709 | -0.055254 | 0.0086584 | 0.00217
130 | 0.99123 | -0.16727 | 0.0018574 | 0.0004655
131 | 0.98945 | -0.20149 | 0.0018029 | 0.00045185
132 | 0.98943 | -0.20173 | 0.0015149 | 0.00037968
133 | 0.98938 | -0.20276 | 0.0011856 | 0.00029714
134 | 0.99116 | -0.16886 | 0.0038344 | 0.00096099
135 | 0.99116 | -0.16895 | 0.0040028 | 0.0010032
136 | 0.9823 | -0.33992 | 0.0016291 | 0.0004083
137 | 0.98225 | -0.34091 | 0.0013361 | 0.00033486
138 | 0.98266 | -0.33296 | 0 | 0
139 | 0.98206 | -0.34462 | 0.0021114 | 0.00052916
140 | 0.98246 | -0.33679 | 0.0015721 | 0.00039401
141 | 0.98206 | -0.34479 | 0.0012222 | 0.00030631
142 | 0.98235 | -0.33907 | 0.0011857 | 0.00029716
143 | 0.98195 | -0.34694 | 0.0021256 | 0.00053271
144 | 0.98224 | -0.34122 | 0.0022891 | 0.0005737
145 | 0.99555 | -0.084573 | 0.0076188 | 0.0019094
146 | 0.99532 | -0.088986 | 0.0028354 | 0.00071063
147 | 0.9959 | -0.077808 | 0 | 0
148 | 0.99527 | -0.090101 | 0.00291 | 0.00072931
149 | 0.98935 | -0.2033 | 0.0016388 | 0.00041073
150 | 0.98222 | -0.34166 | 0.0013823 | 0.00034643
151 | 0.98418 | -0.30342 | 0.0034166 | 0.00085628
152 | 0.97357 | -0.51096 | 0.0011807 | 0.00029592
153 | 0.97373 | -0.50782 | 0.0014847 | 0.0003721
154 | 0.97333 | -0.51567 | 0.0032908 | 0.00082474
155 | 0.974 | -0.50251 | 0.0030673 | 0.00076873
156 | 0.97322 | -0.51783 | 0.0015511 | 0.00038874
157 | 0.97401 | -0.50233 | 0.0033251 | 0.00083335
158 | 0.97314 | -0.51938 | 0 | 0
159 | 0.97457 | -0.49113 | 0.0034211 | 0.00085741
160 | 0.97296 | -0.52304 | 0.0012368 | 0.00030997
161 | 0.97309 | -0.52035 | 0.0014551 | 0.00036467
162 | 0.9729 | -0.52416 | 0.0033467 | 0.00083877
163 | 0.97302 | -0.52186 | 0.0014547 | 0.00036457
164 | 0.97287 | -0.52467 | 0.0022956 | 0.00057534
165 | 0.973 | -0.52219 | 0.0014549 | 0.00036464
166 | 0.99303 | -0.13278 | 0.0011113 | 0.00027851
167 | 0.98204 | -0.34504 | 0.0031487 | 0.00078913
168 | 0.97482 | -0.48628 | 0.0028712 | 0.0007196
169 | 0.97533 | -0.47627 | 0 | 0
170 | 0.975 | -0.48266 | 0.0075768 | 0.0018989
171 | 0.99301 | -0.13314 | 0.0029098 | 0.00072925
172 | 0.98202 | -0.34535 | 0.002215 | 0.00055513
173 | 0.97166 | -0.54656 | 0.032517 | 0.0081496
174 | 0.97199 | -0.54009 | 0.0030289 | 0.00075912
175 | 0.97227 | -0.53452 | 0.0040547 | 0.0010162
176 | 0.97317 | -0.51674 | 0.0025689 | 0.00064382
177 | 0.97149 | -0.54997 | 0 | 0
178 | 0.97145 | -0.55075 | 0.0037176 | 0.00093172
179 | 0.98193 | -0.34717 | 0.0022055 | 0.00055275
180 | 0.99998 | 149.9956 | 0 | 0

## res_line
| p_from_mw | q_from_mvar | p_to_mw | q_to_mvar | pl_mw | ql_mvar | i_from_ka | i_to_ka | i_ka | vm_from_pu | va_from_degree | vm_to_pu | va_to_degree | loading_percent
0 | -0.000654 | -0.00016391 | 0.00065401 | 0.00016369 | 6.6661e-09 | -2.2261e-07 | 0.00099333 | 0.00099325 | 0.00099333 | 0.9797 | -0.39066 | 0.97971 | -0.39045 | 0.27289
1 | 0.0034385 | 0.00085889 | -0.0034382 | -0.00085905 | 2.8384e-07 | -1.679e-07 | 0.0052215 | 0.0052216 | 0.0052216 | 0.97971 | -0.39045 | 0.97962 | -0.39219 | 1.4345
2 | -0.0040925 | -0.0010226 | 0.004093 | 0.0010225 | 5.3061e-07 | -1.2181e-07 | 0.0062147 | 0.0062146 | 0.0062147 | 0.97971 | -0.39045 | 0.97985 | -0.38772 | 1.7073
3 | 0.0030396 | 0.00075915 | -0.0030395 | -0.0007593 | 1.5384e-07 | -1.4392e-07 | 0.0046161 | 0.0046162 | 0.0046162 | 0.97962 | -0.39219 | 0.97957 | -0.39325 | 1.2682
4 | -0.004093 | -0.0010225 | 0.0040934 | 0.0010224 | 3.7639e-07 | -8.6501e-08 | 0.0062146 | 0.0062144 | 0.0062146 | 0.97985 | -0.38772 | 0.97995 | -0.38579 | 1.7073
5 | 0.00261 | 0.00065167 | -0.0026099 | -0.00065189 | 1.4936e-07 | -2.235e-07 | 0.0039639 | 0.003964 | 0.003964 | 0.97957 | -0.39325 | 0.97951 | -0.39446 | 1.089
6 | -0.004819 | -0.0012042 | 0.0048191 | 0.0012042 | 9.672e-08 | 1.1942e-09 | 0.0073162 | 0.0073162 | 0.0073162 | 0.97995 | -0.38579 | 0.97997 | -0.38537 | 2.01
7 | -0.063447 | -0.01602 | 0.06347 | 0.016034 | 2.3427e-05 | 1.4224e-05 | 0.096184 | 0.096183 | 0.096184 | 0.98199 | -0.34588 | 0.98239 | -0.33817 | 8.808
8 | 0.057109 | 0.014432 | -0.057015 | -0.014375 | 9.4129e-05 | 5.6437e-05 | 0.08658 | 0.086581 | 0.086581 | 0.98199 | -0.34588 | 0.98023 | -0.38031 | 7.9287
9 | 0.0063381 | 0.0015885 | -0.006337 | -0.0015882 | 1.0465e-06 | 2.8708e-07 | 0.0096041 | 0.0096042 | 0.0096042 | 0.98199 | -0.34588 | 0.98182 | -0.34934 | 2.6385
10 | -0.073685 | -0.018595 | 0.073746 | 0.018632 | 6.0646e-05 | 3.7334e-05 | 0.11166 | 0.11166 | 0.11166 | 0.98239 | -0.33817 | 0.98327 | -0.321 | 10.2249
11 | 0.010215 | 0.0025607 | -0.010212 | -0.0025593 | 2.6777e-06 | 1.3362e-06 | 0.015473 | 0.015473 | 0.015473 | 0.98239 | -0.33817 | 0.98211 | -0.34368 | 4.2508
12 | 0.0048203 | 0.0012042 | -0.0048191 | -0.0012042 | 1.1569e-06 | 1.4051e-08 | 0.007316 | 0.0073162 | 0.0073162 | 0.98023 | -0.38031 | 0.97997 | -0.38537 | 2.0099
13 | 0.00036302 | 9.066e-05 | -0.00036302 | -9.098e-05 | 2.9136e-09 | -3.2071e-07 | 0.00055096 | 0.00055108 | 0.00055108 | 0.98023 | -0.38031 | 0.98022 | -0.38048 | 0.15139
14 | 0.051831 | 0.01308 | -0.0518 | -0.013062 | 3.1693e-05 | 1.8737e-05 | 0.078714 | 0.078715 | 0.078715 | 0.98023 | -0.38031 | 0.97957 | -0.39309 | 7.2083
15 | 0.049648 | 0.012523 | -0.049628 | -0.012511 | 1.9864e-05 | 1.1659e-05 | 0.075447 | 0.075447 | 0.075447 | 0.97957 | -0.39309 | 0.97914 | -0.40145 | 6.9091
16 | 0.0021513 | 0.00053901 | -0.0021513 | -0.00053916 | 5.9589e-08 | -1.4917e-07 | 0.0032679 | 0.003268 | 0.003268 | 0.97957 | -0.39309 | 0.97954 | -0.39367 | 0.8978
17 | 0.049169 | 0.012396 | -0.049165 | -0.012393 | 4.262e-06 | 2.4974e-06 | 0.074749 | 0.074749 | 0.074749 | 0.97914 | -0.40145 | 0.97905 | -0.40326 | 6.8451
18 | 0.001097 | 0.00027377 | -0.001097 | -0.00027461 | 7.3059e-08 | -8.3639e-07 | 0.0016661 | 0.0016664 | 0.0016664 | 0.97951 | -0.39446 | 0.97944 | -0.39586 | 0.45782
19 | 0.0015128 | 0.00037813 | -0.0015128 | -0.00037833 | 3.5219e-08 | -2.0133e-07 | 0.0022979 | 0.0022979 | 0.0022979 | 0.97951 | -0.39446 | 0.97948 | -0.39495 | 0.6313
20 | -0.045369 | -0.011432 | 0.045389 | 0.011443 | 2.012e-05 | 1.1604e-05 | 0.069027 | 0.069026 | 0.069027 | 0.97833 | -0.41737 | 0.9788 | -0.40811 | 6.3211
21 | 0.045369 | 0.011432 | -0.045304 | -0.011392 | 6.4782e-05 | 3.9642e-05 | 0.069027 | 0.069027 | 0.069027 | 0.97833 | -0.41737 | 0.9768 | -0.44727 | 9.4818
22 | 0.0031219 | 0.00078232 | -0.0031218 | -0.0007824 | 9.137e-08 | -7.7478e-08 | 0.004746 | 0.0047461 | 0.0047461 | 0.9788 | -0.40811 | 0.97877 | -0.40872 | 1.3039
23 | -0.048511 | -0.012226 | 0.048522 | 0.012232 | 1.1244e-05 | 6.5726e-06 | 0.073772 | 0.073772 | 0.073772 | 0.9788 | -0.40811 | 0.97905 | -0.40326 | 6.7557
24 | 0.042023 | 0.01057 | -0.042021 | -0.010569 | 2.1018e-06 | 1.3281e-06 | 0.06403 | 0.06403 | 0.06403 | 0.9768 | -0.44727 | 0.97675 | -0.44831 | 17.5905
25 | -0.11047 | -0.027843 | 0.11053 | 0.02788 | 5.9116e-05 | 3.719e-05 | 0.16723 | 0.16723 | 0.16723 | 0.98327 | -0.321 | 0.98385 | -0.30982 | 15.3142
26 | 0.019657 | 0.0049309 | -0.019647 | -0.0049248 | 1.0113e-05 | 6.0862e-06 | 0.02975 | 0.02975 | 0.02975 | 0.98327 | -0.321 | 0.98272 | -0.3318 | 8.1731
27 | 0.017065 | 0.0042795 | -0.017058 | -0.0042758 | 6.4007e-06 | 3.772e-06 | 0.025826 | 0.025826 | 0.025826 | 0.98327 | -0.321 | 0.98287 | -0.32888 | 7.095
28 | 0.005364 | 0.0013442 | -0.0053637 | -0.0013442 | 3.4717e-07 | 4.4839e-08 | 0.0081272 | 0.0081272 | 0.0081272 | 0.98211 | -0.34368 | 0.98204 | -0.34504 | 2.2328
29 | -0.00099928 | -0.00025027 | 0.00099929 | 0.00025004 | 1.5745e-08 | -2.3135e-07 | 0.0014987 | 0.0014986 | 0.0014987 | 0.99214 | -0.14987 | 0.99215 | -0.14954 | 0.41172
30 | 0.00099928 | 0.00025027 | -0.00099926 | -0.00025044 | 1.1557e-08 | -1.6979e-07 | 0.0014987 | 0.0014987 | 0.0014987 | 0.99214 | -0.14987 | 0.99212 | -0.15011 | 0.41174
31 | 0.0033111 | 0.0008296 | -0.0033108 | -0.00082978 | 2.3597e-07 | -1.7849e-07 | 0.0049658 | 0.0049659 | 0.0049659 | 0.99215 | -0.14954 | 0.99208 | -0.15103 | 1.3643
32 | -0.0043104 | -0.0010796 | 0.0043108 | 0.0010796 | 4.1003e-07 | -7.5528e-08 | 0.0064644 | 0.0064643 | 0.0064644 | 0.99215 | -0.14954 | 0.99226 | -0.14754 | 1.7759
33 | 0.15844 | 0.0403 | -0.15832 | -0.040223 | 0.00012073 | 7.6606e-05 | 0.23781 | 0.23781 | 0.23781 | 0.99226 | -0.14754 | 0.99143 | -0.16336 | 21.7773
34 | -0.16275 | -0.041379 | 0.16289 | 0.041468 | 0.00013884 | 8.8135e-05 | 0.24427 | 0.24427 | 0.24427 | 0.99226 | -0.14754 | 0.99318 | -0.12984 | 22.3692
35 | 0.0079192 | 0.0019847 | -0.0079184 | -0.0019844 | 8.0671e-07 | 3.1856e-07 | 0.011865 | 0.011865 | 0.011865 | 0.99318 | -0.12984 | 0.99307 | -0.13198 | 3.2596
36 | 0.038285 | 0.009633 | -0.038261 | -0.0096176 | 2.4436e-05 | 1.5383e-05 | 0.057374 | 0.057374 | 0.057374 | 0.99318 | -0.12984 | 0.99249 | -0.14321 | 15.7621
37 | -0.20909 | -0.053085 | 0.20939 | 0.053277 | 0.00030059 | 0.00019143 | 0.31351 | 0.31351 | 0.31351 | 0.99318 | -0.12984 | 0.99474 | -0.10001 | 28.7097
38 | 0.0040212 | 0.0010077 | -0.0040211 | -0.0010077 | 1.5286e-07 | -4.743e-08 | 0.0060254 | 0.0060254 | 0.0060254 | 0.99307 | -0.13198 | 0.99303 | -0.13278 | 1.6553
39 | 0.0038387 | 0.00096188 | -0.0038384 | -0.00096199 | 2.7536e-07 | -1.1024e-07 | 0.0057552 | 0.0057553 | 0.0057553 | 0.99249 | -0.14321 | 0.99241 | -0.14472 | 1.5811
40 | 0.034422 | 0.0086557 | -0.034388 | -0.0086344 | 3.3931e-05 | 2.1278e-05 | 0.051619 | 0.051619 | 0.051619 | 0.99249 | -0.14321 | 0.99142 | -0.16387 | 14.181
41 | -0.2108 | -0.053629 | 0.21102 | 0.053773 | 0.00022585 | 0.00014383 | 0.31561 | 0.31561 | 0.31561 | 0.99474 | -0.10001 | 0.9959 | -0.077808 | 28.9023
42 | 0.025348 | 0.0063683 | -0.025342 | -0.0063646 | 5.899e-06 | 3.6353e-06 | 0.03805 | 0.03805 | 0.03805 | 0.99142 | -0.16387 | 0.99117 | -0.16875 | 10.4532
43 | 0.0090408 | 0.0022661 | -0.00904 | -0.0022658 | 7.9508e-07 | 3.6038e-07 | 0.013569 | 0.013569 | 0.013569 | 0.99142 | -0.16387 | 0.99132 | -0.16572 | 3.7279
44 | 0.025342 | 0.0063646 | -0.025335 | -0.0063602 | 7.1526e-06 | 4.4079e-06 | 0.03805 | 0.03805 | 0.03805 | 0.99117 | -0.16875 | 0.99086 | -0.17467 | 10.4532
45 | 0.0078384 | 0.0019646 | -0.0078372 | -0.0019642 | 1.1747e-06 | 4.6014e-07 | 0.011766 | 0.011766 | 0.011766 | 0.99132 | -0.16572 | 0.99116 | -0.16886 | 3.2324
46 | 0.15303 | 0.038898 | -0.153 | -0.03888 | 2.8786e-05 | 1.8255e-05 | 0.22987 | 0.22987 | 0.22987 | 0.99143 | -0.16336 | 0.99123 | -0.16727 | 21.0508
47 | 0.00066549 | 0.0001663 | -0.00066548 | -0.00016654 | 7.6074e-09 | -2.4497e-07 | 0.0010108 | 0.0010109 | 0.0010109 | 0.97946 | -0.39544 | 0.97944 | -0.39568 | 0.27773
48 | -0.0010093 | -0.00025247 | 0.0010093 | 0.00025214 | 2.3779e-08 | -3.2433e-07 | 0.0015332 | 0.0015331 | 0.0015332 | 0.97946 | -0.39544 | 0.97948 | -0.39495 | 0.4212
49 | 0.00039564 | 9.8915e-05 | -0.00039563 | -9.9155e-05 | 2.6055e-09 | -2.404e-07 | 0.00060098 | 0.00060107 | 0.00060107 | 0.97944 | -0.39568 | 0.97944 | -0.39582 | 0.16513
50 | 0.00051007 | 0.00012776 | -0.00051006 | -0.00012783 | 1.4184e-09 | -7.8366e-08 | 0.00077489 | 0.00077492 | 0.00077492 | 0.97944 | -0.39586 | 0.97943 | -0.39592 | 0.21289
51 | 0.00058689 | 0.00014685 | -0.00058689 | -0.00014709 | 5.7174e-09 | -2.3771e-07 | 0.00089155 | 0.00089164 | 0.00089164 | 0.97944 | -0.39586 | 0.97942 | -0.39606 | 0.24496
52 | 0.039117 | 0.0098409 | -0.039065 | -0.0098079 | 5.2179e-05 | 3.2905e-05 | 0.059606 | 0.059606 | 0.059606 | 0.97675 | -0.44831 | 0.97533 | -0.47627 | 16.3754
53 | -0.0028679 | -0.00071876 | 0.002868 | 0.00071857 | 1.6727e-07 | -1.866e-07 | 0.0043647 | 0.0043646 | 0.0043647 | 0.97771 | -0.4276 | 0.97777 | -0.42638 | 1.1991
54 | -0.002868 | -0.00071857 | 0.0028685 | 0.00071809 | 4.3337e-07 | -4.837e-07 | 0.0043646 | 0.0043644 | 0.0043646 | 0.97777 | -0.42638 | 0.97793 | -0.4232 | 1.1991
55 | 0.12041 | 0.030379 | -0.12031 | -0.030315 | 0.00010147 | 6.4031e-05 | 0.18329 | 0.18329 | 0.18329 | 0.97793 | -0.4232 | 0.97703 | -0.44082 | 16.7846
56 | -0.14109 | -0.035568 | 0.14135 | 0.035736 | 0.00026538 | 0.00016811 | 0.21476 | 0.21475 | 0.21476 | 0.97793 | -0.4232 | 0.97994 | -0.38398 | 19.6662
57 | 0.017811 | 0.0044701 | -0.017796 | -0.0044611 | 1.5161e-05 | 9.0131e-06 | 0.027103 | 0.027104 | 0.027104 | 0.97793 | -0.4232 | 0.97702 | -0.44107 | 7.4461
58 | 0.11847 | 0.029854 | -0.11839 | -0.029803 | 8.0584e-05 | 5.0831e-05 | 0.18048 | 0.18048 | 0.18048 | 0.97703 | -0.44082 | 0.97631 | -0.45505 | 16.5278
59 | -0.14135 | -0.035736 | 0.14145 | 0.035796 | 9.6003e-05 | 6.0812e-05 | 0.21475 | 0.21475 | 0.21475 | 0.97994 | -0.38398 | 0.98067 | -0.36982 | 19.6662
60 | 0.013596 | 0.0034085 | -0.013592 | -0.0034064 | 3.7054e-06 | 2.0829e-06 | 0.020707 | 0.020707 | 0.020707 | 0.97702 | -0.44107 | 0.97673 | -0.44679 | 5.6888
61 | -0.15358 | -0.038837 | 0.15369 | 0.038904 | 0.00010537 | 6.6852e-05 | 0.23317 | 0.23317 | 0.23317 | 0.98067 | -0.36982 | 0.9814 | -0.35553 | 21.3521
62 | -0.15369 | -0.038904 | 0.15373 | 0.038932 | 4.4431e-05 | 2.8188e-05 | 0.23317 | 0.23317 | 0.23317 | 0.9814 | -0.35553 | 0.98171 | -0.34951 | 21.3521
63 | -0.15373 | -0.038932 | 0.15384 | 0.038999 | 0.00010472 | 6.6438e-05 | 0.23317 | 0.23316 | 0.23317 | 0.98171 | -0.34951 | 0.98244 | -0.33534 | 21.3521
64 | 0.028494 | 0.0071484 | -0.028475 | -0.0071365 | 1.925e-05 | 1.1966e-05 | 0.042993 | 0.042993 | 0.042993 | 0.98627 | -0.26156 | 0.98554 | -0.27574 | 11.8112
65 | -0.028494 | -0.0071484 | 0.028509 | 0.0071579 | 1.5151e-05 | 9.4173e-06 | 0.042993 | 0.042993 | 0.042993 | 0.98627 | -0.26156 | 0.98684 | -0.25041 | 11.8112
66 | -0.20663 | -0.052512 | 0.20678 | 0.052607 | 0.00014838 | 9.4495e-05 | 0.31183 | 0.31183 | 0.31183 | 0.98684 | -0.25041 | 0.98761 | -0.23551 | 28.5563
67 | 0.17812 | 0.045355 | -0.17793 | -0.045229 | 0.00019685 | 0.00012515 | 0.26884 | 0.26884 | 0.26884 | 0.98684 | -0.25041 | 0.98565 | -0.27336 | 24.6193
68 | 0.16538 | 0.041983 | -0.1653 | -0.041928 | 8.5886e-05 | 5.4549e-05 | 0.25029 | 0.25029 | 0.25029 | 0.98398 | -0.30551 | 0.98342 | -0.31631 | 22.9202
69 | -0.16538 | -0.041983 | 0.16551 | 0.042062 | 0.00012483 | 7.9285e-05 | 0.25029 | 0.25029 | 0.25029 | 0.98398 | -0.30551 | 0.98479 | -0.28983 | 22.9202
70 | 0.1653 | 0.041928 | -0.16515 | -0.041832 | 0.00015108 | 9.5956e-05 | 0.25029 | 0.25029 | 0.25029 | 0.98342 | -0.31631 | 0.98244 | -0.33534 | 22.9203
71 | -0.17779 | -0.04514 | 0.17793 | 0.045229 | 0.00014108 | 8.9697e-05 | 0.26884 | 0.26884 | 0.26884 | 0.98479 | -0.28983 | 0.98565 | -0.27336 | 24.6193
72 | 0.11839 | 0.029803 | -0.11837 | -0.02979 | 2.0549e-05 | 1.2962e-05 | 0.18048 | 0.18048 | 0.18048 | 0.97631 | -0.45505 | 0.97612 | -0.45868 | 16.5278
73 | -0.22253 | -0.056728 | 0.22267 | 0.056813 | 0.0001341 | 8.5452e-05 | 0.33489 | 0.33489 | 0.33489 | 0.98979 | -0.1937 | 0.99044 | -0.18122 | 30.6675
74 | 0.22253 | 0.056728 | -0.22243 | -0.05666 | 0.0001068 | 6.8056e-05 | 0.33489 | 0.33489 | 0.33489 | 0.98979 | -0.1937 | 0.98927 | -0.20365 | 30.6676
75 | -0.22417 | -0.057191 | 0.22469 | 0.057523 | 0.00052115 | 0.00033211 | 0.33715 | 0.33715 | 0.33715 | 0.99044 | -0.18122 | 0.99295 | -0.13321 | 30.8748
76 | 0.22243 | 0.05666 | -0.22208 | -0.056442 | 0.00034133 | 0.00021751 | 0.33489 | 0.33489 | 0.33489 | 0.98927 | -0.20365 | 0.98761 | -0.23551 | 30.6676
77 | 0.008274 | 0.0020735 | -0.008272 | -0.0020727 | 2.0455e-06 | 8.7955e-07 | 0.012605 | 0.012605 | 0.012605 | 0.97673 | -0.44679 | 0.97647 | -0.45198 | 3.463
78 | 0.11793 | 0.029682 | -0.11793 | -0.02968 | 3.6417e-06 | 2.2969e-06 | 0.17983 | 0.17983 | 0.17983 | 0.97612 | -0.45868 | 0.97609 | -0.45932 | 16.4677
79 | -0.23065 | -0.059345 | 0.23087 | 0.059481 | 0.00021272 | 0.00013558 | 0.34481 | 0.34481 | 0.34481 | 0.99697 | -0.057118 | 0.99797 | -0.03817 | 31.5758
80 | 0.23065 | 0.059345 | -0.22984 | -0.058829 | 0.00080983 | 0.00051617 | 0.34481 | 0.34481 | 0.34481 | 0.99697 | -0.057118 | 0.99314 | -0.1296 | 31.5759
81 | -0.23525 | -0.060579 | 0.23538 | 0.060661 | 0.00012805 | 8.1624e-05 | 0.35134 | 0.35134 | 0.35134 | 0.99797 | -0.03817 | 0.99857 | -0.02699 | 32.1744
82 | 0.22712 | 0.058145 | -0.22708 | -0.05812 | 3.9689e-05 | 2.5295e-05 | 0.34072 | 0.34072 | 0.34072 | 0.99314 | -0.1296 | 0.99295 | -0.13321 | 31.2016
83 | -0.009388 | -0.0023529 | 0.0093889 | 0.0023533 | 9.0691e-07 | 4.3495e-07 | 0.014364 | 0.014364 | 0.014364 | 0.97255 | -0.52892 | 0.97266 | -0.52689 | 3.9461
84 | -0.049024 | -0.012297 | 0.049031 | 0.012302 | 7.4858e-06 | 4.3945e-06 | 0.075003 | 0.075003 | 0.075003 | 0.97266 | -0.52689 | 0.97282 | -0.52369 | 6.8684
85 | 0.039635 | 0.009944 | -0.03962 | -0.0099359 | 1.4401e-05 | 8.0502e-06 | 0.060639 | 0.06064 | 0.06064 | 0.97266 | -0.52689 | 0.97227 | -0.53452 | 5.5531
86 | 0.11632 | 0.029276 | -0.11624 | -0.029223 | 8.3523e-05 | 5.2659e-05 | 0.17737 | 0.17737 | 0.17737 | 0.97609 | -0.45932 | 0.97532 | -0.47436 | 16.2426
87 | -0.23888 | -0.061538 | 0.23911 | 0.061683 | 0.00022629 | 0.00014427 | 0.35656 | 0.35656 | 0.35656 | 0.99857 | -0.02699 | 0.9996 | -0.0075477 | 32.6521
88 | -0.0057246 | -0.0014316 | 0.0057249 | 0.0014316 | 3.2061e-07 | 5.7657e-08 | 0.0086178 | 0.0086178 | 0.0086178 | 0.98832 | -0.22398 | 0.98838 | -0.2228 | 2.3675
89 | 0.0012753 | 0.00031647 | -0.0012752 | -0.00031689 | 4.7742e-08 | -4.1245e-07 | 0.0019189 | 0.0019191 | 0.0019191 | 0.98832 | -0.22398 | 0.98828 | -0.22477 | 0.52722
90 | -0.016792 | -0.0042052 | 0.016804 | 0.0042127 | 1.2839e-05 | 7.5298e-06 | 0.025279 | 0.025278 | 0.025279 | 0.98838 | -0.2228 | 0.98921 | -0.20675 | 6.9447
91 | 0.0012752 | 0.00031689 | -0.0012751 | -0.00031792 | 1.1925e-07 | -1.0298e-06 | 0.0019191 | 0.0019195 | 0.0019195 | 0.98828 | -0.22477 | 0.98818 | -0.22674 | 0.52733
92 | -0.018087 | -0.0045332 | 0.018093 | 0.0045363 | 5.1568e-06 | 3.0618e-06 | 0.027208 | 0.027208 | 0.027208 | 0.98921 | -0.20675 | 0.98952 | -0.20077 | 7.4748
93 | 0.001283 | 0.0003205 | -0.001283 | -0.00032055 | 5.2306e-09 | -4.4742e-08 | 0.0019296 | 0.0019297 | 0.0019297 | 0.98921 | -0.20675 | 0.9892 | -0.20684 | 0.53012
94 | 0.00059825 | 0.00014902 | -0.00059823 | -0.00014993 | 2.2029e-08 | -9.1356e-07 | 0.00090053 | 0.00090085 | 0.00090085 | 0.98818 | -0.22674 | 0.98814 | -0.22752 | 0.24749
95 | 0.00067685 | 0.0001689 | -0.00067683 | -0.0001695 | 1.8678e-08 | -6.0248e-07 | 0.0010189 | 0.0010192 | 0.0010192 | 0.98818 | -0.22674 | 0.98815 | -0.22732 | 0.27999
96 | -0.018093 | -0.0045363 | 0.0181 | 0.0045409 | 7.7304e-06 | 4.5896e-06 | 0.027208 | 0.027208 | 0.027208 | 0.98952 | -0.20077 | 0.98998 | -0.19181 | 7.4747
97 | 0.001283 | 0.00032055 | -0.0012829 | -0.00032153 | 1.1475e-07 | -9.8123e-07 | 0.0019297 | 0.00193 | 0.00193 | 0.9892 | -0.20684 | 0.98911 | -0.20872 | 0.53023
98 | 0.00067683 | 0.0001695 | -0.00067683 | -0.00016963 | 3.9208e-09 | -1.2643e-07 | 0.0010192 | 0.0010192 | 0.0010192 | 0.98815 | -0.22732 | 0.98815 | -0.22745 | 0.28
99 | -0.020284 | -0.0050882 | 0.020288 | 0.0050904 | 3.6505e-06 | 2.2017e-06 | 0.03049 | 0.03049 | 0.03049 | 0.98998 | -0.19181 | 0.99017 | -0.18804 | 8.3764
100 | -0.0025958 | -0.00065057 | 0.0025959 | 0.00065038 | 1.227e-07 | -1.9809e-07 | 0.0039009 | 0.0039008 | 0.0039009 | 0.99019 | -0.18763 | 0.99025 | -0.18663 | 1.0717
101 | 0.001132 | 0.00028347 | -0.001132 | -0.0002837 | 2.0792e-08 | -2.3321e-07 | 0.0017009 | 0.001701 | 0.001701 | 0.99025 | -0.18663 | 0.99023 | -0.18702 | 0.46732
102 | -0.024017 | -0.006025 | 0.024031 | 0.0060334 | 1.371e-05 | 8.4134e-06 | 0.036092 | 0.036092 | 0.036092 | 0.99025 | -0.18663 | 0.99086 | -0.17467 | 9.9153
103 | 0.020289 | 0.0050912 | -0.020288 | -0.0050904 | 1.3568e-06 | 8.1829e-07 | 0.03049 | 0.03049 | 0.03049 | 0.99025 | -0.18663 | 0.99017 | -0.18804 | 8.3764
104 | 0.11433 | 0.028747 | -0.11428 | -0.02871 | 5.7668e-05 | 3.6341e-05 | 0.17447 | 0.17447 | 0.17447 | 0.97532 | -0.47436 | 0.97479 | -0.48493 | 15.977
105 | 0.082062 | 0.020636 | -0.082037 | -0.020621 | 2.4638e-05 | 1.5299e-05 | 0.12529 | 0.12529 | 0.12529 | 0.97479 | -0.48493 | 0.97447 | -0.49122 | 11.4738
106 | 0.082037 | 0.020621 | -0.081979 | -0.020585 | 5.863e-05 | 3.6407e-05 | 0.12529 | 0.12529 | 0.12529 | 0.97447 | -0.49122 | 0.97371 | -0.5062 | 11.4738
107 | 0.017652 | 0.0044314 | -0.017646 | -0.0044288 | 5.4907e-06 | 2.5134e-06 | 0.026978 | 0.026978 | 0.026978 | 0.97371 | -0.5062 | 0.97338 | -0.51272 | 3.7058
108 | 0.064327 | 0.016153 | -0.064291 | -0.016131 | 3.6509e-05 | 2.2239e-05 | 0.098316 | 0.098316 | 0.098316 | 0.97371 | -0.5062 | 0.9731 | -0.5181 | 9.0033
109 | 0.0025694 | 0.00064308 | -0.002569 | -0.00064358 | 3.3578e-07 | -5.0649e-07 | 0.0039275 | 0.0039278 | 0.0039278 | 0.97338 | -0.51272 | 0.97324 | -0.51546 | 1.0791
110 | 0.014594 | 0.0036653 | -0.014579 | -0.0036566 | 1.5241e-05 | 8.7406e-06 | 0.022313 | 0.022313 | 0.022313 | 0.97338 | -0.51272 | 0.97227 | -0.53463 | 6.13
111 | 0.00048273 | 0.00012045 | -0.00048272 | -0.00012098 | 8.8699e-09 | -5.3433e-07 | 0.00073776 | 0.00073795 | 0.00073795 | 0.97338 | -0.51272 | 0.97336 | -0.5131 | 0.20273
112 | 0.054969 | 0.013795 | -0.054955 | -0.013786 | 1.4658e-05 | 8.7631e-06 | 0.084063 | 0.084063 | 0.084063 | 0.9731 | -0.5181 | 0.97282 | -0.52369 | 7.6981
113 | 0.0039527 | 0.00099017 | -0.0039523 | -0.00099028 | 4.0831e-07 | -1.1405e-07 | 0.0060233 | 0.0060234 | 0.0060234 | 0.97647 | -0.45198 | 0.97636 | -0.45415 | 1.6548
114 | 0.003294 | 0.00082528 | -0.003294 | -0.00082529 | 4.8533e-09 | -3.3167e-09 | 0.0050201 | 0.0050201 | 0.0050201 | 0.97636 | -0.45415 | 0.97636 | -0.45418 | 1.3791
115 | 0.0022316 | 0.00055903 | -0.0022315 | -0.00055923 | 8.8996e-08 | -1.9963e-07 | 0.003401 | 0.0034011 | 0.0034011 | 0.97636 | -0.45418 | 0.97631 | -0.45502 | 0.93436
116 | 0.0053459 | 0.0013398 | -0.0053458 | -0.0013398 | 7.0733e-08 | 8.8207e-09 | 0.008096 | 0.008096 | 0.008096 | 0.98256 | -0.33486 | 0.98255 | -0.33514 | 2.2242
117 | -0.0083605 | -0.0020953 | 0.0083622 | 0.002096 | 1.7549e-06 | 7.5329e-07 | 0.012661 | 0.012661 | 0.012661 | 0.98256 | -0.33486 | 0.98279 | -0.33046 | 3.4784
118 | 0.0039674 | 0.00099428 | -0.0039673 | -0.0009943 | 6.8509e-08 | -2.0248e-08 | 0.0060084 | 0.0060084 | 0.0060084 | 0.98255 | -0.33514 | 0.98253 | -0.3355 | 1.6507
119 | -0.012206 | -0.0030595 | 0.012207 | 0.00306 | 9.1868e-07 | 4.9706e-07 | 0.018481 | 0.018481 | 0.018481 | 0.98279 | -0.33046 | 0.98287 | -0.32888 | 5.0773
120 | -0.1142 | -0.0288 | 0.11423 | 0.028822 | 3.5043e-05 | 2.2069e-05 | 0.17278 | 0.17278 | 0.17278 | 0.98385 | -0.30982 | 0.98418 | -0.30342 | 15.8226
121 | 0.017068 | 0.0042783 | -0.017067 | -0.0042777 | 9.4219e-07 | 5.5534e-07 | 0.025844 | 0.025844 | 0.025844 | 0.98272 | -0.3318 | 0.98266 | -0.33296 | 7.1
122 | 0.12876 | 0.032564 | -0.12867 | -0.032511 | 8.3528e-05 | 5.2781e-05 | 0.19432 | 0.19432 | 0.19432 | 0.98652 | -0.25803 | 0.98582 | -0.27156 | 17.7946
123 | -0.13445 | -0.033991 | 0.13447 | 0.034006 | 2.342e-05 | 1.4814e-05 | 0.20291 | 0.20291 | 0.20291 | 0.98652 | -0.25803 | 0.9867 | -0.2544 | 18.5811
124 | 0.12769 | 0.032264 | -0.12767 | -0.032255 | 1.5485e-05 | 9.7828e-06 | 0.19283 | 0.19283 | 0.19283 | 0.98582 | -0.27156 | 0.98569 | -0.27409 | 17.6584
125 | -0.13657 | -0.034532 | 0.13674 | 0.034636 | 0.00016441 | 0.00010404 | 0.20607 | 0.20607 | 0.20607 | 0.9867 | -0.2544 | 0.988 | -0.22933 | 18.871
126 | 0.12362 | 0.031238 | -0.12357 | -0.031207 | 4.874e-05 | 3.0766e-05 | 0.18671 | 0.18671 | 0.18671 | 0.98569 | -0.27409 | 0.98526 | -0.28232 | 17.0977
127 | -0.1421 | -0.03598 | 0.14221 | 0.036052 | 0.0001149 | 7.2764e-05 | 0.21414 | 0.21414 | 0.21414 | 0.988 | -0.22933 | 0.98887 | -0.21251 | 19.6103
128 | 0.119 | 0.030064 | -0.11889 | -0.029989 | 0.00011861 | 7.4789e-05 | 0.17981 | 0.17981 | 0.17981 | 0.98526 | -0.28232 | 0.98419 | -0.30314 | 16.4665
129 | -0.14468 | -0.03667 | 0.14476 | 0.036725 | 8.7284e-05 | 5.5295e-05 | 0.21785 | 0.21785 | 0.21785 | 0.98887 | -0.21251 | 0.98953 | -0.19996 | 19.9496
130 | 0.11765 | 0.029679 | -0.11765 | -0.029678 | 1.5773e-06 | 9.9429e-07 | 0.17795 | 0.17795 | 0.17795 | 0.98419 | -0.30314 | 0.98418 | -0.30342 | 16.2956
131 | -0.15091 | -0.038264 | 0.15114 | 0.038415 | 0.00023753 | 0.0001506 | 0.22709 | 0.22709 | 0.22709 | 0.98953 | -0.19996 | 0.99123 | -0.16727 | 20.7955
132 | 0.006143 | 0.0015391 | -0.0061425 | -0.001539 | 4.4784e-07 | 1.0685e-07 | 0.0092374 | 0.0092375 | 0.0092375 | 0.98953 | -0.19996 | 0.98945 | -0.20149 | 2.5378
133 | 0.00083697 | 0.00020972 | -0.00083697 | -0.00020976 | 2.0915e-09 | -4.1522e-08 | 0.0012756 | 0.0012756 | 0.0012756 | 0.97631 | -0.45502 | 0.97631 | -0.45507 | 0.35045
134 | 0.002569 | 0.00064358 | -0.0025689 | -0.00064382 | 1.5572e-07 | -2.3479e-07 | 0.0039278 | 0.0039279 | 0.0039279 | 0.97324 | -0.51546 | 0.97317 | -0.51674 | 1.0791
135 | 0.014579 | 0.0036566 | -0.014569 | -0.0036511 | 9.4956e-06 | 5.4469e-06 | 0.022313 | 0.022313 | 0.022313 | 0.97227 | -0.53463 | 0.97157 | -0.5483 | 6.1301
136 | 0.003718 | 0.00093155 | -0.0037177 | -0.00093167 | 2.9637e-07 | -1.1214e-07 | 0.0056943 | 0.0056944 | 0.0056944 | 0.97157 | -0.5483 | 0.97149 | -0.54997 | 1.5644
137 | -0.24388 | -0.062878 | 0.24397 | 0.062936 | 8.9687e-05 | 5.7187e-05 | 0.36366 | 0.36366 | 0.36366 | 0.9996 | -0.0075477 | 1 | 0 | 33.3025
138 | 0.23793 | 0.060855 | -0.2376 | -0.060645 | 0.00032869 | 0.00020954 | 0.35448 | 0.35448 | 0.35448 | 1 | 0 | 0.99849 | -0.028588 | 32.4613
139 | 0.2336 | 0.059642 | -0.2333 | -0.05945 | 0.00030063 | 0.00019163 | 0.34851 | 0.34851 | 0.34851 | 0.99849 | -0.028588 | 0.99709 | -0.055254 | 31.9149
140 | 0.22464 | 0.05728 | -0.22439 | -0.057125 | 0.00024431 | 0.00015568 | 0.33559 | 0.33559 | 0.33559 | 0.99709 | -0.055254 | 0.9959 | -0.077808 | 30.7317
141 | 0.0043396 | 0.0010872 | -0.0043396 | -0.0010872 | 4.9921e-08 | -8.1951e-09 | 0.0065261 | 0.0065262 | 0.0065262 | 0.98945 | -0.20149 | 0.98943 | -0.20173 | 1.7929
142 | 0.0028246 | 0.00070749 | -0.0028245 | -0.00070766 | 1.3769e-07 | -1.732e-07 | 0.0042478 | 0.0042479 | 0.0042479 | 0.98943 | -0.20173 | 0.98938 | -0.20276 | 1.167
143 | 0.0016389 | 0.00041052 | -0.0016388 | -0.00041073 | 4.2817e-08 | -2.1394e-07 | 0.0024648 | 0.0024649 | 0.0024649 | 0.98938 | -0.20276 | 0.98935 | -0.2033 | 0.67716
144 | 0.0040028 | 0.0010032 | -0.0040028 | -0.0010032 | 1.6502e-08 | -5.1439e-09 | 0.0060094 | 0.0060094 | 0.0060094 | 0.99116 | -0.16886 | 0.99116 | -0.16895 | 1.6509
145 | 0.009003 | 0.0022564 | -0.0090025 | -0.0022562 | 4.2414e-07 | 1.9447e-07 | 0.013638 | 0.013638 | 0.013638 | 0.9823 | -0.33992 | 0.98225 | -0.34091 | 3.7467
146 | -0.010632 | -0.0026647 | 0.010636 | 0.0026665 | 3.5258e-06 | 1.7975e-06 | 0.016106 | 0.016106 | 0.016106 | 0.9823 | -0.33992 | 0.98266 | -0.33296 | 4.4247
147 | 0.0076665 | 0.0019213 | -0.0076651 | -0.0019208 | 1.3563e-06 | 5.287e-07 | 0.011614 | 0.011614 | 0.011614 | 0.98225 | -0.34091 | 0.98206 | -0.34462 | 3.1907
148 | 0.0064313 | 0.0016113 | -0.0064301 | -0.0016109 | 1.1737e-06 | 3.3319e-07 | 0.0097385 | 0.0097386 | 0.0097386 | 0.98266 | -0.33296 | 0.98246 | -0.33679 | 2.6754
149 | 0.0055537 | 0.0013917 | -0.0055537 | -0.0013916 | 4.3851e-08 | 7.1699e-09 | 0.0084149 | 0.0084149 | 0.0084149 | 0.98206 | -0.34462 | 0.98206 | -0.34479 | 2.3118
150 | 0.004858 | 0.0012169 | -0.0048575 | -0.0012169 | 5.2702e-07 | 8.5835e-09 | 0.0073576 | 0.0073577 | 0.0073577 | 0.98246 | -0.33679 | 0.98235 | -0.33907 | 2.0213
151 | 0.0043315 | 0.0010853 | -0.0043311 | -0.0010854 | 4.4316e-07 | -6.347e-08 | 0.006563 | 0.0065632 | 0.0065632 | 0.98206 | -0.34479 | 0.98195 | -0.34694 | 1.8031
152 | 0.0036718 | 0.00091975 | -0.0036714 | -0.00091992 | 3.7519e-07 | -1.6932e-07 | 0.0055617 | 0.0055618 | 0.0055618 | 0.98235 | -0.33907 | 0.98224 | -0.34122 | 1.528
153 | 0.0022055 | 0.00055269 | -0.0022055 | -0.00055275 | 2.4678e-08 | -5.8732e-08 | 0.0033422 | 0.0033422 | 0.0033422 | 0.98195 | -0.34694 | 0.98193 | -0.34717 | 0.91818
154 | 0.0013823 | 0.00034623 | -0.0013823 | -0.00034643 | 2.9505e-08 | -2.0822e-07 | 0.002094 | 0.0020941 | 0.0020941 | 0.98224 | -0.34122 | 0.98222 | -0.34166 | 0.5753
155 | 0.0057468 | 0.00144 | -0.0057456 | -0.0014398 | 1.2078e-06 | 2.0549e-07 | 0.0085894 | 0.0085896 | 0.0085896 | 0.99555 | -0.084573 | 0.99532 | -0.088986 | 2.3598
156 | -0.013366 | -0.0033494 | 0.01337 | 0.0033518 | 4.3088e-06 | 2.3831e-06 | 0.019977 | 0.019977 | 0.019977 | 0.99555 | -0.084573 | 0.9959 | -0.077808 | 5.4882
157 | 0.0029101 | 0.00072913 | -0.00291 | -0.00072931 | 1.5458e-07 | -1.8409e-07 | 0.0043506 | 0.0043507 | 0.0043507 | 0.99532 | -0.088986 | 0.99527 | -0.090101 | 1.1952
158 | -0.017274 | -0.0043306 | 0.017277 | 0.0043322 | 2.5823e-06 | 1.5298e-06 | 0.026403 | 0.026403 | 0.026403 | 0.97357 | -0.51096 | 0.97373 | -0.50782 | 7.2535
159 | 0.016093 | 0.0040347 | -0.01609 | -0.0040326 | 3.6105e-06 | 2.1129e-06 | 0.024598 | 0.024598 | 0.024598 | 0.97357 | -0.51096 | 0.97333 | -0.51567 | 6.7577
160 | -0.018761 | -0.0047043 | 0.018766 | 0.0047071 | 4.7514e-06 | 2.8491e-06 | 0.028671 | 0.028671 | 0.028671 | 0.97373 | -0.50782 | 0.974 | -0.50251 | 7.8768
161 | 0.012799 | 0.0032079 | -0.012798 | -0.0032071 | 1.3211e-06 | 7.3117e-07 | 0.019567 | 0.019567 | 0.019567 | 0.97333 | -0.51567 | 0.97322 | -0.51783 | 5.3756
162 | -0.021833 | -0.0054758 | 0.021834 | 0.005476 | 1.868e-07 | 1.1398e-07 | 0.033357 | 0.033357 | 0.033357 | 0.974 | -0.50251 | 0.97401 | -0.50233 | 9.1641
163 | 0.011247 | 0.0028184 | -0.011246 | -0.0028179 | 8.2797e-07 | 4.3712e-07 | 0.017196 | 0.017196 | 0.017196 | 0.97322 | -0.51783 | 0.97314 | -0.51938 | 4.7241
164 | -0.025159 | -0.0063093 | 0.025172 | 0.0063176 | 1.3434e-05 | 8.296e-06 | 0.038437 | 0.038437 | 0.038437 | 0.97401 | -0.50233 | 0.97457 | -0.49113 | 10.5597
165 | 0.0068807 | 0.0017244 | -0.0068795 | -0.001724 | 1.2013e-06 | 4.0935e-07 | 0.010521 | 0.010521 | 0.010521 | 0.97314 | -0.51938 | 0.97296 | -0.52304 | 2.8905
166 | 0.0043651 | 0.0010935 | -0.0043649 | -0.0010935 | 2.011e-07 | -2.0848e-08 | 0.0066744 | 0.0066745 | 0.0066745 | 0.97314 | -0.51938 | 0.97309 | -0.52035 | 1.8336
167 | -0.028593 | -0.007175 | 0.0286 | 0.0071791 | 6.6236e-06 | 4.1236e-06 | 0.043661 | 0.04366 | 0.043661 | 0.97457 | -0.49113 | 0.97482 | -0.48628 | 11.9947
168 | 0.0056427 | 0.0014141 | -0.0056424 | -0.001414 | 3.0014e-07 | 5.8626e-08 | 0.0086298 | 0.0086298 | 0.0086298 | 0.97296 | -0.52304 | 0.9729 | -0.52416 | 2.3708
169 | 0.0029098 | 0.00072886 | -0.0029096 | -0.00072907 | 2.0922e-07 | -2.1615e-07 | 0.0044495 | 0.0044496 | 0.0044496 | 0.97309 | -0.52035 | 0.97302 | -0.52186 | 1.2224
170 | 0.0022957 | 0.00057523 | -0.0022956 | -0.00057534 | 5.5372e-08 | -1.1329e-07 | 0.0035111 | 0.0035112 | 0.0035112 | 0.9729 | -0.52416 | 0.97287 | -0.52467 | 0.96461
171 | 0.001455 | 0.0003645 | -0.0014549 | -0.00036464 | 2.3342e-08 | -1.4122e-07 | 0.002225 | 0.0022251 | 0.0022251 | 0.97302 | -0.52186 | 0.973 | -0.52219 | 0.61128
172 | 0.0029098 | 0.00072919 | -0.0029098 | -0.00072925 | 5.0249e-08 | -5.9022e-08 | 0.0043602 | 0.0043602 | 0.0043602 | 0.99303 | -0.13278 | 0.99301 | -0.13314 | 1.1979
173 | 0.002215 | 0.00055505 | -0.002215 | -0.00055513 | 3.2759e-08 | -7.7152e-08 | 0.0033562 | 0.0033563 | 0.0033563 | 0.98204 | -0.34504 | 0.98202 | -0.34535 | 0.92205
174 | -0.031471 | -0.0078987 | 0.031486 | 0.0079081 | 1.5018e-05 | 9.3951e-06 | 0.048043 | 0.048043 | 0.048043 | 0.97482 | -0.48628 | 0.97533 | -0.47627 | 13.1987
175 | 0.0075791 | 0.0018998 | -0.0075768 | -0.0018989 | 2.3039e-06 | 9.0127e-07 | 0.011563 | 0.011563 | 0.011563 | 0.97533 | -0.47627 | 0.975 | -0.48266 | 3.1768
176 | -0.032517 | -0.0081496 | 0.032527 | 0.0081555 | 1.0034e-05 | 5.8868e-06 | 0.049798 | 0.049797 | 0.049798 | 0.97166 | -0.54656 | 0.97199 | -0.54009 | 6.8403
177 | -0.035556 | -0.0089146 | 0.035566 | 0.0089197 | 9.4373e-06 | 5.0922e-06 | 0.054434 | 0.054434 | 0.054434 | 0.97199 | -0.54009 | 0.97227 | -0.53452 | 4.9848
178 | 0.0037177 | 0.00093167 | -0.0037176 | -0.00093172 | 1.3769e-07 | -5.2077e-08 | 0.0056944 | 0.0056944 | 0.0056944 | 0.97149 | -0.54997 | 0.97145 | -0.55075 | 1.5644

## res_trafo
| p_hv_mw | q_hv_mvar | p_lv_mw | q_lv_mvar | pl_mw | ql_mvar | i_hv_ka | i_lv_ka | vm_hv_pu | va_hv_degree | vm_lv_pu | va_lv_degree | loading_percent
0 | -1.2729e-15 | -1.3162e-15 | 0.00165 | 1.2699e-07 | 0.00165 | 1.2699e-07 | 5.2857e-17 | 0.0023815 | 0.99998 | 149.9956 | 1 | 0 | 0.2619

## res_ext_grid
| p_mw | q_mvar
0 | 0.48501 | 0.12416

## res_load
| p_mw | q_mvar
0 | 0.000654 | 0.00016391
1 | 0.00039861 | 9.9901e-05
2 | 0.00042944 | 0.00010763
3 | 0.0007256 | 0.00018185
4 | 0.006337 | 0.0015882
5 | 0.00045945 | 0.00011515
6 | 0.0021513 | 0.00053916
7 | 0.00036302 | 9.098e-05
8 | 0.0032807 | 0.00082222
9 | 0.0048483 | 0.0012151
10 | 0.00099926 | 0.00025044
11 | 0.0033108 | 0.00082978
12 | 0.0038972 | 0.00097673
13 | 0.0014061 | 0.00035241
14 | 0.0038384 | 0.00096199
15 | 0.0012016 | 0.00030115
16 | 0.0052857 | 0.0013247
17 | 0.00064286 | 0.00016112
18 | 0.00034381 | 8.6167e-05
19 | 0.00026984 | 6.7629e-05
20 | 0.00050349 | 0.00012619
21 | 0.00039563 | 9.9155e-05
22 | 0.00051006 | 0.00012783
23 | 0.00058689 | 0.00014709
24 | 0.0031218 | 0.0007824
25 | 0.0029035 | 0.00072769
26 | 0.0028679 | 0.00071876
27 | 0.0018415 | 0.00046152
28 | 0.0041999 | 0.0010526
29 | 0.012134 | 0.003041
30 | 0.028475 | 0.0071365
31 | 0.012279 | 0.0030775
32 | 0.0015067 | 0.00037762
33 | 0.0053183 | 0.0013329
34 | 0.015303 | 0.0038352
35 | 0.00043081 | 0.00010797
36 | 0.0043839 | 0.0010987
37 | 0.0027285 | 0.00068382
38 | 0.011306 | 0.0028336
39 | 0.009388 | 0.0023529
40 | 0.0016127 | 0.00040419
41 | 0.0035011 | 0.00087746
42 | 0.0023812 | 0.00059679
43 | 0.0044493 | 0.0011151
44 | 0.011067 | 0.0027736
45 | 0.00059823 | 0.00014993
46 | 0.0021836 | 0.00054727
47 | 0.0012829 | 0.00032153
48 | 0.00067683 | 0.00016963
49 | 0.0025958 | 0.00065057
50 | 0.001132 | 0.0002837
51 | 0.0013039 | 0.0003268
52 | 0.0019007 | 0.00047635
53 | 0.032215 | 0.0080738
54 | 0.0093213 | 0.0023361
55 | 0.0043192 | 0.0010825
56 | 0.00065835 | 0.000165
57 | 0.0010624 | 0.00026626
58 | 0.0030146 | 0.00075552
59 | 0.0013785 | 0.00034548
60 | 0.0038441 | 0.00096343
61 | 0.0039673 | 0.0009943
62 | 0.0048511 | 0.0012158
63 | 0.0036705 | 0.00091992
64 | 0.0025795 | 0.00064649
65 | 0.0056945 | 0.0014272
66 | 0.00098527 | 0.00024693
67 | 0.0020995 | 0.00052618
68 | 0.0040557 | 0.0010165
69 | 0.0053602 | 0.0013434
70 | 0.0045642 | 0.0011439
71 | 0.0024628 | 0.00061725
72 | 0.0012346 | 0.00030941
73 | 0.0013945 | 0.0003495
74 | 0.00083697 | 0.00020976
75 | 0.00048272 | 0.00012098
76 | 0.010851 | 0.0027196
77 | 0.0059234 | 0.0014845
78 | 0.0047714 | 0.0011958
79 | 0.0014656 | 0.00036731
80 | 0.0040042 | 0.0010035
81 | 0.0086584 | 0.00217
82 | 0.0018574 | 0.0004655
83 | 0.0018029 | 0.00045185
84 | 0.0015149 | 0.00037968
85 | 0.0011856 | 0.00029714
86 | 0.0038344 | 0.00096099
87 | 0.0040028 | 0.0010032
88 | 0.0016291 | 0.0004083
89 | 0.0013361 | 0.00033486
90 | 0.0021114 | 0.00052916
91 | 0.0015721 | 0.00039401
92 | 0.0012222 | 0.00030631
93 | 0.0011857 | 0.00029716
94 | 0.0021256 | 0.00053271
95 | 0.0022891 | 0.0005737
96 | 0.0076188 | 0.0019094
97 | 0.0028354 | 0.00071063
98 | 0.00291 | 0.00072931
99 | 0.0016388 | 0.00041073
100 | 0.0013823 | 0.00034643
101 | 0.0034166 | 0.00085628
102 | 0.0011807 | 0.00029592
103 | 0.0014847 | 0.0003721
104 | 0.0032908 | 0.00082474
105 | 0.0030673 | 0.00076873
106 | 0.0015511 | 0.00038874
107 | 0.0033251 | 0.00083335
108 | 0.0034211 | 0.00085741
109 | 0.0012368 | 0.00030997
110 | 0.0014551 | 0.00036467
111 | 0.0033467 | 0.00083877
112 | 0.0014547 | 0.00036457
113 | 0.0022956 | 0.00057534
114 | 0.0014549 | 0.00036464
115 | 0.0011113 | 0.00027851
116 | 0.0031487 | 0.00078913
117 | 0.0028712 | 0.0007196
118 | 0.0075768 | 0.0018989
119 | 0.0029098 | 0.00072925
120 | 0.002215 | 0.00055513
121 | 0.032517 | 0.0081496
122 | 0.0030289 | 0.00075912
123 | 0.0040547 | 0.0010162
124 | 0.0025689 | 0.00064382
125 | 0.0037176 | 0.00093172
126 | 0.0022055 | 0.00055275

## dtypes
| element | column | dtype
0 | bus | name | object
1 | bus | vn_kv | float64
2 | bus | type | object
3 | bus | zone | object
4 | bus | in_service | bool
5 | load | name | object
6 | load | bus | uint32
7 | load | p_mw | float64
8 | load | q_mvar | float64
9 | load | const_z_percent | float64
10 | load | const_i_percent | float64
11 | load | sn_mva | float64
12 | load | scaling | float64
13 | load | in_service | bool
14 | load | type | object
15 | ext_grid | name | object
16 | ext_grid | bus | uint32
17 | ext_grid | vm_pu | float64
18 | ext_grid | va_degree | float64
19 | ext_grid | slack_weight | float64
20 | ext_grid | in_service | bool
21 | line | name | object
22 | line | std_type | object
23 | line | from_bus | uint32
24 | line | to_bus | uint32
25 | line | length_km | float64
26 | line | r_ohm_per_km | float64
27 | line | x_ohm_per_km | float64
28 | line | c_nf_per_km | float64
29 | line | g_us_per_km | float64
30 | line | max_i_ka | float64
31 | line | df | float64
32 | line | parallel | uint32
33 | line | type | object
34 | line | in_service | bool
35 | trafo | name | object
36 | trafo | std_type | object
37 | trafo | hv_bus | uint32
38 | trafo | lv_bus | uint32
39 | trafo | sn_mva | float64
40 | trafo | vn_hv_kv | float64
41 | trafo | vn_lv_kv | float64
42 | trafo | vk_percent | float64
43 | trafo | vkr_percent | float64
44 | trafo | pfe_kw | float64
45 | trafo | i0_percent | float64
46 | trafo | shift_degree | float64
47 | trafo | tap_side | object
48 | trafo | tap_neutral | int32
49 | trafo | tap_min | int32
50 | trafo | tap_max | int32
51 | trafo | tap_step_percent | float64
52 | trafo | tap_step_degree | float64
53 | trafo | tap_pos | int32
54 | trafo | tap_phase_shifter | bool
55 | trafo | parallel | uint32
56 | trafo | df | float64
57 | trafo | in_service | bool
58 | line_geodata | coords | object
59 | bus_geodata | x | float64
60 | bus_geodata | y | float64
61 | bus_geodata | coords | object
62 | res_bus | vm_pu | float64
63 | res_bus | va_degree | float64
64 | res_bus | p_mw | float64
65 | res_bus | q_mvar | float64
66 | res_line | p_from_mw | float64
67 | res_line | q_from_mvar | float64
68 | res_line | p_to_mw | float64
69 | res_line | q_to_mvar | float64
70 | res_line | pl_mw | float64
71 | res_line | ql_mvar | float64
72 | res_line | i_from_ka | float64
73 | res_line | i_to_ka | float64
74 | res_line | i_ka | float64
75 | res_line | vm_from_pu | float64
76 | res_line | va_from_degree | float64
77 | res_line | vm_to_pu | float64
78 | res_line | va_to_degree | float64
79 | res_line | loading_percent | float64
80 | res_trafo | p_hv_mw | float64
81 | res_trafo | q_hv_mvar | float64
82 | res_trafo | p_lv_mw | float64
83 | res_trafo | q_lv_mvar | float64
84 | res_trafo | pl_mw | float64
85 | res_trafo | ql_mvar | float64
86 | res_trafo | i_hv_ka | float64
87 | res_trafo | i_lv_ka | float64
88 | res_trafo | vm_hv_pu | float64
89 | res_trafo | va_hv_degree | float64
90 | res_trafo | vm_lv_pu | float64
91 | res_trafo | va_lv_degree | float64
92 | res_trafo | loading_percent | float64
93 | res_ext_grid | p_mw | float64
94 | res_ext_grid | q_mvar | float64
95 | res_load | p_mw | float64
96 | res_load | q_mvar | float64

## parameters
| version | format_version | converged | OPF_converged | name | f_hz | sn_mva
0 | 2.14.6 | 2.14.0 | TRUE | FALSE |  | 50 | 1