## bus
| name | vn_kv | type | zone | in_service
0 | bus_LV_2308-2_0_4_node_0 | 0.4 | n |  | TRUE
1 | bus_LV_2308-2_0_4_node_1 | 0.4 | n |  | TRUE
2 | bus_LV_2308-2_0_4_node_2 | 0.4 | n |  | TRUE
3 | bus_LV_2308-2_0_4_node_3 | 0.4 | n |  | TRUE
4 | bus_LV_2308-2_0_4_node_4 | 0.4 | n |  | TRUE
5 | bus_LV_2308-2_0_4_node_19 | 0.4 | n |  | TRUE
6 | bus_LV_2308-2_0_4_node_20 | 0.4 | n |  | TRUE
7 | bus_LV_2308-2_0_4_node_5 | 0.4 | n |  | TRUE
8 | bus_LV_2308-2_0_4_node_6 | 0.4 | n |  | TRUE
9 | bus_LV_2308-2_0_4_node_7 | 0.4 | n |  | TRUE
10 | bus_LV_2308-2_0_4_node_8 | 0.4 | n |  | TRUE
11 | bus_LV_2308-2_0_4_node_30 | 0.4 | n |  | TRUE
12 | bus_LV_2308-2_0_4_node_31 | 0.4 | n |  | TRUE
13 | bus_LV_2308-2_0_4_node_48 | 0.4 | n |  | TRUE
14 | bus_LV_2308-2_0_4_node_55 | 0.4 | n |  | TRUE
15 | bus_LV_2308-2_0_4_node_9 | 0.4 | n |  | TRUE
16 | bus_LV_2308-2_0_4_node_10 | 0.4 | n |  | TRUE
17 | bus_LV_2308-2_0_4_node_12 | 0.4 | n |  | TRUE
18 | bus_LV_2308-2_0_4_node_11 | 0.4 | n |  | TRUE
19 | bus_LV_2308-2_0_4_node_13 | 0.4 | n |  | TRUE
20 | bus_LV_2308-2_0_4_node_27 | 0.4 | n |  | TRUE
21 | bus_LV_2308-2_0_4_node_25 | 0.4 | n |  | TRUE
22 | bus_LV_2308-2_0_4_node_26 | 0.4 | n |  | TRUE
23 | bus_LV_2308-2_0_4_node_32 | 0.4 | n |  | TRUE
24 | bus_LV_2308-2_0_4_node_33 | 0.4 | n |  | TRUE
25 | bus_LV_2308-2_0_4_node_144 | 0.4 | n |  | TRUE
26 | bus_LV_2308-2_0_4_node_14 | 0.4 | n |  | TRUE
27 | bus_LV_2308-2_0_4_node_15 | 0.4 | n |  | TRUE
28 | bus_LV_2308-2_0_4_node_16 | 0.4 | n |  | TRUE
29 | bus_LV_2308-2_0_4_node_17 | 0.4 | n |  | TRUE
30 | bus_LV_2308-2_0_4_node_18 | 0.4 | n |  | TRUE
31 | bus_LV_2308-2_0_4_node_28 | 0.4 | n |  | TRUE
32 | bus_LV_2308-2_0_4_node_167 | 0.4 | n |  | TRUE
33 | bus_LV_2308-2_0_4_node_182 | 0.4 | n |  | TRUE
34 | bus_LV_2308-2_0_4_node_29 | 0.4 | n |  | TRUE
35 | bus_LV_2308-2_0_4_node_159 | 0.4 | n |  | TRUE
36 | bus_LV_2308-2_0_4_node_21 | 0.4 | n |  | TRUE
37 | bus_LV_2308-2_0_4_node_22 | 0.4 | n |  | TRUE
38 | bus_LV_2308-2_0_4_node_23 | 0.4 | n |  | TRUE
39 | bus_LV_2308-2_0_4_node_54 | 0.4 | n |  | TRUE
40 | bus_LV_2308-2_0_4_node_39 | 0.4 | n |  | TRUE
41 | bus_LV_2308-2_0_4_node_24 | 0.4 | n |  | TRUE
42 | bus_LV_2308-2_0_4_node_56 | 0.4 | n |  | TRUE
43 | bus_LV_2308-2_0_4_node_37 | 0.4 | n |  | TRUE
44 | bus_LV_2308-2_0_4_node_142 | 0.4 | n |  | TRUE
45 | bus_LV_2308-2_0_4_node_52 | 0.4 | n |  | TRUE
46 | bus_LV_2308-2_0_4_node_51 | 0.4 | n |  | TRUE
47 | bus_LV_2308-2_0_4_node_46 | 0.4 | n |  | TRUE
48 | bus_LV_2308-2_0_4_node_34 | 0.4 | n |  | TRUE
49 | bus_LV_2308-2_0_4_node_41 | 0.4 | n |  | TRUE
50 | bus_LV_2308-2_0_4_node_40 | 0.4 | n |  | TRUE
51 | bus_LV_2308-2_0_4_node_35 | 0.4 | n |  | TRUE
52 | bus_LV_2308-2_0_4_node_36 | 0.4 | n |  | TRUE
53 | bus_LV_2308-2_0_4_node_38 | 0.4 | n |  | TRUE
54 | bus_LV_2308-2_0_4_node_42 | 0.4 | n |  | TRUE
55 | bus_LV_2308-2_0_4_node_43 | 0.4 | n |  | TRUE
56 | bus_LV_2308-2_0_4_node_44 | 0.4 | n |  | TRUE
57 | bus_LV_2308-2_0_4_node_49 | 0.4 | n |  | TRUE
58 | bus_LV_2308-2_0_4_node_94 | 0.4 | n |  | TRUE
59 | bus_LV_2308-2_0_4_node_47 | 0.4 | n |  | TRUE
60 | bus_LV_2308-2_0_4_node_88 | 0.4 | n |  | TRUE
61 | bus_LV_2308-2_0_4_node_45 | 0.4 | n |  | TRUE
62 | bus_LV_2308-2_0_4_node_50 | 0.4 | n |  | TRUE
63 | bus_LV_2308-2_0_4_node_82 | 0.4 | n |  | TRUE
64 | bus_LV_2308-2_0_4_node_80 | 0.4 | n |  | TRUE
65 | bus_LV_2308-2_0_4_node_57 | 0.4 | n |  | TRUE
66 | bus_LV_2308-2_0_4_node_68 | 0.4 | n |  | TRUE
67 | bus_LV_2308-2_0_4_node_66 | 0.4 | n |  | TRUE
68 | bus_LV_2308-2_0_4_node_96 | 0.4 | n |  | TRUE
69 | bus_LV_2308-2_0_4_node_67 | 0.4 | n |  | TRUE
70 | bus_LV_2308-2_0_4_node_58 | 0.4 | n |  | TRUE
71 | bus_LV_2308-2_0_4_node_59 | 0.4 | n |  | TRUE
72 | bus_LV_2308-2_0_4_node_60 | 0.4 | n |  | TRUE
73 | bus_LV_2308-2_0_4_node_97 | 0.4 | n |  | TRUE
74 | bus_LV_2308-2_0_4_node_98 | 0.4 | n |  | TRUE
75 | bus_LV_2308-2_0_4_node_95 | 0.4 | n |  | TRUE
76 | bus_LV_2308-2_0_4_node_61 | 0.4 | n |  | TRUE
77 | bus_LV_2308-2_0_4_node_62 | 0.4 | n |  | TRUE
78 | bus_LV_2308-2_0_4_node_63 | 0.4 | n |  | TRUE
79 | bus_LV_2308-2_0_4_node_64 | 0.4 | n |  | TRUE
80 | bus_LV_2308-2_0_4_node_65 | 0.4 | n |  | TRUE
81 | bus_LV_2308-2_0_4_node_90 | 0.4 | n |  | TRUE
82 | bus_LV_2308-2_0_4_node_99 | 0.4 | n |  | TRUE
83 | bus_LV_2308-2_0_4_node_89 | 0.4 | n |  | TRUE
84 | bus_LV_2308-2_0_4_node_69 | 0.4 | n |  | TRUE
85 | bus_LV_2308-2_0_4_node_74 | 0.4 | n |  | TRUE
86 | bus_LV_2308-2_0_4_node_72 | 0.4 | n |  | TRUE
87 | bus_LV_2308-2_0_4_node_70 | 0.4 | n |  | TRUE
88 | bus_LV_2308-2_0_4_node_71 | 0.4 | n |  | TRUE
89 | bus_LV_2308-2_0_4_node_73 | 0.4 | n |  | TRUE
90 | bus_LV_2308-2_0_4_node_78 | 0.4 | n |  | TRUE
91 | bus_LV_2308-2_0_4_node_75 | 0.4 | n |  | TRUE
92 | bus_LV_2308-2_0_4_node_76 | 0.4 | n |  | TRUE
93 | bus_LV_2308-2_0_4_node_77 | 0.4 | n |  | TRUE
94 | bus_LV_2308-2_0_4_node_100 | 0.4 | n |  | TRUE
95 | bus_LV_2308-2_0_4_node_101 | 0.4 | n |  | TRUE
96 | bus_LV_2308-2_0_4_node_91 | 0.4 | n |  | TRUE
97 | bus_LV_2308-2_0_4_node_92 | 0.4 | n |  | TRUE
98 | bus_LV_2308-2_0_4_node_79 | 0.4 | n |  | TRUE
99 | bus_LV_2308-2_0_4_node_81 | 0.4 | n |  | TRUE
100 | bus_LV_2308-2_0_4_node_83 | 0.4 | n |  | TRUE
101 | bus_LV_2308-2_0_4_node_84 | 0.4 | n |  | TRUE
102 | bus_LV_2308-2_0_4_node_253 | 0.4 | n |  | TRUE
103 | bus_LV_2308-2_0_4_node_104 | 0.4 | n |  | TRUE
104 | bus_LV_2308-2_0_4_node_86 | 0.4 | n |  | TRUE
105 | bus_LV_2308-2_0_4_node_87 | 0.4 | n |  | TRUE
106 | bus_LV_2308-2_0_4_node_93 | 0.4 | n |  | TRUE
107 | bus_LV_2308-2_0_4_node_103 | 0.4 | n |  | TRUE
108 | bus_LV_2308-2_0_4_node_105 | 0.4 | n |  | TRUE
109 | bus_LV_2308-2_0_4_node_106 | 0.4 | n |  | TRUE
110 | bus_LV_2308-2_0_4_node_107 | 0.4 | n |  | TRUE
111 | bus_LV_2308-2_0_4_node_108 | 0.4 | n |  | TRUE
112 | bus_LV_2308-2_0_4_node_109 | 0.4 | n |  | TRUE
113 | bus_LV_2308-2_0_4_node_180 | 0.4 | n |  | TRUE
114 | bus_LV_2308-2_0_4_node_116 | 0.4 | n |  | TRUE
115 | bus_LV_2308-2_0_4_node_181 | 0.4 | n |  | TRUE
116 | bus_LV_2308-2_0_4_node_186 | 0.4 | n |  | TRUE
117 | bus_LV_2308-2_0_4_node_188 | 0.4 | n |  | TRUE
118 | bus_LV_2308-2_0_4_node_117 | 0.4 | n |  | TRUE
119 | bus_LV_2308-2_0_4_node_110 | 0.4 | n |  | TRUE
120 | bus_LV_2308-2_0_4_node_111 | 0.4 | n |  | TRUE
121 | bus_LV_2308-2_0_4_node_112 | 0.4 | n |  | TRUE
122 | bus_LV_2308-2_0_4_node_123 | 0.4 | n |  | TRUE
123 | bus_LV_2308-2_0_4_node_124 | 0.4 | n |  | TRUE
124 | bus_LV_2308-2_0_4_node_189 | 0.4 | n |  | TRUE
125 | bus_LV_2308-2_0_4_node_146 | 0.4 | n |  | TRUE
126 | bus_LV_2308-2_0_4_node_113 | 0.4 | n |  | TRUE
127 | bus_LV_2308-2_0_4_node_114 | 0.4 | n |  | TRUE
128 | bus_LV_2308-2_0_4_node_161 | 0.4 | n |  | TRUE
129 | bus_LV_2308-2_0_4_node_115 | 0.4 | n |  | TRUE
130 | bus_LV_2308-2_0_4_node_162 | 0.4 | n |  | TRUE
131 | bus_LV_2308-2_0_4_node_251 | 0.4 | n |  | TRUE
132 | bus_LV_2308-2_0_4_node_250 | 0.4 | n |  | TRUE
133 | bus_LV_2308-2_0_4_node_132 | 0.4 | n |  | TRUE
134 | bus_LV_2308-2_0_4_node_125 | 0.4 | n |  | TRUE
135 | bus_LV_2308-2_0_4_node_126 | 0.4 | n |  | TRUE
136 | bus_LV_2308-2_0_4_node_194 | 0.4 | n |  | TRUE
137 | bus_LV_2308-2_0_4_node_118 | 0.4 | n |  | TRUE
138 | bus_LV_2308-2_0_4_node_119 | 0.4 | n |  | TRUE
139 | bus_LV_2308-2_0_4_node_120 | 0.4 | n |  | TRUE
140 | bus_LV_2308-2_0_4_node_121 | 0.4 | n |  | TRUE
141 | bus_LV_2308-2_0_4_node_122 | 0.4 | n |  | TRUE
142 | bus_LV_2308-2_0_4_node_160 | 0.4 | n |  | TRUE
143 | bus_LV_2308-2_0_4_node_197 | 0.4 | n |  | TRUE
144 | bus_LV_2308-2_0_4_node_145 | 0.4 | n |  | TRUE
145 | bus_LV_2308-2_0_4_node_127 | 0.4 | n |  | TRUE
146 | bus_LV_2308-2_0_4_node_130 | 0.4 | n |  | TRUE
147 | bus_LV_2308-2_0_4_node_128 | 0.4 | n |  | TRUE
148 | bus_LV_2308-2_0_4_node_133 | 0.4 | n |  | TRUE
149 | bus_LV_2308-2_0_4_node_129 | 0.4 | n |  | TRUE
150 | bus_LV_2308-2_0_4_node_190 | 0.4 | n |  | TRUE
151 | bus_LV_2308-2_0_4_node_131 | 0.4 | n |  | TRUE
152 | bus_LV_2308-2_0_4_node_177 | 0.4 | n |  | TRUE
153 | bus_LV_2308-2_0_4_node_134 | 0.4 | n |  | TRUE
154 | bus_LV_2308-2_0_4_node_135 | 0.4 | n |  | TRUE
155 | bus_LV_2308-2_0_4_node_136 | 0.4 | n |  | TRUE
156 | bus_LV_2308-2_0_4_node_137 | 0.4 | n |  | TRUE
157 | bus_LV_2308-2_0_4_node_138 | 0.4 | n |  | TRUE
158 | bus_LV_2308-2_0_4_node_139 | 0.4 | n |  | TRUE
159 | bus_LV_2308-2_0_4_node_166 | 0.4 | n |  | TRUE
160 | bus_LV_2308-2_0_4_node_147 | 0.4 | n |  | TRUE
161 | bus_LV_2308-2_0_4_node_169 | 0.4 | n |  | TRUE
162 | bus_LV_2308-2_0_4_node_148 | 0.4 | n |  | TRUE
163 | bus_LV_2308-2_0_4_node_168 | 0.4 | n |  | TRUE
164 | bus_LV_2308-2_0_4_node_140 | 0.4 | n |  | TRUE
165 | bus_LV_2308-2_0_4_node_141 | 0.4 | n |  | TRUE
166 | bus_LV_2308-2_0_4_node_143 | 0.4 | n |  | TRUE
167 | bus_LV_2308-2_0_4_node_196 | 0.4 | n |  | TRUE
168 | bus_LV_2308-2_0_4_node_195 | 0.4 | n |  | TRUE
169 | bus_LV_2308-2_0_4_node_158 | 0.4 | n |  | TRUE
170 | bus_LV_2308-2_0_4_node_149 | 0.4 | n |  | TRUE
171 | bus_LV_2308-2_0_4_node_150 | 0.4 | n |  | TRUE
172 | bus_LV_2308-2_0_4_node_151 | 0.4 | n |  | TRUE
173 | bus_LV_2308-2_0_4_node_152 | 0.4 | n |  | TRUE
174 | bus_LV_2308-2_0_4_node_153 | 0.4 | n |  | TRUE
175 | bus_LV_2308-2_0_4_node_185 | 0.4 | n |  | TRUE
176 | bus_LV_2308-2_0_4_node_184 | 0.4 | n |  | TRUE
177 | bus_LV_2308-2_0_4_node_187 | 0.4 | n |  | TRUE
178 | bus_LV_2308-2_0_4_node_154 | 0.4 | n |  | TRUE
179 | bus_LV_2308-2_0_4_node_155 | 0.4 | n |  | TRUE
180 | bus_LV_2308-2_0_4_node_156 | 0.4 | n |  | TRUE
181 | bus_LV_2308-2_0_4_node_157 | 0.4 | n |  | TRUE
182 | bus_LV_2308-2_0_4_node_249 | 0.4 | n |  | TRUE
183 | bus_LV_2308-2_0_4_node_176 | 0.4 | n |  | TRUE
184 | bus_LV_2308-2_0_4_node_248 | 0.4 | n |  | TRUE
185 | bus_LV_2308-2_0_4_node_163 | 0.4 | n |  | TRUE
186 | bus_LV_2308-2_0_4_node_191 | 0.4 | n |  | TRUE
187 | bus_LV_2308-2_0_4_node_164 | 0.4 | n |  | TRUE
188 | bus_LV_2308-2_0_4_node_165 | 0.4 | n |  | TRUE
189 | bus_LV_2308-2_0_4_node_192 | 0.4 | n |  | TRUE
190 | bus_LV_2308-2_0_4_node_193 | 0.4 | n |  | TRUE
191 | bus_LV_2308-2_0_4_node_198 | 0.4 | n |  | TRUE
192 | bus_LV_2308-2_0_4_node_205 | 0.4 | n |  | TRUE
193 | bus_LV_2308-2_0_4_node_203 | 0.4 | n |  | TRUE
194 | bus_LV_2308-2_0_4_node_199 | 0.4 | n |  | TRUE
195 | bus_LV_2308-2_0_4_node_200 | 0.4 | n |  | TRUE
196 | bus_LV_2308-2_0_4_node_201 | 0.4 | n |  | TRUE
197 | bus_LV_2308-2_0_4_node_202 | 0.4 | n |  | TRUE
198 | bus_LV_2308-2_0_4_node_206 | 0.4 | n |  | TRUE
199 | bus_LV_2308-2_0_4_node_173 | 0.4 | n |  | TRUE
200 | bus_LV_2308-2_0_4_node_178 | 0.4 | n |  | TRUE
201 | bus_LV_2308-2_0_4_node_175 | 0.4 | n |  | TRUE
202 | bus_LV_2308-2_0_4_node_172 | 0.4 | n |  | TRUE
203 | bus_LV_2308-2_0_4_node_179 | 0.4 | n |  | TRUE
204 | bus_LV_2308-2_0_4_node_170 | 0.4 | n |  | TRUE
205 | bus_LV_2308-2_0_4_node_174 | 0.4 | n |  | TRUE
206 | bus_LV_2308-2_0_4_node_246 | 0.4 | n |  | TRUE
207 | bus_LV_2308-2_0_4_node_247 | 0.4 | n |  | TRUE
208 | bus_MV_120_0_node_137 | 20 | n |  | TRUE

## load
| name | bus | p_mw | q_mvar | const_z_percent | const_i_percent | sn_mva | scaling | in_service | type
0 | LV_2308-2_0_4_load_0 | 0 | 0.0013195 | 0.0003307 | 0 | 0 |  | 1 | TRUE | wye
1 | LV_2308-2_0_4_load_1 | 1 | 0.0020114 | 0.00050411 | 0 | 0 |  | 1 | TRUE | wye
2 | LV_2308-2_0_4_load_2 | 2 | 0.0015787 | 0.00039567 | 0 | 0 |  | 1 | TRUE | wye
3 | LV_2308-2_0_4_load_3 | 3 | 0.0040029 | 0.0010032 | 0 | 0 |  | 1 | TRUE | wye
4 | LV_2308-2_0_4_load_4 | 4 | 0.0007539 | 0.00018895 | 0 | 0 |  | 1 | TRUE | wye
5 | LV_2308-2_0_4_load_19 | 5 | 0.0045318 | 0.0011358 | 0 | 0 |  | 1 | TRUE | wye
6 | LV_2308-2_0_4_load_20 | 6 | 0.0032935 | 0.00082542 | 0 | 0 |  | 1 | TRUE | wye
7 | LV_2308-2_0_4_load_5 | 7 | 0.0021744 | 0.00054496 | 0 | 0 |  | 1 | TRUE | wye
8 | LV_2308-2_0_4_load_6 | 8 | 0.0057534 | 0.0014419 | 0 | 0 |  | 1 | TRUE | wye
9 | LV_2308-2_0_4_load_7 | 9 | 0.00091179 | 0.00022852 | 0 | 0 |  | 1 | TRUE | wye
10 | LV_2308-2_0_4_load_30 | 11 | 0.0094845 | 0.002377 | 0 | 0 |  | 1 | TRUE | wye
11 | LV_2308-2_0_4_load_31 | 12 | 0.0025443 | 0.00063766 | 0 | 0 |  | 1 | TRUE | wye
12 | LV_2308-2_0_4_load_48 | 13 | 0.0039693 | 0.00099479 | 0 | 0 |  | 1 | TRUE | wye
13 | LV_2308-2_0_4_load_55 | 14 | 0.0084556 | 0.0021192 | 0 | 0 |  | 1 | TRUE | wye
14 | LV_2308-2_0_4_load_9 | 15 | 0.0024926 | 0.00062471 | 0 | 0 |  | 1 | TRUE | wye
15 | LV_2308-2_0_4_load_10 | 16 | 0.00023969 | 6.0072e-05 | 0 | 0 |  | 1 | TRUE | wye
16 | LV_2308-2_0_4_load_12 | 17 | 0.00058277 | 0.00014606 | 0 | 0 |  | 1 | TRUE | wye
17 | LV_2308-2_0_4_load_11 | 18 | 0.00053805 | 0.00013485 | 0 | 0 |  | 1 | TRUE | wye
18 | LV_2308-2_0_4_load_25 | 21 | 0.0021112 | 0.00052911 | 0 | 0 |  | 1 | TRUE | wye
19 | LV_2308-2_0_4_load_26 | 22 | 0.0014152 | 0.00035467 | 0 | 0 |  | 1 | TRUE | wye
20 | LV_2308-2_0_4_load_32 | 23 | 0.00048844 | 0.00012241 | 0 | 0 |  | 1 | TRUE | wye
21 | LV_2308-2_0_4_load_33 | 24 | 0.00046532 | 0.00011662 | 0 | 0 |  | 1 | TRUE | wye
22 | LV_2308-2_0_4_load_144 | 25 | 0.00040878 | 0.00010245 | 0 | 0 |  | 1 | TRUE | wye
23 | LV_2308-2_0_4_load_14 | 26 | 0.0020122 | 0.0005043 | 0 | 0 |  | 1 | TRUE | wye
24 | LV_2308-2_0_4_load_15 | 27 | 0.00028642 | 7.1785e-05 | 0 | 0 |  | 1 | TRUE | wye
25 | LV_2308-2_0_4_load_17 | 29 | 0.0019337 | 0.00048463 | 0 | 0 |  | 1 | TRUE | wye
26 | LV_2308-2_0_4_load_18 | 30 | 0.00040813 | 0.00010229 | 0 | 0 |  | 1 | TRUE | wye
27 | LV_2308-2_0_4_load_167 | 32 | 0.00026588 | 6.6637e-05 | 0 | 0 |  | 1 | TRUE | wye
28 | LV_2308-2_0_4_load_182 | 33 | 0.0013624 | 0.00034146 | 0 | 0 |  | 1 | TRUE | wye
29 | LV_2308-2_0_4_load_159 | 35 | 0.00075133 | 0.0001883 | 0 | 0 |  | 1 | TRUE | wye
30 | LV_2308-2_0_4_load_23 | 38 | 0.0032445 | 0.00081316 | 0 | 0 |  | 1 | TRUE | wye
31 | LV_2308-2_0_4_load_54 | 39 | 0.0022289 | 0.00055861 | 0 | 0 |  | 1 | TRUE | wye
32 | LV_2308-2_0_4_load_39 | 40 | 0.0022138 | 0.00055482 | 0 | 0 |  | 1 | TRUE | wye
33 | LV_2308-2_0_4_load_24 | 41 | 0.005514 | 0.0013819 | 0 | 0 |  | 1 | TRUE | wye
34 | LV_2308-2_0_4_load_52 | 45 | 0.00039662 | 9.9403e-05 | 0 | 0 |  | 1 | TRUE | wye
35 | LV_2308-2_0_4_load_51 | 46 | 0.00067545 | 0.00016928 | 0 | 0 |  | 1 | TRUE | wye
36 | LV_2308-2_0_4_load_46 | 47 | 0.0030393 | 0.00076172 | 0 | 0 |  | 1 | TRUE | wye
37 | LV_2308-2_0_4_load_41 | 49 | 0.0020295 | 0.00050864 | 0 | 0 |  | 1 | TRUE | wye
38 | LV_2308-2_0_4_load_40 | 50 | 0.00030167 | 7.5607e-05 | 0 | 0 |  | 1 | TRUE | wye
39 | LV_2308-2_0_4_load_35 | 51 | 0.0019293 | 0.00048353 | 0 | 0 |  | 1 | TRUE | wye
40 | LV_2308-2_0_4_load_36 | 52 | 0.0040376 | 0.0010119 | 0 | 0 |  | 1 | TRUE | wye
41 | LV_2308-2_0_4_load_38 | 53 | 0.0021262 | 0.00053287 | 0 | 0 |  | 1 | TRUE | wye
42 | LV_2308-2_0_4_load_44 | 56 | 0.00076405 | 0.00019149 | 0 | 0 |  | 1 | TRUE | wye
43 | LV_2308-2_0_4_load_49 | 57 | 0.0072346 | 0.0018132 | 0 | 0 |  | 1 | TRUE | wye
44 | LV_2308-2_0_4_load_94 | 58 | 0.00072822 | 0.00018251 | 0 | 0 |  | 1 | TRUE | wye
45 | LV_2308-2_0_4_load_88 | 60 | 0.0011085 | 0.00027781 | 0 | 0 |  | 1 | TRUE | wye
46 | LV_2308-2_0_4_load_45 | 61 | 0.00065539 | 0.00016426 | 0 | 0 |  | 1 | TRUE | wye
47 | LV_2308-2_0_4_load_50 | 62 | 0.00073219 | 0.0001835 | 0 | 0 |  | 1 | TRUE | wye
48 | LV_2308-2_0_4_load_82 | 63 | 0.0049829 | 0.0012488 | 0 | 0 |  | 1 | TRUE | wye
49 | LV_2308-2_0_4_load_80 | 64 | 0.0053867 | 0.00135 | 0 | 0 |  | 1 | TRUE | wye
50 | LV_2308-2_0_4_load_66 | 67 | 0.017561 | 0.0044012 | 0 | 0 |  | 1 | TRUE | wye
51 | LV_2308-2_0_4_load_96 | 68 | 0.0044635 | 0.0011187 | 0 | 0 |  | 1 | TRUE | wye
52 | LV_2308-2_0_4_load_58 | 70 | 0.0036382 | 0.00091183 | 0 | 0 |  | 1 | TRUE | wye
53 | LV_2308-2_0_4_load_59 | 71 | 0.0024532 | 0.00061484 | 0 | 0 |  | 1 | TRUE | wye
54 | LV_2308-2_0_4_load_60 | 72 | 0.0042822 | 0.0010732 | 0 | 0 |  | 1 | TRUE | wye
55 | LV_2308-2_0_4_load_98 | 74 | 0.0058401 | 0.0014637 | 0 | 0 |  | 1 | TRUE | wye
56 | LV_2308-2_0_4_load_95 | 75 | 0.0041406 | 0.0010377 | 0 | 0 |  | 1 | TRUE | wye
57 | LV_2308-2_0_4_load_61 | 76 | 0.0026829 | 0.00067241 | 0 | 0 |  | 1 | TRUE | wye
58 | LV_2308-2_0_4_load_62 | 77 | 0.0092048 | 0.0023069 | 0 | 0 |  | 1 | TRUE | wye
59 | LV_2308-2_0_4_load_64 | 79 | 0.0040062 | 0.0010041 | 0 | 0 |  | 1 | TRUE | wye
60 | LV_2308-2_0_4_load_65 | 80 | 0.0068246 | 0.0017104 | 0 | 0 |  | 1 | TRUE | wye
61 | LV_2308-2_0_4_load_90 | 81 | 0.0041501 | 0.0010401 | 0 | 0 |  | 1 | TRUE | wye
62 | LV_2308-2_0_4_load_99 | 82 | 0.0063406 | 0.0015891 | 0 | 0 |  | 1 | TRUE | wye
63 | LV_2308-2_0_4_load_89 | 83 | 0.0040062 | 0.0010041 | 0 | 0 |  | 1 | TRUE | wye
64 | LV_2308-2_0_4_load_69 | 84 | 0.0052948 | 0.001327 | 0 | 0 |  | 1 | TRUE | wye
65 | LV_2308-2_0_4_load_74 | 85 | 0.0067362 | 0.0016882 | 0 | 0 |  | 1 | TRUE | wye
66 | LV_2308-2_0_4_load_72 | 86 | 0.0016017 | 0.00040142 | 0 | 0 |  | 1 | TRUE | wye
67 | LV_2308-2_0_4_load_70 | 87 | 0.0035928 | 0.00090044 | 0 | 0 |  | 1 | TRUE | wye
68 | LV_2308-2_0_4_load_71 | 88 | 0.002197 | 0.00055062 | 0 | 0 |  | 1 | TRUE | wye
69 | LV_2308-2_0_4_load_78 | 90 | 0.0024935 | 0.00062494 | 0 | 0 |  | 1 | TRUE | wye
70 | LV_2308-2_0_4_load_75 | 91 | 0.0027058 | 0.00067814 | 0 | 0 |  | 1 | TRUE | wye
71 | LV_2308-2_0_4_load_76 | 92 | 0.0032061 | 0.00080352 | 0 | 0 |  | 1 | TRUE | wye
72 | LV_2308-2_0_4_load_77 | 93 | 0.0027214 | 0.00068205 | 0 | 0 |  | 1 | TRUE | wye
73 | LV_2308-2_0_4_load_100 | 94 | 0.0027383 | 0.00068628 | 0 | 0 |  | 1 | TRUE | wye
74 | LV_2308-2_0_4_load_101 | 95 | 0.0022468 | 0.00056309 | 0 | 0 |  | 1 | TRUE | wye
75 | LV_2308-2_0_4_load_92 | 97 | 0.0014283 | 0.00035797 | 0 | 0 |  | 1 | TRUE | wye
76 | LV_2308-2_0_4_load_79 | 98 | 0.0019149 | 0.00047992 | 0 | 0 |  | 1 | TRUE | wye
77 | LV_2308-2_0_4_load_81 | 99 | 0.011099 | 0.0027816 | 0 | 0 |  | 1 | TRUE | wye
78 | LV_2308-2_0_4_load_83 | 100 | 0.00094617 | 0.00023713 | 0 | 0 |  | 1 | TRUE | wye
79 | LV_2308-2_0_4_load_84 | 101 | 0.0039614 | 0.00099282 | 0 | 0 |  | 1 | TRUE | wye
80 | LV_2308-2_0_4_load_253 | 102 | 0.0032628 | 0.00081774 | 0 | 0 |  | 1 | TRUE | wye
81 | LV_2308-2_0_4_load_86 | 104 | 0.00094472 | 0.00023677 | 0 | 0 |  | 1 | TRUE | wye
82 | LV_2308-2_0_4_load_87 | 105 | 0.00097131 | 0.00024343 | 0 | 0 |  | 1 | TRUE | wye
83 | LV_2308-2_0_4_load_93 | 106 | 0.0013281 | 0.00033286 | 0 | 0 |  | 1 | TRUE | wye
84 | LV_2308-2_0_4_load_105 | 108 | 0.0013691 | 0.00034314 | 0 | 0 |  | 1 | TRUE | wye
85 | LV_2308-2_0_4_load_106 | 109 | 0.00044291 | 0.000111 | 0 | 0 |  | 1 | TRUE | wye
86 | LV_2308-2_0_4_load_107 | 110 | 0.000159 | 3.9848e-05 | 0 | 0 |  | 1 | TRUE | wye
87 | LV_2308-2_0_4_load_109 | 112 | 0.00099612 | 0.00024965 | 0 | 0 |  | 1 | TRUE | wye
88 | LV_2308-2_0_4_load_186 | 116 | 0.00065539 | 0.00016426 | 0 | 0 |  | 1 | TRUE | wye
89 | LV_2308-2_0_4_load_188 | 117 | 0.0012798 | 0.00032074 | 0 | 0 |  | 1 | TRUE | wye
90 | LV_2308-2_0_4_load_117 | 118 | 0.0019992 | 0.00050106 | 0 | 0 |  | 1 | TRUE | wye
91 | LV_2308-2_0_4_load_110 | 119 | 0.0010844 | 0.00027178 | 0 | 0 |  | 1 | TRUE | wye
92 | LV_2308-2_0_4_load_111 | 120 | 0.00055662 | 0.0001395 | 0 | 0 |  | 1 | TRUE | wye
93 | LV_2308-2_0_4_load_124 | 123 | 0.00019327 | 4.8437e-05 | 0 | 0 |  | 1 | TRUE | wye
94 | LV_2308-2_0_4_load_146 | 125 | 0.00073341 | 0.00018381 | 0 | 0 |  | 1 | TRUE | wye
95 | LV_2308-2_0_4_load_113 | 126 | 0.0002572 | 6.4461e-05 | 0 | 0 |  | 1 | TRUE | wye
96 | LV_2308-2_0_4_load_161 | 128 | 0.0004362 | 0.00010932 | 0 | 0 |  | 1 | TRUE | wye
97 | LV_2308-2_0_4_load_115 | 129 | 0.0015213 | 0.00038126 | 0 | 0 |  | 1 | TRUE | wye
98 | LV_2308-2_0_4_load_162 | 130 | 0.0008474 | 0.00021238 | 0 | 0 |  | 1 | TRUE | wye
99 | LV_2308-2_0_4_load_251 | 131 | 0.000925 | 0.00023183 | 0 | 0 |  | 1 | TRUE | wye
100 | LV_2308-2_0_4_load_250 | 132 | 0.0021532 | 0.00053965 | 0 | 0 |  | 1 | TRUE | wye
101 | LV_2308-2_0_4_load_132 | 133 | 0.00083655 | 0.00020966 | 0 | 0 |  | 1 | TRUE | wye
102 | LV_2308-2_0_4_load_125 | 134 | 0.0052864 | 0.0013249 | 0 | 0 |  | 1 | TRUE | wye
103 | LV_2308-2_0_4_load_194 | 136 | 0.00054839 | 0.00013744 | 0 | 0 |  | 1 | TRUE | wye
104 | LV_2308-2_0_4_load_118 | 137 | 0.00084067 | 0.00021069 | 0 | 0 |  | 1 | TRUE | wye
105 | LV_2308-2_0_4_load_119 | 138 | 0.00038291 | 9.5967e-05 | 0 | 0 |  | 1 | TRUE | wye
106 | LV_2308-2_0_4_load_121 | 140 | 0.00023106 | 5.791e-05 | 0 | 0 |  | 1 | TRUE | wye
107 | LV_2308-2_0_4_load_160 | 142 | 0.0010443 | 0.00026173 | 0 | 0 |  | 1 | TRUE | wye
108 | LV_2308-2_0_4_load_197 | 143 | 0.0015294 | 0.00038331 | 0 | 0 |  | 1 | TRUE | wye
109 | LV_2308-2_0_4_load_145 | 144 | 0.00020331 | 5.0955e-05 | 0 | 0 |  | 1 | TRUE | wye
110 | LV_2308-2_0_4_load_128 | 147 | 0.00029245 | 7.3294e-05 | 0 | 0 |  | 1 | TRUE | wye
111 | LV_2308-2_0_4_load_133 | 148 | 0.00024505 | 6.1416e-05 | 0 | 0 |  | 1 | TRUE | wye
112 | LV_2308-2_0_4_load_129 | 149 | 0.0006663 | 0.00016699 | 0 | 0 |  | 1 | TRUE | wye
113 | LV_2308-2_0_4_load_190 | 150 | 0.00047223 | 0.00011835 | 0 | 0 |  | 1 | TRUE | wye
114 | LV_2308-2_0_4_load_131 | 151 | 0.0030938 | 0.00077538 | 0 | 0 |  | 1 | TRUE | wye
115 | LV_2308-2_0_4_load_134 | 153 | 0.00097205 | 0.00024362 | 0 | 0 |  | 1 | TRUE | wye
116 | LV_2308-2_0_4_load_135 | 154 | 0.0010201 | 0.00025567 | 0 | 0 |  | 1 | TRUE | wye
117 | LV_2308-2_0_4_load_138 | 157 | 0.00053463 | 0.00013399 | 0 | 0 |  | 1 | TRUE | wye
118 | LV_2308-2_0_4_load_139 | 158 | 0.001851 | 0.00046389 | 0 | 0 |  | 1 | TRUE | wye
119 | LV_2308-2_0_4_load_166 | 159 | 0.00058997 | 0.00014786 | 0 | 0 |  | 1 | TRUE | wye
120 | LV_2308-2_0_4_load_147 | 160 | 0.0023905 | 0.00059911 | 0 | 0 |  | 1 | TRUE | wye
121 | LV_2308-2_0_4_load_169 | 161 | 0.00028349 | 7.105e-05 | 0 | 0 |  | 1 | TRUE | wye
122 | LV_2308-2_0_4_load_148 | 162 | 0.00038019 | 9.5285e-05 | 0 | 0 |  | 1 | TRUE | wye
123 | LV_2308-2_0_4_load_168 | 163 | 0.00028551 | 7.1555e-05 | 0 | 0 |  | 1 | TRUE | wye
124 | LV_2308-2_0_4_load_140 | 164 | 0.0020348 | 0.00050998 | 0 | 0 |  | 1 | TRUE | wye
125 | LV_2308-2_0_4_load_141 | 165 | 0.00017331 | 4.3435e-05 | 0 | 0 |  | 1 | TRUE | wye
126 | LV_2308-2_0_4_load_143 | 166 | 0.00056892 | 0.00014259 | 0 | 0 |  | 1 | TRUE | wye
127 | LV_2308-2_0_4_load_196 | 167 | 0.00021535 | 5.3973e-05 | 0 | 0 |  | 1 | TRUE | wye
128 | LV_2308-2_0_4_load_158 | 169 | 0.00039115 | 9.803e-05 | 0 | 0 |  | 1 | TRUE | wye
129 | LV_2308-2_0_4_load_149 | 170 | 0.00047358 | 0.00011869 | 0 | 0 |  | 1 | TRUE | wye
130 | LV_2308-2_0_4_load_151 | 172 | 0.0019775 | 0.0004956 | 0 | 0 |  | 1 | TRUE | wye
131 | LV_2308-2_0_4_load_185 | 175 | 0.00159 | 0.0003985 | 0 | 0 |  | 1 | TRUE | wye
132 | LV_2308-2_0_4_load_184 | 176 | 0.00038242 | 9.5842e-05 | 0 | 0 |  | 1 | TRUE | wye
133 | LV_2308-2_0_4_load_187 | 177 | 0.00071834 | 0.00018003 | 0 | 0 |  | 1 | TRUE | wye
134 | LV_2308-2_0_4_load_154 | 178 | 0.00011174 | 2.8004e-05 | 0 | 0 |  | 1 | TRUE | wye
135 | LV_2308-2_0_4_load_155 | 179 | 0.0002596 | 6.5061e-05 | 0 | 0 |  | 1 | TRUE | wye
136 | LV_2308-2_0_4_load_249 | 182 | 0.00015099 | 3.7841e-05 | 0 | 0 |  | 1 | TRUE | wye
137 | LV_2308-2_0_4_load_176 | 183 | 0.00034488 | 8.6435e-05 | 0 | 0 |  | 1 | TRUE | wye
138 | LV_2308-2_0_4_load_248 | 184 | 0.0001696 | 4.2505e-05 | 0 | 0 |  | 1 | TRUE | wye
139 | LV_2308-2_0_4_load_165 | 188 | 0.00012606 | 3.1593e-05 | 0 | 0 |  | 1 | TRUE | wye
140 | LV_2308-2_0_4_load_192 | 189 | 0.00012487 | 3.1295e-05 | 0 | 0 |  | 1 | TRUE | wye
141 | LV_2308-2_0_4_load_198 | 191 | 0.00013163 | 3.299e-05 | 0 | 0 |  | 1 | TRUE | wye
142 | LV_2308-2_0_4_load_205 | 192 | 0.00051338 | 0.00012867 | 0 | 0 |  | 1 | TRUE | wye
143 | LV_2308-2_0_4_load_203 | 193 | 0.00029646 | 7.4299e-05 | 0 | 0 |  | 1 | TRUE | wye
144 | LV_2308-2_0_4_load_199 | 194 | 0.0004265 | 0.00010689 | 0 | 0 |  | 1 | TRUE | wye
145 | LV_2308-2_0_4_load_200 | 195 | 0.0003617 | 9.0652e-05 | 0 | 0 |  | 1 | TRUE | wye
146 | LV_2308-2_0_4_load_206 | 198 | 0.00039709 | 9.9521e-05 | 0 | 0 |  | 1 | TRUE | wye
147 | LV_2308-2_0_4_load_178 | 200 | 0.00015279 | 3.8293e-05 | 0 | 0 |  | 1 | TRUE | wye
148 | LV_2308-2_0_4_load_175 | 201 | 0.00028956 | 7.2569e-05 | 0 | 0 |  | 1 | TRUE | wye
149 | LV_2308-2_0_4_load_172 | 202 | 0.00019677 | 4.9316e-05 | 0 | 0 |  | 1 | TRUE | wye
150 | LV_2308-2_0_4_load_179 | 203 | 0.00030388 | 7.6161e-05 | 0 | 0 |  | 1 | TRUE | wye
151 | LV_2308-2_0_4_load_170 | 204 | 0.00080197 | 0.00020099 | 0 | 0 |  | 1 | TRUE | wye
152 | LV_2308-2_0_4_load_174 | 205 | 0.00020253 | 5.0758e-05 | 0 | 0 |  | 1 | TRUE | wye
153 | LV_2308-2_0_4_load_246 | 206 | 0.0011189 | 0.00028043 | 0 | 0 |  | 1 | TRUE | wye

## ext_grid
| name | bus | vm_pu | va_degree | slack_weight | in_service
0 |  | 99 | 1 | 0 | 1 | TRUE

## line
| name | std_type | from_bus | to_bus | length_km | r_ohm_per_km | x_ohm_per_km | c_nf_per_km | g_us_per_km | max_i_ka | df | parallel | type | in_service
0 | LV_2308-2_0_4_line_0 |  | 0 | 1 | 0.024151 | 0.125 | 0.08 | 261 | 0 | 0.364 | 1 | 1 | cs | TRUE
1 | LV_2308-2_0_4_line_1 |  | 0 | 2 | 0.0054806 | 0.125 | 0.08 | 261 | 0 | 0.364 | 1 | 1 | cs | TRUE
2 | LV_2308-2_0_4_line_2 |  | 1 | 3 | 0.0020482 | 0.125 | 0.08 | 261 | 0 | 0.364 | 1 | 1 | cs | TRUE
3 | LV_2308-2_0_4_line_3 |  | 2 | 4 | 0.0066182 | 0.125 | 0.08 | 261 | 0 | 0.364 | 1 | 1 | cs | TRUE
4 | LV_2308-2_0_4_line_4 |  | 3 | 5 | 0.025175 | 0.125 | 0.08 | 261 | 0 | 0.364 | 1 | 1 | cs | TRUE
5 | LV_2308-2_0_4_line_5 |  | 5 | 6 | 0.0040971 | 0.125 | 0.08 | 261 | 0 | 0.364 | 1 | 1 | cs | TRUE
6 | LV_2308-2_0_4_line_6 |  | 6 | 36 | 0.016529 | 0.125 | 0.08 | 261 | 0 | 0.364 | 1 | 1 | cs | TRUE
7 | LV_2308-2_0_4_line_7 |  | 7 | 8 | 0.01085 | 0.125 | 0.08 | 261 | 0 | 0.364 | 1 | 1 | cs | TRUE
8 | LV_2308-2_0_4_line_8 |  | 7 | 9 | 0.019096 | 0.125 | 0.08 | 261 | 0 | 0.364 | 1 | 1 | cs | TRUE
9 | LV_2308-2_0_4_line_9 |  | 8 | 10 | 0.029032 | 0.125 | 0.08 | 261 | 0 | 0.364 | 1 | 1 | cs | TRUE
10 | LV_2308-2_0_4_line_10 |  | 10 | 11 | 0.0080686 | 0.125 | 0.08 | 261 | 0 | 0.364 | 1 | 4 | cs | TRUE
11 | LV_2308-2_0_4_line_11 |  | 10 | 12 | 0.032158 | 0.125 | 0.08 | 261 | 0 | 0.364 | 1 | 4 | cs | TRUE
12 | LV_2308-2_0_4_line_12 |  | 11 | 13 | 0.017051 | 0.125 | 0.08 | 261 | 0 | 0.364 | 1 | 4 | cs | TRUE
13 | LV_2308-2_0_4_line_13 |  | 12 | 14 | 0.016285 | 0.125 | 0.08 | 261 | 0 | 0.364 | 1 | 4 | cs | TRUE
14 | LV_2308-2_0_4_line_14 |  | 13 | 47 | 0.0031192 | 0.125 | 0.08 | 261 | 0 | 0.364 | 1 | 4 | cs | TRUE
15 | LV_2308-2_0_4_line_15 |  | 14 | 42 | 0.028198 | 0.125 | 0.08 | 261 | 0 | 0.364 | 1 | 2 | cs | TRUE
16 | LV_2308-2_0_4_line_16 |  | 15 | 16 | 0.0068197 | 0.125 | 0.08 | 261 | 0 | 0.364 | 1 | 4 | cs | TRUE
17 | LV_2308-2_0_4_line_17 |  | 15 | 17 | 0.16534 | 0.125 | 0.08 | 261 | 0 | 0.364 | 1 | 4 | cs | TRUE
18 | LV_2308-2_0_4_line_18 |  | 16 | 18 | 0.003009 | 0.125 | 0.08 | 261 | 0 | 0.364 | 1 | 4 | cs | TRUE
19 | LV_2308-2_0_4_line_19 |  | 17 | 19 | 0.027878 | 0.125 | 0.08 | 261 | 0 | 0.364 | 1 | 4 | cs | TRUE
20 | LV_2308-2_0_4_line_20 |  | 18 | 23 | 0.014538 | 0.125 | 0.08 | 261 | 0 | 0.364 | 1 | 4 | cs | TRUE
21 | LV_2308-2_0_4_line_21 |  | 19 | 20 | 0.12688 | 0.125 | 0.08 | 261 | 0 | 0.364 | 1 | 4 | cs | TRUE
22 | LV_2308-2_0_4_line_22 |  | 19 | 21 | 0.021637 | 0.125 | 0.08 | 261 | 0 | 0.364 | 1 | 1 | cs | TRUE
23 | LV_2308-2_0_4_line_23 |  | 20 | 25 | 0.20048 | 0.125 | 0.08 | 261 | 0 | 0.364 | 1 | 4 | cs | TRUE
24 | LV_2308-2_0_4_line_24 |  | 21 | 22 | 0.023582 | 0.125 | 0.08 | 261 | 0 | 0.364 | 1 | 1 | cs | TRUE
25 | LV_2308-2_0_4_line_25 |  | 23 | 24 | 0.00086555 | 0.125 | 0.08 | 261 | 0 | 0.364 | 1 | 4 | cs | TRUE
26 | LV_2308-2_0_4_line_26 |  | 24 | 48 | 0.011138 | 0.125 | 0.08 | 261 | 0 | 0.364 | 1 | 4 | cs | TRUE
27 | LV_2308-2_0_4_line_27 |  | 25 | 44 | 0.0057703 | 0.125 | 0.08 | 261 | 0 | 0.364 | 1 | 4 | cs | TRUE
28 | LV_2308-2_0_4_line_28 |  | 26 | 27 | 0.012614 | 0.125 | 0.08 | 261 | 0 | 0.364 | 1 | 1 | cs | TRUE
29 | LV_2308-2_0_4_line_29 |  | 26 | 28 | 0.14844 | 0.125 | 0.08 | 261 | 0 | 0.364 | 1 | 1 | cs | TRUE
30 | LV_2308-2_0_4_line_30 |  | 27 | 29 | 0.026279 | 0.125 | 0.08 | 261 | 0 | 0.364 | 1 | 1 | cs | TRUE
31 | LV_2308-2_0_4_line_31 |  | 28 | 30 | 0.013918 | 0.125 | 0.08 | 261 | 0 | 0.364 | 1 | 1 | cs | TRUE
32 | LV_2308-2_0_4_line_32 |  | 29 | 31 | 0.0054376 | 0.125 | 0.08 | 261 | 0 | 0.364 | 1 | 1 | cs | TRUE
33 | LV_2308-2_0_4_line_33 |  | 30 | 32 | 0.026128 | 0.125 | 0.08 | 261 | 0 | 0.364 | 1 | 1 | cs | TRUE
34 | LV_2308-2_0_4_line_34 |  | 30 | 33 | 0.30819 | 0.125 | 0.08 | 261 | 0 | 0.364 | 1 | 1 | cs | TRUE
35 | LV_2308-2_0_4_line_35 |  | 31 | 34 | 0.004921 | 0.125 | 0.08 | 261 | 0 | 0.364 | 1 | 1 | cs | TRUE
36 | LV_2308-2_0_4_line_36 |  | 32 | 35 | 0.01311 | 0.125 | 0.08 | 261 | 0 | 0.364 | 1 | 1 | cs | TRUE
37 | LV_2308-2_0_4_line_37 |  | 34 | 45 | 0.086533 | 0.125 | 0.08 | 261 | 0 | 0.364 | 1 | 1 | cs | TRUE
38 | LV_2308-2_0_4_line_38 |  | 35 | 169 | 0.080624 | 0.125 | 0.08 | 261 | 0 | 0.364 | 1 | 1 | cs | TRUE
39 | LV_2308-2_0_4_line_39 |  | 36 | 37 | 0.027786 | 0.125 | 0.08 | 261 | 0 | 0.364 | 1 | 1 | cs | TRUE
40 | LV_2308-2_0_4_line_40 |  | 36 | 38 | 0.01565 | 0.125 | 0.08 | 261 | 0 | 0.364 | 1 | 1 | cs | TRUE
41 | LV_2308-2_0_4_line_41 |  | 37 | 39 | 0.06102 | 0.125 | 0.08 | 261 | 0 | 0.364 | 1 | 1 | cs | TRUE
42 | LV_2308-2_0_4_line_42 |  | 37 | 40 | 0.028779 | 0.125 | 0.08 | 261 | 0 | 0.364 | 1 | 1 | cs | TRUE
43 | LV_2308-2_0_4_line_43 |  | 38 | 41 | 0.021456 | 0.125 | 0.08 | 261 | 0 | 0.364 | 1 | 1 | cs | TRUE
44 | LV_2308-2_0_4_line_44 |  | 39 | 42 | 0.051323 | 0.125 | 0.08 | 261 | 0 | 0.364 | 1 | 1 | cs | TRUE
45 | LV_2308-2_0_4_line_45 |  | 40 | 43 | 0.069872 | 0.125 | 0.08 | 261 | 0 | 0.364 | 1 | 1 | cs | TRUE
46 | LV_2308-2_0_4_line_46 |  | 42 | 65 | 0.017966 | 0.125 | 0.08 | 261 | 0 | 0.364 | 1 | 2 | cs | TRUE
47 | LV_2308-2_0_4_line_47 |  | 43 | 53 | 0.0098367 | 0.125 | 0.08 | 261 | 0 | 0.364 | 1 | 1 | cs | TRUE
48 | LV_2308-2_0_4_line_48 |  | 43 | 51 | 0.05915 | 0.125 | 0.08 | 261 | 0 | 0.364 | 1 | 1 | cs | TRUE
49 | LV_2308-2_0_4_line_49 |  | 44 | 164 | 0.043857 | 0.125 | 0.08 | 261 | 0 | 0.364 | 1 | 4 | cs | TRUE
50 | LV_2308-2_0_4_line_50 |  | 45 | 46 | 0.025466 | 0.125 | 0.08 | 261 | 0 | 0.364 | 1 | 1 | cs | TRUE
51 | LV_2308-2_0_4_line_51 |  | 46 | 48 | 0.014891 | 0.125 | 0.08 | 261 | 0 | 0.364 | 1 | 1 | cs | TRUE
52 | LV_2308-2_0_4_line_52 |  | 47 | 61 | 0.012601 | 0.125 | 0.08 | 261 | 0 | 0.364 | 1 | 4 | cs | TRUE
53 | LV_2308-2_0_4_line_53 |  | 48 | 49 | 0.01286 | 0.125 | 0.08 | 261 | 0 | 0.364 | 1 | 4 | cs | TRUE
54 | LV_2308-2_0_4_line_54 |  | 49 | 50 | 0.01866 | 0.125 | 0.08 | 261 | 0 | 0.364 | 1 | 4 | cs | TRUE
55 | LV_2308-2_0_4_line_55 |  | 50 | 54 | 0.076233 | 0.125 | 0.08 | 261 | 0 | 0.364 | 1 | 4 | cs | TRUE
56 | LV_2308-2_0_4_line_56 |  | 51 | 52 | 0.011743 | 0.125 | 0.08 | 261 | 0 | 0.364 | 1 | 1 | cs | TRUE
57 | LV_2308-2_0_4_line_57 |  | 54 | 55 | 0.007025 | 0.125 | 0.08 | 261 | 0 | 0.364 | 1 | 4 | cs | TRUE
58 | LV_2308-2_0_4_line_58 |  | 54 | 56 | 0.012701 | 0.125 | 0.08 | 261 | 0 | 0.364 | 1 | 1 | cs | TRUE
59 | LV_2308-2_0_4_line_59 |  | 55 | 57 | 0.024365 | 0.125 | 0.08 | 261 | 0 | 0.364 | 1 | 4 | cs | TRUE
60 | LV_2308-2_0_4_line_60 |  | 56 | 58 | 0.035561 | 0.125 | 0.08 | 261 | 0 | 0.364 | 1 | 1 | cs | TRUE
61 | LV_2308-2_0_4_line_61 |  | 57 | 59 | 0.0094685 | 0.125 | 0.08 | 261 | 0 | 0.364 | 1 | 4 | cs | TRUE
62 | LV_2308-2_0_4_line_62 |  | 58 | 60 | 0.0038043 | 0.125 | 0.08 | 261 | 0 | 0.364 | 1 | 1 | cs | TRUE
63 | LV_2308-2_0_4_line_63 |  | 59 | 62 | 0.018054 | 0.125 | 0.08 | 261 | 0 | 0.364 | 1 | 4 | cs | TRUE
64 | LV_2308-2_0_4_line_64 |  | 59 | 61 | 0.023674 | 0.125 | 0.08 | 261 | 0 | 0.364 | 1 | 4 | cs | TRUE
65 | LV_2308-2_0_4_line_65 |  | 60 | 105 | 0.028494 | 0.125 | 0.08 | 261 | 0 | 0.364 | 1 | 1 | cs | TRUE
66 | LV_2308-2_0_4_line_66 |  | 62 | 63 | 0.027289 | 0.125 | 0.08 | 261 | 0 | 0.364 | 1 | 4 | cs | TRUE
67 | LV_2308-2_0_4_line_67 |  | 63 | 64 | 0.031637 | 0.125 | 0.08 | 261 | 0 | 0.364 | 1 | 4 | cs | TRUE
68 | LV_2308-2_0_4_line_68 |  | 64 | 98 | 0.023704 | 0.125 | 0.08 | 261 | 0 | 0.364 | 1 | 4 | cs | TRUE
69 | LV_2308-2_0_4_line_69 |  | 65 | 66 | 0.015265 | 0.125 | 0.08 | 261 | 0 | 0.364 | 1 | 1 | cs | TRUE
70 | LV_2308-2_0_4_line_70 |  | 65 | 67 | 0.0051273 | 0.125 | 0.08 | 261 | 0 | 0.364 | 1 | 1 | cs | TRUE
71 | LV_2308-2_0_4_line_71 |  | 66 | 68 | 0.0052899 | 0.125 | 0.08 | 261 | 0 | 0.364 | 1 | 1 | cs | TRUE
72 | LV_2308-2_0_4_line_72 |  | 67 | 69 | 0.030328 | 0.125 | 0.08 | 261 | 0 | 0.364 | 1 | 1 | cs | TRUE
73 | LV_2308-2_0_4_line_73 |  | 68 | 75 | 0.021678 | 0.125 | 0.08 | 261 | 0 | 0.364 | 1 | 1 | cs | TRUE
74 | LV_2308-2_0_4_line_74 |  | 69 | 84 | 0.0050225 | 0.125 | 0.08 | 261 | 0 | 0.364 | 1 | 1 | cs | TRUE
75 | LV_2308-2_0_4_line_75 |  | 70 | 71 | 0.01129 | 0.125 | 0.08 | 261 | 0 | 0.364 | 1 | 1 | cs | TRUE
76 | LV_2308-2_0_4_line_76 |  | 71 | 72 | 0.019563 | 0.125 | 0.08 | 261 | 0 | 0.364 | 1 | 1 | cs | TRUE
77 | LV_2308-2_0_4_line_77 |  | 72 | 73 | 0.016563 | 0.125 | 0.08 | 261 | 0 | 0.364 | 1 | 1 | cs | TRUE
78 | LV_2308-2_0_4_line_78 |  | 73 | 74 | 0.023511 | 0.125 | 0.08 | 261 | 0 | 0.364 | 1 | 1 | cs | TRUE
79 | LV_2308-2_0_4_line_79 |  | 73 | 75 | 0.028792 | 0.125 | 0.08 | 261 | 0 | 0.364 | 1 | 1 | cs | TRUE
80 | LV_2308-2_0_4_line_80 |  | 74 | 82 | 0.014976 | 0.125 | 0.08 | 261 | 0 | 0.364 | 1 | 1 | cs | TRUE
81 | LV_2308-2_0_4_line_81 |  | 76 | 77 | 0.0025839 | 0.125 | 0.08 | 261 | 0 | 0.364 | 1 | 1 | cs | TRUE
82 | LV_2308-2_0_4_line_82 |  | 76 | 78 | 0.044833 | 0.125 | 0.08 | 261 | 0 | 0.364 | 1 | 1 | cs | TRUE
83 | LV_2308-2_0_4_line_83 |  | 78 | 79 | 0.002508 | 0.125 | 0.08 | 261 | 0 | 0.364 | 1 | 1 | cs | TRUE
84 | LV_2308-2_0_4_line_84 |  | 78 | 80 | 0.016266 | 0.125 | 0.08 | 261 | 0 | 0.364 | 1 | 1 | cs | TRUE
85 | LV_2308-2_0_4_line_85 |  | 79 | 81 | 0.0093959 | 0.125 | 0.08 | 261 | 0 | 0.364 | 1 | 1 | cs | TRUE
86 | LV_2308-2_0_4_line_86 |  | 80 | 82 | 0.0086473 | 0.125 | 0.08 | 261 | 0 | 0.364 | 1 | 1 | cs | TRUE
87 | LV_2308-2_0_4_line_87 |  | 81 | 83 | 0.010361 | 0.125 | 0.08 | 261 | 0 | 0.364 | 1 | 1 | cs | TRUE
88 | LV_2308-2_0_4_line_88 |  | 83 | 96 | 0.034885 | 0.125 | 0.08 | 261 | 0 | 0.364 | 1 | 1 | cs | TRUE
89 | LV_2308-2_0_4_line_89 |  | 84 | 85 | 0.023455 | 0.125 | 0.08 | 261 | 0 | 0.364 | 1 | 1 | cs | TRUE
90 | LV_2308-2_0_4_line_90 |  | 85 | 86 | 0.029728 | 0.125 | 0.08 | 261 | 0 | 0.364 | 1 | 1 | cs | TRUE
91 | LV_2308-2_0_4_line_91 |  | 86 | 87 | 0.0012331 | 0.125 | 0.08 | 261 | 0 | 0.364 | 1 | 1 | cs | TRUE
92 | LV_2308-2_0_4_line_92 |  | 87 | 88 | 0.023937 | 0.125 | 0.08 | 261 | 0 | 0.364 | 1 | 1 | cs | TRUE
93 | LV_2308-2_0_4_line_93 |  | 88 | 89 | 0.025167 | 0.125 | 0.08 | 261 | 0 | 0.364 | 1 | 1 | cs | TRUE
94 | LV_2308-2_0_4_line_94 |  | 89 | 90 | 0.026633 | 0.125 | 0.08 | 261 | 0 | 0.364 | 1 | 1 | cs | TRUE
95 | LV_2308-2_0_4_line_95 |  | 89 | 91 | 0.005307 | 0.125 | 0.08 | 261 | 0 | 0.364 | 1 | 1 | cs | TRUE
96 | LV_2308-2_0_4_line_96 |  | 91 | 92 | 0.019789 | 0.125 | 0.08 | 261 | 0 | 0.364 | 1 | 1 | cs | TRUE
97 | LV_2308-2_0_4_line_97 |  | 92 | 93 | 0.025936 | 0.125 | 0.08 | 261 | 0 | 0.364 | 1 | 1 | cs | TRUE
98 | LV_2308-2_0_4_line_98 |  | 93 | 94 | 0.023036 | 0.125 | 0.08 | 261 | 0 | 0.364 | 1 | 1 | cs | TRUE
99 | LV_2308-2_0_4_line_99 |  | 94 | 95 | 0.023005 | 0.125 | 0.08 | 261 | 0 | 0.364 | 1 | 1 | cs | TRUE
100 | LV_2308-2_0_4_line_100 |  | 96 | 97 | 0.021794 | 0.125 | 0.08 | 261 | 0 | 0.364 | 1 | 1 | cs | TRUE
101 | LV_2308-2_0_4_line_101 |  | 97 | 106 | 0.02778 | 0.125 | 0.08 | 261 | 0 | 0.364 | 1 | 1 | cs | TRUE
102 | LV_2308-2_0_4_line_102 |  | 98 | 99 | 0.012487 | 0.125 | 0.08 | 261 | 0 | 0.364 | 1 | 4 | cs | TRUE
103 | LV_2308-2_0_4_line_103 |  | 100 | 101 | 0.01405 | 0.125 | 0.08 | 261 | 0 | 0.364 | 1 | 1 | cs | TRUE
104 | LV_2308-2_0_4_line_104 |  | 101 | 102 | 0.3285 | 0.125 | 0.08 | 261 | 0 | 0.364 | 1 | 1 | cs | TRUE
105 | LV_2308-2_0_4_line_105 |  | 102 | 103 | 0.084779 | 0.125 | 0.08 | 261 | 0 | 0.364 | 1 | 1 | cs | TRUE
106 | LV_2308-2_0_4_line_106 |  | 103 | 107 | 0.12333 | 0.125 | 0.08 | 261 | 0 | 0.364 | 1 | 1 | cs | TRUE
107 | LV_2308-2_0_4_line_107 |  | 104 | 105 | 0.0012261 | 0.125 | 0.08 | 261 | 0 | 0.364 | 1 | 1 | cs | TRUE
108 | LV_2308-2_0_4_line_108 |  | 106 | 107 | 0.24356 | 0.125 | 0.08 | 261 | 0 | 0.364 | 1 | 1 | cs | TRUE
109 | LV_2308-2_0_4_line_109 |  | 108 | 109 | 0.049923 | 0.125 | 0.08 | 261 | 0 | 0.364 | 1 | 1 | cs | TRUE
110 | LV_2308-2_0_4_line_110 |  | 108 | 110 | 0.028496 | 0.125 | 0.08 | 261 | 0 | 0.364 | 1 | 1 | cs | TRUE
111 | LV_2308-2_0_4_line_111 |  | 109 | 111 | 0.029459 | 0.125 | 0.08 | 261 | 0 | 0.364 | 1 | 1 | cs | TRUE
112 | LV_2308-2_0_4_line_112 |  | 110 | 112 | 0.038642 | 0.125 | 0.08 | 261 | 0 | 0.364 | 1 | 1 | cs | TRUE
113 | LV_2308-2_0_4_line_113 |  | 111 | 113 | 0.029038 | 0.125 | 0.08 | 261 | 0 | 0.364 | 1 | 1 | cs | TRUE
114 | LV_2308-2_0_4_line_114 |  | 112 | 114 | 0.01546 | 0.125 | 0.08 | 261 | 0 | 0.364 | 1 | 1 | cs | TRUE
115 | LV_2308-2_0_4_line_115 |  | 113 | 115 | 0.028021 | 0.125 | 0.08 | 261 | 0 | 0.364 | 1 | 4 | cs | TRUE
116 | LV_2308-2_0_4_line_116 |  | 113 | 116 | 0.013318 | 0.125 | 0.08 | 261 | 0 | 0.364 | 1 | 4 | cs | TRUE
117 | LV_2308-2_0_4_line_117 |  | 114 | 118 | 0.13012 | 0.125 | 0.08 | 261 | 0 | 0.364 | 1 | 1 | cs | TRUE
118 | LV_2308-2_0_4_line_118 |  | 115 | 117 | 0.021378 | 0.125 | 0.08 | 261 | 0 | 0.364 | 1 | 4 | cs | TRUE
119 | LV_2308-2_0_4_line_119 |  | 116 | 177 | 0.00029194 | 0.125 | 0.08 | 261 | 0 | 0.364 | 1 | 4 | cs | TRUE
120 | LV_2308-2_0_4_line_120 |  | 117 | 122 | 0.054358 | 0.125 | 0.08 | 261 | 0 | 0.364 | 1 | 4 | cs | TRUE
121 | LV_2308-2_0_4_line_121 |  | 118 | 136 | 0.0033542 | 0.125 | 0.08 | 261 | 0 | 0.364 | 1 | 1 | cs | TRUE
122 | LV_2308-2_0_4_line_122 |  | 119 | 120 | 0.0039233 | 0.125 | 0.08 | 261 | 0 | 0.364 | 1 | 1 | cs | TRUE
123 | LV_2308-2_0_4_line_123 |  | 120 | 121 | 0.15616 | 0.125 | 0.08 | 261 | 0 | 0.364 | 1 | 1 | cs | TRUE
124 | LV_2308-2_0_4_line_124 |  | 121 | 122 | 0.027437 | 0.125 | 0.08 | 261 | 0 | 0.364 | 1 | 1 | cs | TRUE
125 | LV_2308-2_0_4_line_125 |  | 121 | 123 | 0.15521 | 0.125 | 0.08 | 261 | 0 | 0.364 | 1 | 1 | cs | TRUE
126 | LV_2308-2_0_4_line_126 |  | 122 | 124 | 0.06037 | 0.125 | 0.08 | 261 | 0 | 0.364 | 1 | 4 | cs | TRUE
127 | LV_2308-2_0_4_line_127 |  | 123 | 125 | 0.0039793 | 0.125 | 0.08 | 261 | 0 | 0.364 | 1 | 1 | cs | TRUE
128 | LV_2308-2_0_4_line_128 |  | 124 | 143 | 0.045853 | 0.125 | 0.08 | 261 | 0 | 0.364 | 1 | 1 | cs | TRUE
129 | LV_2308-2_0_4_line_129 |  | 124 | 142 | 0.027262 | 0.125 | 0.08 | 261 | 0 | 0.364 | 1 | 4 | cs | TRUE
130 | LV_2308-2_0_4_line_130 |  | 125 | 144 | 0.022169 | 0.125 | 0.08 | 261 | 0 | 0.364 | 1 | 1 | cs | TRUE
131 | LV_2308-2_0_4_line_131 |  | 126 | 127 | 0.15536 | 0.125 | 0.08 | 261 | 0 | 0.364 | 1 | 3 | cs | TRUE
132 | LV_2308-2_0_4_line_132 |  | 126 | 128 | 0.19143 | 0.125 | 0.08 | 261 | 0 | 0.364 | 1 | 2 | cs | TRUE
133 | LV_2308-2_0_4_line_133 |  | 127 | 129 | 0.013463 | 0.125 | 0.08 | 261 | 0 | 0.364 | 1 | 4 | cs | TRUE
134 | LV_2308-2_0_4_line_134 |  | 128 | 130 | 0.0361 | 0.125 | 0.08 | 261 | 0 | 0.364 | 1 | 1 | cs | TRUE
135 | LV_2308-2_0_4_line_135 |  | 129 | 134 | 0.03145 | 0.125 | 0.08 | 261 | 0 | 0.364 | 1 | 4 | cs | TRUE
136 | LV_2308-2_0_4_line_136 |  | 130 | 185 | 0.056947 | 0.125 | 0.08 | 261 | 0 | 0.364 | 1 | 1 | cs | TRUE
137 | LV_2308-2_0_4_line_137 |  | 130 | 186 | 0.2421 | 0.125 | 0.08 | 261 | 0 | 0.364 | 1 | 1 | cs | TRUE
138 | LV_2308-2_0_4_line_138 |  | 131 | 132 | 0.0034383 | 0.125 | 0.08 | 261 | 0 | 0.364 | 1 | 4 | cs | TRUE
139 | LV_2308-2_0_4_line_139 |  | 131 | 133 | 0.45784 | 0.125 | 0.08 | 261 | 0 | 0.364 | 1 | 4 | cs | TRUE
140 | LV_2308-2_0_4_line_140 |  | 132 | 141 | 0.023043 | 0.125 | 0.08 | 261 | 0 | 0.364 | 1 | 4 | cs | TRUE
141 | LV_2308-2_0_4_line_141 |  | 133 | 151 | 0.0017663 | 0.125 | 0.08 | 261 | 0 | 0.364 | 1 | 4 | cs | TRUE
142 | LV_2308-2_0_4_line_142 |  | 134 | 135 | 0.24856 | 0.125 | 0.08 | 261 | 0 | 0.364 | 1 | 4 | cs | TRUE
143 | LV_2308-2_0_4_line_143 |  | 135 | 145 | 0.055241 | 0.125 | 0.08 | 261 | 0 | 0.364 | 1 | 4 | cs | TRUE
144 | LV_2308-2_0_4_line_144 |  | 137 | 138 | 0.016059 | 0.125 | 0.08 | 261 | 0 | 0.364 | 1 | 4 | cs | TRUE
145 | LV_2308-2_0_4_line_145 |  | 137 | 139 | 0.12759 | 0.125 | 0.08 | 261 | 0 | 0.364 | 1 | 4 | cs | TRUE
146 | LV_2308-2_0_4_line_146 |  | 138 | 140 | 0.0014171 | 0.125 | 0.08 | 261 | 0 | 0.364 | 1 | 4 | cs | TRUE
147 | LV_2308-2_0_4_line_147 |  | 139 | 141 | 0.10769 | 0.125 | 0.08 | 261 | 0 | 0.364 | 1 | 4 | cs | TRUE
148 | LV_2308-2_0_4_line_148 |  | 140 | 142 | 0.02072 | 0.125 | 0.08 | 261 | 0 | 0.364 | 1 | 4 | cs | TRUE
149 | LV_2308-2_0_4_line_149 |  | 145 | 146 | 0.021063 | 0.125 | 0.08 | 261 | 0 | 0.364 | 1 | 4 | cs | TRUE
150 | LV_2308-2_0_4_line_150 |  | 145 | 147 | 0.14496 | 0.125 | 0.08 | 261 | 0 | 0.364 | 1 | 1 | cs | TRUE
151 | LV_2308-2_0_4_line_151 |  | 146 | 148 | 0.094655 | 0.125 | 0.08 | 261 | 0 | 0.364 | 1 | 4 | cs | TRUE
152 | LV_2308-2_0_4_line_152 |  | 147 | 149 | 0.0089115 | 0.125 | 0.08 | 261 | 0 | 0.364 | 1 | 1 | cs | TRUE
153 | LV_2308-2_0_4_line_153 |  | 148 | 150 | 0.0020565 | 0.125 | 0.08 | 261 | 0 | 0.364 | 1 | 1 | cs | TRUE
154 | LV_2308-2_0_4_line_154 |  | 148 | 151 | 0.11919 | 0.125 | 0.08 | 261 | 0 | 0.364 | 1 | 4 | cs | TRUE
155 | LV_2308-2_0_4_line_155 |  | 150 | 152 | 0.13477 | 0.125 | 0.08 | 261 | 0 | 0.364 | 1 | 1 | cs | TRUE
156 | LV_2308-2_0_4_line_156 |  | 152 | 183 | 0.033588 | 0.125 | 0.08 | 261 | 0 | 0.364 | 1 | 1 | cs | TRUE
157 | LV_2308-2_0_4_line_157 |  | 152 | 181 | 0.1467 | 0.125 | 0.08 | 261 | 0 | 0.364 | 1 | 1 | cs | TRUE
158 | LV_2308-2_0_4_line_158 |  | 153 | 154 | 0.0032468 | 0.125 | 0.08 | 261 | 0 | 0.364 | 1 | 1 | cs | TRUE
159 | LV_2308-2_0_4_line_159 |  | 153 | 155 | 0.040656 | 0.125 | 0.08 | 261 | 0 | 0.364 | 1 | 1 | cs | TRUE
160 | LV_2308-2_0_4_line_160 |  | 154 | 156 | 0.010478 | 0.125 | 0.08 | 261 | 0 | 0.364 | 1 | 1 | cs | TRUE
161 | LV_2308-2_0_4_line_161 |  | 155 | 157 | 0.023515 | 0.125 | 0.08 | 261 | 0 | 0.364 | 1 | 1 | cs | TRUE
162 | LV_2308-2_0_4_line_162 |  | 155 | 158 | 0.0056329 | 0.125 | 0.08 | 261 | 0 | 0.364 | 1 | 1 | cs | TRUE
163 | LV_2308-2_0_4_line_163 |  | 156 | 159 | 0.014822 | 0.125 | 0.08 | 261 | 0 | 0.364 | 1 | 1 | cs | TRUE
164 | LV_2308-2_0_4_line_164 |  | 157 | 160 | 0.028691 | 0.125 | 0.08 | 261 | 0 | 0.364 | 1 | 1 | cs | TRUE
165 | LV_2308-2_0_4_line_165 |  | 158 | 161 | 0.0043743 | 0.125 | 0.08 | 261 | 0 | 0.364 | 1 | 1 | cs | TRUE
166 | LV_2308-2_0_4_line_166 |  | 160 | 162 | 0.035244 | 0.125 | 0.08 | 261 | 0 | 0.364 | 1 | 1 | cs | TRUE
167 | LV_2308-2_0_4_line_167 |  | 161 | 163 | 0.023412 | 0.125 | 0.08 | 261 | 0 | 0.364 | 1 | 1 | cs | TRUE
168 | LV_2308-2_0_4_line_168 |  | 162 | 169 | 0.010746 | 0.125 | 0.08 | 261 | 0 | 0.364 | 1 | 1 | cs | TRUE
169 | LV_2308-2_0_4_line_169 |  | 163 | 204 | 0.028089 | 0.125 | 0.08 | 261 | 0 | 0.364 | 1 | 1 | cs | TRUE
170 | LV_2308-2_0_4_line_170 |  | 164 | 165 | 0.0097375 | 0.125 | 0.08 | 261 | 0 | 0.364 | 1 | 4 | cs | TRUE
171 | LV_2308-2_0_4_line_171 |  | 165 | 166 | 0.0076109 | 0.125 | 0.08 | 261 | 0 | 0.364 | 1 | 4 | cs | TRUE
172 | LV_2308-2_0_4_line_172 |  | 166 | 167 | 0.13166 | 0.125 | 0.08 | 261 | 0 | 0.364 | 1 | 4 | cs | TRUE
173 | LV_2308-2_0_4_line_173 |  | 167 | 168 | 0.069156 | 0.125 | 0.08 | 261 | 0 | 0.364 | 1 | 4 | cs | TRUE
174 | LV_2308-2_0_4_line_174 |  | 168 | 174 | 0.025929 | 0.125 | 0.08 | 261 | 0 | 0.364 | 1 | 4 | cs | TRUE
175 | LV_2308-2_0_4_line_175 |  | 170 | 171 | 0.03395 | 0.125 | 0.08 | 261 | 0 | 0.364 | 1 | 1 | cs | TRUE
176 | LV_2308-2_0_4_line_176 |  | 170 | 172 | 0.0032327 | 0.125 | 0.08 | 261 | 0 | 0.364 | 1 | 1 | cs | TRUE
177 | LV_2308-2_0_4_line_177 |  | 171 | 173 | 0.055053 | 0.125 | 0.08 | 261 | 0 | 0.364 | 1 | 1 | cs | TRUE
178 | LV_2308-2_0_4_line_178 |  | 171 | 174 | 0.004034 | 0.125 | 0.08 | 261 | 0 | 0.364 | 1 | 1 | cs | TRUE
179 | LV_2308-2_0_4_line_179 |  | 173 | 175 | 0.091718 | 0.125 | 0.08 | 261 | 0 | 0.364 | 1 | 1 | cs | TRUE
180 | LV_2308-2_0_4_line_180 |  | 173 | 176 | 0.024 | 0.125 | 0.08 | 261 | 0 | 0.364 | 1 | 1 | cs | TRUE
181 | LV_2308-2_0_4_line_181 |  | 174 | 177 | 0.089156 | 0.125 | 0.08 | 261 | 0 | 0.364 | 1 | 4 | cs | TRUE
182 | LV_2308-2_0_4_line_182 |  | 178 | 179 | 0.00065342 | 0.125 | 0.08 | 261 | 0 | 0.364 | 1 | 1 | cs | TRUE
183 | LV_2308-2_0_4_line_183 |  | 178 | 180 | 0.096833 | 0.125 | 0.08 | 261 | 0 | 0.364 | 1 | 1 | cs | TRUE
184 | LV_2308-2_0_4_line_184 |  | 180 | 181 | 0.018974 | 0.125 | 0.08 | 261 | 0 | 0.364 | 1 | 1 | cs | TRUE
185 | LV_2308-2_0_4_line_185 |  | 181 | 182 | 0.151 | 0.125 | 0.08 | 261 | 0 | 0.364 | 1 | 1 | cs | TRUE
186 | LV_2308-2_0_4_line_186 |  | 182 | 184 | 0.0055278 | 0.125 | 0.08 | 261 | 0 | 0.364 | 1 | 1 | cs | TRUE
187 | LV_2308-2_0_4_line_187 |  | 184 | 207 | 0.040717 | 0.125 | 0.08 | 261 | 0 | 0.364 | 1 | 1 | cs | TRUE
188 | LV_2308-2_0_4_line_188 |  | 185 | 187 | 0.040186 | 0.125 | 0.08 | 261 | 0 | 0.364 | 1 | 1 | cs | TRUE
189 | LV_2308-2_0_4_line_189 |  | 185 | 188 | 0.02282 | 0.125 | 0.08 | 261 | 0 | 0.364 | 1 | 1 | cs | TRUE
190 | LV_2308-2_0_4_line_190 |  | 186 | 189 | 0.027468 | 0.125 | 0.08 | 261 | 0 | 0.364 | 1 | 1 | cs | TRUE
191 | LV_2308-2_0_4_line_191 |  | 186 | 190 | 0.092626 | 0.125 | 0.08 | 261 | 0 | 0.364 | 1 | 1 | cs | TRUE
192 | LV_2308-2_0_4_line_192 |  | 187 | 199 | 0.082558 | 0.125 | 0.08 | 261 | 0 | 0.364 | 1 | 1 | cs | TRUE
193 | LV_2308-2_0_4_line_193 |  | 187 | 200 | 0.0072801 | 0.125 | 0.08 | 261 | 0 | 0.364 | 1 | 1 | cs | TRUE
194 | LV_2308-2_0_4_line_194 |  | 189 | 191 | 0.0081882 | 0.125 | 0.08 | 261 | 0 | 0.364 | 1 | 1 | cs | TRUE
195 | LV_2308-2_0_4_line_195 |  | 190 | 192 | 0.14904 | 0.125 | 0.08 | 261 | 0 | 0.364 | 1 | 1 | cs | TRUE
196 | LV_2308-2_0_4_line_196 |  | 190 | 193 | 0.030819 | 0.125 | 0.08 | 261 | 0 | 0.364 | 1 | 1 | cs | TRUE
197 | LV_2308-2_0_4_line_197 |  | 191 | 194 | 0.0030141 | 0.125 | 0.08 | 261 | 0 | 0.364 | 1 | 1 | cs | TRUE
198 | LV_2308-2_0_4_line_198 |  | 193 | 196 | 0.10004 | 0.125 | 0.08 | 261 | 0 | 0.364 | 1 | 1 | cs | TRUE
199 | LV_2308-2_0_4_line_199 |  | 195 | 196 | 0.023841 | 0.125 | 0.08 | 261 | 0 | 0.364 | 1 | 1 | cs | TRUE
200 | LV_2308-2_0_4_line_200 |  | 196 | 197 | 0.022409 | 0.125 | 0.08 | 261 | 0 | 0.364 | 1 | 1 | cs | TRUE
201 | LV_2308-2_0_4_line_201 |  | 197 | 198 | 0.016714 | 0.125 | 0.08 | 261 | 0 | 0.364 | 1 | 1 | cs | TRUE
202 | LV_2308-2_0_4_line_202 |  | 199 | 201 | 0.018979 | 0.125 | 0.08 | 261 | 0 | 0.364 | 1 | 1 | cs | TRUE
203 | LV_2308-2_0_4_line_203 |  | 199 | 202 | 0.038016 | 0.125 | 0.08 | 261 | 0 | 0.364 | 1 | 1 | cs | TRUE
204 | LV_2308-2_0_4_line_204 |  | 200 | 203 | 0.042888 | 0.125 | 0.08 | 261 | 0 | 0.364 | 1 | 1 | cs | TRUE
205 | LV_2308-2_0_4_line_205 |  | 202 | 205 | 0.025911 | 0.125 | 0.08 | 261 | 0 | 0.364 | 1 | 1 | cs | TRUE
206 | LV_2308-2_0_4_line_206 |  | 206 | 207 | 0.012258 | 0.125 | 0.08 | 261 | 0 | 0.364 | 1 | 1 | cs | TRUE

## trafo
| name | std_type | hv_bus | lv_bus | sn_mva | vn_hv_kv | vn_lv_kv | vk_percent | vkr_percent | pfe_kw | i0_percent | shift_degree | tap_side | tap_neutral | tap_min | tap_max | tap_step_percent | tap_step_degree | tap_pos | tap_phase_shifter | parallel | df | in_service
0 | LV_2308-2_0_4_trafo_81 | 0.63 MVA 20/0.4 kV | 208 | 99 | 0.63 | 20 | 0.4 | 6 | 1.206 | 1.65 | 0.2619 | 150 | hv | 0 | -2 | 2 | 2.5 | 0 | 0 | FALSE | 1 | 1 | TRUE

## line_geodata
| x0 | y0 | x1 | y1 | x2 | y2 | x3 | y3 | x4 | y4 | x5 | y5 | x6 | y6 | x7 | y7 | x8 | y8 | x9 | y9 | x10 | y10 | x11 | y11 | x12 | y12 | x13 | y13 | x14 | y14 | x15 | y15 | x16 | y16 | x17 | y17 | x18 | y18
0 | 2591610.5343 | 1191285.5875 | 2591597.8084 | 1191279.6648 | 2591588.215 | 1191276.4602
1 | 2591610.5343 | 1191285.5875 | 2591615.5031 | 1191287.9001
2 | 2591588.215 | 1191276.4602 | 2591586.2723 | 1191275.8113
3 | 2591621.5033 | 1191290.6926 | 2591615.5031 | 1191287.9001
4 | 2591562.3942 | 1191267.8351 | 2591586.2723 | 1191275.8113
5 | 2591562.3942 | 1191267.8351 | 2591558.5082 | 1191266.537
6 | 2591542.8303 | 1191261.3 | 2591558.5082 | 1191266.537
7 | 2591613.6225 | 1191202.507 | 2591611.8902 | 1191213.2173
8 | 2591608.8411 | 1191232.0686 | 2591611.8902 | 1191213.2173
9 | 2591618.258 | 1191173.847 | 2591613.6225 | 1191202.507
10 | 2591618.258 | 1191173.847 | 2591626.2504 | 1191174.9534
11 | 2591618.258 | 1191173.847 | 2591586.7563 | 1191167.3814
12 | 2591643.1406 | 1191177.2917 | 2591626.2504 | 1191174.9534
13 | 2591571.5929 | 1191162.0721 | 2591577.2144 | 1191165.4229 | 2591586.7563 | 1191167.3814
14 | 2591643.1406 | 1191177.2917 | 2591646.2304 | 1191177.7195
15 | 2591547.372 | 1191147.6339 | 2591559.6875 | 1191154.9757 | 2591571.5929 | 1191162.0721
16 | 2591855.1863 | 1191208.0569 | 2591858.0253 | 1191210.1652 | 2591859.5236 | 1191213.0869 | 2591859.5236 | 1191213.0869
17 | 2591859.5236 | 1191213.0869 | 2592024.7955 | 1191208.5149
18 | 2591855.1863 | 1191208.0569 | 2591855.1863 | 1191208.0569 | 2591852.2268 | 1191207.5137
19 | 2592052.2641 | 1191203.7538 | 2592024.7955 | 1191208.5149
20 | 2591837.8243 | 1191208.4798 | 2591849.5357 | 1191207.0197 | 2591852.2268 | 1191207.5137
21 | 2592175.2473 | 1191194.6742 | 2592162.3596 | 1191186.298 | 2592146.6611 | 1191185.5406 | 2592112.9183 | 1191191.5775 | 2592052.2641 | 1191203.7538
22 | 2592052.2641 | 1191203.7538 | 2592052.3353 | 1191182.1168
23 | 2592297.3673 | 1191035.6842 | 2592175.2473 | 1191194.6742
24 | 2592054.5366 | 1191158.7271 | 2592054.5366 | 1191158.7271 | 2592052.3724 | 1191170.8364 | 2592052.3353 | 1191182.1168
25 | 2591836.9654 | 1191208.5869 | 2591837.8243 | 1191208.4798
26 | 2591825.9135 | 1191209.9649 | 2591836.9654 | 1191208.5869
27 | 2592299.9734 | 1191030.5359 | 2592297.3673 | 1191035.6842
28 | 2591910.4151 | 1191340.466 | 2591917.0724 | 1191344.7106 | 2591920.8161 | 1191347.5826
29 | 2592051.7533 | 1191413.987 | 2592026.0817 | 1191400.381 | 2592001.6083 | 1191387.8407 | 2591976.9747 | 1191380.8704 | 2591961.3772 | 1191375.5776 | 2591944.2441 | 1191367.8746 | 2591929.657 | 1191354.3651 | 2591920.8161 | 1191347.5826
30 | 2591910.4151 | 1191340.466 | 2591896.7682 | 1191331.7648 | 2591889.6436 | 1191324.6148
31 | 2592051.7533 | 1191413.987 | 2592064.9857 | 1191418.3011
32 | 2591885.8055 | 1191320.7629 | 2591889.6436 | 1191324.6148
33 | 2592090.3199 | 1191424.3505 | 2592077.1203 | 1191422.2574 | 2592064.9857 | 1191418.3011
34 | 2592064.9857 | 1191418.3011 | 2592002.543 | 1191720.0982
35 | 2591881.4948 | 1191318.3676 | 2591885.8055 | 1191320.7629
36 | 2592090.3199 | 1191424.3505 | 2592096.7246 | 1191425.3661 | 2592103.3467 | 1191425.1643
37 | 2591881.4948 | 1191318.3676 | 2591879.2777 | 1191308.2208 | 2591874.9672 | 1191300.4004 | 2591847.9819 | 1191274.6128 | 2591832.7532 | 1191248.8911
38 | 2592103.3467 | 1191425.1643 | 2592146.3138 | 1191423.855 | 2592183.9494 | 1191424.1906
39 | 2591542.8303 | 1191261.3 | 2591515.7262 | 1191254.8464
40 | 2591542.8303 | 1191261.3 | 2591547.4907 | 1191246.3597
41 | 2591515.7262 | 1191254.8464 | 2591516.9192 | 1191236.146 | 2591530.6749 | 1191196.1646
42 | 2591515.7262 | 1191254.8464 | 2591517.8101 | 1191283.5495
43 | 2591553.88 | 1191225.8767 | 2591547.4907 | 1191246.3597
44 | 2591547.372 | 1191147.6339 | 2591530.6749 | 1191196.1646
45 | 2591507.0367 | 1191351.7097 | 2591514.5657 | 1191328.2088 | 2591519.3425 | 1191304.6563 | 2591517.8101 | 1191283.5495
46 | 2591540.9669 | 1191130.8453 | 2591547.372 | 1191147.6339
47 | 2591507.0367 | 1191351.7097 | 2591503.6184 | 1191360.9334
48 | 2591507.0367 | 1191351.7097 | 2591562.3312 | 1191372.7161
49 | 2592299.9734 | 1191030.5359 | 2592311.035 | 1190988.0965
50 | 2591832.7532 | 1191248.8911 | 2591829.6269 | 1191243.6107 | 2591825.1502 | 1191225.8743 | 2591825.1999 | 1191224.8383
51 | 2591825.9135 | 1191209.9649 | 2591825.1999 | 1191224.8383
52 | 2591658.683 | 1191179.6382 | 2591652.5188 | 1191178.59 | 2591646.2304 | 1191177.7195
53 | 2591825.9135 | 1191209.9649 | 2591813.0551 | 1191209.7804
54 | 2591794.3969 | 1191209.5128 | 2591813.0551 | 1191209.7804
55 | 2591721.6726 | 1191193.3564 | 2591750.8208 | 1191205.9001 | 2591770.1856 | 1191211.6095 | 2591792.6882 | 1191209.4883 | 2591794.3969 | 1191209.5128
56 | 2591562.3312 | 1191372.7161 | 2591564.8475 | 1191373.672 | 2591568.1979 | 1191376.213 | 2591569.1028 | 1191380.9745
57 | 2591721.6726 | 1191193.3564 | 2591715.0441 | 1191190.9755
58 | 2591721.6726 | 1191193.3564 | 2591722.0005 | 1191187.9753 | 2591721.7007 | 1191180.6716
59 | 2591715.0441 | 1191190.9755 | 2591691.2638 | 1191185.6689
60 | 2591724.5068 | 1191145.5679 | 2591722.6832 | 1191152.7225 | 2591720.5577 | 1191164.7874 | 2591721.598 | 1191178.1707 | 2591721.7007 | 1191180.6716
61 | 2591682.0225 | 1191183.6067 | 2591691.2638 | 1191185.6689
62 | 2591725.4464 | 1191141.8815 | 2591724.5068 | 1191145.5679
63 | 2591682.0225 | 1191183.6067 | 2591686.9051 | 1191166.2254
64 | 2591682.0225 | 1191183.6067 | 2591658.683 | 1191179.6382
65 | 2591725.4464 | 1191141.8815 | 2591727.5359 | 1191133.6835 | 2591732.3009 | 1191122.7712 | 2591736.4531 | 1191115.7849
66 | 2591694.2853 | 1191139.9531 | 2591686.9051 | 1191166.2254
67 | 2591694.2853 | 1191139.9531 | 2591698.4084 | 1191125.2754 | 2591705.4818 | 1191110.4888
68 | 2591715.7107 | 1191089.1059 | 2591705.4818 | 1191110.4888
69 | 2591540.9669 | 1191130.8453 | 2591547.7328 | 1191127.9897 | 2591551.6229 | 1191123.9487 | 2591551.5357 | 1191121.6143
70 | 2591540.9669 | 1191130.8453 | 2591537.8288 | 1191126.7904
71 | 2591551.5357 | 1191121.6143 | 2591556.2286 | 1191119.173
72 | 2591519.2672 | 1191102.806 | 2591537.8288 | 1191126.7904
73 | 2591565.2752 | 1191100.995 | 2591562.1961 | 1191101.722 | 2591560.827 | 1191103.9807 | 2591560.0682 | 1191106.4831 | 2591558.3228 | 1191112.1997 | 2591556.2286 | 1191119.173
74 | 2591519.2672 | 1191102.806 | 2591516.0876 | 1191098.9181
75 | 2591618.9321 | 1191055.5573 | 2591611.1223 | 1191063.7098
76 | 2591611.1223 | 1191063.7098 | 2591597.8877 | 1191077.5253 | 2591597.4892 | 1191077.69
77 | 2591581.8776 | 1191083.0954 | 2591588.3328 | 1191081.4742 | 2591597.4892 | 1191077.69
78 | 2591581.8776 | 1191083.0954 | 2591575.3165 | 1191079.9586 | 2591565.8528 | 1191066.7629
79 | 2591581.8776 | 1191083.0954 | 2591576.3724 | 1191098.7114 | 2591574.7593 | 1191100.8926 | 2591571.8399 | 1191101.3081 | 2591565.2752 | 1191100.995
80 | 2591565.8528 | 1191066.7629 | 2591557.1251 | 1191054.5932
81 | 2591578.8907 | 1191008.0152 | 2591580.982 | 1191006.4976
82 | 2591542.6055 | 1191034.3479 | 2591578.8907 | 1191008.0152
83 | 2591542.6055 | 1191034.3479 | 2591541.089 | 1191032.3503
84 | 2591542.6055 | 1191034.3479 | 2591552.0855 | 1191047.5663
85 | 2591541.089 | 1191032.3503 | 2591535.4077 | 1191024.8666
86 | 2591552.0855 | 1191047.5663 | 2591557.1251 | 1191054.5932
87 | 2591529.1425 | 1191016.614 | 2591535.4077 | 1191024.8666
88 | 2591508.0491 | 1190988.829 | 2591529.1425 | 1191016.614
89 | 2591516.0876 | 1191098.9181 | 2591501.2394 | 1191080.762
90 | 2591482.4197 | 1191057.7497 | 2591501.2394 | 1191080.762
91 | 2591481.6391 | 1191056.7952 | 2591482.4197 | 1191057.7497
92 | 2591481.6391 | 1191056.7952 | 2591466.4853 | 1191038.2654
93 | 2591448.8552 | 1191020.3194 | 2591465.1179 | 1191036.5934 | 2591466.4853 | 1191038.2654
94 | 2591448.8552 | 1191020.3194 | 2591458.1265 | 1191015.3146 | 2591468.719 | 1191011.8864 | 2591473.0009 | 1191009.3761
95 | 2591448.8552 | 1191020.3194 | 2591444.7857 | 1191016.913
96 | 2591444.7857 | 1191016.913 | 2591429.6113 | 1191004.2114
97 | 2591429.6113 | 1191004.2114 | 2591415.1923 | 1190992.1422 | 2591408.6694 | 1190989.2572
98 | 2591387.5062 | 1190980.1788 | 2591390.8405 | 1190981.3718 | 2591408.6694 | 1190989.2572
99 | 2591387.5062 | 1190980.1788 | 2591365.8458 | 1190972.4286
100 | 2591508.0491 | 1190988.829 | 2591526.5661 | 1190977.335
101 | 2591526.5661 | 1190977.335 | 2591550.1683 | 1190962.6845
102 | 2591721.0995 | 1191077.841 | 2591715.7107 | 1191089.1059
103 | 2591384.6139 | 1190736.2673 | 2591394.5203 | 1190746.2312
104 | 2591394.5203 | 1190746.2312 | 2591712.8987 | 1190665.3252
105 | 2591712.8987 | 1190665.3252 | 2591722.1966 | 1190656.9856 | 2591728.4019 | 1190656.2654 | 2591734.0078 | 1190657.5583 | 2591740.8146 | 1190661.7176 | 2591753.3647 | 1190678.231 | 2591756.6052 | 1190689.2879 | 2591757.4582 | 1190699.5143 | 2591759.393 | 1190709.1944
106 | 2591662.882 | 1190746.7713 | 2591667.1823 | 1190752.2681 | 2591675.6934 | 1190764.7293 | 2591681.2172 | 1190761.9646 | 2591698.0954 | 1190754.9706 | 2591710.9869 | 1190748.5047 | 2591728.8857 | 1190735.2283 | 2591759.393 | 1190709.1944
107 | 2591737.0795 | 1191114.7309 | 2591736.4531 | 1191115.7849
108 | 2591550.1683 | 1190962.6845 | 2591662.882 | 1190746.7713
109 | 2592340.8702 | 1190644.988 | 2592341.6654 | 1190644.2684 | 2592345.2968 | 1190639.9837 | 2592365.4429 | 1190601.7302
110 | 2592379.2253 | 1190576.8196 | 2592376.2834 | 1190581.1462 | 2592365.4429 | 1190601.7302
111 | 2592316.8705 | 1190661.9986 | 2592337.1874 | 1190648.3207 | 2592340.8702 | 1190644.988
112 | 2592379.2253 | 1190576.8196 | 2592394.236 | 1190554.7427 | 2592400.807 | 1190544.7666
113 | 2592310.2121 | 1190689.6551 | 2592310.232 | 1190681.4619 | 2592310.6381 | 1190677.1925 | 2592311.6234 | 1190672.6444 | 2592314.0631 | 1190666.6714 | 2592316.8705 | 1190661.9986
114 | 2592409.3111 | 1190531.8558 | 2592400.807 | 1190544.7666
115 | 2592310.2121 | 1190689.6551 | 2592305.0745 | 1190684.7703 | 2592301.2197 | 1190681.3735 | 2592298.4035 | 1190679.2761 | 2592294.3597 | 1190677.1136 | 2592286.9761 | 1190674.7553
116 | 2592310.2121 | 1190689.6551 | 2592317.351 | 1190700.898
117 | 2592409.3111 | 1190531.8558 | 2592438.3927 | 1190520.6905 | 2592461.606 | 1190511.6451 | 2592475.6874 | 1190504.5346 | 2592489.7186 | 1190493.8445 | 2592501.3174 | 1190483.0798 | 2592513.3882 | 1190477.6839 | 2592524.9267 | 1190476.586
118 | 2592286.9761 | 1190674.7553 | 2592285.3977 | 1190674.635 | 2592282.1263 | 1190674.2391 | 2592277.6795 | 1190672.9553 | 2592273.1096 | 1190670.7935 | 2592267.3069 | 1190667.2182
119 | 2592317.5075 | 1190701.1445 | 2592317.351 | 1190700.898
120 | 2592247.47 | 1190619.5779 | 2592249.4239 | 1190638.5742 | 2592250.5992 | 1190645.254 | 2592251.7646 | 1190650.2106 | 2592253.2177 | 1190653.666 | 2592255.1274 | 1190656.3761 | 2592258.6928 | 1190659.9844 | 2592267.1501 | 1190667.1216 | 2592267.3069 | 1190667.2182
121 | 2592528.2658 | 1190476.2683 | 2592524.9267 | 1190476.586
122 | 2592123.9397 | 1190740.8177 | 2592126.4192 | 1190737.7772
123 | 2592220.5014 | 1190625.0272 | 2592211.5848 | 1190634.0214 | 2592206.7952 | 1190650.3029 | 2592203.4098 | 1190679.2336 | 2592202.3144 | 1190681.125 | 2592165.6112 | 1190710.8334 | 2592134.2836 | 1190729.04 | 2592126.4192 | 1190737.7772
124 | 2592220.5014 | 1190625.0272 | 2592247.47 | 1190619.5779
125 | 2592220.5014 | 1190625.0272 | 2592207.9191 | 1190623.6875 | 2592197.5227 | 1190614.8077 | 2592178.5193 | 1190589.4305 | 2592171.1973 | 1190581.9252 | 2592159.026 | 1190574.2928 | 2592113.1554 | 1190556.5555 | 2592098.9865 | 1190549.0816 | 2592092.1937 | 1190546.9224
126 | 2592249.3963 | 1190559.2661 | 2592248.6656 | 1190601.0333 | 2592247.47 | 1190619.5779
127 | 2592092.1937 | 1190546.9224 | 2592089.1999 | 1190545.9708 | 2592088.3649 | 1190545.902
128 | 2592285.8467 | 1190580.2962 | 2592285.0872 | 1190576.762 | 2592283.6338 | 1190573.1175 | 2592282.1133 | 1190570.6849 | 2592279.7921 | 1190568.0865 | 2592277.1745 | 1190566.289 | 2592270.606 | 1190563.5184 | 2592265.2595 | 1190562.258 | 2592260.3796 | 1190562.1421 | 2592256.7799 | 1190561.5131 | 2592249.3963 | 1190559.2661
129 | 2592249.3963 | 1190559.2661 | 2592249.5241 | 1190552.0399 | 2592249.1853 | 1190543.6693 | 2592248.6918 | 1190539.4455 | 2592247.7267 | 1190536.0783 | 2592246.0473 | 1190532.5565
130 | 2592088.3649 | 1190545.902 | 2592066.2704 | 1190544.0811
131 | 2592218.8567 | 1189819.8637 | 2592222.97 | 1189787.4303 | 2592259.1545 | 1189700.5597 | 2592260.7086 | 1189693.4762 | 2592259.4111 | 1189686.7967 | 2592255.2806 | 1189683.0445 | 2592247.6148 | 1189678.4766
132 | 2592072.5515 | 1189601.0259 | 2592247.6148 | 1189678.4766
133 | 2592218.8567 | 1189819.8637 | 2592205.8826 | 1189823.4604
134 | 2592072.5515 | 1189601.0259 | 2592075.5395 | 1189596.2479 | 2592075.8741 | 1189584.1078 | 2592070.5747 | 1189578.8454 | 2592059.9712 | 1189576.5403
135 | 2592205.8826 | 1189823.4604 | 2592175.5752 | 1189831.8622
136 | 2592004.619 | 1189585.0817 | 2592048.8726 | 1189574.1276 | 2592059.9712 | 1189576.5403
137 | 2592059.9712 | 1189576.5403 | 2592050.5569 | 1189334.6225
138 | 2592214.0911 | 1190319.1088 | 2592217.2336 | 1190320.5042
139 | 2592214.0911 | 1190319.1088 | 2591863.069 | 1190025.171
140 | 2592239.6995 | 1190321.9879 | 2592228.8585 | 1190323.2917 | 2592225.0536 | 1190323.2522 | 2592221.2551 | 1190322.29 | 2592217.2336 | 1190320.5042
141 | 2591863.069 | 1190025.171 | 2591862.3467 | 1190023.5592
142 | 2591927.2999 | 1189820.0537 | 2592175.5752 | 1189831.8622
143 | 2591892.5773 | 1189862.2898 | 2591901.3513 | 1189854.496 | 2591909.0964 | 1189847.1149 | 2591914.0839 | 1189841.7831 | 2591918.2555 | 1189836.5524 | 2591927.2999 | 1189820.0537
144 | 2592235.1416 | 1190513.299 | 2592233.3813 | 1190510.2502 | 2592227.9506 | 1190498.9488
145 | 2592164.7582 | 1190388.6881 | 2592173.7867 | 1190400.7713 | 2592186.4068 | 1190418.8197 | 2592194.8035 | 1190431.7598 | 2592203.9423 | 1190446.6 | 2592210.524 | 1190459.3203 | 2592214.0946 | 1190466.8195 | 2592225.0476 | 1190492.9077 | 2592227.9506 | 1190498.9488
146 | 2592235.1416 | 1190513.299 | 2592235.8502 | 1190514.5263
147 | 2592164.7582 | 1190388.6881 | 2592209.3858 | 1190347.5855 | 2592216.5759 | 1190341.6285 | 2592222.389 | 1190338.019 | 2592227.6928 | 1190335.5996 | 2592242.5858 | 1190330.9443 | 2592239.6995 | 1190321.9879
148 | 2592235.8502 | 1190514.5263 | 2592245.0354 | 1190530.4344 | 2592246.0473 | 1190532.5565
149 | 2591892.5773 | 1189862.2898 | 2591875.7499 | 1189875.0195
150 | 2591892.5773 | 1189862.2898 | 2591879.0016 | 1189855.0491 | 2591873.7509 | 1189851.9213 | 2591868.8959 | 1189848.1816 | 2591864.0164 | 1189843.2524 | 2591859.8076 | 1189838.0776 | 2591854.1843 | 1189830.1812 | 2591845.7616 | 1189816.1077 | 2591831.0858 | 1189791.0037 | 2591825.4232 | 1189782.3069 | 2591819.0974 | 1189773.7334 | 2591814.6138 | 1189768.4479 | 2591811.5908 | 1189766.1064 | 2591808.5004 | 1189764.6433 | 2591806.4563 | 1189764.3793 | 2591804.4813 | 1189764.3931 | 2591801.7446 | 1189765.075 | 2591798.5359 | 1189766.3023 | 2591795.9913 | 1189767.9956
151 | 2591875.7499 | 1189875.0195 | 2591846.9765 | 1189895.4808 | 2591826.8118 | 1189915.5524 | 2591818.9413 | 1189920.3213 | 2591807.4082 | 1189923.4055 | 2591797.6531 | 1189923.4526
152 | 2591791.4969 | 1189775.596 | 2591792.7945 | 1189772.3357 | 2591794.324 | 1189769.9545 | 2591795.9913 | 1189767.9956 | 2591795.9913 | 1189767.9956
153 | 2591797.6531 | 1189923.4526 | 2591795.5965 | 1189923.4625
154 | 2591797.6531 | 1189923.4526 | 2591862.3467 | 1190023.5592
155 | 2591662.1778 | 1189910.101 | 2591735.3845 | 1189911.5882 | 2591764.5153 | 1189918.0955 | 2591788.0092 | 1189923.4991 | 2591795.5965 | 1189923.4625
156 | 2591662.1778 | 1189910.101 | 2591665.3723 | 1189904.2824 | 2591682.6461 | 1189883.5965
157 | 2591662.1778 | 1189910.101 | 2591659.3878 | 1189910.7608 | 2591655.7149 | 1189912.5669 | 2591651.03 | 1189916.0087 | 2591645.4475 | 1189920.9636 | 2591640.5742 | 1189925.9175 | 2591635.4732 | 1189931.6054 | 2591630.9827 | 1189937.6482 | 2591627.0632 | 1189943.0121 | 2591619.5019 | 1189956.0185 | 2591574.2902 | 1190025.3744
158 | 2592283.1413 | 1191505.7849 | 2592283.1413 | 1191505.7849 | 2592280.7128 | 1191503.6299
159 | 2592268.9091 | 1191465.4823 | 2592270.5189 | 1191478.1312 | 2592271.8011 | 1191485.0888 | 2592273.6852 | 1191491.7454 | 2592276.789 | 1191498.4226 | 2592279.8137 | 1191502.8321 | 2592280.7128 | 1191503.6299
160 | 2592292.0907 | 1191511.2316 | 2592287.5437 | 1191508.5472 | 2592283.1413 | 1191505.7849
161 | 2592268.9091 | 1191465.4823 | 2592261.0886 | 1191460.5788 | 2592257.2271 | 1191457.4933 | 2592250.839 | 1191450.6779
162 | 2592268.9091 | 1191465.4823 | 2592274.2187 | 1191467.3633
163 | 2592292.0907 | 1191511.2316 | 2592301.0588 | 1191519.3242 | 2592302.8393 | 1191521.4106
164 | 2592228.5382 | 1191432.9388 | 2592232.383 | 1191434.9473 | 2592240.6314 | 1191440.5617 | 2592247.9439 | 1191447.5892 | 2592250.839 | 1191450.6779
165 | 2592278.3419 | 1191468.824 | 2592274.2187 | 1191467.3633
166 | 2592194.6924 | 1191424.3739 | 2592203.225 | 1191424.8915 | 2592213.4738 | 1191427.0347 | 2592223.8922 | 1191430.5117 | 2592228.5382 | 1191432.9388
167 | 2592300.4095 | 1191476.642 | 2592278.3419 | 1191468.824
168 | 2592194.6924 | 1191424.3739 | 2592193.001 | 1191424.2713 | 2592183.9494 | 1191424.1906
169 | 2592300.4095 | 1191476.642 | 2592321.2151 | 1191484.0129 | 2592325.7993 | 1191485.9524 | 2592326.6993 | 1191486.4703
170 | 2592313.4899 | 1190978.6735 | 2592313.3329 | 1190979.2806 | 2592311.035 | 1190988.0965
171 | 2592313.4899 | 1190978.6735 | 2592315.3959 | 1190971.3052
172 | 2592380.6107 | 1190856.9296 | 2592315.3959 | 1190971.3052
173 | 2592355.0861 | 1190804.913 | 2592358.4559 | 1190816.548 | 2592361.2338 | 1190836.3993 | 2592360.7599 | 1190847.2723 | 2592364.1786 | 1190855.5389 | 2592367.6965 | 1190857.9356 | 2592380.6107 | 1190856.9296
174 | 2592357.9731 | 1190779.2402 | 2592358.1473 | 1190784.2093 | 2592357.5543 | 1190791.4694 | 2592355.0861 | 1190804.913
175 | 2592362.0138 | 1190779.0349 | 2592369.5077 | 1190784.2836 | 2592381.4556 | 1190790.6382 | 2592389.0161 | 1190794.3193 | 2592391.7922 | 1190795.005
176 | 2592395.0249 | 1190795.0008 | 2592391.7922 | 1190795.005
177 | 2592362.0138 | 1190779.0349 | 2592366.9464 | 1190778.7729 | 2592373.57 | 1190777.2413 | 2592388.8956 | 1190771.7854 | 2592415.3748 | 1190765.5815
178 | 2592362.0138 | 1190779.0349 | 2592357.9731 | 1190779.2402
179 | 2592506.8321 | 1190755.7711 | 2592487.9109 | 1190757.7406 | 2592437.2384 | 1190763.1412 | 2592415.3748 | 1190765.5815
180 | 2592415.3748 | 1190765.5815 | 2592416.9579 | 1190769.3926 | 2592418.1137 | 1190772.9263 | 2592419.5093 | 1190779.1389 | 2592420.4456 | 1190783.9069 | 2592420.5983 | 1190788.8333
181 | 2592357.9731 | 1190779.2402 | 2592356.6037 | 1190769.7037 | 2592354.4735 | 1190761.5244 | 2592351.9556 | 1190754.1904 | 2592349.0052 | 1190748.4245 | 2592344.6651 | 1190741.1263 | 2592327.196 | 1190716.4026 | 2592317.5075 | 1190701.1445
182 | 2591555.9738 | 1189920.4177 | 2591556.0372 | 1189919.7673
183 | 2591557.6386 | 1190016.1933 | 2591552.3568 | 1189996.5905 | 2591551.0221 | 1189985.6423 | 2591550.5358 | 1189976.1936 | 2591555.9738 | 1189920.4177
184 | 2591557.6386 | 1190016.1933 | 2591574.2902 | 1190025.3744
185 | 2591574.2902 | 1190025.3744 | 2591559.3536 | 1190053.1213 | 2591529.9398 | 1190115.0845 | 2591520.0057 | 1190132.1854 | 2591513.0513 | 1190142.6564 | 2591502.9297 | 1190156.5559 | 2591502.0998 | 1190157.6341
186 | 2591502.0998 | 1190157.6341 | 2591498.7281 | 1190162.0145
187 | 2591467.8528 | 1190187.5225 | 2591473.9039 | 1190185.3015 | 2591478.9321 | 1190182.2482 | 2591482.8926 | 1190179.0742 | 2591494.8773 | 1190167.0174 | 2591498.7281 | 1190162.0145
188 | 2592004.619 | 1189585.0817 | 2591992.1125 | 1189596.3601 | 2591978.7322 | 1189615.5437
189 | 2592004.619 | 1189585.0817 | 2592026.7706 | 1189579.5985
190 | 2592050.5569 | 1189334.6225 | 2592070.2278 | 1189336.7417 | 2592074.7253 | 1189335.3127 | 2592077.1312 | 1189333.5805
191 | 2592127.9981 | 1189309.3949 | 2592116.1054 | 1189306.8205 | 2592094.5467 | 1189301.6576 | 2592077.5286 | 1189304.4595 | 2592065.6737 | 1189313.0688 | 2592055.5611 | 1189324.3104 | 2592050.5569 | 1189334.6225
192 | 2591978.7322 | 1189615.5437 | 2591905.9278 | 1189576.2332
193 | 2591978.7322 | 1189615.5437 | 2591976.2707 | 1189622.3951
194 | 2592077.1312 | 1189333.5805 | 2592083.7761 | 1189328.796
195 | 2592127.9981 | 1189309.3949 | 2592177.036 | 1189344.8929 | 2592217.4543 | 1189367.6961 | 2592249.2274 | 1189381.1948 | 2592256.7959 | 1189380.8207
196 | 2592127.9981 | 1189309.3949 | 2592139.5068 | 1189304.188 | 2592156.0055 | 1189296.5355
197 | 2592086.2221 | 1189327.0348 | 2592083.7761 | 1189328.796
198 | 2592199.6839 | 1189210.1817 | 2592198.5055 | 1189224.6241 | 2592190.3432 | 1189251.9046 | 2592171.0221 | 1189283.7801 | 2592158.1111 | 1189295.5589 | 2592156.0055 | 1189296.5355
199 | 2592199.6839 | 1189210.1817 | 2592217.6342 | 1189225.8716
200 | 2592199.6839 | 1189210.1817 | 2592195.6655 | 1189204.9842 | 2592183.153 | 1189195.2179
201 | 2592183.153 | 1189195.2179 | 2592188.6715 | 1189187.1175 | 2592191.309 | 1189180.7278
202 | 2591905.9278 | 1189576.2332 | 2591918.857 | 1189562.3391
203 | 2591905.9278 | 1189576.2332 | 2591873.5206 | 1189556.3586
204 | 2591943.1485 | 1189648.1201 | 2591968.1725 | 1189634.0121 | 2591976.2707 | 1189622.3951
205 | 2591851.4329 | 1189542.8126 | 2591873.5206 | 1189556.3586
206 | 2591467.8528 | 1190187.5225 | 2591462.3097 | 1190187.7862 | 2591456.4915 | 1190187.6389 | 2591455.6072 | 1190187.5557

## bus_geodata
| x | y | coords
0 | 2591610.5343 | 1191285.5875
1 | 2591588.215 | 1191276.4602
2 | 2591615.5031 | 1191287.9001
3 | 2591586.2723 | 1191275.8113
4 | 2591621.5033 | 1191290.6926
5 | 2591562.3942 | 1191267.8351
6 | 2591558.5082 | 1191266.537
7 | 2591611.8902 | 1191213.2173
8 | 2591613.6225 | 1191202.507
9 | 2591608.8411 | 1191232.0686
10 | 2591618.258 | 1191173.847
11 | 2591626.2504 | 1191174.9534
12 | 2591586.7563 | 1191167.3814
13 | 2591643.1406 | 1191177.2917
14 | 2591571.5929 | 1191162.0721
15 | 2591859.5236 | 1191213.0869
16 | 2591855.1863 | 1191208.0569
17 | 2592024.7955 | 1191208.5149
18 | 2591852.2268 | 1191207.5137
19 | 2592052.2641 | 1191203.7538
20 | 2592175.2473 | 1191194.6742
21 | 2592052.3353 | 1191182.1168
22 | 2592054.5366 | 1191158.7271
23 | 2591837.8243 | 1191208.4798
24 | 2591836.9654 | 1191208.5869
25 | 2592297.3673 | 1191035.6842
26 | 2591920.8161 | 1191347.5826
27 | 2591910.4151 | 1191340.466
28 | 2592051.7533 | 1191413.987
29 | 2591889.6436 | 1191324.6148
30 | 2592064.9857 | 1191418.3011
31 | 2591885.8055 | 1191320.7629
32 | 2592090.3199 | 1191424.3505
33 | 2592002.543 | 1191720.0982
34 | 2591881.4948 | 1191318.3676
35 | 2592103.3467 | 1191425.1643
36 | 2591542.8303 | 1191261.3
37 | 2591515.7262 | 1191254.8464
38 | 2591547.4907 | 1191246.3597
39 | 2591530.6749 | 1191196.1646
40 | 2591517.8101 | 1191283.5495
41 | 2591553.88 | 1191225.8767
42 | 2591547.372 | 1191147.6339
43 | 2591507.0367 | 1191351.7097
44 | 2592299.9734 | 1191030.5359
45 | 2591832.7532 | 1191248.8911
46 | 2591825.1999 | 1191224.8383
47 | 2591646.2304 | 1191177.7195
48 | 2591825.9135 | 1191209.9649
49 | 2591813.0551 | 1191209.7804
50 | 2591794.3969 | 1191209.5128
51 | 2591562.3312 | 1191372.7161
52 | 2591569.1028 | 1191380.9745
53 | 2591503.6184 | 1191360.9334
54 | 2591721.6726 | 1191193.3564
55 | 2591715.0441 | 1191190.9755
56 | 2591721.7007 | 1191180.6716
57 | 2591691.2638 | 1191185.6689
58 | 2591724.5068 | 1191145.5679
59 | 2591682.0225 | 1191183.6067
60 | 2591725.4464 | 1191141.8815
61 | 2591658.683 | 1191179.6382
62 | 2591686.9051 | 1191166.2254
63 | 2591694.2853 | 1191139.9531
64 | 2591705.4818 | 1191110.4888
65 | 2591540.9669 | 1191130.8453
66 | 2591551.5357 | 1191121.6143
67 | 2591537.8288 | 1191126.7904
68 | 2591556.2286 | 1191119.173
69 | 2591519.2672 | 1191102.806
70 | 2591618.9321 | 1191055.5573
71 | 2591611.1223 | 1191063.7098
72 | 2591597.4892 | 1191077.69
73 | 2591581.8776 | 1191083.0954
74 | 2591565.8528 | 1191066.7629
75 | 2591565.2752 | 1191100.995
76 | 2591578.8907 | 1191008.0152
77 | 2591580.982 | 1191006.4976
78 | 2591542.6055 | 1191034.3479
79 | 2591541.089 | 1191032.3503
80 | 2591552.0855 | 1191047.5663
81 | 2591535.4077 | 1191024.8666
82 | 2591557.1251 | 1191054.5932
83 | 2591529.1425 | 1191016.614
84 | 2591516.0876 | 1191098.9181
85 | 2591501.2394 | 1191080.762
86 | 2591482.4197 | 1191057.7497
87 | 2591481.6391 | 1191056.7952
88 | 2591466.4853 | 1191038.2654
89 | 2591448.8552 | 1191020.3194
90 | 2591473.0009 | 1191009.3761
91 | 2591444.7857 | 1191016.913
92 | 2591429.6113 | 1191004.2114
93 | 2591408.6694 | 1190989.2572
94 | 2591387.5062 | 1190980.1788
95 | 2591365.8458 | 1190972.4286
96 | 2591508.0491 | 1190988.829
97 | 2591526.5661 | 1190977.335
98 | 2591715.7107 | 1191089.1059
99 | 2591721.0995 | 1191077.841
100 | 2591384.6139 | 1190736.2673
101 | 2591394.5203 | 1190746.2312
102 | 2591712.8987 | 1190665.3252
103 | 2591759.393 | 1190709.1944
104 | 2591737.0795 | 1191114.7309
105 | 2591736.4531 | 1191115.7849
106 | 2591550.1683 | 1190962.6845
107 | 2591662.882 | 1190746.7713
108 | 2592365.4429 | 1190601.7302
109 | 2592340.8702 | 1190644.988
110 | 2592379.2253 | 1190576.8196
111 | 2592316.8705 | 1190661.9986
112 | 2592400.807 | 1190544.7666
113 | 2592310.2121 | 1190689.6551
114 | 2592409.3111 | 1190531.8558
115 | 2592286.9761 | 1190674.7553
116 | 2592317.351 | 1190700.898
117 | 2592267.3069 | 1190667.2182
118 | 2592524.9267 | 1190476.586
119 | 2592123.9397 | 1190740.8177
120 | 2592126.4192 | 1190737.7772
121 | 2592220.5014 | 1190625.0272
122 | 2592247.47 | 1190619.5779
123 | 2592092.1937 | 1190546.9224
124 | 2592249.3963 | 1190559.2661
125 | 2592088.3649 | 1190545.902
126 | 2592247.6148 | 1189678.4766
127 | 2592218.8567 | 1189819.8637
128 | 2592072.5515 | 1189601.0259
129 | 2592205.8826 | 1189823.4604
130 | 2592059.9712 | 1189576.5403
131 | 2592214.0911 | 1190319.1088
132 | 2592217.2336 | 1190320.5042
133 | 2591863.069 | 1190025.171
134 | 2592175.5752 | 1189831.8622
135 | 2591927.2999 | 1189820.0537
136 | 2592528.2658 | 1190476.2683
137 | 2592227.9505 | 1190498.9488
138 | 2592235.1416 | 1190513.299
139 | 2592164.7582 | 1190388.6881
140 | 2592235.8502 | 1190514.5263
141 | 2592239.6995 | 1190321.9879
142 | 2592246.0473 | 1190532.5565
143 | 2592285.8467 | 1190580.2962
144 | 2592066.2704 | 1190544.0811
145 | 2591892.5773 | 1189862.2898
146 | 2591875.7499 | 1189875.0195
147 | 2591795.9913 | 1189767.9956
148 | 2591797.6531 | 1189923.4526
149 | 2591791.4969 | 1189775.596
150 | 2591795.5965 | 1189923.4625
151 | 2591862.3467 | 1190023.5591
152 | 2591662.1778 | 1189910.101
153 | 2592280.7128 | 1191503.6299
154 | 2592283.1413 | 1191505.7849
155 | 2592268.9091 | 1191465.4823
156 | 2592292.0907 | 1191511.2316
157 | 2592250.839 | 1191450.6779
158 | 2592274.2187 | 1191467.3633
159 | 2592302.8393 | 1191521.4106
160 | 2592228.5382 | 1191432.9388
161 | 2592278.3419 | 1191468.824
162 | 2592194.6924 | 1191424.3739
163 | 2592300.4095 | 1191476.642
164 | 2592311.035 | 1190988.0965
165 | 2592313.4899 | 1190978.6735
166 | 2592315.3959 | 1190971.3052
167 | 2592380.6107 | 1190856.9296
168 | 2592355.0861 | 1190804.913
169 | 2592183.9494 | 1191424.1906
170 | 2592391.7922 | 1190795.005
171 | 2592362.0138 | 1190779.0349
172 | 2592395.0249 | 1190795.0008
173 | 2592415.3748 | 1190765.5815
174 | 2592357.9731 | 1190779.2402
175 | 2592506.8321 | 1190755.7711
176 | 2592420.5983 | 1190788.8333
177 | 2592317.5075 | 1190701.1445
178 | 2591555.9738 | 1189920.4177
179 | 2591556.0372 | 1189919.7673
180 | 2591557.6386 | 1190016.1933
181 | 2591574.2902 | 1190025.3744
182 | 2591502.0998 | 1190157.6341
183 | 2591682.6461 | 1189883.5965
184 | 2591498.7281 | 1190162.0145
185 | 2592004.619 | 1189585.0817
186 | 2592050.5569 | 1189334.6225
187 | 2591978.7322 | 1189615.5437
188 | 2592026.7706 | 1189579.5985
189 | 2592077.1312 | 1189333.5805
190 | 2592127.9981 | 1189309.3949
191 | 2592083.7761 | 1189328.796
192 | 2592256.7959 | 1189380.8207
193 | 2592156.0055 | 1189296.5355
194 | 2592086.2221 | 1189327.0348
195 | 2592217.6342 | 1189225.8716
196 | 2592199.6839 | 1189210.1817
197 | 2592183.153 | 1189195.2179
198 | 2592191.309 | 1189180.7278
199 | 2591905.9278 | 1189576.2332
200 | 2591976.2707 | 1189622.3951
201 | 2591918.857 | 1189562.3391
202 | 2591873.5206 | 1189556.3586
203 | 2591943.1485 | 1189648.1201
204 | 2592326.6993 | 1191486.4703
205 | 2591851.4329 | 1189542.8126
206 | 2591455.6072 | 1190187.5557
207 | 2591467.8528 | 1190187.5225
208 | 2591682.0225 | 1191183.6067

## line_std_types
| c_nf_per_km | r_ohm_per_km | x_ohm_per_km | max_i_ka | type | q_mm2 | alpha | voltage_rating
NAYY 4x50 SE | 210 | 0.642 | 0.083 | 0.142 | cs | 50 | 0.00403 | LV
NAYY 4x120 SE | 264 | 0.225 | 0.08 | 0.242 | cs | 120 | 0.00403 | LV
NAYY 4x150 SE | 261 | 0.208 | 0.08 | 0.27 | cs | 150 | 0.00403 | LV
NA2XS2Y 1x95 RM/25 12/20 kV | 216 | 0.313 | 0.132 | 0.252 | cs | 95 | 0.00403 | MV
NA2XS2Y 1x185 RM/25 12/20 kV | 273 | 0.161 | 0.117 | 0.362 | cs | 185 | 0.00403 | MV
NA2XS2Y 1x240 RM/25 12/20 kV | 304 | 0.122 | 0.112 | 0.421 | cs | 240 | 0.00403 | MV
NA2XS2Y 1x95 RM/25 6/10 kV | 315 | 0.313 | 0.123 | 0.249 | cs | 95 | 0.00403 | MV
NA2XS2Y 1x185 RM/25 6/10 kV | 406 | 0.161 | 0.11 | 0.358 | cs | 185 | 0.00403 | MV
NA2XS2Y 1x240 RM/25 6/10 kV | 456 | 0.122 | 0.105 | 0.416 | cs | 240 | 0.00403 | MV
NA2XS2Y 1x150 RM/25 12/20 kV | 250 | 0.206 | 0.116 | 0.319 | cs | 150 | 0.00403 | MV
NA2XS2Y 1x120 RM/25 12/20 kV | 230 | 0.253 | 0.119 | 0.283 | cs | 120 | 0.00403 | MV
NA2XS2Y 1x70 RM/25 12/20 kV | 190 | 0.443 | 0.132 | 0.22 | cs | 70 | 0.00403 | MV
NA2XS2Y 1x150 RM/25 6/10 kV | 360 | 0.206 | 0.11 | 0.315 | cs | 150 | 0.00403 | MV
NA2XS2Y 1x120 RM/25 6/10 kV | 340 | 0.253 | 0.113 | 0.28 | cs | 120 | 0.00403 | MV
NA2XS2Y 1x70 RM/25 6/10 kV | 280 | 0.443 | 0.123 | 0.217 | cs | 70 | 0.00403 | MV
N2XS(FL)2Y 1x120 RM/35 64/110 kV | 112 | 0.153 | 0.166 | 0.366 | cs | 120 | 0.00393 | HV
N2XS(FL)2Y 1x185 RM/35 64/110 kV | 125 | 0.099 | 0.156 | 0.457 | cs | 185 | 0.00393 | HV
N2XS(FL)2Y 1x240 RM/35 64/110 kV | 135 | 0.075 | 0.149 | 0.526 | cs | 240 | 0.00393 | HV
N2XS(FL)2Y 1x300 RM/35 64/110 kV | 144 | 0.06 | 0.144 | 0.588 | cs | 300 | 0.00393 | HV
15-AL1/3-ST1A 0.4 | 11 | 1.8769 | 0.35 | 0.105 | ol | 16 | 0.00403 | LV
24-AL1/4-ST1A 0.4 | 11.25 | 1.2012 | 0.335 | 0.14 | ol | 24 | 0.00403 | LV
48-AL1/8-ST1A 0.4 | 12.2 | 0.5939 | 0.3 | 0.21 | ol | 48 | 0.00403 | LV
94-AL1/15-ST1A 0.4 | 13.2 | 0.306 | 0.29 | 0.35 | ol | 94 | 0.00403 | LV
34-AL1/6-ST1A 10.0 | 9.7 | 0.8342 | 0.36 | 0.17 | ol | 34 | 0.00403 | MV
48-AL1/8-ST1A 10.0 | 10.1 | 0.5939 | 0.35 | 0.21 | ol | 48 | 0.00403 | MV
70-AL1/11-ST1A 10.0 | 10.4 | 0.4132 | 0.339 | 0.29 | ol | 70 | 0.00403 | MV
94-AL1/15-ST1A 10.0 | 10.75 | 0.306 | 0.33 | 0.35 | ol | 94 | 0.00403 | MV
122-AL1/20-ST1A 10.0 | 11.1 | 0.2376 | 0.323 | 0.41 | ol | 122 | 0.00403 | MV
149-AL1/24-ST1A 10.0 | 11.25 | 0.194 | 0.315 | 0.47 | ol | 149 | 0.00403 | MV
34-AL1/6-ST1A 20.0 | 9.15 | 0.8342 | 0.382 | 0.17 | ol | 34 | 0.00403 | MV
48-AL1/8-ST1A 20.0 | 9.5 | 0.5939 | 0.372 | 0.21 | ol | 48 | 0.00403 | MV
70-AL1/11-ST1A 20.0 | 9.7 | 0.4132 | 0.36 | 0.29 | ol | 70 | 0.00403 | MV
94-AL1/15-ST1A 20.0 | 10 | 0.306 | 0.35 | 0.35 | ol | 94 | 0.00403 | MV
122-AL1/20-ST1A 20.0 | 10.3 | 0.2376 | 0.344 | 0.41 | ol | 122 | 0.00403 | MV
149-AL1/24-ST1A 20.0 | 10.5 | 0.194 | 0.337 | 0.47 | ol | 149 | 0.00403 | MV
184-AL1/30-ST1A 20.0 | 10.75 | 0.1571 | 0.33 | 0.535 | ol | 184 | 0.00403 | MV
243-AL1/39-ST1A 20.0 | 11 | 0.1188 | 0.32 | 0.645 | ol | 243 | 0.00403 | MV
48-AL1/8-ST1A 110.0 | 8 | 0.5939 | 0.46 | 0.21 | ol | 48 | 0.00403 | HV
70-AL1/11-ST1A 110.0 | 8.4 | 0.4132 | 0.45 | 0.29 | ol | 70 | 0.00403 | HV
94-AL1/15-ST1A 110.0 | 8.65 | 0.306 | 0.44 | 0.35 | ol | 94 | 0.00403 | HV
122-AL1/20-ST1A 110.0 | 8.5 | 0.2376 | 0.43 | 0.41 | ol | 122 | 0.00403 | HV
149-AL1/24-ST1A 110.0 | 8.75 | 0.194 | 0.41 | 0.47 | ol | 149 | 0.00403 | HV
184-AL1/30-ST1A 110.0 | 8.8 | 0.1571 | 0.4 | 0.535 | ol | 184 | 0.00403 | HV
243-AL1/39-ST1A 110.0 | 9 | 0.1188 | 0.39 | 0.645 | ol | 243 | 0.00403 | HV
305-AL1/39-ST1A 110.0 | 9.2 | 0.0949 | 0.38 | 0.74 | ol | 305 | 0.00403 | HV
490-AL1/64-ST1A 110.0 | 9.75 | 0.059 | 0.37 | 0.96 | ol | 490 | 0.00403 | HV
679-AL1/86-ST1A 110.0 | 9.95 | 0.042 | 0.36 | 1.15 | ol | 679 | 0.00403 | HV
490-AL1/64-ST1A 220.0 | 10 | 0.059 | 0.285 | 0.96 | ol | 490 | 0.00403 | HV
679-AL1/86-ST1A 220.0 | 11.7 | 0.042 | 0.275 | 1.15 | ol | 679 | 0.00403 | HV
490-AL1/64-ST1A 380.0 | 11 | 0.059 | 0.253 | 0.96 | ol | 490 | 0.00403 | HV
679-AL1/86-ST1A 380.0 | 14.6 | 0.042 | 0.25 | 1.15 | ol | 679 | 0.00403 | HV

## trafo_std_types
| i0_percent | pfe_kw | vkr_percent | sn_mva | vn_lv_kv | vn_hv_kv | vk_percent | shift_degree | vector_group | tap_side | tap_neutral | tap_min | tap_max | tap_step_degree | tap_step_percent | tap_phase_shifter
160 MVA 380/110 kV | 0.06 | 60 | 0.25 | 160 | 110 | 380 | 12.2 | 0 | Yy0 | hv | 0 | -9 | 9 | 0 | 1.5 | FALSE
100 MVA 220/110 kV | 0.06 | 55 | 0.26 | 100 | 110 | 220 | 12 | 0 | Yy0 | hv | 0 | -9 | 9 | 0 | 1.5 | FALSE
63 MVA 110/20 kV | 0.04 | 22 | 0.32 | 63 | 20 | 110 | 18 | 150 | YNd5 | hv | 0 | -9 | 9 | 0 | 1.5 | FALSE
40 MVA 110/20 kV | 0.05 | 18 | 0.34 | 40 | 20 | 110 | 16.2 | 150 | YNd5 | hv | 0 | -9 | 9 | 0 | 1.5 | FALSE
25 MVA 110/20 kV | 0.07 | 14 | 0.41 | 25 | 20 | 110 | 12 | 150 | YNd5 | hv | 0 | -9 | 9 | 0 | 1.5 | FALSE
63 MVA 110/10 kV | 0.04 | 22 | 0.32 | 63 | 10 | 110 | 18 | 150 | YNd5 | hv | 0 | -9 | 9 | 0 | 1.5 | FALSE
40 MVA 110/10 kV | 0.05 | 18 | 0.34 | 40 | 10 | 110 | 16.2 | 150 | YNd5 | hv | 0 | -9 | 9 | 0 | 1.5 | FALSE
25 MVA 110/10 kV | 0.07 | 14 | 0.41 | 25 | 10 | 110 | 12 | 150 | YNd5 | hv | 0 | -9 | 9 | 0 | 1.5 | FALSE
0.25 MVA 20/0.4 kV | 0.32 | 0.8 | 1.44 | 0.25 | 0.4 | 20 | 6 | 150 | Yzn5 | hv | 0 | -2 | 2 | 0 | 2.5 | FALSE
0.4 MVA 20/0.4 kV | 0.3375 | 1.35 | 1.425 | 0.4 | 0.4 | 20 | 6 | 150 | Dyn5 | hv | 0 | -2 | 2 | 0 | 2.5 | FALSE
0.63 MVA 20/0.4 kV | 0.2619 | 1.65 | 1.206 | 0.63 | 0.4 | 20 | 6 | 150 | Dyn5 | hv | 0 | -2 | 2 | 0 | 2.5 | FALSE
0.25 MVA 10/0.4 kV | 0.24 | 0.6 | 1.2 | 0.25 | 0.4 | 10 | 4 | 150 | Dyn5 | hv | 0 | -2 | 2 | 0 | 2.5 | FALSE
0.4 MVA 10/0.4 kV | 0.2375 | 0.95 | 1.325 | 0.4 | 0.4 | 10 | 4 | 150 | Dyn5 | hv | 0 | -2 | 2 | 0 | 2.5 | FALSE
0.63 MVA 10/0.4 kV | 0.1873 | 1.18 | 1.0794 | 0.63 | 0.4 | 10 | 4 | 150 | Dyn5 | hv | 0 | -2 | 2 | 0 | 2.5 | FALSE

## trafo3w_std_types
| sn_hv_mva | sn_mv_mva | sn_lv_mva | vn_hv_kv | vn_mv_kv | vn_lv_kv | vk_hv_percent | vk_mv_percent | vk_lv_percent | vkr_hv_percent | vkr_mv_percent | vkr_lv_percent | pfe_kw | i0_percent | shift_mv_degree | shift_lv_degree | vector_group | tap_side | tap_neutral | tap_min | tap_max | tap_step_percent
63/25/38 MVA 110/20/10 kV | 63 | 25 | 38 | 110 | 20 | 10 | 10.4 | 10.4 | 10.4 | 0.28 | 0.32 | 0.35 | 35 | 0.89 | 0 | 0 | YN0yn0yn0 | hv | 0 | -10 | 10 | 1.2
63/25/38 MVA 110/10/10 kV | 63 | 25 | 38 | 110 | 10 | 10 | 10.4 | 10.4 | 10.4 | 0.28 | 0.32 | 0.35 | 35 | 0.89 | 0 | 0 | YN0yn0yn0 | hv | 0 | -10 | 10 | 1.2

## fuse_std_types
| fuse_type | i_rated_a | t_avg | t_min | t_total | x_avg | x_min | x_total
HV 100A | HV 100A | 100 | 0 | [10.0, 3.64, 0.854, 0.281, 0.1, 0.0531, 0.022, 0.01] | [10.0, 4.267, 1.21, 0.403, 0.1, 0.058, 0.022, 0.01] | 0 | [300.0, 350.0, 450.0, 550.0, 700.0, 850.0, 1200.0, 1752.0] | [600.0, 700.0, 900.0, 1150.0, 1665.0, 2000.0, 3000.0, 4313.0]
HV 10A | HV 10A | 10 | 0 | [10.0, 1675.0, 0.344, 0.156, 0.1, 0.0417, 0.0171, 0.01] | [10.0, 1.3, 0.3, 0.155, 0.1, 0.0555, 0.023, 0.01] | 0 | [30.0, 32.0, 35.0, 37.0, 39.0, 50.0, 70.0, 88.0] | [60.0, 70.0, 80.0, 87.0, 94.0, 110.0, 150.0, 216.0]
HV 125A | HV 125A | 125 | 0 | [10.0, 1.82, 0.344, 0.1, 0.0467, 0.0269, 0.01] | [10.0, 2.478, 0.426, 0.1, 0.0427, 0.0211, 0.01] | 0 | [375.0, 500.0, 700.0, 925.0, 1200.0, 1500.0, 2341.0] | [750.0, 1000.0, 1500.0, 2200.0, 3000.0, 4000.0, 5765.0]
HV 160A | HV 160A | 160 | 0 | [10.0, 4.15, 1.03, 0.198, 0.1, 0.051, 0.0172, 0.01] | [10.0, 2.3, 0.734, 0.274, 0.1, 0.046, 0.0177, 0.01] | 0 | [480.0, 550.0, 700.0, 1000.0, 1260.0, 1600.0, 2500.0, 3227.0] | [960.0, 1300.0, 1700.0, 2200.0, 2996.0, 4000.0, 6000.0, 7946.0]
HV 16A | HV 16A | 16 | 0 | [10.0, 0.352, 0.164, 0.1, 0.0649, 0.0342, 0.01] | [10.0, 2.34, 0.722, 0.181, 0.1, 0.055, 0.0296, 0.01] | 0 | [48.0, 60.0, 65.0, 71.0, 80.0, 100.0, 162.0] | [96.0, 110.0, 125.0, 150.0, 168.0, 200.0, 250.0, 398.0]
HV 200A | HV 200A | 200 | 0 | [10.0, 4.267, 1.21, 0.403, 0.1, 0.058, 0.022, 0.01] | [10.0, 3.73, 1.654, 0.328, 0.1, 0.0531, 0.019, 0.01] | 0 | [600.0, 700.0, 900.0, 1150.0, 1665.0, 2000.0, 3000.0, 4313.0] | [1200.0, 1500.0, 1800.0, 2700.0, 3960.0, 5000.0, 7500.0, 10620.0]
HV 20A | HV 20A | 20 | 0 | [10.0, 1.3, 0.3, 0.155, 0.1, 0.0555, 0.023, 0.01] | [10.0, 1.3, 0.161, 0.1, 0.0611, 0.0399, 0.0141, 0.01] | 0 | [60.0, 70.0, 80.0, 87.0, 94.0, 110.0, 150.0, 216.0] | [120.0, 150.0, 200.0, 223.0, 260.0, 300.0, 450.0, 532.0]
HV 25A | HV 25A | 25 | 0 | [10.0, 2.512, 0.833, 0.299, 0.1, 0.0372, 0.0223, 0.01] | [10.0, 3.125, 0.597, 0.198, 0.1, 0.0378, 0.022, 0.01] | 0 | [75.0, 82.0, 90.0, 100.0, 124.0, 170.0, 200.0, 289.0] | [150.0, 170.0, 210.0, 250.0, 294.0, 400.0, 500.0, 711.0]
HV 31.5A | HV 31.5A | 31.5 | 0 | [10.0, 2.34, 0.722, 0.181, 0.1, 0.055, 0.0296, 0.01] | [10.0, 2.84, 0.368, 0.164, 0.1, 0.0621, 0.0378, 0.0195, 0.01] | 0 | [95.0, 110.0, 125.0, 150.0, 165.0, 200.0, 250.0, 390.0] | [189.0, 220.0, 300.0, 350.0, 393.0, 450.0, 530.0, 700.0, 960.0]
HV 40A | HV 40A | 40 | 0 | [10.0, 1.3, 0.161, 0.1, 0.0611, 0.0399, 0.0141, 0.01] | [10.0, 2.05, 0.369, 0.198, 0.1, 0.051, 0.0298, 0.01] | 0 | [120.0, 150.0, 200.0, 223.0, 260.0, 300.0, 450.0, 532.0] | [240.0, 300.0, 400.0, 450.0, 530.0, 650.0, 800.0, 1311.0]
HV 50A | HV 50A | 50 | 0 | [10.0, 3.215, 0.597, 0.198, 0.1, 0.0378, 0.022, 0.01] | [10.0, 3.64, 0.854, 0.281, 0.1, 0.0531, 0.022, 0.01] | 0 | [150.0, 170.0, 210.0, 250.0, 294.0, 400.0, 500.0, 711.0] | [300.0, 350.0, 450.0, 550.0, 700.0, 850.0, 1200.0, 1752.0]
HV 6.3A | HV 6.3A | 6.3 | 0 | [10.0, 1.39, 0.344, 0.168, 0.1, 0.056, 0.0263, 0.01] | [10.0, 1.711, 0.516, 0.198, 0.1, 0.0634, 0.0303, 0.01] | 0 | [19.0, 19.5, 20.4, 20.8, 22.0, 25.0, 32.0, 48.0] | [38.0, 40.0, 43.0, 48.0, 53.0, 60.0, 75.0, 118.0]
HV 63A | HV 63A | 63 | 0 | [10.0, 2.84, 0.368, 0.164, 0.1, 0.0621, 0.0378, 0.0195, 0.01] | [10.0, 1.82, 0.344, 0.1, 0.0467, 0.0269, 0.01] | 0 | [189.0, 220.0, 300.0, 350.0, 393.0, 450.0, 530.0, 700.0, 961.0] | [378.0, 500.0, 700.0, 934.0, 1200.0, 1500.0, 2366.0]
HV 80A | HV 80A | 80 | 0 | [10.0, 2.05, 0.369, 0.198, 0.1, 0.051, 0.0298, 0.01] | [10.0, 4.15, 1.03, 0.198, 0.1, 0.051, 0.0172, 0.01] | 0 | [240.0, 300.0, 400.0, 450.0, 530.0, 650.0, 800.0, 1311.0] | [480.0, 550.0, 700.0, 1000.0, 1260.0, 1600.0, 2500.0, 3227.0]
Siemens NH-1-100 | Siemens NH-1-100 | 100 | [5400.0, 2000.0, 400.0, 20.0, 1.0, 0.2, 0.012, 0.004] | 0 | 0 | [150.0, 190.0, 250.0, 430.0, 900.0, 1250.0, 2700.0, 3600.0] | 0 | 0
Siemens NH-1-125 | Siemens NH-1-125 | 125 | [4800.0, 120.0, 7.0, 0.1, 0.004] | 0 | 0 | [180.0, 400.0, 740.0, 2000.0, 4250.0] | 0 | 0
Siemens NH-1-16 | Siemens NH-1-16 | 16 | [4000.0, 400.0, 2.0, 0.1, 0.04, 0.01] | 0 | 0 | [26.0, 35.0, 75.0, 150.0, 200.0, 300.0] | 0 | 0
Siemens NH-1-160 | Siemens NH-1-160 | 160 | [4800.0, 120.0, 7.0, 0.1, 0.004] | 0 | 0 | [210.0, 500.0, 900.0, 2300.0, 5000.0] | 0 | 0
Siemens NH-1-25 | Siemens NH-1-25 | 25 | [4000.0, 1000.0, 10.0, 0.2, 0.02, 0.01] | 0 | 0 | [40.0, 50.0, 100.0, 210.0, 400.0, 500.0] | 0 | 0
Siemens NH-1-50 | Siemens NH-1-50 | 50 | [4000.0, 40.0, 4.0, 1.0, 0.02, 0.01] | 0 | 0 | [86.0, 200.0, 300.0, 400.0, 1000.0, 1280.0] | 0 | 0
Siemens NH-1-63 | Siemens NH-1-63 | 63 | [4000.0, 100.0, 10.0, 2.0, 0.04, 0.01] | 0 | 0 | [100.0, 200.0, 300.0, 400.0, 1000.0, 1500.0] | 0 | 0
Siemens NH-1-80 | Siemens NH-1-80 | 80 | [4800.0, 120.0, 7.0, 0.1, 0.01] | 0 | 0 | [150.58, 250.0, 450.0, 1150.0, 2470.0] | 0 | 0
Siemens NH-2-1000 | Siemens NH-2-1000 | 1000 | [4800.0, 120.0, 7.0, 0.1, 0.004] | 0 | 0 | [1900.0, 3500.0, 8400.0, 24000.0, 52000.0] | 0 | 0
Siemens NH-2-200 | Siemens NH-2-200 | 200 | [4800.0, 120.0, 7.0, 0.1, 0.004] | 0 | 0 | [280.0, 650.0, 1200.0, 3000.0, 7000.0] | 0 | 0
Siemens NH-2-224 | Siemens NH-2-224 | 224 | [4800.0, 120.0, 7.0, 0.2, 0.04, 0.004] | 0 | 0 | [400.0, 750.0, 1453.0, 3025.0, 4315.0, 7600.0] | 0 | 0
Siemens NH-2-250 | Siemens NH-2-250 | 250 | [4800.0, 120.0, 7.0, 0.1, 0.004] | 0 | 0 | [450.0, 800.0, 1650.0, 4000.0, 8500.0] | 0 | 0
Siemens NH-2-315 | Siemens NH-2-315 | 315 | [4800.0, 120.0, 7.0, 0.1, 0.004] | 0 | 0 | [550.0, 920.0, 1900.0, 5000.0, 11000.0] | 0 | 0
Siemens NH-2-355 | Siemens NH-2-355 | 355 | [4800.0, 120.0, 6.0, 0.1, 0.004] | 0 | 0 | [650.0, 1116.27, 2350.0, 5840.0, 12790.0] | 0 | 0
Siemens NH-2-400 | Siemens NH-2-400 | 400 | [4800.0, 120.0, 7.0, 0.1, 0.004] | 0 | 0 | [720.0, 1350.0, 2800.0, 6500.0, 15000.0] | 0 | 0
Siemens NH-2-425 | Siemens NH-2-425 | 425 | [4800.0, 120.0, 7.0, 0.1, 0.004] | 0 | 0 | [850.0, 1500.0, 3050.0, 7500.0, 16500.0] | 0 | 0
Siemens NH-2-630 | Siemens NH-2-630 | 630 | [4800.0, 120.0, 7.0, 0.1, 0.004] | 0 | 0 | [1200.0, 2000.0, 4800.0, 12000.0, 26000.0] | 0 | 0

## res_bus
| vm_pu | va_degree | p_mw | q_mvar
0 | 0.98007 | -0.38368 | 0.0013195 | 0.0003307
1 | 0.98015 | -0.38208 | 0.0020114 | 0.00050411
2 | 0.98005 | -0.38391 | 0.0015787 | 0.00039567
3 | 0.98016 | -0.38187 | 0.0040029 | 0.0010032
4 | 0.98005 | -0.384 | 0.0007539 | 0.00018895
5 | 0.98038 | -0.37746 | 0.0045318 | 0.0011358
6 | 0.98044 | -0.3764 | 0.0032935 | 0.00082542
7 | 0.98913 | -0.20753 | 0.0021744 | 0.00054496
8 | 0.98916 | -0.20693 | 0.0057534 | 0.0014419
9 | 0.98911 | -0.20784 | 0.00091179 | 0.00022852
10 | 0.9894 | -0.20236 | 0 | 0
11 | 0.98974 | -0.19572 | 0.0094845 | 0.002377
12 | 0.98809 | -0.22757 | 0.0025443 | 0.00063766
13 | 0.99051 | -0.181 | 0.0039693 | 0.00099479
14 | 0.98743 | -0.24018 | 0.0084556 | 0.0021192
15 | 0.98931 | -0.20439 | 0.0024926 | 0.00062471
16 | 0.98939 | -0.2028 | 0.00023969 | 6.0072e-05
17 | 0.98741 | -0.2413 | 0.00058277 | 0.00014606
18 | 0.98943 | -0.20209 | 0.00053805 | 0.00013485
19 | 0.98709 | -0.24746 | 0 | 0
20 | 0.98576 | -0.27354 | 0 | 0
21 | 0.98702 | -0.24882 | 0.0021112 | 0.00052911
22 | 0.98699 | -0.24942 | 0.0014152 | 0.00035467
23 | 0.98961 | -0.19864 | 0.00048844 | 0.00012241
24 | 0.98962 | -0.19844 | 0.00046532 | 0.00011662
25 | 0.98364 | -0.31488 | 0.00040878 | 0.00010245
26 | 0.98713 | -0.24681 | 0.0020122 | 0.0005043
27 | 0.98729 | -0.24358 | 0.00028642 | 7.1785e-05
28 | 0.98545 | -0.27956 | 0 | 0
29 | 0.98765 | -0.23671 | 0.0019337 | 0.00048463
30 | 0.98529 | -0.28263 | 0.00040813 | 0.00010229
31 | 0.98773 | -0.23511 | 0 | 0
32 | 0.98504 | -0.28757 | 0.00026588 | 6.6637e-05
33 | 0.9849 | -0.2902 | 0.0013624 | 0.00034146
34 | 0.9878 | -0.23365 | 0 | 0
35 | 0.98491 | -0.28999 | 0.00075133 | 0.0001883
36 | 0.9807 | -0.37116 | 0 | 0
37 | 0.98138 | -0.35795 | 0 | 0
38 | 0.98058 | -0.37364 | 0.0032445 | 0.00081316
39 | 0.98344 | -0.31765 | 0.0022289 | 0.00055861
40 | 0.9811 | -0.36332 | 0.0022138 | 0.00055482
41 | 0.98047 | -0.37579 | 0.005514 | 0.0013819
42 | 0.98528 | -0.28183 | 0 | 0
43 | 0.98058 | -0.37357 | 0 | 0
44 | 0.98358 | -0.31606 | 0 | 0
45 | 0.98912 | -0.2081 | 0.00039662 | 9.9403e-05
46 | 0.98952 | -0.20042 | 0.00067545 | 0.00016928
47 | 0.99065 | -0.17826 | 0.0030393 | 0.00076172
48 | 0.98976 | -0.19575 | 0 | 0
49 | 0.98997 | -0.19163 | 0.0020295 | 0.00050864
50 | 0.99029 | -0.1855 | 0.00030167 | 7.5607e-05
51 | 0.98025 | -0.37997 | 0.0019293 | 0.00048353
52 | 0.98021 | -0.38083 | 0.0040376 | 0.0010119
53 | 0.98056 | -0.37395 | 0.0021262 | 0.00053287
54 | 0.99159 | -0.16039 | 0 | 0
55 | 0.99171 | -0.15793 | 0 | 0
56 | 0.99153 | -0.1614 | 0.00076405 | 0.00019149
57 | 0.99215 | -0.14943 | 0.0072346 | 0.0018132
58 | 0.99141 | -0.16377 | 0.00072822 | 0.00018251
59 | 0.99234 | -0.14583 | 0 | 0
60 | 0.9914 | -0.16398 | 0.0011085 | 0.00027781
61 | 0.99124 | -0.16701 | 0.00065539 | 0.00016426
62 | 0.99354 | -0.12286 | 0.00073219 | 0.0001835
63 | 0.99536 | -0.08815 | 0.0049829 | 0.0012488
64 | 0.9975 | -0.047379 | 0.0053867 | 0.00135
65 | 0.98423 | -0.30219 | 0 | 0
66 | 0.9832 | -0.32226 | 0 | 0
67 | 0.98398 | -0.30709 | 0.017561 | 0.0044012
68 | 0.98284 | -0.32922 | 0.0044635 | 0.0011187
69 | 0.98299 | -0.32651 | 0 | 0
70 | 0.97944 | -0.3957 | 0.0036382 | 0.00091183
71 | 0.97947 | -0.39496 | 0.0024532 | 0.00061484
72 | 0.97958 | -0.39279 | 0.0042822 | 0.0010732
73 | 0.97974 | -0.38967 | 0 | 0
74 | 0.97856 | -0.41276 | 0.0058401 | 0.0014637
75 | 0.98146 | -0.35607 | 0.0041406 | 0.0010377
76 | 0.97654 | -0.45262 | 0.0026829 | 0.00067241
77 | 0.97651 | -0.45306 | 0.0092048 | 0.0023069
78 | 0.97703 | -0.44289 | 0 | 0
79 | 0.97698 | -0.44394 | 0.0040062 | 0.0010041
80 | 0.97756 | -0.43249 | 0.0068246 | 0.0017104
81 | 0.97681 | -0.44722 | 0.0041501 | 0.0010401
82 | 0.9779 | -0.4259 | 0.0063406 | 0.0015891
83 | 0.97667 | -0.45006 | 0.0040062 | 0.0010041
84 | 0.98282 | -0.32973 | 0.0052948 | 0.001327
85 | 0.98217 | -0.34254 | 0.0067362 | 0.0016882
86 | 0.98152 | -0.35518 | 0.0016017 | 0.00040142
87 | 0.9815 | -0.35567 | 0.0035928 | 0.00090044
88 | 0.98109 | -0.3636 | 0.002197 | 0.00055062
89 | 0.98072 | -0.37095 | 0 | 0
90 | 0.98065 | -0.37215 | 0.0024935 | 0.00062494
91 | 0.98065 | -0.37226 | 0.0027058 | 0.00067814
92 | 0.98045 | -0.37618 | 0.0032061 | 0.00080352
93 | 0.98026 | -0.3798 | 0.0027214 | 0.00068205
94 | 0.98016 | -0.38189 | 0.0027383 | 0.00068628
95 | 0.98011 | -0.38282 | 0.0022468 | 0.00056309
96 | 0.97631 | -0.45704 | 0 | 0
97 | 0.97609 | -0.46141 | 0.0014283 | 0.00035797
98 | 0.99913 | -0.016389 | 0.0019149 | 0.00047992
99 | 1 | 0 | -0.30697 | -0.078225
100 | 0.97088 | -0.56422 | 0.00094617 | 0.00023713
101 | 0.97089 | -0.56398 | 0.0039614 | 0.00099282
102 | 0.9724 | -0.53418 | 0.0032628 | 0.00081774
103 | 0.97305 | -0.5214 | 0 | 0
104 | 0.99135 | -0.16496 | 0.00094472 | 0.00023677
105 | 0.99135 | -0.16494 | 0.00097131 | 0.00024343
106 | 0.97584 | -0.46625 | 0.0013281 | 0.00033286
107 | 0.97399 | -0.50284 | 0 | 0
108 | 0.9793 | -0.40016 | 0.0013691 | 0.00034314
109 | 0.97954 | -0.39556 | 0.00044291 | 0.000111
110 | 0.9792 | -0.40209 | 0.000159 | 3.9848e-05
111 | 0.97969 | -0.3926 | 0 | 0
112 | 0.97908 | -0.40458 | 0.00099612 | 0.00024965
113 | 0.97984 | -0.38969 | 0 | 0
114 | 0.97904 | -0.4053 | 0 | 0
115 | 0.97964 | -0.39364 | 0 | 0
116 | 0.97995 | -0.38748 | 0.00065539 | 0.00016426
117 | 0.97948 | -0.39666 | 0.0012798 | 0.00032074
118 | 0.97873 | -0.41133 | 0.0019992 | 0.00050106
119 | 0.9788 | -0.41015 | 0.0010844 | 0.00027178
120 | 0.9788 | -0.41008 | 0.00055662 | 0.0001395
121 | 0.97904 | -0.40541 | 0 | 0
122 | 0.97911 | -0.40402 | 0 | 0
123 | 0.97888 | -0.40861 | 0.00019327 | 4.8437e-05
124 | 0.97874 | -0.41143 | 0 | 0
125 | 0.97887 | -0.40868 | 0.00073341 | 0.00018381
126 | 0.97296 | -0.52623 | 0.0002572 | 6.4461e-05
127 | 0.9732 | -0.52135 | 0 | 0
128 | 0.97253 | -0.53477 | 0.0004362 | 0.00010932
129 | 0.97322 | -0.52103 | 0.0015213 | 0.00038126
130 | 0.97238 | -0.5377 | 0.0008474 | 0.00021238
131 | 0.97698 | -0.44614 | 0.000925 | 0.00023183
132 | 0.977 | -0.44582 | 0.0021532 | 0.00053965
133 | 0.9749 | -0.48767 | 0.00083655 | 0.00020966
134 | 0.97327 | -0.52007 | 0.0052864 | 0.0013249
135 | 0.97395 | -0.50641 | 0 | 0
136 | 0.97873 | -0.41136 | 0.00054839 | 0.00013744
137 | 0.97836 | -0.41879 | 0.00084067 | 0.00021069
138 | 0.97845 | -0.41705 | 0.00038291 | 9.5967e-05
139 | 0.97769 | -0.43214 | 0 | 0
140 | 0.97846 | -0.4169 | 0.00023106 | 5.791e-05
141 | 0.97712 | -0.44341 | 0 | 0
142 | 0.97858 | -0.41459 | 0.0010443 | 0.00026173
143 | 0.97867 | -0.41271 | 0.0015294 | 0.00038331
144 | 0.97887 | -0.40876 | 0.00020331 | 5.0955e-05
145 | 0.97411 | -0.50337 | 0 | 0
146 | 0.97417 | -0.50212 | 0 | 0
147 | 0.97398 | -0.50593 | 0.00029245 | 7.3294e-05
148 | 0.97445 | -0.49649 | 0.00024505 | 6.1416e-05
149 | 0.97397 | -0.50604 | 0.0006663 | 0.00016699
150 | 0.97445 | -0.49659 | 0.00047223 | 0.00011835
151 | 0.97489 | -0.48782 | 0.0030938 | 0.00077538
152 | 0.97418 | -0.50197 | 0 | 0
153 | 0.98344 | -0.31871 | 0.00097205 | 0.00024362
154 | 0.98344 | -0.31881 | 0.0010201 | 0.00025567
155 | 0.98354 | -0.31682 | 0 | 0
156 | 0.98343 | -0.31892 | 0 | 0
157 | 0.98366 | -0.31436 | 0.00053463 | 0.00013399
158 | 0.98352 | -0.31715 | 0.001851 | 0.00046389
159 | 0.98342 | -0.31907 | 0.00058997 | 0.00014786
160 | 0.98383 | -0.31108 | 0.0023905 | 0.00059911
161 | 0.98352 | -0.31725 | 0.00028349 | 7.105e-05
162 | 0.98412 | -0.30554 | 0.00038019 | 9.5285e-05
163 | 0.98349 | -0.31771 | 0.00028551 | 7.1555e-05
164 | 0.98312 | -0.32505 | 0.0020348 | 0.00050998
165 | 0.98303 | -0.32695 | 0.00017331 | 4.3435e-05
166 | 0.98295 | -0.32844 | 0.00056892 | 0.00014259
167 | 0.98166 | -0.3538 | 0.00021535 | 5.3973e-05
168 | 0.98098 | -0.36708 | 0 | 0
169 | 0.98421 | -0.30377 | 0.00039115 | 9.803e-05
170 | 0.98064 | -0.3739 | 0.00047358 | 0.00011869
171 | 0.98071 | -0.37239 | 0 | 0
172 | 0.98063 | -0.37402 | 0.0019775 | 0.0004956
173 | 0.98061 | -0.37436 | 0 | 0
174 | 0.98073 | -0.37207 | 0 | 0
175 | 0.98048 | -0.37701 | 0.00159 | 0.0003985
176 | 0.9806 | -0.37453 | 0.00038242 | 9.5842e-05
177 | 0.97995 | -0.38743 | 0.00071834 | 0.00018003
178 | 0.97389 | -0.50768 | 0.00011174 | 2.8004e-05
179 | 0.97389 | -0.50768 | 0.0002596 | 6.5061e-05
180 | 0.97392 | -0.50702 | 0 | 0
181 | 0.97393 | -0.50689 | 0 | 0
182 | 0.97373 | -0.51089 | 0.00015099 | 3.7841e-05
183 | 0.97417 | -0.50218 | 0.00034488 | 8.6435e-05
184 | 0.97372 | -0.51102 | 0.0001696 | 4.2505e-05
185 | 0.97232 | -0.53905 | 0 | 0
186 | 0.97188 | -0.54784 | 0 | 0
187 | 0.97227 | -0.5399 | 0 | 0
188 | 0.97231 | -0.5391 | 0.00012606 | 3.1593e-05
189 | 0.97186 | -0.54819 | 0.00012487 | 3.1295e-05
190 | 0.97174 | -0.55054 | 0 | 0
191 | 0.97186 | -0.54827 | 0.00013163 | 3.299e-05
192 | 0.97167 | -0.55196 | 0.00051338 | 0.00012867
193 | 0.97171 | -0.55115 | 0.00029646 | 7.4299e-05
194 | 0.97185 | -0.5483 | 0.0004265 | 0.00010689
195 | 0.97163 | -0.55272 | 0.0003617 | 9.0652e-05
196 | 0.97164 | -0.55256 | 0 | 0
197 | 0.97163 | -0.55272 | 0 | 0
198 | 0.97163 | -0.55284 | 0.00039709 | 9.9521e-05
199 | 0.97222 | -0.54096 | 0 | 0
200 | 0.97227 | -0.53996 | 0.00015279 | 3.8293e-05
201 | 0.97222 | -0.54106 | 0.00028956 | 7.2569e-05
202 | 0.97221 | -0.54124 | 0.00019677 | 4.9316e-05
203 | 0.97226 | -0.54021 | 0.00030388 | 7.6161e-05
204 | 0.98347 | -0.31812 | 0.00080197 | 0.00020099
205 | 0.9722 | -0.54134 | 0.00020253 | 5.0758e-05
206 | 0.97367 | -0.51211 | 0.0011189 | 0.00028043
207 | 0.97368 | -0.51186 | 0 | 0
208 | 0.99998 | 149.9956 | 0 | 0

## res_line
| p_from_mw | q_from_mvar | p_to_mw | q_to_mvar | pl_mw | ql_mvar | i_from_ka | i_to_ka | i_ka | vm_from_pu | va_from_degree | vm_to_pu | va_to_degree | loading_percent
0 | -0.0036522 | -0.00091518 | 0.0036525 | 0.00091506 | 2.7846e-07 | -1.2615e-07 | 0.005545 | 0.0055449 | 0.005545 | 0.98007 | -0.38368 | 0.98015 | -0.38208 | 1.5234
1 | 0.0023327 | 0.00058448 | -0.0023326 | -0.00058453 | 2.5779e-08 | -5.2564e-08 | 0.0035416 | 0.0035416 | 0.0035416 | 0.98007 | -0.38368 | 0.98005 | -0.38391 | 0.97297
2 | -0.0056639 | -0.0014192 | 0.0056639 | 0.0014192 | 5.6787e-08 | 1.0529e-08 | 0.0085985 | 0.0085985 | 0.0085985 | 0.98015 | -0.38208 | 0.98016 | -0.38187 | 2.3622
3 | 0.00075391 | 0.00018886 | -0.0007539 | -0.00018895 | 3.2517e-09 | -8.1315e-08 | 0.0011446 | 0.0011447 | 0.0011447 | 0.98005 | -0.38391 | 0.98005 | -0.384 | 0.31447
4 | -0.0096668 | -0.0024224 | 0.0096689 | 0.0024234 | 2.0332e-06 | 9.8388e-07 | 0.014675 | 0.014675 | 0.014675 | 0.98016 | -0.38187 | 0.98038 | -0.37746 | 4.0317
5 | -0.014201 | -0.0035592 | 0.014201 | 0.0035596 | 7.1376e-07 | 4.0514e-07 | 0.021554 | 0.021554 | 0.021554 | 0.98038 | -0.37746 | 0.98044 | -0.3764 | 5.9214
6 | -0.017495 | -0.004385 | 0.017499 | 0.0043876 | 4.3701e-06 | 2.5884e-06 | 0.026552 | 0.026552 | 0.026552 | 0.98044 | -0.3764 | 0.9807 | -0.37116 | 7.2946
7 | -0.0030862 | -0.00077324 | 0.0030863 | 0.00077316 | 8.7697e-08 | -8.3139e-08 | 0.0046427 | 0.0046427 | 0.0046427 | 0.98913 | -0.20753 | 0.98916 | -0.20693 | 1.2755
8 | 0.0009118 | 0.00022828 | -0.00091179 | -0.00022852 | 1.3473e-08 | -2.3649e-07 | 0.0013716 | 0.0013717 | 0.0013717 | 0.98913 | -0.20753 | 0.98911 | -0.20784 | 0.37684
9 | -0.0088397 | -0.0022151 | 0.0088417 | 0.002216 | 1.9251e-06 | 8.5933e-07 | 0.013298 | 0.013298 | 0.013298 | 0.98916 | -0.20693 | 0.9894 | -0.20236 | 3.6532
10 | -0.1862 | -0.047227 | 0.18625 | 0.047265 | 5.9402e-05 | 3.7603e-05 | 0.28023 | 0.28023 | 0.28023 | 0.9894 | -0.20236 | 0.98974 | -0.19572 | 19.2467
11 | 0.17735 | 0.045011 | -0.17714 | -0.044875 | 0.00021482 | 0.00013583 | 0.26693 | 0.26693 | 0.26693 | 0.9894 | -0.20236 | 0.98809 | -0.22757 | 18.3334
12 | -0.19574 | -0.049642 | 0.19588 | 0.049729 | 0.00013863 | 8.7849e-05 | 0.29449 | 0.29449 | 0.29449 | 0.98974 | -0.19572 | 0.99051 | -0.181 | 20.226
13 | 0.17459 | 0.044238 | -0.17449 | -0.044171 | 0.00010569 | 6.6805e-05 | 0.2631 | 0.2631 | 0.2631 | 0.98809 | -0.22757 | 0.98743 | -0.24018 | 18.0703
14 | -0.19985 | -0.050724 | 0.19987 | 0.050741 | 2.6398e-05 | 1.6734e-05 | 0.30045 | 0.30045 | 0.30045 | 0.99051 | -0.181 | 0.99065 | -0.17826 | 20.6355
15 | 0.16603 | 0.042052 | -0.1657 | -0.04184 | 0.0003314 | 0.00021137 | 0.25036 | 0.25036 | 0.25036 | 0.98743 | -0.24018 | 0.98528 | -0.28183 | 34.3903
16 | -0.052644 | -0.013234 | 0.052648 | 0.013236 | 4.0099e-06 | 2.2161e-06 | 0.079196 | 0.079196 | 0.079196 | 0.98931 | -0.20439 | 0.98939 | -0.2028 | 5.4393
17 | 0.050152 | 0.012609 | -0.050063 | -0.012561 | 8.8234e-05 | 4.7994e-05 | 0.075447 | 0.07545 | 0.07545 | 0.98931 | -0.20439 | 0.98741 | -0.2413 | 5.182
18 | -0.052888 | -0.013296 | 0.05289 | 0.013297 | 1.7854e-06 | 9.881e-07 | 0.079556 | 0.079556 | 0.079556 | 0.98939 | -0.2028 | 0.98943 | -0.20209 | 5.464
19 | 0.049481 | 0.012415 | -0.049466 | -0.012407 | 1.4534e-05 | 7.8758e-06 | 0.074571 | 0.074572 | 0.074572 | 0.98741 | -0.2413 | 0.98709 | -0.24746 | 5.1217
20 | -0.053428 | -0.013432 | 0.053436 | 0.013437 | 8.8026e-06 | 4.8867e-06 | 0.080365 | 0.080365 | 0.080365 | 0.98943 | -0.20209 | 0.98961 | -0.19864 | 5.5196
21 | 0.045939 | 0.011523 | -0.045882 | -0.011493 | 5.7057e-05 | 3.0038e-05 | 0.069256 | 0.069258 | 0.069258 | 0.98709 | -0.24746 | 0.98576 | -0.27354 | 4.7567
22 | 0.0035266 | 0.00088337 | -0.0035264 | -0.0008835 | 2.2931e-07 | -1.2981e-07 | 0.0053161 | 0.0053162 | 0.0053162 | 0.98709 | -0.24746 | 0.98702 | -0.24882 | 1.4605
23 | 0.045882 | 0.011493 | -0.045792 | -0.011446 | 9.0157e-05 | 4.75e-05 | 0.069258 | 0.069262 | 0.069262 | 0.98576 | -0.27354 | 0.98364 | -0.31488 | 4.757
24 | 0.0014152 | 0.0003544 | -0.0014152 | -0.00035467 | 4.0251e-08 | -2.7563e-07 | 0.0021334 | 0.0021335 | 0.0021335 | 0.98702 | -0.24882 | 0.98699 | -0.24942 | 0.58613
25 | -0.053925 | -0.013559 | 0.053925 | 0.013559 | 5.337e-07 | 2.9709e-07 | 0.081099 | 0.081099 | 0.081099 | 0.98961 | -0.19864 | 0.98962 | -0.19844 | 5.57
26 | -0.054391 | -0.013676 | 0.054398 | 0.01368 | 6.9865e-06 | 3.8989e-06 | 0.081799 | 0.081799 | 0.081799 | 0.98962 | -0.19844 | 0.98976 | -0.19575 | 5.6181
27 | 0.045383 | 0.011344 | -0.045381 | -0.011342 | 2.549e-06 | 1.3384e-06 | 0.068643 | 0.068644 | 0.068644 | 0.98364 | -0.31488 | 0.98358 | -0.31606 | 4.7145
28 | -0.014337 | -0.003597 | 0.014339 | 0.0035982 | 2.2096e-06 | 1.2529e-06 | 0.021613 | 0.021613 | 0.021613 | 0.98713 | -0.24681 | 0.98729 | -0.24358 | 5.9377
29 | 0.012325 | 0.0030927 | -0.012306 | -0.0030823 | 1.9217e-05 | 1.0404e-05 | 0.01858 | 0.018581 | 0.018581 | 0.98713 | -0.24681 | 0.98545 | -0.27956 | 5.1046
30 | -0.014626 | -0.00367 | 0.01463 | 0.0036727 | 4.789e-06 | 2.7288e-06 | 0.022045 | 0.022045 | 0.022045 | 0.98729 | -0.24358 | 0.98765 | -0.23671 | 6.0563
31 | 0.012306 | 0.0030823 | -0.012304 | -0.0030813 | 1.8019e-06 | 9.7593e-07 | 0.018581 | 0.018581 | 0.018581 | 0.98545 | -0.27956 | 0.98529 | -0.28263 | 5.1046
32 | -0.016564 | -0.0041574 | 0.016565 | 0.0041581 | 1.2702e-06 | 7.4332e-07 | 0.024958 | 0.024958 | 0.024958 | 0.98765 | -0.23671 | 0.98773 | -0.23511 | 6.8566
33 | 0.010533 | 0.0026412 | -0.01053 | -0.0026399 | 2.4793e-06 | 1.2541e-06 | 0.015907 | 0.015908 | 0.015908 | 0.98529 | -0.28263 | 0.98504 | -0.28757 | 4.3702
34 | 0.0013629 | 0.00033785 | -0.0013624 | -0.00034146 | 4.8934e-07 | -3.6104e-06 | 0.002057 | 0.0020584 | 0.0020584 | 0.98529 | -0.28263 | 0.9849 | -0.2902 | 0.56549
35 | -0.016565 | -0.0041581 | 0.016567 | 0.0041588 | 1.1495e-06 | 6.7269e-07 | 0.024958 | 0.024958 | 0.024958 | 0.98773 | -0.23511 | 0.9878 | -0.23365 | 6.8566
36 | 0.010264 | 0.0025733 | -0.010263 | -0.0025727 | 1.182e-06 | 5.8962e-07 | 0.015506 | 0.015506 | 0.015506 | 0.98504 | -0.28757 | 0.98491 | -0.28999 | 4.2599
37 | -0.016567 | -0.0041588 | 0.016587 | 0.0041706 | 2.0213e-05 | 1.1827e-05 | 0.024958 | 0.024958 | 0.024958 | 0.9878 | -0.23365 | 0.98912 | -0.2081 | 6.8566
38 | 0.0095119 | 0.0023844 | -0.0095056 | -0.0023814 | 6.2441e-06 | 2.9709e-06 | 0.014371 | 0.014371 | 0.014371 | 0.98491 | -0.28999 | 0.98421 | -0.30377 | 3.9481
39 | -0.026259 | -0.0065832 | 0.026276 | 0.0065935 | 1.6542e-05 | 1.0236e-05 | 0.039844 | 0.039844 | 0.039844 | 0.9807 | -0.37116 | 0.98138 | -0.35795 | 10.9461
40 | 0.0087602 | 0.0021957 | -0.0087591 | -0.0021952 | 1.0369e-06 | 4.6615e-07 | 0.013292 | 0.013292 | 0.013292 | 0.9807 | -0.37116 | 0.98058 | -0.37364 | 3.6516
41 | -0.036591 | -0.0091799 | 0.036662 | 0.0092242 | 7.0445e-05 | 4.4312e-05 | 0.055485 | 0.055485 | 0.055485 | 0.98138 | -0.35795 | 0.98344 | -0.31765 | 15.2431
42 | 0.010315 | 0.0025864 | -0.010313 | -0.0025851 | 2.6403e-06 | 1.3262e-06 | 0.015641 | 0.015641 | 0.015641 | 0.98138 | -0.35795 | 0.9811 | -0.36332 | 4.2971
43 | 0.0055146 | 0.001382 | -0.005514 | -0.0013819 | 5.6346e-07 | 8.9984e-08 | 0.0083683 | 0.0083684 | 0.0083684 | 0.98058 | -0.37364 | 0.98047 | -0.37579 | 2.299
44 | -0.038891 | -0.0097828 | 0.038957 | 0.0098248 | 6.6671e-05 | 4.2017e-05 | 0.058857 | 0.058857 | 0.058857 | 0.98344 | -0.31765 | 0.98528 | -0.28183 | 16.1696
45 | 0.008099 | 0.0020302 | -0.0080951 | -0.0020286 | 3.9537e-06 | 1.6485e-06 | 0.012284 | 0.012284 | 0.012284 | 0.9811 | -0.36332 | 0.98058 | -0.37357 | 3.3747
46 | 0.12674 | 0.032015 | -0.12662 | -0.031937 | 0.00012354 | 7.8609e-05 | 0.1915 | 0.1915 | 0.1915 | 0.98528 | -0.28183 | 0.98423 | -0.30219 | 26.3056
47 | 0.0021262 | 0.00053278 | -0.0021262 | -0.00053287 | 3.8401e-08 | -9.9508e-08 | 0.0032265 | 0.0032265 | 0.0032265 | 0.98058 | -0.37357 | 0.98056 | -0.37395 | 0.88641
48 | 0.0059689 | 0.0014958 | -0.005967 | -0.0014954 | 1.8198e-06 | 4.1877e-07 | 0.0090576 | 0.0090579 | 0.0090579 | 0.98058 | -0.37357 | 0.98025 | -0.37997 | 2.4884
49 | 0.045381 | 0.011342 | -0.045361 | -0.011332 | 1.9374e-05 | 1.0174e-05 | 0.068644 | 0.068644 | 0.068644 | 0.98358 | -0.31606 | 0.98312 | -0.32505 | 4.7146
50 | -0.016983 | -0.00427 | 0.01699 | 0.0042737 | 6.2363e-06 | 3.6642e-06 | 0.025554 | 0.025554 | 0.025554 | 0.98912 | -0.2081 | 0.98952 | -0.20042 | 7.0204
51 | -0.017665 | -0.004443 | 0.017669 | 0.0044453 | 3.9421e-06 | 2.3316e-06 | 0.02657 | 0.02657 | 0.02657 | 0.98952 | -0.20042 | 0.98976 | -0.19575 | 7.2994
52 | -0.20291 | -0.051503 | 0.20302 | 0.051572 | 0.00010991 | 6.9692e-05 | 0.30502 | 0.30502 | 0.30502 | 0.99065 | -0.17826 | 0.99124 | -0.16701 | 20.949
53 | -0.072067 | -0.018125 | 0.072081 | 0.018133 | 1.4158e-05 | 8.4e-06 | 0.10837 | 0.10837 | 0.10837 | 0.98976 | -0.19575 | 0.98997 | -0.19163 | 7.4429
54 | -0.07411 | -0.018642 | 0.074132 | 0.018655 | 2.1717e-05 | 1.2939e-05 | 0.11142 | 0.11142 | 0.11142 | 0.98997 | -0.19163 | 0.99029 | -0.1855 | 7.6524
55 | -0.074434 | -0.018731 | 0.074523 | 0.018784 | 8.9444e-05 | 5.3316e-05 | 0.11187 | 0.11187 | 0.11187 | 0.99029 | -0.1855 | 0.99159 | -0.16039 | 7.6835
56 | 0.0040377 | 0.0010119 | -0.0040376 | -0.0010119 | 1.6544e-07 | -4.2154e-08 | 0.0061292 | 0.0061293 | 0.0061293 | 0.98025 | -0.37997 | 0.98021 | -0.38083 | 1.6839
57 | -0.079041 | -0.019915 | 0.07905 | 0.019921 | 9.2715e-06 | 5.5712e-06 | 0.11865 | 0.11865 | 0.11865 | 0.99159 | -0.16039 | 0.99171 | -0.15793 | 8.149
58 | 0.0045175 | 0.0011314 | -0.0045173 | -0.0011315 | 2.1887e-07 | -2.3747e-08 | 0.0067789 | 0.006779 | 0.006779 | 0.99159 | -0.16039 | 0.99153 | -0.1614 | 1.8624
59 | -0.07905 | -0.019921 | 0.079082 | 0.01994 | 3.2157e-05 | 1.9322e-05 | 0.11865 | 0.11865 | 0.11865 | 0.99171 | -0.15793 | 0.99215 | -0.14943 | 8.149
60 | 0.0037533 | 0.00093997 | -0.0037528 | -0.00094016 | 4.2305e-07 | -1.8785e-07 | 0.0056324 | 0.0056325 | 0.0056325 | 0.99153 | -0.1614 | 0.99141 | -0.16377 | 1.5474
61 | -0.086317 | -0.021753 | 0.086332 | 0.021762 | 1.4886e-05 | 9.0381e-06 | 0.1295 | 0.1295 | 0.1295 | 0.99215 | -0.14943 | 0.99234 | -0.14583 | 8.8942
62 | 0.0030246 | 0.00075765 | -0.0030246 | -0.00075768 | 2.9399e-08 | -3.024e-08 | 0.0045395 | 0.0045395 | 0.0045395 | 0.99141 | -0.16377 | 0.9914 | -0.16398 | 1.2471
63 | -0.29022 | -0.073631 | 0.29054 | 0.073835 | 0.00032101 | 0.00020451 | 0.4355 | 0.4355 | 0.4355 | 0.99234 | -0.14583 | 0.99354 | -0.12286 | 29.9107
64 | 0.20389 | 0.051868 | -0.20368 | -0.051737 | 0.00020783 | 0.00013179 | 0.306 | 0.306 | 0.306 | 0.99234 | -0.14583 | 0.99124 | -0.16701 | 21.0166
65 | 0.0019161 | 0.00047988 | -0.001916 | -0.00048019 | 8.8376e-08 | -3.1085e-07 | 0.0028758 | 0.002876 | 0.002876 | 0.9914 | -0.16398 | 0.99135 | -0.16494 | 0.7901
66 | -0.29127 | -0.074019 | 0.29176 | 0.07433 | 0.00048767 | 0.00031069 | 0.4366 | 0.4366 | 0.4366 | 0.99354 | -0.12286 | 0.99536 | -0.08815 | 29.986
67 | -0.29674 | -0.075578 | 0.29733 | 0.075951 | 0.00058482 | 0.00037264 | 0.44405 | 0.44404 | 0.44405 | 0.99536 | -0.08815 | 0.9975 | -0.047379 | 30.4976
68 | -0.30271 | -0.077301 | 0.30317 | 0.077591 | 0.00045417 | 0.00028943 | 0.45208 | 0.45208 | 0.45208 | 0.9975 | -0.047379 | 0.99913 | -0.016389 | 31.0495
69 | 0.073424 | 0.018568 | -0.073353 | -0.018523 | 7.0613e-05 | 4.4999e-05 | 0.11107 | 0.11107 | 0.11107 | 0.98423 | -0.30219 | 0.9832 | -0.32226 | 30.5125
70 | 0.053197 | 0.013369 | -0.053185 | -0.013361 | 1.2441e-05 | 7.8971e-06 | 0.080439 | 0.080439 | 0.080439 | 0.98423 | -0.30219 | 0.98398 | -0.30709 | 22.0986
71 | 0.073353 | 0.018523 | -0.073329 | -0.018508 | 2.447e-05 | 1.5594e-05 | 0.11107 | 0.11107 | 0.11107 | 0.9832 | -0.32226 | 0.98284 | -0.32922 | 30.5125
72 | 0.035624 | 0.0089595 | -0.03559 | -0.0089388 | 3.3019e-05 | 2.0748e-05 | 0.053882 | 0.053883 | 0.053883 | 0.98398 | -0.30709 | 0.98299 | -0.32651 | 14.8029
73 | 0.068865 | 0.017389 | -0.068777 | -0.017333 | 8.8447e-05 | 5.6332e-05 | 0.10431 | 0.10431 | 0.10431 | 0.98284 | -0.32922 | 0.98146 | -0.35607 | 28.6561
74 | 0.03559 | 0.0089388 | -0.035585 | -0.0089353 | 5.4682e-06 | 3.436e-06 | 0.053883 | 0.053883 | 0.053883 | 0.98299 | -0.32651 | 0.98282 | -0.32973 | 14.8029
75 | -0.0036382 | -0.00091183 | 0.0036384 | 0.00091177 | 1.2935e-07 | -5.9307e-08 | 0.0055274 | 0.0055274 | 0.0055274 | 0.97944 | -0.3957 | 0.97947 | -0.39496 | 1.5185
76 | -0.0060916 | -0.0015266 | 0.0060922 | 0.0015268 | 6.2827e-07 | 1.5584e-07 | 0.0092543 | 0.0092542 | 0.0092543 | 0.97947 | -0.39496 | 0.97958 | -0.39279 | 2.5424
77 | -0.010374 | -0.0026 | 0.010376 | 0.0026008 | 1.5425e-06 | 7.7866e-07 | 0.015759 | 0.015759 | 0.015759 | 0.97958 | -0.39279 | 0.97974 | -0.38967 | 4.3294
78 | 0.054156 | 0.013628 | -0.054097 | -0.01359 | 5.9676e-05 | 3.7897e-05 | 0.082272 | 0.082272 | 0.082272 | 0.97974 | -0.38967 | 0.97856 | -0.41276 | 22.6021
79 | -0.064532 | -0.016229 | 0.064636 | 0.016295 | 0.00010376 | 6.6042e-05 | 0.09803 | 0.09803 | 0.09803 | 0.97974 | -0.38967 | 0.98146 | -0.35607 | 26.9315
80 | 0.048257 | 0.012126 | -0.048226 | -0.012107 | 3.0249e-05 | 1.9171e-05 | 0.073391 | 0.073391 | 0.073391 | 0.97856 | -0.41276 | 0.9779 | -0.4259 | 20.1624
81 | 0.009205 | 0.002307 | -0.0092048 | -0.0023069 | 1.9063e-07 | 8.9679e-08 | 0.014026 | 0.014026 | 0.014026 | 0.97654 | -0.45262 | 0.97651 | -0.45306 | 3.8534
82 | -0.011888 | -0.0029794 | 0.011893 | 0.0029824 | 5.5167e-06 | 2.9695e-06 | 0.018115 | 0.018114 | 0.018115 | 0.97654 | -0.45262 | 0.97703 | -0.44289 | 4.9765
83 | 0.023137 | 0.0058062 | -0.023136 | -0.0058054 | 1.168e-06 | 7.1612e-07 | 0.035241 | 0.035241 | 0.035241 | 0.97703 | -0.44289 | 0.97698 | -0.44394 | 9.6815
84 | -0.035031 | -0.0087886 | 0.035048 | 0.0087995 | 1.7365e-05 | 1.091e-05 | 0.053355 | 0.053355 | 0.053355 | 0.97703 | -0.44289 | 0.97756 | -0.43249 | 14.658
85 | 0.01913 | 0.0048014 | -0.019127 | -0.0047996 | 2.9917e-06 | 1.797e-06 | 0.029139 | 0.029139 | 0.029139 | 0.97698 | -0.44394 | 0.97681 | -0.44722 | 8.0052
86 | -0.041873 | -0.01051 | 0.041886 | 0.010518 | 1.3176e-05 | 8.3241e-06 | 0.063743 | 0.063743 | 0.063743 | 0.97756 | -0.43249 | 0.9779 | -0.4259 | 17.5118
87 | 0.014977 | 0.0037595 | -0.014975 | -0.0037583 | 2.0228e-06 | 1.1649e-06 | 0.022817 | 0.022817 | 0.022817 | 0.97681 | -0.44722 | 0.97667 | -0.45006 | 6.2684
88 | 0.010969 | 0.0027543 | -0.010965 | -0.0027524 | 3.6542e-06 | 1.9023e-06 | 0.016713 | 0.016713 | 0.016713 | 0.97667 | -0.45006 | 0.97631 | -0.45704 | 4.5916
89 | 0.03029 | 0.0076083 | -0.030272 | -0.0075968 | 1.8503e-05 | 1.1545e-05 | 0.045866 | 0.045866 | 0.045866 | 0.98282 | -0.32973 | 0.98217 | -0.34254 | 12.6006
90 | 0.023535 | 0.0059085 | -0.023521 | -0.0058998 | 1.4177e-05 | 8.6971e-06 | 0.035661 | 0.035661 | 0.035661 | 0.98217 | -0.34254 | 0.98152 | -0.35518 | 9.7969
91 | 0.02192 | 0.0054984 | -0.021919 | -0.0054981 | 5.1069e-07 | 3.1125e-07 | 0.033233 | 0.033233 | 0.033233 | 0.98152 | -0.35518 | 0.9815 | -0.35567 | 9.1298
92 | 0.018326 | 0.0045977 | -0.018319 | -0.0045935 | 6.9303e-06 | 4.133e-06 | 0.027786 | 0.027786 | 0.027786 | 0.9815 | -0.35567 | 0.98109 | -0.3636 | 7.6335
93 | 0.016122 | 0.0040429 | -0.016117 | -0.0040396 | 5.6435e-06 | 3.2942e-06 | 0.024454 | 0.024454 | 0.024454 | 0.98109 | -0.3636 | 0.98072 | -0.37095 | 6.7181
94 | 0.0024937 | 0.00062469 | -0.0024935 | -0.00062494 | 1.4297e-07 | -2.4453e-07 | 0.0037835 | 0.0037836 | 0.0037836 | 0.98072 | -0.37095 | 0.98065 | -0.37215 | 1.0395
95 | 0.013623 | 0.0034149 | -0.013622 | -0.0034144 | 8.5031e-07 | 4.7724e-07 | 0.02067 | 0.02067 | 0.02067 | 0.98072 | -0.37095 | 0.98065 | -0.37226 | 5.6786
96 | 0.010916 | 0.0027363 | -0.010914 | -0.0027353 | 2.0362e-06 | 1.0535e-06 | 0.016565 | 0.016565 | 0.016565 | 0.98065 | -0.37226 | 0.98045 | -0.37618 | 4.5507
97 | 0.0077084 | 0.0019317 | -0.007707 | -0.0019312 | 1.3311e-06 | 5.249e-07 | 0.011699 | 0.011699 | 0.011699 | 0.98045 | -0.37618 | 0.98026 | -0.3798 | 3.214
98 | 0.0049856 | 0.0012492 | -0.0049851 | -0.0012491 | 4.9477e-07 | 2.6277e-08 | 0.0075679 | 0.007568 | 0.007568 | 0.98026 | -0.3798 | 0.98016 | -0.38189 | 2.0791
99 | 0.0022469 | 0.00056286 | -0.0022468 | -0.00056309 | 1.0037e-07 | -2.257e-07 | 0.0034109 | 0.003411 | 0.003411 | 0.98016 | -0.38189 | 0.98011 | -0.38282 | 0.9371
100 | 0.010965 | 0.0027524 | -0.010963 | -0.0027512 | 2.283e-06 | 1.1886e-06 | 0.016713 | 0.016713 | 0.016713 | 0.97631 | -0.45704 | 0.97609 | -0.46141 | 4.5916
101 | 0.0095342 | 0.0023932 | -0.009532 | -0.0023921 | 2.2011e-06 | 1.0616e-06 | 0.014536 | 0.014536 | 0.014536 | 0.97609 | -0.46141 | 0.97584 | -0.46625 | 3.9934
102 | -0.30508 | -0.078071 | 0.30532 | 0.078225 | 0.00024229 | 0.00015441 | 0.45493 | 0.45493 | 0.45493 | 0.99913 | -0.016389 | 1 | 0 | 31.2453
103 | -0.00094617 | -0.00023713 | 0.00094618 | 0.00023697 | 1.108e-08 | -1.6666e-07 | 0.0014501 | 0.0014501 | 0.0014501 | 0.97088 | -0.56422 | 0.97089 | -0.56398 | 0.39839
104 | -0.0049076 | -0.0012298 | 0.0049146 | 0.0012302 | 6.9675e-06 | 3.9049e-07 | 0.0075214 | 0.00752 | 0.0075214 | 0.97089 | -0.56398 | 0.9724 | -0.53418 | 2.0663
105 | -0.0081774 | -0.0020479 | 0.0081824 | 0.0020501 | 4.9776e-06 | 2.1333e-06 | 0.012513 | 0.012513 | 0.012513 | 0.9724 | -0.53418 | 0.97305 | -0.5214 | 3.4376
106 | -0.0081824 | -0.0020501 | 0.0081896 | 0.0020532 | 7.2405e-06 | 3.1005e-06 | 0.012513 | 0.012512 | 0.012513 | 0.97305 | -0.5214 | 0.97399 | -0.50284 | 3.4375
107 | -0.00094472 | -0.00023677 | 0.00094472 | 0.00023675 | 9.2457e-10 | -1.5217e-08 | 0.001418 | 0.001418 | 0.001418 | 0.99135 | -0.16496 | 0.99135 | -0.16494 | 0.38957
108 | 0.0082039 | 0.0020593 | -0.0081896 | -0.0020532 | 1.4297e-05 | 6.1133e-06 | 0.012511 | 0.012512 | 0.012512 | 0.97584 | -0.46625 | 0.97399 | -0.50284 | 3.4374
109 | -0.0050735 | -0.0012694 | 0.0050746 | 0.0012695 | 1.1123e-06 | 8.3602e-08 | 0.0077082 | 0.007708 | 0.0077082 | 0.9793 | -0.40016 | 0.97954 | -0.39556 | 2.1176
110 | 0.0037043 | 0.00092629 | -0.003704 | -0.00092643 | 3.3846e-07 | -1.4188e-07 | 0.0056278 | 0.005628 | 0.005628 | 0.9793 | -0.40016 | 0.9792 | -0.40209 | 1.5461
111 | -0.0055175 | -0.0013805 | 0.0055183 | 0.0013806 | 7.7591e-07 | 1.257e-07 | 0.0083808 | 0.0083807 | 0.0083808 | 0.97954 | -0.39556 | 0.97969 | -0.3926 | 2.3024
112 | 0.003545 | 0.00088658 | -0.0035446 | -0.0008868 | 4.2044e-07 | -2.1695e-07 | 0.0053864 | 0.0053865 | 0.0053865 | 0.9792 | -0.40209 | 0.97908 | -0.40458 | 1.4798
113 | -0.0055183 | -0.0013806 | 0.005519 | 0.0013808 | 7.648e-07 | 1.2378e-07 | 0.0083807 | 0.0083805 | 0.0083807 | 0.97969 | -0.3926 | 0.97984 | -0.38969 | 2.3024
114 | 0.0025485 | 0.00063715 | -0.0025484 | -0.00063729 | 8.6947e-08 | -1.3877e-07 | 0.0038726 | 0.0038727 | 0.0038727 | 0.97908 | -0.40458 | 0.97904 | -0.4053 | 1.0639
115 | 0.030926 | 0.0076873 | -0.03092 | -0.007685 | 5.7889e-06 | 2.2934e-06 | 0.046943 | 0.046943 | 0.046943 | 0.97984 | -0.38969 | 0.97964 | -0.39364 | 3.2241
116 | -0.036445 | -0.009068 | 0.036449 | 0.0090698 | 3.8214e-06 | 1.7746e-06 | 0.055323 | 0.055323 | 0.055323 | 0.97984 | -0.38969 | 0.97995 | -0.38748 | 3.7997
117 | 0.0025484 | 0.00063729 | -0.0025476 | -0.00063845 | 7.319e-07 | -1.1673e-06 | 0.0038727 | 0.0038733 | 0.0038733 | 0.97904 | -0.4053 | 0.97873 | -0.41133 | 1.0641
118 | 0.03092 | 0.007685 | -0.030916 | -0.0076832 | 4.4165e-06 | 1.7501e-06 | 0.046943 | 0.046943 | 0.046943 | 0.97964 | -0.39364 | 0.97948 | -0.39666 | 3.2241
119 | -0.037104 | -0.0092341 | 0.037104 | 0.0092341 | 8.681e-08 | 4.0847e-08 | 0.056318 | 0.056318 | 0.056318 | 0.97995 | -0.38748 | 0.97995 | -0.38743 | 3.868
120 | 0.029636 | 0.0073625 | -0.029626 | -0.0073586 | 1.0319e-05 | 3.8687e-06 | 0.044999 | 0.045 | 0.045 | 0.97948 | -0.39666 | 0.97911 | -0.40402 | 3.0907
121 | 0.00054839 | 0.0001374 | -0.00054839 | -0.00013744 | 8.7435e-10 | -4.1594e-08 | 0.00083372 | 0.00083374 | 0.00083374 | 0.97873 | -0.41133 | 0.97873 | -0.41136 | 0.22905
122 | -0.0010844 | -0.00027178 | 0.0010844 | 0.00027173 | 3.9985e-09 | -4.6753e-08 | 0.0016486 | 0.0016486 | 0.0016486 | 0.9788 | -0.41015 | 0.9788 | -0.41008 | 0.4529
123 | -0.001641 | -0.00041123 | 0.0016414 | 0.0004095 | 3.6436e-07 | -1.73e-06 | 0.0024948 | 0.0024941 | 0.0024948 | 0.9788 | -0.41008 | 0.97904 | -0.40541 | 0.68537
124 | -0.0027716 | -0.00069054 | 0.0027718 | 0.00069031 | 1.8244e-07 | -2.2829e-07 | 0.004211 | 0.0042109 | 0.004211 | 0.97904 | -0.40541 | 0.97911 | -0.40402 | 1.1569
125 | 0.0011302 | 0.00028104 | -0.00113 | -0.00028288 | 1.7164e-07 | -1.8416e-06 | 0.0017169 | 0.0017176 | 0.0017176 | 0.97904 | -0.40541 | 0.97888 | -0.40861 | 0.47187
126 | 0.026854 | 0.0066683 | -0.026844 | -0.0066653 | 9.4167e-06 | 2.9908e-06 | 0.040789 | 0.04079 | 0.04079 | 0.97911 | -0.40402 | 0.97874 | -0.41143 | 2.8015
127 | 0.00093673 | 0.00023444 | -0.00093673 | -0.00023449 | 3.0253e-09 | -4.8087e-08 | 0.0014238 | 0.0014238 | 0.0014238 | 0.97888 | -0.40861 | 0.97887 | -0.40868 | 0.39117
128 | 0.0015295 | 0.0003828 | -0.0015294 | -0.00038331 | 9.2976e-08 | -5.167e-07 | 0.0023252 | 0.0023254 | 0.0023254 | 0.97874 | -0.41143 | 0.97867 | -0.41271 | 0.63886
129 | 0.025315 | 0.0062825 | -0.025311 | -0.0062815 | 3.7815e-06 | 1.05e-06 | 0.038465 | 0.038466 | 0.038466 | 0.97874 | -0.41143 | 0.97858 | -0.41459 | 2.6419
130 | 0.00020331 | 5.0677e-05 | -0.00020331 | -5.0955e-05 | 7.9386e-10 | -2.7818e-07 | 0.00030897 | 0.00030906 | 0.00030906 | 0.97887 | -0.40868 | 0.97887 | -0.40876 | 0.084908
131 | -0.0050682 | -0.0012536 | 0.0050693 | 0.0012485 | 1.1646e-06 | -5.0445e-06 | 0.0077451 | 0.0077431 | 0.0077451 | 0.97296 | -0.52623 | 0.9732 | -0.52135 | 0.70926
132 | 0.004811 | 0.0011891 | -0.004809 | -0.0011926 | 1.9404e-06 | -3.5109e-06 | 0.0073518 | 0.0073535 | 0.0073535 | 0.97296 | -0.52623 | 0.97253 | -0.53477 | 1.0101
133 | -0.0050693 | -0.0012485 | 0.0050694 | 0.0012479 | 7.5673e-08 | -6.2074e-07 | 0.0077431 | 0.0077429 | 0.0077431 | 0.9732 | -0.52135 | 0.97322 | -0.52103 | 0.53181
134 | 0.0043728 | 0.0010833 | -0.0043722 | -0.0010834 | 6.0518e-07 | -6.0555e-08 | 0.0066861 | 0.0066862 | 0.0066862 | 0.97253 | -0.53477 | 0.97238 | -0.5377 | 1.8369
135 | -0.0065907 | -0.0016292 | 0.006591 | 0.0016278 | 2.989e-07 | -1.372e-06 | 0.010069 | 0.010068 | 0.010069 | 0.97322 | -0.52103 | 0.97327 | -0.52007 | 0.69154
136 | 0.0012718 | 0.00031464 | -0.0012717 | -0.00031529 | 8.0771e-08 | -6.5467e-07 | 0.0019447 | 0.0019449 | 0.0019449 | 0.97238 | -0.5377 | 0.97232 | -0.53905 | 0.53432
137 | 0.0022531 | 0.00055635 | -0.002252 | -0.00055866 | 1.0777e-06 | -2.3119e-06 | 0.0034448 | 0.0034459 | 0.0034459 | 0.97238 | -0.5377 | 0.97188 | -0.54784 | 0.94667
138 | -0.020625 | -0.0051087 | 0.020625 | 0.0051087 | 3.1764e-07 | 3.1063e-08 | 0.031391 | 0.031391 | 0.031391 | 0.97698 | -0.44614 | 0.977 | -0.44582 | 2.156
139 | 0.0197 | 0.0048769 | -0.019661 | -0.0048751 | 3.8595e-05 | 1.8172e-06 | 0.029982 | 0.029991 | 0.029991 | 0.97698 | -0.44614 | 0.9749 | -0.48767 | 2.0598
140 | -0.022778 | -0.0056484 | 0.022781 | 0.0056489 | 2.5967e-06 | 5.0752e-07 | 0.034671 | 0.03467 | 0.034671 | 0.977 | -0.44582 | 0.97712 | -0.44341 | 2.3812
141 | 0.018825 | 0.0046654 | -0.018824 | -0.0046654 | 1.3652e-07 | -7.1757e-10 | 0.028714 | 0.028714 | 0.028714 | 0.9749 | -0.48767 | 0.97489 | -0.48782 | 1.9721
142 | -0.011877 | -0.0029527 | 0.011885 | 0.0029452 | 7.6748e-06 | -7.4523e-06 | 0.018151 | 0.018146 | 0.018151 | 0.97327 | -0.52007 | 0.97395 | -0.50641 | 1.2466
143 | -0.011885 | -0.0029452 | 0.011887 | 0.0029436 | 1.7052e-06 | -1.659e-06 | 0.018146 | 0.018145 | 0.018146 | 0.97395 | -0.50641 | 0.97411 | -0.50337 | 1.2463
144 | -0.023648 | -0.0058647 | 0.02365 | 0.0058652 | 1.9452e-06 | 4.3817e-07 | 0.035945 | 0.035944 | 0.035945 | 0.97836 | -0.41879 | 0.97845 | -0.41705 | 2.4687
145 | 0.022807 | 0.0056541 | -0.022793 | -0.0056513 | 1.4375e-05 | 2.7957e-06 | 0.034666 | 0.034668 | 0.034668 | 0.97836 | -0.41879 | 0.97769 | -0.43214 | 2.3811
146 | -0.024033 | -0.0059611 | 0.024033 | 0.0059612 | 1.7726e-07 | 4.2247e-08 | 0.036527 | 0.036527 | 0.036527 | 0.97845 | -0.41705 | 0.97846 | -0.4169 | 2.5087
147 | 0.022793 | 0.0056513 | -0.022781 | -0.0056489 | 1.2135e-05 | 2.3677e-06 | 0.034668 | 0.03467 | 0.03467 | 0.97769 | -0.43214 | 0.97712 | -0.44341 | 2.3812
148 | -0.024264 | -0.0060191 | 0.024267 | 0.0060198 | 2.6418e-06 | 6.4963e-07 | 0.036878 | 0.036878 | 0.036878 | 0.97846 | -0.4169 | 0.97858 | -0.41459 | 2.5328
149 | -0.012846 | -0.003182 | 0.012846 | 0.0031815 | 7.5928e-07 | -5.6296e-07 | 0.019609 | 0.019609 | 0.019609 | 0.97411 | -0.50337 | 0.97417 | -0.50212 | 1.3468
150 | 0.00095887 | 0.00023845 | -0.00095875 | -0.00024018 | 1.1657e-07 | -1.7297e-06 | 0.0014641 | 0.0014647 | 0.0014647 | 0.97411 | -0.50337 | 0.97398 | -0.50593 | 0.40239
151 | -0.012846 | -0.0031815 | 0.01285 | 0.0031789 | 3.4118e-06 | -2.5318e-06 | 0.019609 | 0.019607 | 0.019609 | 0.97417 | -0.50212 | 0.97445 | -0.49649 | 1.3468
152 | 0.0006663 | 0.00016688 | -0.0006663 | -0.00016699 | 3.4628e-09 | -1.0869e-07 | 0.0010179 | 0.001018 | 0.001018 | 0.97398 | -0.50593 | 0.97397 | -0.50604 | 0.27966
153 | 0.0026293 | 0.00065148 | -0.0026293 | -0.0006515 | 1.2416e-08 | -1.7673e-08 | 0.0040123 | 0.0040124 | 0.0040124 | 0.97445 | -0.49649 | 0.97445 | -0.49659 | 1.1023
154 | -0.015724 | -0.0038918 | 0.015731 | 0.00389 | 6.4324e-06 | -1.8252e-06 | 0.023994 | 0.023992 | 0.023994 | 0.97445 | -0.49649 | 0.97489 | -0.48782 | 1.6479
155 | 0.0021571 | 0.00053315 | -0.0021565 | -0.00053448 | 5.4753e-07 | -1.3279e-06 | 0.0032912 | 0.0032918 | 0.0032918 | 0.97445 | -0.49659 | 0.97418 | -0.50197 | 0.90435
156 | 0.00034488 | 8.6019e-05 | -0.00034488 | -8.6435e-05 | 3.4944e-09 | -4.1594e-07 | 0.00052665 | 0.0005268 | 0.0005268 | 0.97418 | -0.50197 | 0.97417 | -0.50218 | 0.14472
157 | 0.0018116 | 0.00044846 | -0.0018112 | -0.00045001 | 4.2073e-07 | -1.5567e-06 | 0.0027652 | 0.0027658 | 0.0027658 | 0.97418 | -0.50197 | 0.97393 | -0.50689 | 0.75985
158 | 0.0016101 | 0.00040318 | -0.0016101 | -0.00040322 | 7.2257e-09 | -3.6572e-08 | 0.0024361 | 0.0024361 | 0.0024361 | 0.98344 | -0.31871 | 0.98344 | -0.31881 | 0.66926
159 | -0.0025822 | -0.0006468 | 0.0025824 | 0.00064643 | 2.327e-07 | -3.6699e-07 | 0.0039069 | 0.0039067 | 0.0039069 | 0.98344 | -0.31871 | 0.98354 | -0.31682 | 1.0733
160 | 0.00058997 | 0.00014754 | -0.00058997 | -0.00014767 | 3.1303e-09 | -1.3094e-07 | 0.00089256 | 0.00089261 | 0.00089261 | 0.98344 | -0.31881 | 0.98343 | -0.31892 | 0.24522
161 | -0.0058044 | -0.0014532 | 0.0058051 | 0.0014533 | 6.7993e-07 | 1.3669e-07 | 0.0087811 | 0.008781 | 0.0087811 | 0.98354 | -0.31682 | 0.98366 | -0.31436 | 2.4124
162 | 0.003222 | 0.00080677 | -0.003222 | -0.00080681 | 5.0189e-08 | -3.9365e-08 | 0.0048744 | 0.0048744 | 0.0048744 | 0.98354 | -0.31682 | 0.98352 | -0.31715 | 1.3391
163 | 0.00058997 | 0.00014767 | -0.00058997 | -0.00014786 | 4.429e-09 | -1.8523e-07 | 0.00089261 | 0.00089268 | 0.00089268 | 0.98343 | -0.31892 | 0.98342 | -0.31907 | 0.24524
164 | -0.0063397 | -0.0015873 | 0.0063407 | 0.0015876 | 9.8943e-07 | 2.6896e-07 | 0.0095897 | 0.0095896 | 0.0095897 | 0.98366 | -0.31436 | 0.98383 | -0.31108 | 2.6345
165 | 0.001371 | 0.00034292 | -0.001371 | -0.00034297 | 7.0563e-09 | -5.0996e-08 | 0.002074 | 0.0020741 | 0.0020741 | 0.98352 | -0.31715 | 0.98352 | -0.31725 | 0.56979
166 | -0.0087312 | -0.0021867 | 0.0087335 | 0.0021877 | 2.3046e-06 | 1.0273e-06 | 0.013205 | 0.013205 | 0.013205 | 0.98383 | -0.31108 | 0.98412 | -0.30554 | 3.6278
167 | 0.0010875 | 0.00027192 | -0.0010875 | -0.0002722 | 2.3763e-08 | -2.8189e-07 | 0.0016451 | 0.0016452 | 0.0016452 | 0.98352 | -0.31725 | 0.98349 | -0.31771 | 0.45199
168 | -0.0091137 | -0.002283 | 0.0091145 | 0.0022834 | 7.6522e-07 | 3.5318e-07 | 0.01378 | 0.01378 | 0.01378 | 0.98412 | -0.30554 | 0.98421 | -0.30377 | 3.7857
169 | 0.00080199 | 0.00020065 | -0.00080197 | -0.00020099 | 1.5507e-08 | -3.4651e-07 | 0.0012133 | 0.0012134 | 0.0012134 | 0.98349 | -0.31771 | 0.98347 | -0.31812 | 0.33335
170 | 0.043327 | 0.010822 | -0.043323 | -0.01082 | 3.9243e-06 | 2.0177e-06 | 0.065564 | 0.065565 | 0.065565 | 0.98312 | -0.32505 | 0.98303 | -0.32695 | 4.5031
171 | 0.043149 | 0.010777 | -0.043146 | -0.010775 | 3.0427e-06 | 1.5614e-06 | 0.065302 | 0.065302 | 0.065302 | 0.98303 | -0.32695 | 0.98295 | -0.32844 | 4.4851
172 | 0.042577 | 0.010632 | -0.042526 | -0.010606 | 5.1259e-05 | 2.6139e-05 | 0.064441 | 0.064444 | 0.064444 | 0.98295 | -0.32844 | 0.98166 | -0.3538 | 4.4261
173 | 0.042311 | 0.010552 | -0.042284 | -0.010539 | 2.6654e-05 | 1.3564e-05 | 0.064117 | 0.064118 | 0.064118 | 0.98166 | -0.3538 | 0.98098 | -0.36708 | 4.4037
174 | 0.042284 | 0.010539 | -0.042274 | -0.010534 | 9.9937e-06 | 5.0869e-06 | 0.064118 | 0.064119 | 0.064119 | 0.98098 | -0.36708 | 0.98073 | -0.37207 | 4.4038
175 | -0.002451 | -0.00061425 | 0.0024512 | 0.00061394 | 1.761e-07 | -3.1565e-07 | 0.0037192 | 0.003719 | 0.0037192 | 0.98064 | -0.3739 | 0.98071 | -0.37239 | 1.0218
176 | 0.0019775 | 0.00049556 | -0.0019775 | -0.0004956 | 1.0915e-08 | -3.3799e-08 | 0.0030006 | 0.0030006 | 0.0030006 | 0.98064 | -0.3739 | 0.98063 | -0.37402 | 0.82434
177 | 0.0019728 | 0.00049244 | -0.0019727 | -0.00049301 | 1.8491e-07 | -5.7625e-07 | 0.0029926 | 0.0029929 | 0.0029929 | 0.98071 | -0.37239 | 0.98061 | -0.37436 | 0.82222
178 | -0.0044241 | -0.0011064 | 0.0044241 | 0.0011064 | 6.8144e-08 | -7.2899e-09 | 0.0067117 | 0.0067117 | 0.0067117 | 0.98071 | -0.37239 | 0.98073 | -0.37207 | 1.8439
179 | 0.0015902 | 0.00039747 | -0.00159 | -0.0003985 | 2.0025e-07 | -1.0288e-06 | 0.0024127 | 0.0024131 | 0.0024131 | 0.98061 | -0.37436 | 0.98048 | -0.37701 | 0.66294
180 | 0.00038242 | 9.5542e-05 | -0.00038242 | -9.5842e-05 | 3.0301e-09 | -3.0083e-07 | 0.00058019 | 0.0005803 | 0.0005803 | 0.98061 | -0.37436 | 0.9806 | -0.37453 | 0.15942
181 | 0.03785 | 0.0094273 | -0.037823 | -0.0094142 | 2.7546e-05 | 1.3133e-05 | 0.057407 | 0.057409 | 0.057409 | 0.98073 | -0.37207 | 0.97995 | -0.38743 | 3.9429
182 | 0.0002596 | 6.5053e-05 | -0.0002596 | -6.5061e-05 | 3.8253e-11 | -8.1059e-09 | 0.00039664 | 0.00039664 | 0.00039664 | 0.97389 | -0.50768 | 0.97389 | -0.50768 | 0.10897
183 | -0.00037134 | -9.3058e-05 | 0.00037135 | 9.186e-05 | 1.168e-08 | -1.1975e-06 | 0.00056737 | 0.00056693 | 0.00056737 | 0.97389 | -0.50768 | 0.97392 | -0.50702 | 0.15587
184 | -0.00037135 | -9.186e-05 | 0.00037135 | 9.1626e-05 | 2.2866e-09 | -2.3465e-07 | 0.00056693 | 0.00056685 | 0.00056693 | 0.97392 | -0.50702 | 0.97393 | -0.50689 | 0.15575
185 | 0.0014399 | 0.00035839 | -0.0014396 | -0.00036009 | 2.739e-07 | -1.7034e-06 | 0.002199 | 0.0021997 | 0.0021997 | 0.97393 | -0.50689 | 0.97373 | -0.51089 | 0.6043
186 | 0.0012886 | 0.00032225 | -0.0012886 | -0.00032231 | 8.0362e-09 | -6.3617e-08 | 0.0019689 | 0.001969 | 0.001969 | 0.97373 | -0.51089 | 0.97372 | -0.51102 | 0.54092
187 | 0.001119 | 0.00027981 | -0.0011189 | -0.00028029 | 4.4641e-08 | -4.7788e-07 | 0.0017098 | 0.00171 | 0.00171 | 0.97372 | -0.51102 | 0.97368 | -0.51186 | 0.46977
188 | 0.0011456 | 0.00028398 | -0.0011456 | -0.00028445 | 4.6268e-08 | -4.6879e-07 | 0.0017521 | 0.0017523 | 0.0017523 | 0.97232 | -0.53905 | 0.97227 | -0.5399 | 0.4814
189 | 0.00012606 | 3.131e-05 | -0.00012606 | -3.1593e-05 | 3.1832e-10 | -2.8283e-07 | 0.00019281 | 0.00019292 | 0.00019292 | 0.97232 | -0.53905 | 0.97231 | -0.5391 | 0.052999
190 | 0.00068302 | 0.00017071 | -0.00068301 | -0.00017104 | 1.1262e-08 | -3.3317e-07 | 0.0010456 | 0.0010457 | 0.0010457 | 0.97188 | -0.54784 | 0.97186 | -0.54819 | 0.28728
191 | 0.001569 | 0.00038795 | -0.0015688 | -0.00038897 | 2.0016e-07 | -1.0195e-06 | 0.0024003 | 0.0024007 | 0.0024007 | 0.97188 | -0.54784 | 0.97174 | -0.55054 | 0.65954
192 | 0.0006889 | 0.00017062 | -0.00068886 | -0.00017162 | 3.4378e-08 | -1.0018e-06 | 0.0010536 | 0.001054 | 0.001054 | 0.97227 | -0.5399 | 0.97222 | -0.54096 | 0.28955
193 | 0.00045668 | 0.00011383 | -0.00045668 | -0.00011392 | 1.3328e-09 | -8.9434e-08 | 0.0006987 | 0.00069874 | 0.00069874 | 0.97227 | -0.5399 | 0.97227 | -0.53996 | 0.19196
194 | 0.00055814 | 0.00013975 | -0.00055814 | -0.00013985 | 2.2422e-09 | -1.0003e-07 | 0.00085452 | 0.00085456 | 0.00085456 | 0.97186 | -0.54819 | 0.97186 | -0.54827 | 0.23477
195 | 0.00051342 | 0.00012684 | -0.00051338 | -0.00012867 | 3.4518e-08 | -1.8242e-06 | 0.00078553 | 0.0007862 | 0.0007862 | 0.97174 | -0.55054 | 0.97167 | -0.55196 | 0.21599
196 | 0.0010553 | 0.00026213 | -0.0010553 | -0.00026249 | 3.0153e-08 | -3.6248e-07 | 0.0016152 | 0.0016153 | 0.0016153 | 0.97174 | -0.55054 | 0.97171 | -0.55115 | 0.44377
197 | 0.0004265 | 0.00010685 | -0.0004265 | -0.00010689 | 4.8197e-10 | -3.704e-08 | 0.00065301 | 0.00065302 | 0.00065302 | 0.97186 | -0.54827 | 0.97185 | -0.5483 | 0.1794
198 | 0.00075886 | 0.00018819 | -0.00075881 | -0.0001894 | 5.0616e-08 | -1.2067e-06 | 0.0011613 | 0.0011618 | 0.0011618 | 0.97171 | -0.55115 | 0.97164 | -0.55256 | 0.31917
199 | -0.0003617 | -9.0652e-05 | 0.00036171 | 9.0358e-05 | 2.7428e-09 | -2.9353e-07 | 0.00055394 | 0.00055383 | 0.00055394 | 0.97163 | -0.55272 | 0.97164 | -0.55256 | 0.15218
200 | 0.0003971 | 9.904e-05 | -0.0003971 | -9.9316e-05 | 3.1066e-09 | -2.7556e-07 | 0.00060796 | 0.00060806 | 0.00060806 | 0.97164 | -0.55256 | 0.97163 | -0.55272 | 0.16705
201 | 0.0003971 | 9.9316e-05 | -0.00039709 | -9.9521e-05 | 2.3177e-09 | -2.0553e-07 | 0.00060806 | 0.00060814 | 0.00060814 | 0.97163 | -0.55272 | 0.97163 | -0.55284 | 0.16707
202 | 0.00028956 | 7.2335e-05 | -0.00028956 | -7.2569e-05 | 1.3976e-09 | -2.3446e-07 | 0.00044309 | 0.00044318 | 0.00044318 | 0.97222 | -0.54096 | 0.97222 | -0.54106 | 0.12175
203 | 0.00039931 | 9.9285e-05 | -0.0003993 | -9.9753e-05 | 5.3213e-09 | -4.6801e-07 | 0.00061087 | 0.00061104 | 0.00061104 | 0.97222 | -0.54096 | 0.97221 | -0.54124 | 0.16787
204 | 0.00030389 | 7.5631e-05 | -0.00030388 | -7.6161e-05 | 3.4774e-09 | -5.2966e-07 | 0.0004649 | 0.00046509 | 0.00046509 | 0.97227 | -0.53996 | 0.97226 | -0.54021 | 0.12777
205 | 0.00020253 | 5.0437e-05 | -0.00020253 | -5.0758e-05 | 9.3328e-10 | -3.207e-07 | 0.00030986 | 0.00030998 | 0.00030998 | 0.97221 | -0.54124 | 0.9722 | -0.54134 | 0.085159
206 | -0.0011189 | -0.00028043 | 0.0011189 | 0.00028029 | 1.3441e-08 | -1.4385e-07 | 0.00171 | 0.00171 | 0.00171 | 0.97367 | -0.51211 | 0.97368 | -0.51186 | 0.46979

## res_trafo
| p_hv_mw | q_hv_mvar | p_lv_mw | q_lv_mvar | pl_mw | ql_mvar | i_hv_ka | i_lv_ka | vm_hv_pu | va_hv_degree | vm_lv_pu | va_lv_degree | loading_percent
0 | -1.2729e-15 | -1.3162e-15 | 0.00165 | 1.2699e-07 | 0.00165 | 1.2699e-07 | 5.2857e-17 | 0.0023815 | 0.99998 | 149.9956 | 1 | 0 | 0.2619

## res_ext_grid
| p_mw | q_mvar
0 | 0.31807 | 0.081007

## res_load
| p_mw | q_mvar
0 | 0.0013195 | 0.0003307
1 | 0.0020114 | 0.00050411
2 | 0.0015787 | 0.00039567
3 | 0.0040029 | 0.0010032
4 | 0.0007539 | 0.00018895
5 | 0.0045318 | 0.0011358
6 | 0.0032935 | 0.00082542
7 | 0.0021744 | 0.00054496
8 | 0.0057534 | 0.0014419
9 | 0.00091179 | 0.00022852
10 | 0.0094845 | 0.002377
11 | 0.0025443 | 0.00063766
12 | 0.0039693 | 0.00099479
13 | 0.0084556 | 0.0021192
14 | 0.0024926 | 0.00062471
15 | 0.00023969 | 6.0072e-05
16 | 0.00058277 | 0.00014606
17 | 0.00053805 | 0.00013485
18 | 0.0021112 | 0.00052911
19 | 0.0014152 | 0.00035467
20 | 0.00048844 | 0.00012241
21 | 0.00046532 | 0.00011662
22 | 0.00040878 | 0.00010245
23 | 0.0020122 | 0.0005043
24 | 0.00028642 | 7.1785e-05
25 | 0.0019337 | 0.00048463
26 | 0.00040813 | 0.00010229
27 | 0.00026588 | 6.6637e-05
28 | 0.0013624 | 0.00034146
29 | 0.00075133 | 0.0001883
30 | 0.0032445 | 0.00081316
31 | 0.0022289 | 0.00055861
32 | 0.0022138 | 0.00055482
33 | 0.005514 | 0.0013819
34 | 0.00039662 | 9.9403e-05
35 | 0.00067545 | 0.00016928
36 | 0.0030393 | 0.00076172
37 | 0.0020295 | 0.00050864
38 | 0.00030167 | 7.5607e-05
39 | 0.0019293 | 0.00048353
40 | 0.0040376 | 0.0010119
41 | 0.0021262 | 0.00053287
42 | 0.00076405 | 0.00019149
43 | 0.0072346 | 0.0018132
44 | 0.00072822 | 0.00018251
45 | 0.0011085 | 0.00027781
46 | 0.00065539 | 0.00016426
47 | 0.00073219 | 0.0001835
48 | 0.0049829 | 0.0012488
49 | 0.0053867 | 0.00135
50 | 0.017561 | 0.0044012
51 | 0.0044635 | 0.0011187
52 | 0.0036382 | 0.00091183
53 | 0.0024532 | 0.00061484
54 | 0.0042822 | 0.0010732
55 | 0.0058401 | 0.0014637
56 | 0.0041406 | 0.0010377
57 | 0.0026829 | 0.00067241
58 | 0.0092048 | 0.0023069
59 | 0.0040062 | 0.0010041
60 | 0.0068246 | 0.0017104
61 | 0.0041501 | 0.0010401
62 | 0.0063406 | 0.0015891
63 | 0.0040062 | 0.0010041
64 | 0.0052948 | 0.001327
65 | 0.0067362 | 0.0016882
66 | 0.0016017 | 0.00040142
67 | 0.0035928 | 0.00090044
68 | 0.002197 | 0.00055062
69 | 0.0024935 | 0.00062494
70 | 0.0027058 | 0.00067814
71 | 0.0032061 | 0.00080352
72 | 0.0027214 | 0.00068205
73 | 0.0027383 | 0.00068628
74 | 0.0022468 | 0.00056309
75 | 0.0014283 | 0.00035797
76 | 0.0019149 | 0.00047992
77 | 0.011099 | 0.0027816
78 | 0.00094617 | 0.00023713
79 | 0.0039614 | 0.00099282
80 | 0.0032628 | 0.00081774
81 | 0.00094472 | 0.00023677
82 | 0.00097131 | 0.00024343
83 | 0.0013281 | 0.00033286
84 | 0.0013691 | 0.00034314
85 | 0.00044291 | 0.000111
86 | 0.000159 | 3.9848e-05
87 | 0.00099612 | 0.00024965
88 | 0.00065539 | 0.00016426
89 | 0.0012798 | 0.00032074
90 | 0.0019992 | 0.00050106
91 | 0.0010844 | 0.00027178
92 | 0.00055662 | 0.0001395
93 | 0.00019327 | 4.8437e-05
94 | 0.00073341 | 0.00018381
95 | 0.0002572 | 6.4461e-05
96 | 0.0004362 | 0.00010932
97 | 0.0015213 | 0.00038126
98 | 0.0008474 | 0.00021238
99 | 0.000925 | 0.00023183
100 | 0.0021532 | 0.00053965
101 | 0.00083655 | 0.00020966
102 | 0.0052864 | 0.0013249
103 | 0.00054839 | 0.00013744
104 | 0.00084067 | 0.00021069
105 | 0.00038291 | 9.5967e-05
106 | 0.00023106 | 5.791e-05
107 | 0.0010443 | 0.00026173
108 | 0.0015294 | 0.00038331
109 | 0.00020331 | 5.0955e-05
110 | 0.00029245 | 7.3294e-05
111 | 0.00024505 | 6.1416e-05
112 | 0.0006663 | 0.00016699
113 | 0.00047223 | 0.00011835
114 | 0.0030938 | 0.00077538
115 | 0.00097205 | 0.00024362
116 | 0.0010201 | 0.00025567
117 | 0.00053463 | 0.00013399
118 | 0.001851 | 0.00046389
119 | 0.00058997 | 0.00014786
120 | 0.0023905 | 0.00059911
121 | 0.00028349 | 7.105e-05
122 | 0.00038019 | 9.5285e-05
123 | 0.00028551 | 7.1555e-05
124 | 0.0020348 | 0.00050998
125 | 0.00017331 | 4.3435e-05
126 | 0.00056892 | 0.00014259
127 | 0.00021535 | 5.3973e-05
128 | 0.00039115 | 9.803e-05
129 | 0.00047358 | 0.00011869
130 | 0.0019775 | 0.0004956
131 | 0.00159 | 0.0003985
132 | 0.00038242 | 9.5842e-05
133 | 0.00071834 | 0.00018003
134 | 0.00011174 | 2.8004e-05
135 | 0.0002596 | 6.5061e-05
136 | 0.00015099 | 3.7841e-05
137 | 0.00034488 | 8.6435e-05
138 | 0.0001696 | 4.2505e-05
139 | 0.00012606 | 3.1593e-05
140 | 0.00012487 | 3.1295e-05
141 | 0.00013163 | 3.299e-05
142 | 0.00051338 | 0.00012867
143 | 0.00029646 | 7.4299e-05
144 | 0.0004265 | 0.00010689
145 | 0.0003617 | 9.0652e-05
146 | 0.00039709 | 9.9521e-05
147 | 0.00015279 | 3.8293e-05
148 | 0.00028956 | 7.2569e-05
149 | 0.00019677 | 4.9316e-05
150 | 0.00030388 | 7.6161e-05
151 | 0.00080197 | 0.00020099
152 | 0.00020253 | 5.0758e-05
153 | 0.0011189 | 0.00028043

## dtypes
| element | column | dtype
0 | bus | name | object
1 | bus | vn_kv | float64
2 | bus | type | object
3 | bus | zone | object
4 | bus | in_service | bool
5 | load | name | object
6 | load | bus | uint32
7 | load | p_mw | float64
8 | load | q_mvar | float64
9 | load | const_z_percent | float64
10 | load | const_i_percent | float64
11 | load | sn_mva | float64
12 | load | scaling | float64
13 | load | in_service | bool
14 | load | type | object
15 | ext_grid | name | object
16 | ext_grid | bus | uint32
17 | ext_grid | vm_pu | float64
18 | ext_grid | va_degree | float64
19 | ext_grid | slack_weight | float64
20 | ext_grid | in_service | bool
21 | line | name | object
22 | line | std_type | object
23 | line | from_bus | uint32
24 | line | to_bus | uint32
25 | line | length_km | float64
26 | line | r_ohm_per_km | float64
27 | line | x_ohm_per_km | float64
28 | line | c_nf_per_km | float64
29 | line | g_us_per_km | float64
30 | line | max_i_ka | float64
31 | line | df | float64
32 | line | parallel | uint32
33 | line | type | object
34 | line | in_service | bool
35 | trafo | name | object
36 | trafo | std_type | object
37 | trafo | hv_bus | uint32
38 | trafo | lv_bus | uint32
39 | trafo | sn_mva | float64
40 | trafo | vn_hv_kv | float64
41 | trafo | vn_lv_kv | float64
42 | trafo | vk_percent | float64
43 | trafo | vkr_percent | float64
44 | trafo | pfe_kw | float64
45 | trafo | i0_percent | float64
46 | trafo | shift_degree | float64
47 | trafo | tap_side | object
48 | trafo | tap_neutral | int32
49 | trafo | tap_min | int32
50 | trafo | tap_max | int32
51 | trafo | tap_step_percent | float64
52 | trafo | tap_step_degree | float64
53 | trafo | tap_pos | int32
54 | trafo | tap_phase_shifter | bool
55 | trafo | parallel | uint32
56 | trafo | df | float64
57 | trafo | in_service | bool
58 | line_geodata | coords | object
59 | bus_geodata | x | float64
60 | bus_geodata | y | float64
61 | bus_geodata | coords | object
62 | res_bus | vm_pu | float64
63 | res_bus | va_degree | float64
64 | res_bus | p_mw | float64
65 | res_bus | q_mvar | float64
66 | res_line | p_from_mw | float64
67 | res_line | q_from_mvar | float64
68 | res_line | p_to_mw | float64
69 | res_line | q_to_mvar | float64
70 | res_line | pl_mw | float64
71 | res_line | ql_mvar | float64
72 | res_line | i_from_ka | float64
73 | res_line | i_to_ka | float64
74 | res_line | i_ka | float64
75 | res_line | vm_from_pu | float64
76 | res_line | va_from_degree | float64
77 | res_line | vm_to_pu | float64
78 | res_line | va_to_degree | float64
79 | res_line | loading_percent | float64
80 | res_trafo | p_hv_mw | float64
81 | res_trafo | q_hv_mvar | float64
82 | res_trafo | p_lv_mw | float64
83 | res_trafo | q_lv_mvar | float64
84 | res_trafo | pl_mw | float64
85 | res_trafo | ql_mvar | float64
86 | res_trafo | i_hv_ka | float64
87 | res_trafo | i_lv_ka | float64
88 | res_trafo | vm_hv_pu | float64
89 | res_trafo | va_hv_degree | float64
90 | res_trafo | vm_lv_pu | float64
91 | res_trafo | va_lv_degree | float64
92 | res_trafo | loading_percent | float64
93 | res_ext_grid | p_mw | float64
94 | res_ext_grid | q_mvar | float64
95 | res_load | p_mw | float64
96 | res_load | q_mvar | float64

## parameters
| version | format_version | converged | OPF_converged | name | f_hz | sn_mva
0 | 2.14.6 | 2.14.0 | TRUE | FALSE |  | 50 | 1