## bus
| name | vn_kv | type | zone | in_service
0 | bus_LV_231-3_1_3_node_12 | 0.4 | n |  | TRUE
1 | bus_LV_231-3_1_3_node_13 | 0.4 | n |  | TRUE
2 | bus_LV_231-3_1_3_node_15 | 0.4 | n |  | TRUE
3 | bus_LV_231-3_1_3_node_14 | 0.4 | n |  | TRUE
4 | bus_LV_231-3_1_3_node_16 | 0.4 | n |  | TRUE
5 | bus_LV_231-3_1_3_node_18 | 0.4 | n |  | TRUE
6 | bus_LV_231-3_1_3_node_240 | 0.4 | n |  | TRUE
7 | bus_LV_231-3_1_3_node_255 | 0.4 | n |  | TRUE
8 | bus_LV_231-3_1_3_node_17 | 0.4 | n |  | TRUE
9 | bus_LV_231-3_1_3_node_106 | 0.4 | n |  | TRUE
10 | bus_LV_231-3_1_3_node_249 | 0.4 | n |  | TRUE
11 | bus_LV_231-3_1_3_node_297 | 0.4 | n |  | TRUE
12 | bus_LV_231-3_1_3_node_457 | 0.4 | n |  | TRUE
13 | bus_LV_231-3_1_3_node_19 | 0.4 | n |  | TRUE
14 | bus_LV_231-3_1_3_node_20 | 0.4 | n |  | TRUE
15 | bus_LV_231-3_1_3_node_21 | 0.4 | n |  | TRUE
16 | bus_LV_231-3_1_3_node_23 | 0.4 | n |  | TRUE
17 | bus_LV_231-3_1_3_node_25 | 0.4 | n |  | TRUE
18 | bus_LV_231-3_1_3_node_125 | 0.4 | n |  | TRUE
19 | bus_LV_231-3_1_3_node_24 | 0.4 | n |  | TRUE
20 | bus_LV_231-3_1_3_node_226 | 0.4 | n |  | TRUE
21 | bus_LV_231-3_1_3_node_51 | 0.4 | n |  | TRUE
22 | bus_LV_231-3_1_3_node_52 | 0.4 | n |  | TRUE
23 | bus_LV_231-3_1_3_node_53 | 0.4 | n |  | TRUE
24 | bus_LV_231-3_1_3_node_54 | 0.4 | n |  | TRUE
25 | bus_LV_231-3_1_3_node_56 | 0.4 | n |  | TRUE
26 | bus_LV_231-3_1_3_node_168 | 0.4 | n |  | TRUE
27 | bus_LV_231-3_1_3_node_172 | 0.4 | n |  | TRUE
28 | bus_LV_231-3_1_3_node_62 | 0.4 | n |  | TRUE
29 | bus_LV_231-3_1_3_node_73 | 0.4 | n |  | TRUE
30 | bus_LV_231-3_1_3_node_57 | 0.4 | n |  | TRUE
31 | bus_LV_231-3_1_3_node_58 | 0.4 | n |  | TRUE
32 | bus_LV_231-3_1_3_node_59 | 0.4 | n |  | TRUE
33 | bus_LV_231-3_1_3_node_60 | 0.4 | n |  | TRUE
34 | bus_LV_231-3_1_3_node_61 | 0.4 | n |  | TRUE
35 | bus_LV_231-3_1_3_node_68 | 0.4 | n |  | TRUE
36 | bus_LV_231-3_1_3_node_63 | 0.4 | n |  | TRUE
37 | bus_LV_231-3_1_3_node_64 | 0.4 | n |  | TRUE
38 | bus_LV_231-3_1_3_node_65 | 0.4 | n |  | TRUE
39 | bus_LV_231-3_1_3_node_66 | 0.4 | n |  | TRUE
40 | bus_LV_231-3_1_3_node_67 | 0.4 | n |  | TRUE
41 | bus_LV_231-3_1_3_node_69 | 0.4 | n |  | TRUE
42 | bus_LV_231-3_1_3_node_70 | 0.4 | n |  | TRUE
43 | bus_LV_231-3_1_3_node_135 | 0.4 | n |  | TRUE
44 | bus_LV_231-3_1_3_node_71 | 0.4 | n |  | TRUE
45 | bus_LV_231-3_1_3_node_126 | 0.4 | n |  | TRUE
46 | bus_LV_231-3_1_3_node_131 | 0.4 | n |  | TRUE
47 | bus_LV_231-3_1_3_node_130 | 0.4 | n |  | TRUE
48 | bus_LV_231-3_1_3_node_72 | 0.4 | n |  | TRUE
49 | bus_LV_231-3_1_3_node_74 | 0.4 | n |  | TRUE
50 | bus_LV_231-3_1_3_node_75 | 0.4 | n |  | TRUE
51 | bus_LV_231-3_1_3_node_76 | 0.4 | n |  | TRUE
52 | bus_LV_231-3_1_3_node_78 | 0.4 | n |  | TRUE
53 | bus_LV_231-3_1_3_node_79 | 0.4 | n |  | TRUE
54 | bus_LV_231-3_1_3_node_80 | 0.4 | n |  | TRUE
55 | bus_LV_231-3_1_3_node_77 | 0.4 | n |  | TRUE
56 | bus_LV_231-3_1_3_node_87 | 0.4 | n |  | TRUE
57 | bus_LV_231-3_1_3_node_84 | 0.4 | n |  | TRUE
58 | bus_LV_231-3_1_3_node_86 | 0.4 | n |  | TRUE
59 | bus_LV_231-3_1_3_node_219 | 0.4 | n |  | TRUE
60 | bus_LV_231-3_1_3_node_173 | 0.4 | n |  | TRUE
61 | bus_LV_231-3_1_3_node_81 | 0.4 | n |  | TRUE
62 | bus_LV_231-3_1_3_node_82 | 0.4 | n |  | TRUE
63 | bus_LV_231-3_1_3_node_83 | 0.4 | n |  | TRUE
64 | bus_LV_231-3_1_3_node_246 | 0.4 | n |  | TRUE
65 | bus_LV_231-3_1_3_node_88 | 0.4 | n |  | TRUE
66 | bus_LV_231-3_1_3_node_85 | 0.4 | n |  | TRUE
67 | bus_LV_231-3_1_3_node_93 | 0.4 | n |  | TRUE
68 | bus_LV_231-3_1_3_node_89 | 0.4 | n |  | TRUE
69 | bus_LV_231-3_1_3_node_90 | 0.4 | n |  | TRUE
70 | bus_LV_231-3_1_3_node_91 | 0.4 | n |  | TRUE
71 | bus_LV_231-3_1_3_node_213 | 0.4 | n |  | TRUE
72 | bus_LV_231-3_1_3_node_92 | 0.4 | n |  | TRUE
73 | bus_LV_231-3_1_3_node_94 | 0.4 | n |  | TRUE
74 | bus_LV_231-3_1_3_node_95 | 0.4 | n |  | TRUE
75 | bus_LV_231-3_1_3_node_245 | 0.4 | n |  | TRUE
76 | bus_LV_231-3_1_3_node_96 | 0.4 | n |  | TRUE
77 | bus_LV_231-3_1_3_node_97 | 0.4 | n |  | TRUE
78 | bus_LV_231-3_1_3_node_98 | 0.4 | n |  | TRUE
79 | bus_LV_231-3_1_3_node_100 | 0.4 | n |  | TRUE
80 | bus_LV_231-3_1_3_node_101 | 0.4 | n |  | TRUE
81 | bus_LV_231-3_1_3_node_99 | 0.4 | n |  | TRUE
82 | bus_LV_231-3_1_3_node_102 | 0.4 | n |  | TRUE
83 | bus_LV_231-3_1_3_node_103 | 0.4 | n |  | TRUE
84 | bus_LV_231-3_1_3_node_153 | 0.4 | n |  | TRUE
85 | bus_LV_231-3_1_3_node_116 | 0.4 | n |  | TRUE
86 | bus_LV_231-3_1_3_node_113 | 0.4 | n |  | TRUE
87 | bus_LV_231-3_1_3_node_110 | 0.4 | n |  | TRUE
88 | bus_LV_231-3_1_3_node_117 | 0.4 | n |  | TRUE
89 | bus_LV_231-3_1_3_node_104 | 0.4 | n |  | TRUE
90 | bus_LV_231-3_1_3_node_105 | 0.4 | n |  | TRUE
91 | bus_LV_231-3_1_3_node_112 | 0.4 | n |  | TRUE
92 | bus_LV_231-3_1_3_node_107 | 0.4 | n |  | TRUE
93 | bus_LV_231-3_1_3_node_108 | 0.4 | n |  | TRUE
94 | bus_LV_231-3_1_3_node_109 | 0.4 | n |  | TRUE
95 | bus_LV_231-3_1_3_node_111 | 0.4 | n |  | TRUE
96 | bus_LV_231-3_1_3_node_150 | 0.4 | n |  | TRUE
97 | bus_LV_231-3_1_3_node_114 | 0.4 | n |  | TRUE
98 | bus_LV_231-3_1_3_node_115 | 0.4 | n |  | TRUE
99 | bus_LV_231-3_1_3_node_122 | 0.4 | n |  | TRUE
100 | bus_LV_231-3_1_3_node_120 | 0.4 | n |  | TRUE
101 | bus_LV_231-3_1_3_node_118 | 0.4 | n |  | TRUE
102 | bus_LV_231-3_1_3_node_119 | 0.4 | n |  | TRUE
103 | bus_LV_231-3_1_3_node_121 | 0.4 | n |  | TRUE
104 | bus_LV_231-3_1_3_node_144 | 0.4 | n |  | TRUE
105 | bus_LV_231-3_1_3_node_146 | 0.4 | n |  | TRUE
106 | bus_LV_231-3_1_3_node_123 | 0.4 | n |  | TRUE
107 | bus_LV_231-3_1_3_node_124 | 0.4 | n |  | TRUE
108 | bus_LV_231-3_1_3_node_127 | 0.4 | n |  | TRUE
109 | bus_LV_231-3_1_3_node_128 | 0.4 | n |  | TRUE
110 | bus_LV_231-3_1_3_node_129 | 0.4 | n |  | TRUE
111 | bus_LV_231-3_1_3_node_140 | 0.4 | n |  | TRUE
112 | bus_LV_231-3_1_3_node_136 | 0.4 | n |  | TRUE
113 | bus_LV_231-3_1_3_node_133 | 0.4 | n |  | TRUE
114 | bus_LV_231-3_1_3_node_247 | 0.4 | n |  | TRUE
115 | bus_LV_231-3_1_3_node_137 | 0.4 | n |  | TRUE
116 | bus_LV_231-3_1_3_node_138 | 0.4 | n |  | TRUE
117 | bus_LV_231-3_1_3_node_171 | 0.4 | n |  | TRUE
118 | bus_LV_231-3_1_3_node_139 | 0.4 | n |  | TRUE
119 | bus_LV_231-3_1_3_node_170 | 0.4 | n |  | TRUE
120 | bus_LV_231-3_1_3_node_163 | 0.4 | n |  | TRUE
121 | bus_LV_231-3_1_3_node_344 | 0.4 | n |  | TRUE
122 | bus_LV_231-3_1_3_node_343 | 0.4 | n |  | TRUE
123 | bus_LV_231-3_1_3_node_141 | 0.4 | n |  | TRUE
124 | bus_LV_231-3_1_3_node_142 | 0.4 | n |  | TRUE
125 | bus_LV_231-3_1_3_node_143 | 0.4 | n |  | TRUE
126 | bus_LV_231-3_1_3_node_145 | 0.4 | n |  | TRUE
127 | bus_LV_231-3_1_3_node_452 | 0.4 | n |  | TRUE
128 | bus_LV_231-3_1_3_node_196 | 0.4 | n |  | TRUE
129 | bus_LV_231-3_1_3_node_147 | 0.4 | n |  | TRUE
130 | bus_LV_231-3_1_3_node_148 | 0.4 | n |  | TRUE
131 | bus_LV_231-3_1_3_node_154 | 0.4 | n |  | TRUE
132 | bus_LV_231-3_1_3_node_149 | 0.4 | n |  | TRUE
133 | bus_LV_231-3_1_3_node_151 | 0.4 | n |  | TRUE
134 | bus_LV_231-3_1_3_node_152 | 0.4 | n |  | TRUE
135 | bus_LV_231-3_1_3_node_155 | 0.4 | n |  | TRUE
136 | bus_LV_231-3_1_3_node_257 | 0.4 | n |  | TRUE
137 | bus_LV_231-3_1_3_node_192 | 0.4 | n |  | TRUE
138 | bus_LV_231-3_1_3_node_263 | 0.4 | n |  | TRUE
139 | bus_LV_231-3_1_3_node_157 | 0.4 | n |  | TRUE
140 | bus_LV_231-3_1_3_node_193 | 0.4 | n |  | TRUE
141 | bus_LV_231-3_1_3_node_158 | 0.4 | n |  | TRUE
142 | bus_LV_231-3_1_3_node_211 | 0.4 | n |  | TRUE
143 | bus_LV_231-3_1_3_node_265 | 0.4 | n |  | TRUE
144 | bus_LV_231-3_1_3_node_162 | 0.4 | n |  | TRUE
145 | bus_LV_231-3_1_3_node_164 | 0.4 | n |  | TRUE
146 | bus_LV_231-3_1_3_node_165 | 0.4 | n |  | TRUE
147 | bus_LV_231-3_1_3_node_166 | 0.4 | n |  | TRUE
148 | bus_LV_231-3_1_3_node_167 | 0.4 | n |  | TRUE
149 | bus_LV_231-3_1_3_node_169 | 0.4 | n |  | TRUE
150 | bus_LV_231-3_1_3_node_190 | 0.4 | n |  | TRUE
151 | bus_LV_231-3_1_3_node_181 | 0.4 | n |  | TRUE
152 | bus_LV_231-3_1_3_node_182 | 0.4 | n |  | TRUE
153 | bus_LV_231-3_1_3_node_183 | 0.4 | n |  | TRUE
154 | bus_LV_231-3_1_3_node_184 | 0.4 | n |  | TRUE
155 | bus_LV_231-3_1_3_node_185 | 0.4 | n |  | TRUE
156 | bus_LV_231-3_1_3_node_191 | 0.4 | n |  | TRUE
157 | bus_LV_231-3_1_3_node_195 | 0.4 | n |  | TRUE
158 | bus_LV_231-3_1_3_node_197 | 0.4 | n |  | TRUE
159 | bus_LV_231-3_1_3_node_198 | 0.4 | n |  | TRUE
160 | bus_LV_231-3_1_3_node_250 | 0.4 | n |  | TRUE
161 | bus_LV_231-3_1_3_node_199 | 0.4 | n |  | TRUE
162 | bus_LV_231-3_1_3_node_200 | 0.4 | n |  | TRUE
163 | bus_LV_231-3_1_3_node_201 | 0.4 | n |  | TRUE
164 | bus_LV_231-3_1_3_node_202 | 0.4 | n |  | TRUE
165 | bus_LV_231-3_1_3_node_229 | 0.4 | n |  | TRUE
166 | bus_LV_231-3_1_3_node_209 | 0.4 | n |  | TRUE
167 | bus_LV_231-3_1_3_node_210 | 0.4 | n |  | TRUE
168 | bus_LV_231-3_1_3_node_212 | 0.4 | n |  | TRUE
169 | bus_LV_231-3_1_3_node_244 | 0.4 | n |  | TRUE
170 | bus_LV_231-3_1_3_node_223 | 0.4 | n |  | TRUE
171 | bus_LV_231-3_1_3_node_214 | 0.4 | n |  | TRUE
172 | bus_LV_231-3_1_3_node_256 | 0.4 | n |  | TRUE
173 | bus_LV_231-3_1_3_node_215 | 0.4 | n |  | TRUE
174 | bus_LV_231-3_1_3_node_216 | 0.4 | n |  | TRUE
175 | bus_LV_231-3_1_3_node_217 | 0.4 | n |  | TRUE
176 | bus_LV_231-3_1_3_node_455 | 0.4 | n |  | TRUE
177 | bus_LV_231-3_1_3_node_218 | 0.4 | n |  | TRUE
178 | bus_LV_231-3_1_3_node_296 | 0.4 | n |  | TRUE
179 | bus_LV_231-3_1_3_node_220 | 0.4 | n |  | TRUE
180 | bus_LV_231-3_1_3_node_221 | 0.4 | n |  | TRUE
181 | bus_LV_231-3_1_3_node_222 | 0.4 | n |  | TRUE
182 | bus_LV_231-3_1_3_node_224 | 0.4 | n |  | TRUE
183 | bus_LV_231-3_1_3_node_234 | 0.4 | n |  | TRUE
184 | bus_LV_231-3_1_3_node_225 | 0.4 | n |  | TRUE
185 | bus_LV_231-3_1_3_node_227 | 0.4 | n |  | TRUE
186 | bus_LV_231-3_1_3_node_228 | 0.4 | n |  | TRUE
187 | bus_LV_231-3_1_3_node_230 | 0.4 | n |  | TRUE
188 | bus_LV_231-3_1_3_node_241 | 0.4 | n |  | TRUE
189 | bus_LV_231-3_1_3_node_231 | 0.4 | n |  | TRUE
190 | bus_LV_231-3_1_3_node_232 | 0.4 | n |  | TRUE
191 | bus_LV_231-3_1_3_node_233 | 0.4 | n |  | TRUE
192 | bus_LV_231-3_1_3_node_235 | 0.4 | n |  | TRUE
193 | bus_LV_231-3_1_3_node_243 | 0.4 | n |  | TRUE
194 | bus_LV_231-3_1_3_node_242 | 0.4 | n |  | TRUE
195 | bus_LV_231-3_1_3_node_264 | 0.4 | n |  | TRUE
196 | bus_LV_231-3_1_3_node_262 | 0.4 | n |  | TRUE
197 | bus_LV_231-3_1_3_node_258 | 0.4 | n |  | TRUE
198 | bus_LV_231-3_1_3_node_259 | 0.4 | n |  | TRUE
199 | bus_LV_231-3_1_3_node_260 | 0.4 | n |  | TRUE
200 | bus_LV_231-3_1_3_node_261 | 0.4 | n |  | TRUE
201 | bus_LV_231-3_1_3_node_448 | 0.4 | n |  | TRUE
202 | bus_LV_231-3_1_3_node_454 | 0.4 | n |  | TRUE
203 | bus_LV_231-3_1_3_node_453 | 0.4 | n |  | TRUE
204 | bus_MV_26_0_node_95 | 20 | n |  | TRUE

## load
| name | bus | p_mw | q_mvar | const_z_percent | const_i_percent | sn_mva | scaling | in_service | type
0 | LV_231-3_1_3_load_12 | 0 | 0.010225 | 0.0025626 | 0 | 0 |  | 1 | TRUE | wye
1 | LV_231-3_1_3_load_13 | 1 | 0.0039333 | 0.00098578 | 0 | 0 |  | 1 | TRUE | wye
2 | LV_231-3_1_3_load_15 | 2 | 0.002575 | 0.00064536 | 0 | 0 |  | 1 | TRUE | wye
3 | LV_231-3_1_3_load_240 | 6 | 0.0015217 | 0.00038137 | 0 | 0 |  | 1 | TRUE | wye
4 | LV_231-3_1_3_load_255 | 7 | 0.00088652 | 0.00022218 | 0 | 0 |  | 1 | TRUE | wye
5 | LV_231-3_1_3_load_249 | 10 | 0.00042986 | 0.00010773 | 0 | 0 |  | 1 | TRUE | wye
6 | LV_231-3_1_3_load_297 | 11 | 0.00068188 | 0.0001709 | 0 | 0 |  | 1 | TRUE | wye
7 | LV_231-3_1_3_load_457 | 12 | 0.00039794 | 9.9734e-05 | 0 | 0 |  | 1 | TRUE | wye
8 | LV_231-3_1_3_load_19 | 13 | 0.0039073 | 0.00097926 | 0 | 0 |  | 1 | TRUE | wye
9 | LV_231-3_1_3_load_23 | 16 | 0.0068506 | 0.0017169 | 0 | 0 |  | 1 | TRUE | wye
10 | LV_231-3_1_3_load_226 | 20 | 0.00033667 | 8.4377e-05 | 0 | 0 |  | 1 | TRUE | wye
11 | LV_231-3_1_3_load_51 | 21 | 0.0027302 | 0.00068426 | 0 | 0 |  | 1 | TRUE | wye
12 | LV_231-3_1_3_load_52 | 22 | 0.00036902 | 9.2485e-05 | 0 | 0 |  | 1 | TRUE | wye
13 | LV_231-3_1_3_load_172 | 27 | 0.00086811 | 0.00021757 | 0 | 0 |  | 1 | TRUE | wye
14 | LV_231-3_1_3_load_62 | 28 | 0.0020053 | 0.00050258 | 0 | 0 |  | 1 | TRUE | wye
15 | LV_231-3_1_3_load_73 | 29 | 0.0018925 | 0.0004743 | 0 | 0 |  | 1 | TRUE | wye
16 | LV_231-3_1_3_load_57 | 30 | 0.00033691 | 8.4438e-05 | 0 | 0 |  | 1 | TRUE | wye
17 | LV_231-3_1_3_load_58 | 31 | 0.0015353 | 0.00038478 | 0 | 0 |  | 1 | TRUE | wye
18 | LV_231-3_1_3_load_60 | 33 | 0.0026227 | 0.00065731 | 0 | 0 |  | 1 | TRUE | wye
19 | LV_231-3_1_3_load_61 | 34 | 0.002265 | 0.00056765 | 0 | 0 |  | 1 | TRUE | wye
20 | LV_231-3_1_3_load_63 | 36 | 0.0020859 | 0.00052279 | 0 | 0 |  | 1 | TRUE | wye
21 | LV_231-3_1_3_load_64 | 37 | 0.0046949 | 0.0011767 | 0 | 0 |  | 1 | TRUE | wye
22 | LV_231-3_1_3_load_65 | 38 | 0.0037132 | 0.00093061 | 0 | 0 |  | 1 | TRUE | wye
23 | LV_231-3_1_3_load_69 | 41 | 0.0027238 | 0.00068264 | 0 | 0 |  | 1 | TRUE | wye
24 | LV_231-3_1_3_load_70 | 42 | 0.0028475 | 0.00071364 | 0 | 0 |  | 1 | TRUE | wye
25 | LV_231-3_1_3_load_135 | 43 | 0.00065695 | 0.00016465 | 0 | 0 |  | 1 | TRUE | wye
26 | LV_231-3_1_3_load_71 | 44 | 0.00063688 | 0.00015962 | 0 | 0 |  | 1 | TRUE | wye
27 | LV_231-3_1_3_load_131 | 46 | 0.00020751 | 5.2007e-05 | 0 | 0 |  | 1 | TRUE | wye
28 | LV_231-3_1_3_load_130 | 47 | 0.0090681 | 0.0022727 | 0 | 0 |  | 1 | TRUE | wye
29 | LV_231-3_1_3_load_72 | 48 | 0.00099257 | 0.00024876 | 0 | 0 |  | 1 | TRUE | wye
30 | LV_231-3_1_3_load_74 | 49 | 0.0032935 | 0.00082544 | 0 | 0 |  | 1 | TRUE | wye
31 | LV_231-3_1_3_load_80 | 54 | 0.0033903 | 0.00084968 | 0 | 0 |  | 1 | TRUE | wye
32 | LV_231-3_1_3_load_87 | 56 | 0.0017688 | 0.00044331 | 0 | 0 |  | 1 | TRUE | wye
33 | LV_231-3_1_3_load_84 | 57 | 0.0014475 | 0.00036277 | 0 | 0 |  | 1 | TRUE | wye
34 | LV_231-3_1_3_load_86 | 58 | 0.0015501 | 0.00038848 | 0 | 0 |  | 1 | TRUE | wye
35 | LV_231-3_1_3_load_219 | 59 | 0.0015313 | 0.00038377 | 0 | 0 |  | 1 | TRUE | wye
36 | LV_231-3_1_3_load_173 | 60 | 0.0021604 | 0.00054146 | 0 | 0 |  | 1 | TRUE | wye
37 | LV_231-3_1_3_load_83 | 63 | 0.0024166 | 0.00060567 | 0 | 0 |  | 1 | TRUE | wye
38 | LV_231-3_1_3_load_246 | 64 | 0.00090712 | 0.00022735 | 0 | 0 |  | 1 | TRUE | wye
39 | LV_231-3_1_3_load_88 | 65 | 0.00070378 | 0.00017638 | 0 | 0 |  | 1 | TRUE | wye
40 | LV_231-3_1_3_load_85 | 66 | 0.0016268 | 0.00040772 | 0 | 0 |  | 1 | TRUE | wye
41 | LV_231-3_1_3_load_93 | 67 | 0.0013109 | 0.00032853 | 0 | 0 |  | 1 | TRUE | wye
42 | LV_231-3_1_3_load_90 | 69 | 0.00063337 | 0.00015874 | 0 | 0 |  | 1 | TRUE | wye
43 | LV_231-3_1_3_load_91 | 70 | 0.00069726 | 0.00017475 | 0 | 0 |  | 1 | TRUE | wye
44 | LV_231-3_1_3_load_213 | 71 | 0.0022719 | 0.0005694 | 0 | 0 |  | 1 | TRUE | wye
45 | LV_231-3_1_3_load_92 | 72 | 0.0027335 | 0.00068509 | 0 | 0 |  | 1 | TRUE | wye
46 | LV_231-3_1_3_load_94 | 73 | 0.0013102 | 0.00032836 | 0 | 0 |  | 1 | TRUE | wye
47 | LV_231-3_1_3_load_95 | 74 | 0.0013097 | 0.00032824 | 0 | 0 |  | 1 | TRUE | wye
48 | LV_231-3_1_3_load_245 | 75 | 0.0013095 | 0.00032819 | 0 | 0 |  | 1 | TRUE | wye
49 | LV_231-3_1_3_load_96 | 76 | 0.0054164 | 0.0013575 | 0 | 0 |  | 1 | TRUE | wye
50 | LV_231-3_1_3_load_97 | 77 | 0.0058636 | 0.0014696 | 0 | 0 |  | 1 | TRUE | wye
51 | LV_231-3_1_3_load_100 | 79 | 0.00065559 | 0.00016431 | 0 | 0 |  | 1 | TRUE | wye
52 | LV_231-3_1_3_load_101 | 80 | 0.0013055 | 0.0003272 | 0 | 0 |  | 1 | TRUE | wye
53 | LV_231-3_1_3_load_113 | 86 | 0.0023861 | 0.00059801 | 0 | 0 |  | 1 | TRUE | wye
54 | LV_231-3_1_3_load_117 | 88 | 0.0022263 | 0.00055797 | 0 | 0 |  | 1 | TRUE | wye
55 | LV_231-3_1_3_load_104 | 89 | 0.00062102 | 0.00015564 | 0 | 0 |  | 1 | TRUE | wye
56 | LV_231-3_1_3_load_105 | 90 | 0.0040924 | 0.0010256 | 0 | 0 |  | 1 | TRUE | wye
57 | LV_231-3_1_3_load_112 | 91 | 0.0033091 | 0.00082935 | 0 | 0 |  | 1 | TRUE | wye
58 | LV_231-3_1_3_load_107 | 92 | 0.0017777 | 0.00044553 | 0 | 0 |  | 1 | TRUE | wye
59 | LV_231-3_1_3_load_108 | 93 | 0.001649 | 0.00041329 | 0 | 0 |  | 1 | TRUE | wye
60 | LV_231-3_1_3_load_109 | 94 | 0.00060221 | 0.00015093 | 0 | 0 |  | 1 | TRUE | wye
61 | LV_231-3_1_3_load_111 | 95 | 0.00098059 | 0.00024576 | 0 | 0 |  | 1 | TRUE | wye
62 | LV_231-3_1_3_load_150 | 96 | 0.0006236 | 0.00015629 | 0 | 0 |  | 1 | TRUE | wye
63 | LV_231-3_1_3_load_114 | 97 | 0.002197 | 0.00055063 | 0 | 0 |  | 1 | TRUE | wye
64 | LV_231-3_1_3_load_115 | 98 | 0.0022504 | 0.00056401 | 0 | 0 |  | 1 | TRUE | wye
65 | LV_231-3_1_3_load_120 | 100 | 0.0023638 | 0.00059244 | 0 | 0 |  | 1 | TRUE | wye
66 | LV_231-3_1_3_load_118 | 101 | 0.0022779 | 0.0005709 | 0 | 0 |  | 1 | TRUE | wye
67 | LV_231-3_1_3_load_119 | 102 | 0.00079507 | 0.00019926 | 0 | 0 |  | 1 | TRUE | wye
68 | LV_231-3_1_3_load_121 | 103 | 0.0022084 | 0.00055348 | 0 | 0 |  | 1 | TRUE | wye
69 | LV_231-3_1_3_load_144 | 104 | 0.0014816 | 0.00037134 | 0 | 0 |  | 1 | TRUE | wye
70 | LV_231-3_1_3_load_146 | 105 | 0.0016292 | 0.00040832 | 0 | 0 |  | 1 | TRUE | wye
71 | LV_231-3_1_3_load_123 | 106 | 0.0064635 | 0.0016199 | 0 | 0 |  | 1 | TRUE | wye
72 | LV_231-3_1_3_load_124 | 107 | 0.00084226 | 0.00021109 | 0 | 0 |  | 1 | TRUE | wye
73 | LV_231-3_1_3_load_128 | 109 | 0.00029055 | 7.2818e-05 | 0 | 0 |  | 1 | TRUE | wye
74 | LV_231-3_1_3_load_129 | 110 | 0.00034385 | 8.6177e-05 | 0 | 0 |  | 1 | TRUE | wye
75 | LV_231-3_1_3_load_136 | 112 | 0.00027652 | 6.9303e-05 | 0 | 0 |  | 1 | TRUE | wye
76 | LV_231-3_1_3_load_133 | 113 | 0.00045862 | 0.00011494 | 0 | 0 |  | 1 | TRUE | wye
77 | LV_231-3_1_3_load_171 | 117 | 0.0016968 | 0.00042526 | 0 | 0 |  | 1 | TRUE | wye
78 | LV_231-3_1_3_load_170 | 119 | 0.0022124 | 0.00055449 | 0 | 0 |  | 1 | TRUE | wye
79 | LV_231-3_1_3_load_163 | 120 | 0.0023896 | 0.00059889 | 0 | 0 |  | 1 | TRUE | wye
80 | LV_231-3_1_3_load_344 | 121 | 0.0042629 | 0.0010684 | 0 | 0 |  | 1 | TRUE | wye
81 | LV_231-3_1_3_load_343 | 122 | 0.0006749 | 0.00016915 | 0 | 0 |  | 1 | TRUE | wye
82 | LV_231-3_1_3_load_141 | 123 | 0.0017112 | 0.00042888 | 0 | 0 |  | 1 | TRUE | wye
83 | LV_231-3_1_3_load_142 | 124 | 0.0016354 | 0.00040987 | 0 | 0 |  | 1 | TRUE | wye
84 | LV_231-3_1_3_load_143 | 125 | 0.0035151 | 0.00088096 | 0 | 0 |  | 1 | TRUE | wye
85 | LV_231-3_1_3_load_145 | 126 | 0.0011089 | 0.00027791 | 0 | 0 |  | 1 | TRUE | wye
86 | LV_231-3_1_3_load_196 | 128 | 0.0010958 | 0.00027464 | 0 | 0 |  | 1 | TRUE | wye
87 | LV_231-3_1_3_load_147 | 129 | 0.0016219 | 0.00040648 | 0 | 0 |  | 1 | TRUE | wye
88 | LV_231-3_1_3_load_149 | 132 | 0.00062834 | 0.00015748 | 0 | 0 |  | 1 | TRUE | wye
89 | LV_231-3_1_3_load_151 | 133 | 0.0005652 | 0.00014165 | 0 | 0 |  | 1 | TRUE | wye
90 | LV_231-3_1_3_load_152 | 134 | 0.0005671 | 0.00014213 | 0 | 0 |  | 1 | TRUE | wye
91 | LV_231-3_1_3_load_155 | 135 | 0.0005943 | 0.00014895 | 0 | 0 |  | 1 | TRUE | wye
92 | LV_231-3_1_3_load_257 | 136 | 0.0022062 | 0.00055293 | 0 | 0 |  | 1 | TRUE | wye
93 | LV_231-3_1_3_load_263 | 138 | 0.0016915 | 0.00042392 | 0 | 0 |  | 1 | TRUE | wye
94 | LV_231-3_1_3_load_157 | 139 | 0.0011276 | 0.00028259 | 0 | 0 |  | 1 | TRUE | wye
95 | LV_231-3_1_3_load_211 | 142 | 0.001522 | 0.00038144 | 0 | 0 |  | 1 | TRUE | wye
96 | LV_231-3_1_3_load_265 | 143 | 0.0017007 | 0.00042623 | 0 | 0 |  | 1 | TRUE | wye
97 | LV_231-3_1_3_load_162 | 144 | 0.0022502 | 0.00056396 | 0 | 0 |  | 1 | TRUE | wye
98 | LV_231-3_1_3_load_164 | 145 | 0.0021351 | 0.0005351 | 0 | 0 |  | 1 | TRUE | wye
99 | LV_231-3_1_3_load_165 | 146 | 0.0030518 | 0.00076486 | 0 | 0 |  | 1 | TRUE | wye
100 | LV_231-3_1_3_load_166 | 147 | 0.0018789 | 0.00047089 | 0 | 0 |  | 1 | TRUE | wye
101 | LV_231-3_1_3_load_169 | 149 | 0.00087346 | 0.00021891 | 0 | 0 |  | 1 | TRUE | wye
102 | LV_231-3_1_3_load_190 | 150 | 0.0013051 | 0.00032709 | 0 | 0 |  | 1 | TRUE | wye
103 | LV_231-3_1_3_load_183 | 153 | 0.00094079 | 0.00023578 | 0 | 0 |  | 1 | TRUE | wye
104 | LV_231-3_1_3_load_184 | 154 | 0.00077644 | 0.00019459 | 0 | 0 |  | 1 | TRUE | wye
105 | LV_231-3_1_3_load_185 | 155 | 0.0006338 | 0.00015885 | 0 | 0 |  | 1 | TRUE | wye
106 | LV_231-3_1_3_load_191 | 156 | 0.0026497 | 0.00066408 | 0 | 0 |  | 1 | TRUE | wye
107 | LV_231-3_1_3_load_195 | 157 | 0.0010773 | 0.00026999 | 0 | 0 |  | 1 | TRUE | wye
108 | LV_231-3_1_3_load_197 | 158 | 0.0012901 | 0.00032332 | 0 | 0 |  | 1 | TRUE | wye
109 | LV_231-3_1_3_load_198 | 159 | 0.0010897 | 0.00027311 | 0 | 0 |  | 1 | TRUE | wye
110 | LV_231-3_1_3_load_250 | 160 | 0.0013638 | 0.00034179 | 0 | 0 |  | 1 | TRUE | wye
111 | LV_231-3_1_3_load_199 | 161 | 0.0004196 | 0.00010516 | 0 | 0 |  | 1 | TRUE | wye
112 | LV_231-3_1_3_load_200 | 162 | 0.00039028 | 9.7814e-05 | 0 | 0 |  | 1 | TRUE | wye
113 | LV_231-3_1_3_load_201 | 163 | 0.00057823 | 0.00014492 | 0 | 0 |  | 1 | TRUE | wye
114 | LV_231-3_1_3_load_202 | 164 | 0.0011168 | 0.00027989 | 0 | 0 |  | 1 | TRUE | wye
115 | LV_231-3_1_3_load_229 | 165 | 0.00037548 | 9.4103e-05 | 0 | 0 |  | 1 | TRUE | wye
116 | LV_231-3_1_3_load_209 | 166 | 0.0017044 | 0.00042716 | 0 | 0 |  | 1 | TRUE | wye
117 | LV_231-3_1_3_load_210 | 167 | 0.0016951 | 0.00042483 | 0 | 0 |  | 1 | TRUE | wye
118 | LV_231-3_1_3_load_244 | 169 | 0.0013104 | 0.00032842 | 0 | 0 |  | 1 | TRUE | wye
119 | LV_231-3_1_3_load_223 | 170 | 0.0015204 | 0.00038106 | 0 | 0 |  | 1 | TRUE | wye
120 | LV_231-3_1_3_load_214 | 171 | 0.00079287 | 0.00019871 | 0 | 0 |  | 1 | TRUE | wye
121 | LV_231-3_1_3_load_256 | 172 | 0.00086394 | 0.00021652 | 0 | 0 |  | 1 | TRUE | wye
122 | LV_231-3_1_3_load_215 | 173 | 0.0022509 | 0.00056412 | 0 | 0 |  | 1 | TRUE | wye
123 | LV_231-3_1_3_load_455 | 176 | 0.0011711 | 0.0002935 | 0 | 0 |  | 1 | TRUE | wye
124 | LV_231-3_1_3_load_218 | 177 | 0.0042709 | 0.0010704 | 0 | 0 |  | 1 | TRUE | wye
125 | LV_231-3_1_3_load_296 | 178 | 0.0027011 | 0.00067696 | 0 | 0 |  | 1 | TRUE | wye
126 | LV_231-3_1_3_load_220 | 179 | 0.001518 | 0.00038045 | 0 | 0 |  | 1 | TRUE | wye
127 | LV_231-3_1_3_load_221 | 180 | 0.0015249 | 0.00038217 | 0 | 0 |  | 1 | TRUE | wye
128 | LV_231-3_1_3_load_222 | 181 | 0.0011568 | 0.00028993 | 0 | 0 |  | 1 | TRUE | wye
129 | LV_231-3_1_3_load_224 | 182 | 0.0015213 | 0.00038126 | 0 | 0 |  | 1 | TRUE | wye
130 | LV_231-3_1_3_load_234 | 183 | 0.00081287 | 0.00020372 | 0 | 0 |  | 1 | TRUE | wye
131 | LV_231-3_1_3_load_225 | 184 | 0.00065734 | 0.00016474 | 0 | 0 |  | 1 | TRUE | wye
132 | LV_231-3_1_3_load_227 | 185 | 0.0004299 | 0.00010774 | 0 | 0 |  | 1 | TRUE | wye
133 | LV_231-3_1_3_load_228 | 186 | 0.000245 | 6.1403e-05 | 0 | 0 |  | 1 | TRUE | wye
134 | LV_231-3_1_3_load_230 | 187 | 0.0010903 | 0.00027325 | 0 | 0 |  | 1 | TRUE | wye
135 | LV_231-3_1_3_load_241 | 188 | 0.0012391 | 0.00031055 | 0 | 0 |  | 1 | TRUE | wye
136 | LV_231-3_1_3_load_231 | 189 | 0.00042398 | 0.00010626 | 0 | 0 |  | 1 | TRUE | wye
137 | LV_231-3_1_3_load_232 | 190 | 0.00043484 | 0.00010898 | 0 | 0 |  | 1 | TRUE | wye
138 | LV_231-3_1_3_load_233 | 191 | 0.00081206 | 0.00020352 | 0 | 0 |  | 1 | TRUE | wye
139 | LV_231-3_1_3_load_235 | 192 | 0.0048814 | 0.0012234 | 0 | 0 |  | 1 | TRUE | wye
140 | LV_231-3_1_3_load_242 | 194 | 0.00165 | 0.00041354 | 0 | 0 |  | 1 | TRUE | wye
141 | LV_231-3_1_3_load_264 | 195 | 0.0012169 | 0.00030499 | 0 | 0 |  | 1 | TRUE | wye
142 | LV_231-3_1_3_load_262 | 196 | 0.0034184 | 0.00085674 | 0 | 0 |  | 1 | TRUE | wye
143 | LV_231-3_1_3_load_258 | 197 | 0.0016999 | 0.00042604 | 0 | 0 |  | 1 | TRUE | wye
144 | LV_231-3_1_3_load_259 | 198 | 0.0016958 | 0.00042501 | 0 | 0 |  | 1 | TRUE | wye
145 | LV_231-3_1_3_load_260 | 199 | 0.001769 | 0.00044336 | 0 | 0 |  | 1 | TRUE | wye
146 | LV_231-3_1_3_load_261 | 200 | 0.0016914 | 0.0004239 | 0 | 0 |  | 1 | TRUE | wye
147 | LV_231-3_1_3_load_448 | 201 | 0.0030372 | 0.00076119 | 0 | 0 |  | 1 | TRUE | wye
148 | LV_231-3_1_3_load_453 | 203 | 0.00095493 | 0.00023933 | 0 | 0 |  | 1 | TRUE | wye

## ext_grid
| name | bus | vm_pu | va_degree | slack_weight | in_service
0 |  | 56 | 1 | 0 | 1 | TRUE

## line
| name | std_type | from_bus | to_bus | length_km | r_ohm_per_km | x_ohm_per_km | c_nf_per_km | g_us_per_km | max_i_ka | df | parallel | type | in_service
0 | LV_231-3_1_3_line_0 |  | 0 | 1 | 0.0033082 | 0.125 | 0.08 | 261 | 0 | 0.364 | 1 | 1 | cs | TRUE
1 | LV_231-3_1_3_line_1 |  | 1 | 2 | 0.015824 | 0.125 | 0.08 | 261 | 0 | 0.364 | 1 | 1 | cs | TRUE
2 | LV_231-3_1_3_line_2 |  | 2 | 6 | 0.0026208 | 0.125 | 0.08 | 261 | 0 | 0.364 | 1 | 1 | cs | TRUE
3 | LV_231-3_1_3_line_3 |  | 3 | 4 | 0.004011 | 0.125 | 0.08 | 261 | 0 | 0.364 | 1 | 2 | cs | TRUE
4 | LV_231-3_1_3_line_4 |  | 3 | 5 | 0.042381 | 0.125 | 0.08 | 261 | 0 | 0.364 | 1 | 2 | cs | TRUE
5 | LV_231-3_1_3_line_5 |  | 4 | 7 | 0.014783 | 0.125 | 0.08 | 261 | 0 | 0.364 | 1 | 2 | cs | TRUE
6 | LV_231-3_1_3_line_6 |  | 5 | 12 | 0.020665 | 0.125 | 0.08 | 261 | 0 | 0.364 | 1 | 1 | cs | TRUE
7 | LV_231-3_1_3_line_7 |  | 5 | 8 | 0.080016 | 0.125 | 0.08 | 261 | 0 | 0.364 | 1 | 2 | cs | TRUE
8 | LV_231-3_1_3_line_8 |  | 6 | 193 | 0.010302 | 0.125 | 0.08 | 261 | 0 | 0.364 | 1 | 1 | cs | TRUE
9 | LV_231-3_1_3_line_9 |  | 7 | 172 | 0.016087 | 0.125 | 0.08 | 261 | 0 | 0.364 | 1 | 2 | cs | TRUE
10 | LV_231-3_1_3_line_10 |  | 8 | 9 | 0.018161 | 0.125 | 0.08 | 261 | 0 | 0.364 | 1 | 1 | cs | TRUE
11 | LV_231-3_1_3_line_11 |  | 8 | 10 | 0.0080569 | 0.125 | 0.08 | 261 | 0 | 0.364 | 1 | 1 | cs | TRUE
12 | LV_231-3_1_3_line_12 |  | 8 | 11 | 0.052548 | 0.125 | 0.08 | 261 | 0 | 0.364 | 1 | 1 | cs | TRUE
13 | LV_231-3_1_3_line_13 |  | 9 | 91 | 0.0091331 | 0.125 | 0.08 | 261 | 0 | 0.364 | 1 | 1 | cs | TRUE
14 | LV_231-3_1_3_line_14 |  | 9 | 90 | 0.021299 | 0.125 | 0.08 | 261 | 0 | 0.364 | 1 | 1 | cs | TRUE
15 | LV_231-3_1_3_line_15 |  | 10 | 79 | 0.025193 | 0.125 | 0.08 | 261 | 0 | 0.364 | 1 | 1 | cs | TRUE
16 | LV_231-3_1_3_line_16 |  | 11 | 178 | 0.040938 | 0.125 | 0.08 | 261 | 0 | 0.364 | 1 | 1 | cs | TRUE
17 | LV_231-3_1_3_line_17 |  | 13 | 14 | 0.027852 | 0.125 | 0.08 | 261 | 0 | 0.364 | 1 | 1 | cs | TRUE
18 | LV_231-3_1_3_line_18 |  | 13 | 15 | 0.041465 | 0.125 | 0.08 | 261 | 0 | 0.364 | 1 | 1 | cs | TRUE
19 | LV_231-3_1_3_line_19 |  | 14 | 16 | 0.029993 | 0.125 | 0.08 | 261 | 0 | 0.364 | 1 | 1 | cs | TRUE
20 | LV_231-3_1_3_line_20 |  | 15 | 17 | 0.015092 | 0.125 | 0.08 | 261 | 0 | 0.364 | 1 | 1 | cs | TRUE
21 | LV_231-3_1_3_line_21 |  | 16 | 18 | 0.020743 | 0.125 | 0.08 | 261 | 0 | 0.364 | 1 | 1 | cs | TRUE
22 | LV_231-3_1_3_line_22 |  | 17 | 19 | 0.008852 | 0.125 | 0.08 | 261 | 0 | 0.364 | 1 | 1 | cs | TRUE
23 | LV_231-3_1_3_line_23 |  | 18 | 40 | 0.016641 | 0.125 | 0.08 | 261 | 0 | 0.364 | 1 | 1 | cs | TRUE
24 | LV_231-3_1_3_line_24 |  | 18 | 106 | 0.027178 | 0.125 | 0.08 | 261 | 0 | 0.364 | 1 | 1 | cs | TRUE
25 | LV_231-3_1_3_line_25 |  | 19 | 20 | 0.069105 | 0.125 | 0.08 | 261 | 0 | 0.364 | 1 | 1 | cs | TRUE
26 | LV_231-3_1_3_line_26 |  | 20 | 184 | 0.0032446 | 0.125 | 0.08 | 261 | 0 | 0.364 | 1 | 1 | cs | TRUE
27 | LV_231-3_1_3_line_27 |  | 21 | 22 | 0.016061 | 0.125 | 0.08 | 261 | 0 | 0.364 | 1 | 1 | cs | TRUE
28 | LV_231-3_1_3_line_28 |  | 21 | 23 | 0.052658 | 0.125 | 0.08 | 261 | 0 | 0.364 | 1 | 1 | cs | TRUE
29 | LV_231-3_1_3_line_29 |  | 23 | 24 | 0.04103 | 0.125 | 0.08 | 261 | 0 | 0.364 | 1 | 2 | cs | TRUE
30 | LV_231-3_1_3_line_30 |  | 23 | 25 | 0.027456 | 0.125 | 0.08 | 261 | 0 | 0.364 | 1 | 2 | cs | TRUE
31 | LV_231-3_1_3_line_31 |  | 24 | 26 | 0.18251 | 0.125 | 0.08 | 261 | 0 | 0.364 | 1 | 1 | cs | TRUE
32 | LV_231-3_1_3_line_32 |  | 24 | 27 | 0.016555 | 0.125 | 0.08 | 261 | 0 | 0.364 | 1 | 2 | cs | TRUE
33 | LV_231-3_1_3_line_33 |  | 25 | 28 | 0.021302 | 0.125 | 0.08 | 261 | 0 | 0.364 | 1 | 2 | cs | TRUE
34 | LV_231-3_1_3_line_34 |  | 25 | 29 | 0.028765 | 0.125 | 0.08 | 261 | 0 | 0.364 | 1 | 1 | cs | TRUE
35 | LV_231-3_1_3_line_35 |  | 26 | 150 | 0.19947 | 0.125 | 0.08 | 261 | 0 | 0.364 | 1 | 1 | cs | TRUE
36 | LV_231-3_1_3_line_36 |  | 27 | 117 | 0.045486 | 0.125 | 0.08 | 261 | 0 | 0.364 | 1 | 2 | cs | TRUE
37 | LV_231-3_1_3_line_37 |  | 28 | 32 | 0.027789 | 0.125 | 0.08 | 261 | 0 | 0.364 | 1 | 2 | cs | TRUE
38 | LV_231-3_1_3_line_38 |  | 29 | 48 | 0.023262 | 0.125 | 0.08 | 261 | 0 | 0.364 | 1 | 1 | cs | TRUE
39 | LV_231-3_1_3_line_39 |  | 30 | 31 | 0.011593 | 0.125 | 0.08 | 261 | 0 | 0.364 | 1 | 2 | cs | TRUE
40 | LV_231-3_1_3_line_40 |  | 30 | 32 | 0.012887 | 0.125 | 0.08 | 261 | 0 | 0.364 | 1 | 2 | cs | TRUE
41 | LV_231-3_1_3_line_41 |  | 31 | 33 | 0.0067286 | 0.125 | 0.08 | 261 | 0 | 0.364 | 1 | 2 | cs | TRUE
42 | LV_231-3_1_3_line_42 |  | 32 | 34 | 0.0023263 | 0.125 | 0.08 | 261 | 0 | 0.364 | 1 | 1 | cs | TRUE
43 | LV_231-3_1_3_line_43 |  | 33 | 35 | 0.0043353 | 0.125 | 0.08 | 261 | 0 | 0.364 | 1 | 2 | cs | TRUE
44 | LV_231-3_1_3_line_44 |  | 34 | 36 | 0.060007 | 0.125 | 0.08 | 261 | 0 | 0.364 | 1 | 1 | cs | TRUE
45 | LV_231-3_1_3_line_45 |  | 35 | 44 | 0.01853 | 0.125 | 0.08 | 261 | 0 | 0.364 | 1 | 1 | cs | TRUE
46 | LV_231-3_1_3_line_46 |  | 35 | 39 | 0.078925 | 0.125 | 0.08 | 261 | 0 | 0.364 | 1 | 1 | cs | TRUE
47 | LV_231-3_1_3_line_47 |  | 37 | 38 | 0.012332 | 0.125 | 0.08 | 261 | 0 | 0.364 | 1 | 1 | cs | TRUE
48 | LV_231-3_1_3_line_48 |  | 37 | 39 | 0.025002 | 0.125 | 0.08 | 261 | 0 | 0.364 | 1 | 1 | cs | TRUE
49 | LV_231-3_1_3_line_49 |  | 38 | 40 | 0.041409 | 0.125 | 0.08 | 261 | 0 | 0.364 | 1 | 1 | cs | TRUE
50 | LV_231-3_1_3_line_50 |  | 39 | 41 | 0.050221 | 0.125 | 0.08 | 261 | 0 | 0.364 | 1 | 1 | cs | TRUE
51 | LV_231-3_1_3_line_51 |  | 39 | 42 | 0.011512 | 0.125 | 0.08 | 261 | 0 | 0.364 | 1 | 1 | cs | TRUE
52 | LV_231-3_1_3_line_52 |  | 40 | 43 | 0.059192 | 0.125 | 0.08 | 261 | 0 | 0.364 | 1 | 1 | cs | TRUE
53 | LV_231-3_1_3_line_53 |  | 41 | 45 | 0.034259 | 0.125 | 0.08 | 261 | 0 | 0.364 | 1 | 1 | cs | TRUE
54 | LV_231-3_1_3_line_54 |  | 42 | 46 | 0.067732 | 0.125 | 0.08 | 261 | 0 | 0.364 | 1 | 1 | cs | TRUE
55 | LV_231-3_1_3_line_55 |  | 44 | 47 | 0.010918 | 0.125 | 0.08 | 261 | 0 | 0.364 | 1 | 1 | cs | TRUE
56 | LV_231-3_1_3_line_56 |  | 45 | 108 | 0.018509 | 0.125 | 0.08 | 261 | 0 | 0.364 | 1 | 1 | cs | TRUE
57 | LV_231-3_1_3_line_57 |  | 45 | 109 | 0.027574 | 0.125 | 0.08 | 261 | 0 | 0.364 | 1 | 1 | cs | TRUE
58 | LV_231-3_1_3_line_58 |  | 45 | 110 | 0.023905 | 0.125 | 0.08 | 261 | 0 | 0.364 | 1 | 1 | cs | TRUE
59 | LV_231-3_1_3_line_59 |  | 49 | 50 | 0.013334 | 0.125 | 0.08 | 261 | 0 | 0.364 | 1 | 2 | cs | TRUE
60 | LV_231-3_1_3_line_60 |  | 49 | 51 | 0.020661 | 0.125 | 0.08 | 261 | 0 | 0.364 | 1 | 2 | cs | TRUE
61 | LV_231-3_1_3_line_61 |  | 50 | 52 | 0.009568 | 0.125 | 0.08 | 261 | 0 | 0.364 | 1 | 2 | cs | TRUE
62 | LV_231-3_1_3_line_62 |  | 51 | 53 | 0.010754 | 0.125 | 0.08 | 261 | 0 | 0.364 | 1 | 2 | cs | TRUE
63 | LV_231-3_1_3_line_63 |  | 51 | 54 | 0.011503 | 0.125 | 0.08 | 261 | 0 | 0.364 | 1 | 1 | cs | TRUE
64 | LV_231-3_1_3_line_64 |  | 52 | 58 | 0.0025611 | 0.125 | 0.08 | 261 | 0 | 0.364 | 1 | 2 | cs | TRUE
65 | LV_231-3_1_3_line_65 |  | 53 | 59 | 0.0085481 | 0.125 | 0.08 | 261 | 0 | 0.364 | 1 | 2 | cs | TRUE
66 | LV_231-3_1_3_line_66 |  | 53 | 60 | 0.014779 | 0.125 | 0.08 | 261 | 0 | 0.364 | 1 | 2 | cs | TRUE
67 | LV_231-3_1_3_line_67 |  | 55 | 56 | 0.015668 | 0.125 | 0.08 | 261 | 0 | 0.364 | 1 | 2 | cs | TRUE
68 | LV_231-3_1_3_line_68 |  | 55 | 57 | 0.0054465 | 0.125 | 0.08 | 261 | 0 | 0.364 | 1 | 2 | cs | TRUE
69 | LV_231-3_1_3_line_69 |  | 56 | 67 | 0.018213 | 0.125 | 0.08 | 261 | 0 | 0.364 | 1 | 1 | cs | TRUE
70 | LV_231-3_1_3_line_70 |  | 57 | 66 | 0.0096341 | 0.125 | 0.08 | 261 | 0 | 0.364 | 1 | 2 | cs | TRUE
71 | LV_231-3_1_3_line_71 |  | 58 | 66 | 0.009417 | 0.125 | 0.08 | 261 | 0 | 0.364 | 1 | 2 | cs | TRUE
72 | LV_231-3_1_3_line_72 |  | 59 | 64 | 0.01569 | 0.125 | 0.08 | 261 | 0 | 0.364 | 1 | 2 | cs | TRUE
73 | LV_231-3_1_3_line_73 |  | 60 | 119 | 0.02543 | 0.125 | 0.08 | 261 | 0 | 0.364 | 1 | 2 | cs | TRUE
74 | LV_231-3_1_3_line_74 |  | 61 | 62 | 0.010667 | 0.125 | 0.08 | 261 | 0 | 0.364 | 1 | 2 | cs | TRUE
75 | LV_231-3_1_3_line_75 |  | 61 | 63 | 0.0027799 | 0.125 | 0.08 | 261 | 0 | 0.364 | 1 | 2 | cs | TRUE
76 | LV_231-3_1_3_line_76 |  | 62 | 64 | 0.0038927 | 0.125 | 0.08 | 261 | 0 | 0.364 | 1 | 2 | cs | TRUE
77 | LV_231-3_1_3_line_77 |  | 63 | 65 | 0.015331 | 0.125 | 0.08 | 261 | 0 | 0.364 | 1 | 2 | cs | TRUE
78 | LV_231-3_1_3_line_78 |  | 65 | 68 | 0.010635 | 0.125 | 0.08 | 261 | 0 | 0.364 | 1 | 2 | cs | TRUE
79 | LV_231-3_1_3_line_79 |  | 67 | 72 | 0.0035933 | 0.125 | 0.08 | 261 | 0 | 0.364 | 1 | 1 | cs | TRUE
80 | LV_231-3_1_3_line_80 |  | 68 | 69 | 0.0097528 | 0.125 | 0.08 | 261 | 0 | 0.364 | 1 | 2 | cs | TRUE
81 | LV_231-3_1_3_line_81 |  | 68 | 70 | 0.002175 | 0.125 | 0.08 | 261 | 0 | 0.364 | 1 | 1 | cs | TRUE
82 | LV_231-3_1_3_line_82 |  | 69 | 71 | 0.011716 | 0.125 | 0.08 | 261 | 0 | 0.364 | 1 | 2 | cs | TRUE
83 | LV_231-3_1_3_line_83 |  | 71 | 171 | 0.0012792 | 0.125 | 0.08 | 261 | 0 | 0.364 | 1 | 2 | cs | TRUE
84 | LV_231-3_1_3_line_84 |  | 72 | 73 | 0.0051958 | 0.125 | 0.08 | 261 | 0 | 0.364 | 1 | 1 | cs | TRUE
85 | LV_231-3_1_3_line_85 |  | 73 | 74 | 0.0087855 | 0.125 | 0.08 | 261 | 0 | 0.364 | 1 | 1 | cs | TRUE
86 | LV_231-3_1_3_line_86 |  | 74 | 75 | 0.0087864 | 0.125 | 0.08 | 261 | 0 | 0.364 | 1 | 1 | cs | TRUE
87 | LV_231-3_1_3_line_87 |  | 75 | 193 | 0.01904 | 0.125 | 0.08 | 261 | 0 | 0.364 | 1 | 1 | cs | TRUE
88 | LV_231-3_1_3_line_88 |  | 76 | 77 | 0.015196 | 0.125 | 0.08 | 261 | 0 | 0.364 | 1 | 1 | cs | TRUE
89 | LV_231-3_1_3_line_89 |  | 76 | 78 | 0.02118 | 0.125 | 0.08 | 261 | 0 | 0.364 | 1 | 1 | cs | TRUE
90 | LV_231-3_1_3_line_90 |  | 78 | 79 | 0.014617 | 0.125 | 0.08 | 261 | 0 | 0.364 | 1 | 1 | cs | TRUE
91 | LV_231-3_1_3_line_91 |  | 78 | 80 | 0.013511 | 0.125 | 0.08 | 261 | 0 | 0.364 | 1 | 1 | cs | TRUE
92 | LV_231-3_1_3_line_92 |  | 80 | 84 | 0.019396 | 0.125 | 0.08 | 261 | 0 | 0.364 | 1 | 1 | cs | TRUE
93 | LV_231-3_1_3_line_93 |  | 81 | 82 | 0.013732 | 0.125 | 0.08 | 261 | 0 | 0.364 | 1 | 1 | cs | TRUE
94 | LV_231-3_1_3_line_94 |  | 81 | 83 | 0.011607 | 0.125 | 0.08 | 261 | 0 | 0.364 | 1 | 1 | cs | TRUE
95 | LV_231-3_1_3_line_95 |  | 82 | 85 | 0.024016 | 0.125 | 0.08 | 261 | 0 | 0.364 | 1 | 1 | cs | TRUE
96 | LV_231-3_1_3_line_96 |  | 82 | 86 | 0.016029 | 0.125 | 0.08 | 261 | 0 | 0.364 | 1 | 1 | cs | TRUE
97 | LV_231-3_1_3_line_97 |  | 83 | 87 | 0.026477 | 0.125 | 0.08 | 261 | 0 | 0.364 | 1 | 1 | cs | TRUE
98 | LV_231-3_1_3_line_98 |  | 83 | 88 | 0.015779 | 0.125 | 0.08 | 261 | 0 | 0.364 | 1 | 1 | cs | TRUE
99 | LV_231-3_1_3_line_99 |  | 84 | 136 | 0.037469 | 0.125 | 0.08 | 261 | 0 | 0.364 | 1 | 1 | cs | TRUE
100 | LV_231-3_1_3_line_100 |  | 84 | 130 | 0.015665 | 0.125 | 0.08 | 261 | 0 | 0.364 | 1 | 1 | cs | TRUE
101 | LV_231-3_1_3_line_101 |  | 85 | 99 | 0.012873 | 0.125 | 0.08 | 261 | 0 | 0.364 | 1 | 1 | cs | TRUE
102 | LV_231-3_1_3_line_102 |  | 85 | 100 | 0.028374 | 0.125 | 0.08 | 261 | 0 | 0.364 | 1 | 1 | cs | TRUE
103 | LV_231-3_1_3_line_103 |  | 86 | 97 | 0.016225 | 0.125 | 0.08 | 261 | 0 | 0.364 | 1 | 1 | cs | TRUE
104 | LV_231-3_1_3_line_104 |  | 87 | 96 | 0.019039 | 0.125 | 0.08 | 261 | 0 | 0.364 | 1 | 1 | cs | TRUE
105 | LV_231-3_1_3_line_105 |  | 87 | 93 | 0.012349 | 0.125 | 0.08 | 261 | 0 | 0.364 | 1 | 1 | cs | TRUE
106 | LV_231-3_1_3_line_106 |  | 88 | 101 | 0.016177 | 0.125 | 0.08 | 261 | 0 | 0.364 | 1 | 1 | cs | TRUE
107 | LV_231-3_1_3_line_107 |  | 89 | 90 | 0.00068754 | 0.125 | 0.08 | 261 | 0 | 0.364 | 1 | 1 | cs | TRUE
108 | LV_231-3_1_3_line_108 |  | 91 | 95 | 0.016193 | 0.125 | 0.08 | 261 | 0 | 0.364 | 1 | 1 | cs | TRUE
109 | LV_231-3_1_3_line_109 |  | 92 | 93 | 0.0081667 | 0.125 | 0.08 | 261 | 0 | 0.364 | 1 | 1 | cs | TRUE
110 | LV_231-3_1_3_line_110 |  | 92 | 94 | 0.0041375 | 0.125 | 0.08 | 261 | 0 | 0.364 | 1 | 1 | cs | TRUE
111 | LV_231-3_1_3_line_111 |  | 94 | 95 | 0.0010124 | 0.125 | 0.08 | 261 | 0 | 0.364 | 1 | 1 | cs | TRUE
112 | LV_231-3_1_3_line_112 |  | 96 | 132 | 0.0070719 | 0.125 | 0.08 | 261 | 0 | 0.364 | 1 | 1 | cs | TRUE
113 | LV_231-3_1_3_line_113 |  | 97 | 98 | 0.0050503 | 0.125 | 0.08 | 261 | 0 | 0.364 | 1 | 1 | cs | TRUE
114 | LV_231-3_1_3_line_114 |  | 99 | 104 | 0.018052 | 0.125 | 0.08 | 261 | 0 | 0.364 | 1 | 1 | cs | TRUE
115 | LV_231-3_1_3_line_115 |  | 99 | 105 | 0.022024 | 0.125 | 0.08 | 261 | 0 | 0.364 | 1 | 1 | cs | TRUE
116 | LV_231-3_1_3_line_116 |  | 100 | 103 | 0.0071518 | 0.125 | 0.08 | 261 | 0 | 0.364 | 1 | 1 | cs | TRUE
117 | LV_231-3_1_3_line_117 |  | 101 | 102 | 0.0059651 | 0.125 | 0.08 | 261 | 0 | 0.364 | 1 | 1 | cs | TRUE
118 | LV_231-3_1_3_line_118 |  | 104 | 124 | 0.0028645 | 0.125 | 0.08 | 261 | 0 | 0.364 | 1 | 1 | cs | TRUE
119 | LV_231-3_1_3_line_119 |  | 105 | 129 | 0.0059108 | 0.125 | 0.08 | 261 | 0 | 0.364 | 1 | 1 | cs | TRUE
120 | LV_231-3_1_3_line_120 |  | 106 | 107 | 0.0064666 | 0.125 | 0.08 | 261 | 0 | 0.364 | 1 | 1 | cs | TRUE
121 | LV_231-3_1_3_line_121 |  | 108 | 111 | 0.012318 | 0.125 | 0.08 | 261 | 0 | 0.364 | 1 | 1 | cs | TRUE
122 | LV_231-3_1_3_line_122 |  | 108 | 112 | 0.021696 | 0.125 | 0.08 | 261 | 0 | 0.364 | 1 | 1 | cs | TRUE
123 | LV_231-3_1_3_line_123 |  | 111 | 121 | 0.009482 | 0.125 | 0.08 | 261 | 0 | 0.364 | 1 | 1 | cs | TRUE
124 | LV_231-3_1_3_line_124 |  | 111 | 122 | 0.023375 | 0.125 | 0.08 | 261 | 0 | 0.364 | 1 | 1 | cs | TRUE
125 | LV_231-3_1_3_line_125 |  | 113 | 114 | 0.077424 | 0.125 | 0.08 | 261 | 0 | 0.364 | 1 | 1 | cs | TRUE
126 | LV_231-3_1_3_line_126 |  | 114 | 186 | 0.04419 | 0.125 | 0.08 | 261 | 0 | 0.364 | 1 | 1 | cs | TRUE
127 | LV_231-3_1_3_line_127 |  | 115 | 116 | 0.064085 | 0.125 | 0.08 | 261 | 0 | 0.364 | 1 | 2 | cs | TRUE
128 | LV_231-3_1_3_line_128 |  | 115 | 117 | 0.013259 | 0.125 | 0.08 | 261 | 0 | 0.364 | 1 | 2 | cs | TRUE
129 | LV_231-3_1_3_line_129 |  | 116 | 118 | 0.081457 | 0.125 | 0.08 | 261 | 0 | 0.364 | 1 | 2 | cs | TRUE
130 | LV_231-3_1_3_line_130 |  | 118 | 119 | 0.021909 | 0.125 | 0.08 | 261 | 0 | 0.364 | 1 | 2 | cs | TRUE
131 | LV_231-3_1_3_line_131 |  | 118 | 120 | 0.0068484 | 0.125 | 0.08 | 261 | 0 | 0.364 | 1 | 1 | cs | TRUE
132 | LV_231-3_1_3_line_132 |  | 120 | 144 | 0.026062 | 0.125 | 0.08 | 261 | 0 | 0.364 | 1 | 1 | cs | TRUE
133 | LV_231-3_1_3_line_133 |  | 123 | 124 | 0.00047259 | 0.125 | 0.08 | 261 | 0 | 0.364 | 1 | 1 | cs | TRUE
134 | LV_231-3_1_3_line_134 |  | 123 | 125 | 0.016528 | 0.125 | 0.08 | 261 | 0 | 0.364 | 1 | 1 | cs | TRUE
135 | LV_231-3_1_3_line_135 |  | 125 | 126 | 0.010393 | 0.125 | 0.08 | 261 | 0 | 0.364 | 1 | 1 | cs | TRUE
136 | LV_231-3_1_3_line_136 |  | 125 | 127 | 0.13088 | 0.125 | 0.08 | 261 | 0 | 0.364 | 1 | 1 | cs | TRUE
137 | LV_231-3_1_3_line_137 |  | 126 | 128 | 0.0057319 | 0.125 | 0.08 | 261 | 0 | 0.364 | 1 | 1 | cs | TRUE
138 | LV_231-3_1_3_line_138 |  | 127 | 203 | 0.018777 | 0.125 | 0.08 | 261 | 0 | 0.364 | 1 | 1 | cs | TRUE
139 | LV_231-3_1_3_line_139 |  | 128 | 157 | 0.0056549 | 0.125 | 0.08 | 261 | 0 | 0.364 | 1 | 1 | cs | TRUE
140 | LV_231-3_1_3_line_140 |  | 130 | 131 | 0.031774 | 0.125 | 0.08 | 261 | 0 | 0.364 | 1 | 1 | cs | TRUE
141 | LV_231-3_1_3_line_141 |  | 131 | 137 | 0.013308 | 0.125 | 0.08 | 261 | 0 | 0.364 | 1 | 1 | cs | TRUE
142 | LV_231-3_1_3_line_142 |  | 131 | 138 | 0.0068532 | 0.125 | 0.08 | 261 | 0 | 0.364 | 1 | 1 | cs | TRUE
143 | LV_231-3_1_3_line_143 |  | 132 | 133 | 0.017172 | 0.125 | 0.08 | 261 | 0 | 0.364 | 1 | 1 | cs | TRUE
144 | LV_231-3_1_3_line_144 |  | 133 | 134 | 0.0071039 | 0.125 | 0.08 | 261 | 0 | 0.364 | 1 | 1 | cs | TRUE
145 | LV_231-3_1_3_line_145 |  | 134 | 135 | 0.0075621 | 0.125 | 0.08 | 261 | 0 | 0.364 | 1 | 1 | cs | TRUE
146 | LV_231-3_1_3_line_146 |  | 136 | 196 | 0.0096568 | 0.125 | 0.08 | 261 | 0 | 0.364 | 1 | 1 | cs | TRUE
147 | LV_231-3_1_3_line_147 |  | 137 | 140 | 0.09261 | 0.125 | 0.08 | 261 | 0 | 0.364 | 1 | 1 | cs | TRUE
148 | LV_231-3_1_3_line_148 |  | 137 | 156 | 0.011975 | 0.125 | 0.08 | 261 | 0 | 0.364 | 1 | 1 | cs | TRUE
149 | LV_231-3_1_3_line_149 |  | 138 | 195 | 0.029604 | 0.125 | 0.08 | 261 | 0 | 0.364 | 1 | 1 | cs | TRUE
150 | LV_231-3_1_3_line_150 |  | 139 | 140 | 0.04676 | 0.125 | 0.08 | 261 | 0 | 0.364 | 1 | 1 | cs | TRUE
151 | LV_231-3_1_3_line_151 |  | 141 | 142 | 0.016273 | 0.125 | 0.08 | 261 | 0 | 0.364 | 1 | 1 | cs | TRUE
152 | LV_231-3_1_3_line_152 |  | 141 | 143 | 0.02887 | 0.125 | 0.08 | 261 | 0 | 0.364 | 1 | 1 | cs | TRUE
153 | LV_231-3_1_3_line_153 |  | 142 | 166 | 0.0054655 | 0.125 | 0.08 | 261 | 0 | 0.364 | 1 | 1 | cs | TRUE
154 | LV_231-3_1_3_line_154 |  | 143 | 200 | 0.0090658 | 0.125 | 0.08 | 261 | 0 | 0.364 | 1 | 1 | cs | TRUE
155 | LV_231-3_1_3_line_155 |  | 144 | 145 | 0.025759 | 0.125 | 0.08 | 261 | 0 | 0.364 | 1 | 1 | cs | TRUE
156 | LV_231-3_1_3_line_156 |  | 145 | 146 | 0.010937 | 0.125 | 0.08 | 261 | 0 | 0.364 | 1 | 1 | cs | TRUE
157 | LV_231-3_1_3_line_157 |  | 146 | 147 | 0.02917 | 0.125 | 0.08 | 261 | 0 | 0.364 | 1 | 1 | cs | TRUE
158 | LV_231-3_1_3_line_158 |  | 147 | 148 | 0.0074168 | 0.125 | 0.08 | 261 | 0 | 0.364 | 1 | 1 | cs | TRUE
159 | LV_231-3_1_3_line_159 |  | 148 | 149 | 0.037713 | 0.125 | 0.08 | 261 | 0 | 0.364 | 1 | 1 | cs | TRUE
160 | LV_231-3_1_3_line_160 |  | 150 | 151 | 0.033142 | 0.125 | 0.08 | 261 | 0 | 0.364 | 1 | 1 | cs | TRUE
161 | LV_231-3_1_3_line_161 |  | 151 | 152 | 0.079828 | 0.125 | 0.08 | 261 | 0 | 0.364 | 1 | 1 | cs | TRUE
162 | LV_231-3_1_3_line_162 |  | 152 | 153 | 0.034919 | 0.125 | 0.08 | 261 | 0 | 0.364 | 1 | 1 | cs | TRUE
163 | LV_231-3_1_3_line_163 |  | 153 | 154 | 0.039161 | 0.125 | 0.08 | 261 | 0 | 0.364 | 1 | 1 | cs | TRUE
164 | LV_231-3_1_3_line_164 |  | 154 | 155 | 0.04528 | 0.125 | 0.08 | 261 | 0 | 0.364 | 1 | 1 | cs | TRUE
165 | LV_231-3_1_3_line_165 |  | 157 | 158 | 0.026178 | 0.125 | 0.08 | 261 | 0 | 0.364 | 1 | 1 | cs | TRUE
166 | LV_231-3_1_3_line_166 |  | 158 | 159 | 0.0068007 | 0.125 | 0.08 | 261 | 0 | 0.364 | 1 | 1 | cs | TRUE
167 | LV_231-3_1_3_line_167 |  | 159 | 160 | 0.011361 | 0.125 | 0.08 | 261 | 0 | 0.364 | 1 | 1 | cs | TRUE
168 | LV_231-3_1_3_line_168 |  | 161 | 162 | 0.014433 | 0.125 | 0.08 | 261 | 0 | 0.364 | 1 | 1 | cs | TRUE
169 | LV_231-3_1_3_line_169 |  | 161 | 163 | 0.0019731 | 0.125 | 0.08 | 261 | 0 | 0.364 | 1 | 1 | cs | TRUE
170 | LV_231-3_1_3_line_170 |  | 162 | 164 | 0.010558 | 0.125 | 0.08 | 261 | 0 | 0.364 | 1 | 1 | cs | TRUE
171 | LV_231-3_1_3_line_171 |  | 164 | 165 | 0.0036378 | 0.125 | 0.08 | 261 | 0 | 0.364 | 1 | 1 | cs | TRUE
172 | LV_231-3_1_3_line_172 |  | 165 | 187 | 0.0097193 | 0.125 | 0.08 | 261 | 0 | 0.364 | 1 | 1 | cs | TRUE
173 | LV_231-3_1_3_line_173 |  | 166 | 167 | 0.0001952 | 0.125 | 0.08 | 261 | 0 | 0.364 | 1 | 1 | cs | TRUE
174 | LV_231-3_1_3_line_174 |  | 167 | 168 | 0.0073646 | 0.125 | 0.08 | 261 | 0 | 0.364 | 1 | 1 | cs | TRUE
175 | LV_231-3_1_3_line_175 |  | 168 | 169 | 0.03067 | 0.125 | 0.08 | 261 | 0 | 0.364 | 1 | 1 | cs | TRUE
176 | LV_231-3_1_3_line_176 |  | 168 | 170 | 0.014157 | 0.125 | 0.08 | 261 | 0 | 0.364 | 1 | 1 | cs | TRUE
177 | LV_231-3_1_3_line_177 |  | 169 | 193 | 0.015006 | 0.125 | 0.08 | 261 | 0 | 0.364 | 1 | 1 | cs | TRUE
178 | LV_231-3_1_3_line_178 |  | 170 | 180 | 0.0018603 | 0.125 | 0.08 | 261 | 0 | 0.364 | 1 | 1 | cs | TRUE
179 | LV_231-3_1_3_line_179 |  | 171 | 172 | 0.012061 | 0.125 | 0.08 | 261 | 0 | 0.364 | 1 | 2 | cs | TRUE
180 | LV_231-3_1_3_line_180 |  | 173 | 174 | 0.12541 | 0.125 | 0.08 | 261 | 0 | 0.364 | 1 | 1 | cs | TRUE
181 | LV_231-3_1_3_line_181 |  | 173 | 175 | 0.077368 | 0.125 | 0.08 | 261 | 0 | 0.364 | 1 | 1 | cs | TRUE
182 | LV_231-3_1_3_line_182 |  | 174 | 176 | 0.24923 | 0.125 | 0.08 | 261 | 0 | 0.364 | 1 | 1 | cs | TRUE
183 | LV_231-3_1_3_line_183 |  | 175 | 177 | 0.065056 | 0.125 | 0.08 | 261 | 0 | 0.364 | 1 | 1 | cs | TRUE
184 | LV_231-3_1_3_line_184 |  | 176 | 202 | 0.083103 | 0.125 | 0.08 | 261 | 0 | 0.364 | 1 | 1 | cs | TRUE
185 | LV_231-3_1_3_line_185 |  | 177 | 178 | 0.17703 | 0.125 | 0.08 | 261 | 0 | 0.364 | 1 | 1 | cs | TRUE
186 | LV_231-3_1_3_line_186 |  | 179 | 180 | 0.0070759 | 0.125 | 0.08 | 261 | 0 | 0.364 | 1 | 1 | cs | TRUE
187 | LV_231-3_1_3_line_187 |  | 179 | 181 | 0.01277 | 0.125 | 0.08 | 261 | 0 | 0.364 | 1 | 1 | cs | TRUE
188 | LV_231-3_1_3_line_188 |  | 181 | 182 | 0.0020291 | 0.125 | 0.08 | 261 | 0 | 0.364 | 1 | 1 | cs | TRUE
189 | LV_231-3_1_3_line_189 |  | 182 | 183 | 0.0089452 | 0.125 | 0.08 | 261 | 0 | 0.364 | 1 | 1 | cs | TRUE
190 | LV_231-3_1_3_line_190 |  | 183 | 190 | 0.0049212 | 0.125 | 0.08 | 261 | 0 | 0.364 | 1 | 1 | cs | TRUE
191 | LV_231-3_1_3_line_191 |  | 184 | 185 | 0.039203 | 0.125 | 0.08 | 261 | 0 | 0.364 | 1 | 1 | cs | TRUE
192 | LV_231-3_1_3_line_192 |  | 185 | 186 | 0.01861 | 0.125 | 0.08 | 261 | 0 | 0.364 | 1 | 1 | cs | TRUE
193 | LV_231-3_1_3_line_193 |  | 187 | 188 | 0.0118 | 0.125 | 0.08 | 261 | 0 | 0.364 | 1 | 1 | cs | TRUE
194 | LV_231-3_1_3_line_194 |  | 188 | 194 | 0.014517 | 0.125 | 0.08 | 261 | 0 | 0.364 | 1 | 1 | cs | TRUE
195 | LV_231-3_1_3_line_195 |  | 189 | 190 | 0.00067935 | 0.125 | 0.08 | 261 | 0 | 0.364 | 1 | 1 | cs | TRUE
196 | LV_231-3_1_3_line_196 |  | 189 | 191 | 0.0033357 | 0.125 | 0.08 | 261 | 0 | 0.364 | 1 | 1 | cs | TRUE
197 | LV_231-3_1_3_line_197 |  | 191 | 192 | 0.0010567 | 0.125 | 0.08 | 261 | 0 | 0.364 | 1 | 1 | cs | TRUE
198 | LV_231-3_1_3_line_198 |  | 194 | 195 | 0.0014554 | 0.125 | 0.08 | 261 | 0 | 0.364 | 1 | 1 | cs | TRUE
199 | LV_231-3_1_3_line_199 |  | 197 | 198 | 0.0090778 | 0.125 | 0.08 | 261 | 0 | 0.364 | 1 | 1 | cs | TRUE
200 | LV_231-3_1_3_line_200 |  | 197 | 199 | 0.015472 | 0.125 | 0.08 | 261 | 0 | 0.364 | 1 | 1 | cs | TRUE
201 | LV_231-3_1_3_line_201 |  | 198 | 200 | 0.0090568 | 0.125 | 0.08 | 261 | 0 | 0.364 | 1 | 1 | cs | TRUE
202 | LV_231-3_1_3_line_202 |  | 201 | 202 | 0.15138 | 0.125 | 0.08 | 261 | 0 | 0.364 | 1 | 1 | cs | TRUE

## trafo
| name | std_type | hv_bus | lv_bus | sn_mva | vn_hv_kv | vn_lv_kv | vk_percent | vkr_percent | pfe_kw | i0_percent | shift_degree | tap_side | tap_neutral | tap_min | tap_max | tap_step_percent | tap_step_degree | tap_pos | tap_phase_shifter | parallel | df | in_service
0 | LV_231-3_1_3_trafo_87 | 0.63 MVA 20/0.4 kV | 204 | 56 | 0.63 | 20 | 0.4 | 6 | 1.206 | 1.65 | 0.2619 | 150 | hv | 0 | -2 | 2 | 2.5 | 0 | 0 | FALSE | 1 | 1 | TRUE

## line_geodata
| x0 | y0 | x1 | y1 | x2 | y2 | x3 | y3 | x4 | y4 | x5 | y5 | x6 | y6 | x7 | y7
0 | 2702134.7885 | 1256207.6707 | 2702137.9117 | 1256206.5797
1 | 2702134.7885 | 1256207.6707 | 2702119.8501 | 1256212.8889
2 | 2702117.7733 | 1256214.4875 | 2702119.8501 | 1256212.8889 | 2702119.8501 | 1256212.8889
3 | 2702164.1087 | 1256197.4287 | 2702165.0143 | 1256201.3363
4 | 2702162.9878 | 1256163.1816 | 2702154.2485 | 1256165.6105 | 2702164.1087 | 1256197.4287
5 | 2702165.0143 | 1256201.3363 | 2702168.348 | 1256215.7386
6 | 2702162.9878 | 1256163.1816 | 2702164.5495 | 1256158.3601 | 2702163.4 | 1256142.8055
7 | 2702131.997 | 1256098.261 | 2702143.0393 | 1256129.3433 | 2702154.2485 | 1256165.6105 | 2702162.9878 | 1256163.1816
8 | 2702112.1601 | 1256222.7087 | 2702114.4529 | 1256217.0436 | 2702117.7733 | 1256214.4875
9 | 2702168.348 | 1256215.7386 | 2702171.9757 | 1256231.4109
10 | 2702131.997 | 1256098.261 | 2702114.9806 | 1256104.7394
11 | 2702131.997 | 1256098.261 | 2702128.7206 | 1256090.9004
12 | 2702131.997 | 1256098.261 | 2702180.857 | 1256078.9216
13 | 2702114.9806 | 1256104.7394 | 2702106.7441 | 1256108.6856
14 | 2702114.9806 | 1256104.7394 | 2702111.2936 | 1256093.2777 | 2702107.4949 | 1256084.8336
15 | 2702128.7206 | 1256090.9004 | 2702120.9882 | 1256073.5288 | 2702118.3617 | 1256067.9364
16 | 2702220.5909 | 1256079.1742 | 2702213.2863 | 1256075.8343 | 2702182.7357 | 1256077.5862 | 2702180.857 | 1256078.9216
17 | 2702022.3354 | 1256689.0498 | 2701994.5449 | 1256690.9078
18 | 2701953.1309 | 1256692.6496 | 2701972.8823 | 1256692.3561 | 2701994.5449 | 1256690.9078
19 | 2702022.3354 | 1256689.0498 | 2702028.9353 | 1256659.7917
20 | 2701939.9357 | 1256698.5272 | 2701945.1107 | 1256698.4829 | 2701953.1309 | 1256692.6496
21 | 2702033.4996 | 1256639.5576 | 2702028.9353 | 1256659.7917
22 | 2701939.9357 | 1256698.5272 | 2701933.3939 | 1256692.543
23 | 2702037.6845 | 1256623.4499 | 2702033.4996 | 1256639.5576
24 | 2702033.4996 | 1256639.5576 | 2702006.8722 | 1256634.1164
25 | 2701933.3939 | 1256692.543 | 2701909.7434 | 1256693.2476 | 2701890.7318 | 1256697.0123 | 2701865.5169 | 1256703.6089
26 | 2701862.378 | 1256704.4301 | 2701865.5169 | 1256703.6089
27 | 2702201.8001 | 1256564.7573 | 2702201.8221 | 1256571.3496 | 2702200.3455 | 1256580.7022
28 | 2702191.9247 | 1256513.3539 | 2702201.7548 | 1256551.2321 | 2702201.8001 | 1256564.7573
29 | 2702191.9247 | 1256513.3539 | 2702195.0446 | 1256509.5825 | 2702225.9567 | 1256490.7119
30 | 2702191.9247 | 1256513.3539 | 2702184.4594 | 1256519.7859 | 2702180.1463 | 1256525.3827 | 2702177.3425 | 1256530.9388 | 2702175.4198 | 1256534.831
31 | 2702212.346 | 1256665.1075 | 2702231.0581 | 1256617.5919 | 2702236.6296 | 1256594.1691 | 2702244.8024 | 1256562.9404 | 2702239.2434 | 1256524.9691 | 2702225.9567 | 1256490.7119
32 | 2702225.9567 | 1256490.7119 | 2702227.6144 | 1256485.5697 | 2702226.1852 | 1256480.5409 | 2702222.5627 | 1256475.853
33 | 2702175.4198 | 1256534.831 | 2702173.8847 | 1256538.552 | 2702174.2595 | 1256543.051 | 2702173.7897 | 1256546.2343 | 2702171.2576 | 1256555.4371
34 | 2702175.4198 | 1256534.831 | 2702168.6644 | 1256532.4792 | 2702156.6258 | 1256514.5307
35 | 2702212.346 | 1256665.1075 | 2702179.8483 | 1256698.1067 | 2702162.2664 | 1256711.2251 | 2702138.7713 | 1256724.3415 | 2702112.4686 | 1256734.9409 | 2702083.3524 | 1256741.1883 | 2702054.7851 | 1256745.3548 | 2702037.5028 | 1256746.1169
36 | 2702194.7499 | 1256439.8607 | 2702222.5627 | 1256475.853
37 | 2702161.8504 | 1256581.5681 | 2702170.0716 | 1256559.7478 | 2702171.2576 | 1256555.4371
38 | 2702137.1242 | 1256513.4602 | 2702144.5383 | 1256509.5777 | 2702153.1045 | 1256509.2808 | 2702156.6258 | 1256514.5307
39 | 2702149.8209 | 1256576.9457 | 2702138.9991 | 1256572.7872
40 | 2702161.8504 | 1256581.5681 | 2702149.8209 | 1256576.9457
41 | 2702132.7182 | 1256570.3738 | 2702138.9991 | 1256572.7872
42 | 2702161.8504 | 1256581.5681 | 2702163.9073 | 1256582.6546
43 | 2702128.6715 | 1256568.8187 | 2702132.7182 | 1256570.3738
44 | 2702157.7106 | 1256632.6048 | 2702174.7597 | 1256595.3243 | 2702175.3558 | 1256590.5084 | 2702173.2116 | 1256587.569 | 2702163.9073 | 1256582.6546
45 | 2702128.6715 | 1256568.8187 | 2702121.2873 | 1256585.8136
46 | 2702128.6715 | 1256568.8187 | 2702118.9119 | 1256563.9687 | 2702104.7925 | 1256560.8782 | 2702091.7469 | 1256557.1947 | 2702053.0384 | 1256546.2185
47 | 2702048.1633 | 1256570.7408 | 2702045.7588 | 1256582.8358
48 | 2702053.0384 | 1256546.2185 | 2702048.1633 | 1256570.7408
49 | 2702037.6845 | 1256623.4499 | 2702045.7588 | 1256582.8358
50 | 2702053.0384 | 1256546.2185 | 2702064.0735 | 1256499.8711 | 2702064.5333 | 1256497.3348
51 | 2702053.0384 | 1256546.2185 | 2702042.1091 | 1256542.7162 | 2702042.105 | 1256542.6808
52 | 2702037.6845 | 1256623.4499 | 2702061.9287 | 1256629.0056 | 2702073.0804 | 1256631.4109 | 2702088.3323 | 1256634.4319 | 2702095.513 | 1256636.0587
53 | 2702074.7914 | 1256464.9164 | 2702069.7706 | 1256474.382 | 2702064.7487 | 1256496.1464 | 2702064.5333 | 1256497.3348
54 | 2701987.8904 | 1256526.3807 | 2702008.3785 | 1256533.939 | 2702016.1404 | 1256529.1021 | 2702040.7184 | 1256530.638 | 2702042.105 | 1256542.6808
55 | 2702116.9365 | 1256595.8271 | 2702121.2873 | 1256585.8136
56 | 2702074.7914 | 1256464.9164 | 2702089.5872 | 1256453.7402
57 | 2702074.7914 | 1256464.9164 | 2702066.1322 | 1256453.1131 | 2702061.6173 | 1256442.8714 | 2702060.7966 | 1256441.3345
58 | 2702074.7914 | 1256464.9164 | 2702077.6374 | 1256469.5915 | 2702081.8508 | 1256473.7008 | 2702088.1675 | 1256484.5409
59 | 2702147.3837 | 1256323.3645 | 2702160.3063 | 1256320.0798
60 | 2702177.0804 | 1256312.8906 | 2702177.5751 | 1256315.6903 | 2702160.3063 | 1256320.0798
61 | 2702138.0874 | 1256325.7394 | 2702147.3837 | 1256323.3645
62 | 2702177.0804 | 1256312.8906 | 2702187.7167 | 1256311.106
63 | 2702177.0804 | 1256312.8906 | 2702175.078 | 1256301.5628
64 | 2702138.0874 | 1256325.7394 | 2702137.4226 | 1256323.266
65 | 2702187.7167 | 1256311.106 | 2702186.2025 | 1256302.6931
66 | 2702187.7167 | 1256311.106 | 2702188.1364 | 1256313.4485 | 2702190.9312 | 1256325.5286
67 | 2702131.0634 | 1256299.6081 | 2702126.9989 | 1256284.4769
68 | 2702131.0634 | 1256299.6081 | 2702132.4772 | 1256304.868
69 | 2702122.2742 | 1256266.8878 | 2702126.9989 | 1256284.4769
70 | 2702132.4772 | 1256304.868 | 2702134.9781 | 1256314.1718
71 | 2702137.4226 | 1256323.266 | 2702134.9781 | 1256314.1718
72 | 2702183.4232 | 1256287.2509 | 2702186.2025 | 1256302.6931
73 | 2702190.9312 | 1256325.5286 | 2702194.1938 | 1256339.6298 | 2702198.0623 | 1256349.88
74 | 2702172.2221 | 1256285.4067 | 2702182.7337 | 1256283.4198
75 | 2702172.2221 | 1256285.4067 | 2702171.7391 | 1256282.669
76 | 2702182.7337 | 1256283.4198 | 2702183.4232 | 1256287.2509
77 | 2702169.0753 | 1256267.5713 | 2702171.7391 | 1256282.669
78 | 2702179.4847 | 1256265.3935 | 2702169.0753 | 1256267.5713 | 2702169.0753 | 1256267.5713
79 | 2702122.2742 | 1256266.8878 | 2702121.342 | 1256263.4175
80 | 2702179.4847 | 1256265.3935 | 2702178.246 | 1256258.4999 | 2702177.6261 | 1256255.8219
81 | 2702179.4847 | 1256265.3935 | 2702179.8705 | 1256267.5341
82 | 2702174.9841 | 1256244.4079 | 2702177.6261 | 1256255.8219
83 | 2702174.6956 | 1256243.1616 | 2702174.9841 | 1256244.4079
84 | 2702119.9941 | 1256258.3996 | 2702121.342 | 1256263.4175
85 | 2702119.9941 | 1256258.3996 | 2702117.715 | 1256249.9148
86 | 2702117.715 | 1256249.9148 | 2702115.4356 | 1256241.4293
87 | 2702112.1601 | 1256222.7087 | 2702113.8829 | 1256235.6489 | 2702115.4356 | 1256241.4293
88 | 2702093.1696 | 1256064.1097 | 2702079.5535 | 1256070.8567
89 | 2702112.1479 | 1256054.7056 | 2702093.1696 | 1256064.1097
90 | 2702112.1479 | 1256054.7056 | 2702118.3617 | 1256067.9364
91 | 2702112.1479 | 1256054.7056 | 2702106.4061 | 1256042.4751
92 | 2702098.1636 | 1256024.9181 | 2702106.4061 | 1256042.4751
93 | 2702050.8041 | 1256074.8978 | 2702054.2559 | 1256088.1902
94 | 2702057.1699 | 1256099.4273 | 2702054.2559 | 1256088.1902
95 | 2702050.8041 | 1256074.8978 | 2702044.7554 | 1256051.6525
96 | 2702050.8041 | 1256074.8978 | 2702035.1779 | 1256078.4699
97 | 2702068.269 | 1256122.871 | 2702065.3171 | 1256120.3959 | 2702062.3203 | 1256115.7071 | 2702057.1699 | 1256099.4273
98 | 2702057.1699 | 1256099.4273 | 2702041.7712 | 1256102.8727
99 | 2702098.1636 | 1256024.9181 | 2702132.0735 | 1256008.9787
100 | 2702090.6996 | 1256011.1338 | 2702098.1636 | 1256024.9181
101 | 2702041.5761 | 1256039.1765 | 2702044.7554 | 1256051.6525
102 | 2702044.7554 | 1256051.6525 | 2702017.0615 | 1256057.8272
103 | 2702035.1779 | 1256078.4699 | 2702019.361 | 1256082.0857
104 | 2702068.269 | 1256122.871 | 2702058.7532 | 1256127.4662 | 2702050.7283 | 1256130.1824
105 | 2702068.269 | 1256122.871 | 2702071.5416 | 1256123.8171 | 2702075.3244 | 1256123.1706 | 2702080.0885 | 1256121.3373
106 | 2702041.7712 | 1256102.8727 | 2702025.9842 | 1256106.405
107 | 2702107.2128 | 1256084.2065 | 2702107.4949 | 1256084.8336
108 | 2702092.1406 | 1256115.6824 | 2702106.7441 | 1256108.6856
109 | 2702080.0885 | 1256121.3373 | 2702081.3538 | 1256120.8505 | 2702087.4962 | 1256117.9075
110 | 2702091.2276 | 1256116.1198 | 2702087.4962 | 1256117.9075
111 | 2702092.1406 | 1256115.6824 | 2702091.2276 | 1256116.1198
112 | 2702044.0297 | 1256132.4497 | 2702050.7283 | 1256130.1824
113 | 2702014.4377 | 1256083.2112 | 2702019.361 | 1256082.0857
114 | 2702041.5761 | 1256039.1765 | 2702039.54 | 1256033.8926 | 2702031.7213 | 1256024.2816
115 | 2702041.5761 | 1256039.1765 | 2702060.7032 | 1256028.2575
116 | 2702010.0811 | 1256059.3835 | 2702017.0615 | 1256057.8272
117 | 2702020.1631 | 1256107.7075 | 2702025.9842 | 1256106.405
118 | 2702029.889 | 1256022.0809 | 2702030.2548 | 1256022.479 | 2702031.7213 | 1256024.2816
119 | 2702060.7032 | 1256028.2575 | 2702065.8365 | 1256025.3271
120 | 2702006.8722 | 1256634.1164 | 2702000.5365 | 1256632.8218
121 | 2702096.3411 | 1256464.0539 | 2702089.5872 | 1256453.7402
122 | 2702089.5872 | 1256453.7402 | 2702108.1831 | 1256442.5636
123 | 2702096.3411 | 1256464.0539 | 2702101.9032 | 1256471.7449
124 | 2702096.3411 | 1256464.0539 | 2702100.2503 | 1256461.7528 | 2702116.4765 | 1256452.1817
125 | 2701762.1393 | 1256720.253 | 2701797.7656 | 1256703.8521 | 2701819.5108 | 1256683.6874 | 2701824.604 | 1256676.8219
126 | 2701762.1393 | 1256720.253 | 2701806.266 | 1256717.8979
127 | 2702146.3741 | 1256380.0931 | 2702168.4488 | 1256401.2578 | 2702186.5019 | 1256429.4811
128 | 2702186.5019 | 1256429.4811 | 2702190.8082 | 1256434.7597 | 2702194.7499 | 1256439.8607
129 | 2702146.3741 | 1256380.0931 | 2702168.4488 | 1256401.2578 | 2702208.065 | 1256369.3378
130 | 2702208.065 | 1256369.3378 | 2702199.4447 | 1256353.5429 | 2702198.0623 | 1256349.88
131 | 2702208.065 | 1256369.3378 | 2702212.2963 | 1256374.7226
132 | 2702228.399 | 1256395.2151 | 2702212.2963 | 1256374.7226
133 | 2702029.5692 | 1256021.7329 | 2702029.889 | 1256022.0809
134 | 2702018.3854 | 1256009.564 | 2702029.5692 | 1256021.7329
135 | 2702018.3854 | 1256009.564 | 2702018.3854 | 1256009.564 | 2702017.4428 | 1256004.7327 | 2702022.1282 | 1256001.9081
136 | 2702018.3854 | 1256009.564 | 2701887.5074 | 1256008.2429
137 | 2702027.037 | 1255998.9488 | 2702022.1282 | 1256001.9081
138 | 2701870.7346 | 1255999.703 | 2701887.5074 | 1256008.2429
139 | 2702027.037 | 1255998.9488 | 2702031.8799 | 1255996.0292
140 | 2702075.6052 | 1255983.1509 | 2702090.6996 | 1256011.1338
141 | 2702075.6052 | 1255983.1509 | 2702073.5105 | 1255975.1416 | 2702068.6883 | 1255976.5708
142 | 2702075.6052 | 1255983.1509 | 2702081.6723 | 1255979.964 | 2702081.6723 | 1255979.964
143 | 2702044.0297 | 1256132.4497 | 2702027.7646 | 1256137.955
144 | 2702021.0356 | 1256140.2326 | 2702027.7646 | 1256137.955
145 | 2702021.0356 | 1256140.2326 | 2702015.269 | 1256142.1844 | 2702013.8599 | 1256142.6174
146 | 2702140.813 | 1256004.8707 | 2702132.0735 | 1256008.9787
147 | 2702091.9939 | 1255894.1502 | 2702080.7503 | 1255907.0446 | 2702071.7462 | 1255919.9999 | 2702065.7688 | 1255934.5976 | 2702062.3616 | 1255950.1959 | 2702062.9906 | 1255967.5208 | 2702068.6883 | 1255976.5708
148 | 2702068.6883 | 1255976.5708 | 2702059.825 | 1255984.6231
149 | 2702081.6723 | 1255979.964 | 2702088.1688 | 1255964.5746 | 2702098.6686 | 1255957.0802
150 | 2702091.9939 | 1255894.1502 | 2702064.7786 | 1255905.4124 | 2702049.3831 | 1255913.3182
151 | 2702043.6969 | 1256250.7956 | 2702047.4646 | 1256247.9583 | 2702054.9357 | 1256242.9496 | 2702057.1229 | 1256241.6168
152 | 2702043.6969 | 1256250.7956 | 2702061.6311 | 1256273.4199
153 | 2702057.1229 | 1256241.6168 | 2702061.7902 | 1256238.7729
154 | 2702067.2628 | 1256280.5244 | 2702061.6311 | 1256273.4199
155 | 2702228.399 | 1256395.2151 | 2702234.0376 | 1256402.3908 | 2702245.1538 | 1256414.7636
156 | 2702245.1538 | 1256414.7636 | 2702247.0477 | 1256416.8717 | 2702252.043 | 1256423.2514
157 | 2702267.9123 | 1256447.6042 | 2702264.4713 | 1256440.4695 | 2702258.0365 | 1256430.9062 | 2702252.043 | 1256423.2514
158 | 2702271.1342 | 1256454.2847 | 2702267.9123 | 1256447.6042
159 | 2702271.1342 | 1256454.2847 | 2702275.4135 | 1256452.3904 | 2702277.4837 | 1256450.0131 | 2702278.1254 | 1256447.8002 | 2702278.1776 | 1256444.7764 | 2702273.783 | 1256429.7772 | 2702271.011 | 1256426.5044 | 2702269.67 | 1256422.0443
160 | 2702004.3932 | 1256747.5771 | 2702037.5028 | 1256746.1169
161 | 2702004.3932 | 1256747.5771 | 2702005.7918 | 1256794.1946 | 2702009.5179 | 1256809.0598 | 2702013.3276 | 1256814.6967 | 2702015.093 | 1256817.2959 | 2702017.4659 | 1256820.5283 | 2702019.7872 | 1256823.6931
162 | 2702019.7872 | 1256823.6931 | 2702028.4464 | 1256825.4103 | 2702034.778 | 1256823.0175 | 2702044.6882 | 1256806.4304
163 | 2702078.6113 | 1256786.8657 | 2702044.6882 | 1256806.4304
164 | 2702078.6113 | 1256786.8657 | 2702084.9199 | 1256783.2273 | 2702100.5463 | 1256771.9542 | 2702116.1235 | 1256761.5553
165 | 2702039.7347 | 1255978.7717 | 2702045.1131 | 1255988.0515 | 2702031.8799 | 1255996.0292
166 | 2702039.7347 | 1255978.7717 | 2702036.3245 | 1255972.8878
167 | 2702030.6277 | 1255963.0587 | 2702036.3245 | 1255972.8878
168 | 2702136.9134 | 1255923.7654 | 2702139.9011 | 1255917.8622 | 2702144.688 | 1255911.6828
169 | 2702145.8963 | 1255910.123 | 2702144.688 | 1255911.6828
170 | 2702132.1459 | 1255933.1853 | 2702132.1459 | 1255933.1853 | 2702136.9134 | 1255923.7654
171 | 2702132.1459 | 1255933.1853 | 2702129.185 | 1255935.2987
172 | 2702121.2741 | 1255940.9452 | 2702129.185 | 1255935.2987
173 | 2702061.7902 | 1256238.7729 | 2702061.9569 | 1256238.6713
174 | 2702068.2459 | 1256234.8391 | 2702061.9569 | 1256238.6713
175 | 2702068.2459 | 1256234.8391 | 2702072.2009 | 1256234.6961 | 2702097.7868 | 1256227.0205
176 | 2702068.2459 | 1256234.8391 | 2702065.8552 | 1256231.751 | 2702063.1576 | 1256221.8608
177 | 2702112.1601 | 1256222.7087 | 2702097.7868 | 1256227.0205
178 | 2702062.6681 | 1256220.0661 | 2702063.1576 | 1256221.8608
179 | 2702174.6956 | 1256243.1616 | 2702171.9757 | 1256231.4109
180 | 2702516.6437 | 1256182.3761 | 2702507.9805 | 1256172.14 | 2702498.2271 | 1256166.4777 | 2702447.5771 | 1256157.605 | 2702435.2168 | 1256152.6316 | 2702425.889 | 1256146.7877 | 2702419.0928 | 1256138.052 | 2702414.7427 | 1256124.8438
181 | 2702462.383 | 1256071.8805 | 2702457.324 | 1256073.9058 | 2702440.2259 | 1256080.7266 | 2702427.5134 | 1256090.8593 | 2702418.7593 | 1256103.2847 | 2702415.7789 | 1256112.9187 | 2702414.7427 | 1256124.8438
182 | 2702712.7986 | 1256336.1225 | 2702516.6437 | 1256182.3761
183 | 2702462.383 | 1256071.8805 | 2702451.0405 | 1256073.0297 | 2702433.223 | 1256076.5243 | 2702411.3486 | 1256077.758 | 2702397.6077 | 1256076.7084
184 | 2702691.7983 | 1256415.2448 | 2702711.4146 | 1256366.312 | 2702713.7303 | 1256351.5401 | 2702712.7986 | 1256336.1225
185 | 2702220.5909 | 1256079.1742 | 2702397.6077 | 1256076.7084
186 | 2702060.8062 | 1256213.2395 | 2702062.6681 | 1256220.0661
187 | 2702060.8062 | 1256213.2395 | 2702057.446 | 1256200.92
188 | 2702057.446 | 1256200.92 | 2702056.9121 | 1256198.9625
189 | 2702056.9121 | 1256198.9625 | 2702054.5582 | 1256190.3325
190 | 2702053.2633 | 1256185.5847 | 2702054.5582 | 1256190.3325
191 | 2701862.378 | 1256704.4301 | 2701824.4516 | 1256714.3523
192 | 2701806.266 | 1256717.8979 | 2701812.0863 | 1256717.5873 | 2701824.4516 | 1256714.3523
193 | 2702121.2741 | 1255940.9452 | 2702111.6694 | 1255947.8007
194 | 2702111.6694 | 1255947.8007 | 2702099.8532 | 1255956.2347
195 | 2702053.0845 | 1256184.9293 | 2702053.2633 | 1256185.5847
196 | 2702053.0845 | 1256184.9293 | 2702052.2068 | 1256181.7112
197 | 2702051.9287 | 1256180.6918 | 2702052.2068 | 1256181.7112
198 | 2702099.8532 | 1255956.2347 | 2702098.6686 | 1255957.0802
199 | 2702078.528 | 1256294.7356 | 2702072.8889 | 1256287.6218
200 | 2702078.528 | 1256294.7356 | 2702088.1396 | 1256306.8606
201 | 2702067.2628 | 1256280.5244 | 2702072.8889 | 1256287.6218
202 | 2702685.4037 | 1256566.493 | 2702691.7983 | 1256415.2448

## bus_geodata
| x | y | coords
0 | 2702137.9117 | 1256206.5797
1 | 2702134.7885 | 1256207.6707
2 | 2702119.8501 | 1256212.8889
3 | 2702164.1087 | 1256197.4287
4 | 2702165.0143 | 1256201.3363
5 | 2702162.9878 | 1256163.1816
6 | 2702117.7733 | 1256214.4875
7 | 2702168.348 | 1256215.7386
8 | 2702131.997 | 1256098.261
9 | 2702114.9806 | 1256104.7394
10 | 2702128.7206 | 1256090.9004
11 | 2702180.857 | 1256078.9216
12 | 2702163.4 | 1256142.8055
13 | 2701994.5449 | 1256690.9078
14 | 2702022.3354 | 1256689.0498
15 | 2701953.1309 | 1256692.6496
16 | 2702028.9353 | 1256659.7917
17 | 2701939.9357 | 1256698.5272
18 | 2702033.4996 | 1256639.5576
19 | 2701933.3939 | 1256692.543
20 | 2701865.5169 | 1256703.6089
21 | 2702201.8 | 1256564.7573
22 | 2702200.3455 | 1256580.7022
23 | 2702191.9247 | 1256513.3539
24 | 2702225.9567 | 1256490.7119
25 | 2702175.4198 | 1256534.831
26 | 2702212.346 | 1256665.1075
27 | 2702222.5627 | 1256475.853
28 | 2702171.2576 | 1256555.4371
29 | 2702156.6258 | 1256514.5307
30 | 2702149.8209 | 1256576.9457
31 | 2702138.9991 | 1256572.7872
32 | 2702161.8504 | 1256581.5681
33 | 2702132.7182 | 1256570.3738
34 | 2702163.9073 | 1256582.6546
35 | 2702128.6715 | 1256568.8187
36 | 2702157.7106 | 1256632.6048
37 | 2702048.1633 | 1256570.7408
38 | 2702045.7588 | 1256582.8358
39 | 2702053.0384 | 1256546.2185
40 | 2702037.6845 | 1256623.4499
41 | 2702064.5333 | 1256497.3348
42 | 2702042.105 | 1256542.6808
43 | 2702095.513 | 1256636.0587
44 | 2702121.2873 | 1256585.8136
45 | 2702074.7914 | 1256464.9164
46 | 2701987.8904 | 1256526.3807
47 | 2702116.9365 | 1256595.8271
48 | 2702137.1242 | 1256513.4602
49 | 2702160.3063 | 1256320.0798
50 | 2702147.3837 | 1256323.3645
51 | 2702177.0804 | 1256312.8906
52 | 2702138.0874 | 1256325.7394
53 | 2702187.7167 | 1256311.106
54 | 2702175.078 | 1256301.5628
55 | 2702131.0634 | 1256299.6082
56 | 2702126.9989 | 1256284.4769
57 | 2702132.4772 | 1256304.868
58 | 2702137.4226 | 1256323.266
59 | 2702186.2025 | 1256302.6931
60 | 2702190.9312 | 1256325.5286
61 | 2702172.2221 | 1256285.4067
62 | 2702182.7337 | 1256283.4198
63 | 2702171.7391 | 1256282.669
64 | 2702183.4232 | 1256287.2509
65 | 2702169.0753 | 1256267.5713
66 | 2702134.9781 | 1256314.1718
67 | 2702122.2742 | 1256266.8878
68 | 2702179.4847 | 1256265.3935
69 | 2702177.6261 | 1256255.8219
70 | 2702179.8705 | 1256267.5341
71 | 2702174.9841 | 1256244.4079
72 | 2702121.342 | 1256263.4175
73 | 2702119.9941 | 1256258.3996
74 | 2702117.715 | 1256249.9148
75 | 2702115.4356 | 1256241.4293
76 | 2702093.1696 | 1256064.1097
77 | 2702079.5535 | 1256070.8567
78 | 2702112.1479 | 1256054.7056
79 | 2702118.3617 | 1256067.9365
80 | 2702106.4061 | 1256042.4751
81 | 2702054.2559 | 1256088.1902
82 | 2702050.8041 | 1256074.8978
83 | 2702057.1699 | 1256099.4273
84 | 2702098.1636 | 1256024.9181
85 | 2702044.7554 | 1256051.6525
86 | 2702035.1779 | 1256078.4699
87 | 2702068.269 | 1256122.871
88 | 2702041.7712 | 1256102.8727
89 | 2702107.2128 | 1256084.2065
90 | 2702107.4949 | 1256084.8336
91 | 2702106.7441 | 1256108.6856
92 | 2702087.4962 | 1256117.9075
93 | 2702080.0885 | 1256121.3373
94 | 2702091.2276 | 1256116.1198
95 | 2702092.1406 | 1256115.6824
96 | 2702050.7283 | 1256130.1824
97 | 2702019.361 | 1256082.0857
98 | 2702014.4377 | 1256083.2112
99 | 2702041.5761 | 1256039.1765
100 | 2702017.0615 | 1256057.8272
101 | 2702025.9842 | 1256106.405
102 | 2702020.1631 | 1256107.7075
103 | 2702010.0811 | 1256059.3835
104 | 2702031.7213 | 1256024.2816
105 | 2702060.7032 | 1256028.2575
106 | 2702006.8722 | 1256634.1164
107 | 2702000.5365 | 1256632.8218
108 | 2702089.5872 | 1256453.7402
109 | 2702060.7966 | 1256441.3345
110 | 2702088.1675 | 1256484.5409
111 | 2702096.3411 | 1256464.0539
112 | 2702108.1831 | 1256442.5636
113 | 2701824.604 | 1256676.8219
114 | 2701762.1393 | 1256720.253
115 | 2702186.5019 | 1256429.4811
116 | 2702146.3741 | 1256380.0931
117 | 2702194.7499 | 1256439.8607
118 | 2702208.065 | 1256369.3378
119 | 2702198.0623 | 1256349.88
120 | 2702212.2963 | 1256374.7226
121 | 2702101.9032 | 1256471.7449
122 | 2702116.4765 | 1256452.1817
123 | 2702029.5692 | 1256021.7329
124 | 2702029.889 | 1256022.0809
125 | 2702018.3854 | 1256009.564
126 | 2702022.1282 | 1256001.9081
127 | 2701887.5074 | 1256008.2429
128 | 2702027.037 | 1255998.9488
129 | 2702065.8365 | 1256025.3271
130 | 2702090.6996 | 1256011.1338
131 | 2702075.6052 | 1255983.1509
132 | 2702044.0297 | 1256132.4497
133 | 2702027.7646 | 1256137.955
134 | 2702021.0356 | 1256140.2326
135 | 2702013.8599 | 1256142.6174
136 | 2702132.0735 | 1256008.9787
137 | 2702068.6883 | 1255976.5708
138 | 2702081.6723 | 1255979.964
139 | 2702049.3831 | 1255913.3182
140 | 2702091.9939 | 1255894.1502
141 | 2702043.6969 | 1256250.7956
142 | 2702057.1229 | 1256241.6168
143 | 2702061.6311 | 1256273.4199
144 | 2702228.399 | 1256395.2151
145 | 2702245.1538 | 1256414.7636
146 | 2702252.043 | 1256423.2514
147 | 2702267.9123 | 1256447.6042
148 | 2702271.1342 | 1256454.2847
149 | 2702269.67 | 1256422.0443
150 | 2702037.5028 | 1256746.1169
151 | 2702004.3932 | 1256747.5771
152 | 2702019.7872 | 1256823.6931
153 | 2702044.6882 | 1256806.4304
154 | 2702078.6113 | 1256786.8657
155 | 2702116.1235 | 1256761.5553
156 | 2702059.825 | 1255984.6231
157 | 2702031.8799 | 1255996.0292
158 | 2702039.7347 | 1255978.7717
159 | 2702036.3245 | 1255972.8878
160 | 2702030.6277 | 1255963.0587
161 | 2702144.688 | 1255911.6828
162 | 2702136.9134 | 1255923.7654
163 | 2702145.8963 | 1255910.123
164 | 2702132.1459 | 1255933.1853
165 | 2702129.185 | 1255935.2987
166 | 2702061.7902 | 1256238.7729
167 | 2702061.9569 | 1256238.6713
168 | 2702068.2459 | 1256234.8391
169 | 2702097.7868 | 1256227.0205
170 | 2702063.1576 | 1256221.8608
171 | 2702174.6956 | 1256243.1616
172 | 2702171.9757 | 1256231.4109
173 | 2702414.7427 | 1256124.8438
174 | 2702516.6437 | 1256182.3761
175 | 2702462.383 | 1256071.8805
176 | 2702712.7986 | 1256336.1225
177 | 2702397.6077 | 1256076.7084
178 | 2702220.5909 | 1256079.1742
179 | 2702060.8062 | 1256213.2395
180 | 2702062.6681 | 1256220.0661
181 | 2702057.446 | 1256200.92
182 | 2702056.9121 | 1256198.9625
183 | 2702054.5582 | 1256190.3325
184 | 2701862.378 | 1256704.4301
185 | 2701824.4516 | 1256714.3523
186 | 2701806.266 | 1256717.8979
187 | 2702121.2741 | 1255940.9452
188 | 2702111.6694 | 1255947.8007
189 | 2702053.0845 | 1256184.9293
190 | 2702053.2633 | 1256185.5847
191 | 2702052.2068 | 1256181.7112
192 | 2702051.9287 | 1256180.6918
193 | 2702112.1601 | 1256222.7087
194 | 2702099.8532 | 1255956.2347
195 | 2702098.6686 | 1255957.0802
196 | 2702140.813 | 1256004.8707
197 | 2702078.528 | 1256294.7356
198 | 2702072.8889 | 1256287.6218
199 | 2702088.1396 | 1256306.8606
200 | 2702067.2628 | 1256280.5244
201 | 2702685.4037 | 1256566.493
202 | 2702691.7983 | 1256415.2448
203 | 2701870.7346 | 1255999.703
204 | 2702131.0634 | 1256299.6082

## line_std_types
| c_nf_per_km | r_ohm_per_km | x_ohm_per_km | max_i_ka | type | q_mm2 | alpha | voltage_rating
NAYY 4x50 SE | 210 | 0.642 | 0.083 | 0.142 | cs | 50 | 0.00403 | LV
NAYY 4x120 SE | 264 | 0.225 | 0.08 | 0.242 | cs | 120 | 0.00403 | LV
NAYY 4x150 SE | 261 | 0.208 | 0.08 | 0.27 | cs | 150 | 0.00403 | LV
NA2XS2Y 1x95 RM/25 12/20 kV | 216 | 0.313 | 0.132 | 0.252 | cs | 95 | 0.00403 | MV
NA2XS2Y 1x185 RM/25 12/20 kV | 273 | 0.161 | 0.117 | 0.362 | cs | 185 | 0.00403 | MV
NA2XS2Y 1x240 RM/25 12/20 kV | 304 | 0.122 | 0.112 | 0.421 | cs | 240 | 0.00403 | MV
NA2XS2Y 1x95 RM/25 6/10 kV | 315 | 0.313 | 0.123 | 0.249 | cs | 95 | 0.00403 | MV
NA2XS2Y 1x185 RM/25 6/10 kV | 406 | 0.161 | 0.11 | 0.358 | cs | 185 | 0.00403 | MV
NA2XS2Y 1x240 RM/25 6/10 kV | 456 | 0.122 | 0.105 | 0.416 | cs | 240 | 0.00403 | MV
NA2XS2Y 1x150 RM/25 12/20 kV | 250 | 0.206 | 0.116 | 0.319 | cs | 150 | 0.00403 | MV
NA2XS2Y 1x120 RM/25 12/20 kV | 230 | 0.253 | 0.119 | 0.283 | cs | 120 | 0.00403 | MV
NA2XS2Y 1x70 RM/25 12/20 kV | 190 | 0.443 | 0.132 | 0.22 | cs | 70 | 0.00403 | MV
NA2XS2Y 1x150 RM/25 6/10 kV | 360 | 0.206 | 0.11 | 0.315 | cs | 150 | 0.00403 | MV
NA2XS2Y 1x120 RM/25 6/10 kV | 340 | 0.253 | 0.113 | 0.28 | cs | 120 | 0.00403 | MV
NA2XS2Y 1x70 RM/25 6/10 kV | 280 | 0.443 | 0.123 | 0.217 | cs | 70 | 0.00403 | MV
N2XS(FL)2Y 1x120 RM/35 64/110 kV | 112 | 0.153 | 0.166 | 0.366 | cs | 120 | 0.00393 | HV
N2XS(FL)2Y 1x185 RM/35 64/110 kV | 125 | 0.099 | 0.156 | 0.457 | cs | 185 | 0.00393 | HV
N2XS(FL)2Y 1x240 RM/35 64/110 kV | 135 | 0.075 | 0.149 | 0.526 | cs | 240 | 0.00393 | HV
N2XS(FL)2Y 1x300 RM/35 64/110 kV | 144 | 0.06 | 0.144 | 0.588 | cs | 300 | 0.00393 | HV
15-AL1/3-ST1A 0.4 | 11 | 1.8769 | 0.35 | 0.105 | ol | 16 | 0.00403 | LV
24-AL1/4-ST1A 0.4 | 11.25 | 1.2012 | 0.335 | 0.14 | ol | 24 | 0.00403 | LV
48-AL1/8-ST1A 0.4 | 12.2 | 0.5939 | 0.3 | 0.21 | ol | 48 | 0.00403 | LV
94-AL1/15-ST1A 0.4 | 13.2 | 0.306 | 0.29 | 0.35 | ol | 94 | 0.00403 | LV
34-AL1/6-ST1A 10.0 | 9.7 | 0.8342 | 0.36 | 0.17 | ol | 34 | 0.00403 | MV
48-AL1/8-ST1A 10.0 | 10.1 | 0.5939 | 0.35 | 0.21 | ol | 48 | 0.00403 | MV
70-AL1/11-ST1A 10.0 | 10.4 | 0.4132 | 0.339 | 0.29 | ol | 70 | 0.00403 | MV
94-AL1/15-ST1A 10.0 | 10.75 | 0.306 | 0.33 | 0.35 | ol | 94 | 0.00403 | MV
122-AL1/20-ST1A 10.0 | 11.1 | 0.2376 | 0.323 | 0.41 | ol | 122 | 0.00403 | MV
149-AL1/24-ST1A 10.0 | 11.25 | 0.194 | 0.315 | 0.47 | ol | 149 | 0.00403 | MV
34-AL1/6-ST1A 20.0 | 9.15 | 0.8342 | 0.382 | 0.17 | ol | 34 | 0.00403 | MV
48-AL1/8-ST1A 20.0 | 9.5 | 0.5939 | 0.372 | 0.21 | ol | 48 | 0.00403 | MV
70-AL1/11-ST1A 20.0 | 9.7 | 0.4132 | 0.36 | 0.29 | ol | 70 | 0.00403 | MV
94-AL1/15-ST1A 20.0 | 10 | 0.306 | 0.35 | 0.35 | ol | 94 | 0.00403 | MV
122-AL1/20-ST1A 20.0 | 10.3 | 0.2376 | 0.344 | 0.41 | ol | 122 | 0.00403 | MV
149-AL1/24-ST1A 20.0 | 10.5 | 0.194 | 0.337 | 0.47 | ol | 149 | 0.00403 | MV
184-AL1/30-ST1A 20.0 | 10.75 | 0.1571 | 0.33 | 0.535 | ol | 184 | 0.00403 | MV
243-AL1/39-ST1A 20.0 | 11 | 0.1188 | 0.32 | 0.645 | ol | 243 | 0.00403 | MV
48-AL1/8-ST1A 110.0 | 8 | 0.5939 | 0.46 | 0.21 | ol | 48 | 0.00403 | HV
70-AL1/11-ST1A 110.0 | 8.4 | 0.4132 | 0.45 | 0.29 | ol | 70 | 0.00403 | HV
94-AL1/15-ST1A 110.0 | 8.65 | 0.306 | 0.44 | 0.35 | ol | 94 | 0.00403 | HV
122-AL1/20-ST1A 110.0 | 8.5 | 0.2376 | 0.43 | 0.41 | ol | 122 | 0.00403 | HV
149-AL1/24-ST1A 110.0 | 8.75 | 0.194 | 0.41 | 0.47 | ol | 149 | 0.00403 | HV
184-AL1/30-ST1A 110.0 | 8.8 | 0.1571 | 0.4 | 0.535 | ol | 184 | 0.00403 | HV
243-AL1/39-ST1A 110.0 | 9 | 0.1188 | 0.39 | 0.645 | ol | 243 | 0.00403 | HV
305-AL1/39-ST1A 110.0 | 9.2 | 0.0949 | 0.38 | 0.74 | ol | 305 | 0.00403 | HV
490-AL1/64-ST1A 110.0 | 9.75 | 0.059 | 0.37 | 0.96 | ol | 490 | 0.00403 | HV
679-AL1/86-ST1A 110.0 | 9.95 | 0.042 | 0.36 | 1.15 | ol | 679 | 0.00403 | HV
490-AL1/64-ST1A 220.0 | 10 | 0.059 | 0.285 | 0.96 | ol | 490 | 0.00403 | HV
679-AL1/86-ST1A 220.0 | 11.7 | 0.042 | 0.275 | 1.15 | ol | 679 | 0.00403 | HV
490-AL1/64-ST1A 380.0 | 11 | 0.059 | 0.253 | 0.96 | ol | 490 | 0.00403 | HV
679-AL1/86-ST1A 380.0 | 14.6 | 0.042 | 0.25 | 1.15 | ol | 679 | 0.00403 | HV

## trafo_std_types
| i0_percent | pfe_kw | vkr_percent | sn_mva | vn_lv_kv | vn_hv_kv | vk_percent | shift_degree | vector_group | tap_side | tap_neutral | tap_min | tap_max | tap_step_degree | tap_step_percent | tap_phase_shifter
160 MVA 380/110 kV | 0.06 | 60 | 0.25 | 160 | 110 | 380 | 12.2 | 0 | Yy0 | hv | 0 | -9 | 9 | 0 | 1.5 | FALSE
100 MVA 220/110 kV | 0.06 | 55 | 0.26 | 100 | 110 | 220 | 12 | 0 | Yy0 | hv | 0 | -9 | 9 | 0 | 1.5 | FALSE
63 MVA 110/20 kV | 0.04 | 22 | 0.32 | 63 | 20 | 110 | 18 | 150 | YNd5 | hv | 0 | -9 | 9 | 0 | 1.5 | FALSE
40 MVA 110/20 kV | 0.05 | 18 | 0.34 | 40 | 20 | 110 | 16.2 | 150 | YNd5 | hv | 0 | -9 | 9 | 0 | 1.5 | FALSE
25 MVA 110/20 kV | 0.07 | 14 | 0.41 | 25 | 20 | 110 | 12 | 150 | YNd5 | hv | 0 | -9 | 9 | 0 | 1.5 | FALSE
63 MVA 110/10 kV | 0.04 | 22 | 0.32 | 63 | 10 | 110 | 18 | 150 | YNd5 | hv | 0 | -9 | 9 | 0 | 1.5 | FALSE
40 MVA 110/10 kV | 0.05 | 18 | 0.34 | 40 | 10 | 110 | 16.2 | 150 | YNd5 | hv | 0 | -9 | 9 | 0 | 1.5 | FALSE
25 MVA 110/10 kV | 0.07 | 14 | 0.41 | 25 | 10 | 110 | 12 | 150 | YNd5 | hv | 0 | -9 | 9 | 0 | 1.5 | FALSE
0.25 MVA 20/0.4 kV | 0.32 | 0.8 | 1.44 | 0.25 | 0.4 | 20 | 6 | 150 | Yzn5 | hv | 0 | -2 | 2 | 0 | 2.5 | FALSE
0.4 MVA 20/0.4 kV | 0.3375 | 1.35 | 1.425 | 0.4 | 0.4 | 20 | 6 | 150 | Dyn5 | hv | 0 | -2 | 2 | 0 | 2.5 | FALSE
0.63 MVA 20/0.4 kV | 0.2619 | 1.65 | 1.206 | 0.63 | 0.4 | 20 | 6 | 150 | Dyn5 | hv | 0 | -2 | 2 | 0 | 2.5 | FALSE
0.25 MVA 10/0.4 kV | 0.24 | 0.6 | 1.2 | 0.25 | 0.4 | 10 | 4 | 150 | Dyn5 | hv | 0 | -2 | 2 | 0 | 2.5 | FALSE
0.4 MVA 10/0.4 kV | 0.2375 | 0.95 | 1.325 | 0.4 | 0.4 | 10 | 4 | 150 | Dyn5 | hv | 0 | -2 | 2 | 0 | 2.5 | FALSE
0.63 MVA 10/0.4 kV | 0.1873 | 1.18 | 1.0794 | 0.63 | 0.4 | 10 | 4 | 150 | Dyn5 | hv | 0 | -2 | 2 | 0 | 2.5 | FALSE

## trafo3w_std_types
| sn_hv_mva | sn_mv_mva | sn_lv_mva | vn_hv_kv | vn_mv_kv | vn_lv_kv | vk_hv_percent | vk_mv_percent | vk_lv_percent | vkr_hv_percent | vkr_mv_percent | vkr_lv_percent | pfe_kw | i0_percent | shift_mv_degree | shift_lv_degree | vector_group | tap_side | tap_neutral | tap_min | tap_max | tap_step_percent
63/25/38 MVA 110/20/10 kV | 63 | 25 | 38 | 110 | 20 | 10 | 10.4 | 10.4 | 10.4 | 0.28 | 0.32 | 0.35 | 35 | 0.89 | 0 | 0 | YN0yn0yn0 | hv | 0 | -10 | 10 | 1.2
63/25/38 MVA 110/10/10 kV | 63 | 25 | 38 | 110 | 10 | 10 | 10.4 | 10.4 | 10.4 | 0.28 | 0.32 | 0.35 | 35 | 0.89 | 0 | 0 | YN0yn0yn0 | hv | 0 | -10 | 10 | 1.2

## fuse_std_types
| fuse_type | i_rated_a | t_avg | t_min | t_total | x_avg | x_min | x_total
HV 100A | HV 100A | 100 | 0 | [10.0, 3.64, 0.854, 0.281, 0.1, 0.0531, 0.022, 0.01] | [10.0, 4.267, 1.21, 0.403, 0.1, 0.058, 0.022, 0.01] | 0 | [300.0, 350.0, 450.0, 550.0, 700.0, 850.0, 1200.0, 1752.0] | [600.0, 700.0, 900.0, 1150.0, 1665.0, 2000.0, 3000.0, 4313.0]
HV 10A | HV 10A | 10 | 0 | [10.0, 1675.0, 0.344, 0.156, 0.1, 0.0417, 0.0171, 0.01] | [10.0, 1.3, 0.3, 0.155, 0.1, 0.0555, 0.023, 0.01] | 0 | [30.0, 32.0, 35.0, 37.0, 39.0, 50.0, 70.0, 88.0] | [60.0, 70.0, 80.0, 87.0, 94.0, 110.0, 150.0, 216.0]
HV 125A | HV 125A | 125 | 0 | [10.0, 1.82, 0.344, 0.1, 0.0467, 0.0269, 0.01] | [10.0, 2.478, 0.426, 0.1, 0.0427, 0.0211, 0.01] | 0 | [375.0, 500.0, 700.0, 925.0, 1200.0, 1500.0, 2341.0] | [750.0, 1000.0, 1500.0, 2200.0, 3000.0, 4000.0, 5765.0]
HV 160A | HV 160A | 160 | 0 | [10.0, 4.15, 1.03, 0.198, 0.1, 0.051, 0.0172, 0.01] | [10.0, 2.3, 0.734, 0.274, 0.1, 0.046, 0.0177, 0.01] | 0 | [480.0, 550.0, 700.0, 1000.0, 1260.0, 1600.0, 2500.0, 3227.0] | [960.0, 1300.0, 1700.0, 2200.0, 2996.0, 4000.0, 6000.0, 7946.0]
HV 16A | HV 16A | 16 | 0 | [10.0, 0.352, 0.164, 0.1, 0.0649, 0.0342, 0.01] | [10.0, 2.34, 0.722, 0.181, 0.1, 0.055, 0.0296, 0.01] | 0 | [48.0, 60.0, 65.0, 71.0, 80.0, 100.0, 162.0] | [96.0, 110.0, 125.0, 150.0, 168.0, 200.0, 250.0, 398.0]
HV 200A | HV 200A | 200 | 0 | [10.0, 4.267, 1.21, 0.403, 0.1, 0.058, 0.022, 0.01] | [10.0, 3.73, 1.654, 0.328, 0.1, 0.0531, 0.019, 0.01] | 0 | [600.0, 700.0, 900.0, 1150.0, 1665.0, 2000.0, 3000.0, 4313.0] | [1200.0, 1500.0, 1800.0, 2700.0, 3960.0, 5000.0, 7500.0, 10620.0]
HV 20A | HV 20A | 20 | 0 | [10.0, 1.3, 0.3, 0.155, 0.1, 0.0555, 0.023, 0.01] | [10.0, 1.3, 0.161, 0.1, 0.0611, 0.0399, 0.0141, 0.01] | 0 | [60.0, 70.0, 80.0, 87.0, 94.0, 110.0, 150.0, 216.0] | [120.0, 150.0, 200.0, 223.0, 260.0, 300.0, 450.0, 532.0]
HV 25A | HV 25A | 25 | 0 | [10.0, 2.512, 0.833, 0.299, 0.1, 0.0372, 0.0223, 0.01] | [10.0, 3.125, 0.597, 0.198, 0.1, 0.0378, 0.022, 0.01] | 0 | [75.0, 82.0, 90.0, 100.0, 124.0, 170.0, 200.0, 289.0] | [150.0, 170.0, 210.0, 250.0, 294.0, 400.0, 500.0, 711.0]
HV 31.5A | HV 31.5A | 31.5 | 0 | [10.0, 2.34, 0.722, 0.181, 0.1, 0.055, 0.0296, 0.01] | [10.0, 2.84, 0.368, 0.164, 0.1, 0.0621, 0.0378, 0.0195, 0.01] | 0 | [95.0, 110.0, 125.0, 150.0, 165.0, 200.0, 250.0, 390.0] | [189.0, 220.0, 300.0, 350.0, 393.0, 450.0, 530.0, 700.0, 960.0]
HV 40A | HV 40A | 40 | 0 | [10.0, 1.3, 0.161, 0.1, 0.0611, 0.0399, 0.0141, 0.01] | [10.0, 2.05, 0.369, 0.198, 0.1, 0.051, 0.0298, 0.01] | 0 | [120.0, 150.0, 200.0, 223.0, 260.0, 300.0, 450.0, 532.0] | [240.0, 300.0, 400.0, 450.0, 530.0, 650.0, 800.0, 1311.0]
HV 50A | HV 50A | 50 | 0 | [10.0, 3.215, 0.597, 0.198, 0.1, 0.0378, 0.022, 0.01] | [10.0, 3.64, 0.854, 0.281, 0.1, 0.0531, 0.022, 0.01] | 0 | [150.0, 170.0, 210.0, 250.0, 294.0, 400.0, 500.0, 711.0] | [300.0, 350.0, 450.0, 550.0, 700.0, 850.0, 1200.0, 1752.0]
HV 6.3A | HV 6.3A | 6.3 | 0 | [10.0, 1.39, 0.344, 0.168, 0.1, 0.056, 0.0263, 0.01] | [10.0, 1.711, 0.516, 0.198, 0.1, 0.0634, 0.0303, 0.01] | 0 | [19.0, 19.5, 20.4, 20.8, 22.0, 25.0, 32.0, 48.0] | [38.0, 40.0, 43.0, 48.0, 53.0, 60.0, 75.0, 118.0]
HV 63A | HV 63A | 63 | 0 | [10.0, 2.84, 0.368, 0.164, 0.1, 0.0621, 0.0378, 0.0195, 0.01] | [10.0, 1.82, 0.344, 0.1, 0.0467, 0.0269, 0.01] | 0 | [189.0, 220.0, 300.0, 350.0, 393.0, 450.0, 530.0, 700.0, 961.0] | [378.0, 500.0, 700.0, 934.0, 1200.0, 1500.0, 2366.0]
HV 80A | HV 80A | 80 | 0 | [10.0, 2.05, 0.369, 0.198, 0.1, 0.051, 0.0298, 0.01] | [10.0, 4.15, 1.03, 0.198, 0.1, 0.051, 0.0172, 0.01] | 0 | [240.0, 300.0, 400.0, 450.0, 530.0, 650.0, 800.0, 1311.0] | [480.0, 550.0, 700.0, 1000.0, 1260.0, 1600.0, 2500.0, 3227.0]
Siemens NH-1-100 | Siemens NH-1-100 | 100 | [5400.0, 2000.0, 400.0, 20.0, 1.0, 0.2, 0.012, 0.004] | 0 | 0 | [150.0, 190.0, 250.0, 430.0, 900.0, 1250.0, 2700.0, 3600.0] | 0 | 0
Siemens NH-1-125 | Siemens NH-1-125 | 125 | [4800.0, 120.0, 7.0, 0.1, 0.004] | 0 | 0 | [180.0, 400.0, 740.0, 2000.0, 4250.0] | 0 | 0
Siemens NH-1-16 | Siemens NH-1-16 | 16 | [4000.0, 400.0, 2.0, 0.1, 0.04, 0.01] | 0 | 0 | [26.0, 35.0, 75.0, 150.0, 200.0, 300.0] | 0 | 0
Siemens NH-1-160 | Siemens NH-1-160 | 160 | [4800.0, 120.0, 7.0, 0.1, 0.004] | 0 | 0 | [210.0, 500.0, 900.0, 2300.0, 5000.0] | 0 | 0
Siemens NH-1-25 | Siemens NH-1-25 | 25 | [4000.0, 1000.0, 10.0, 0.2, 0.02, 0.01] | 0 | 0 | [40.0, 50.0, 100.0, 210.0, 400.0, 500.0] | 0 | 0
Siemens NH-1-50 | Siemens NH-1-50 | 50 | [4000.0, 40.0, 4.0, 1.0, 0.02, 0.01] | 0 | 0 | [86.0, 200.0, 300.0, 400.0, 1000.0, 1280.0] | 0 | 0
Siemens NH-1-63 | Siemens NH-1-63 | 63 | [4000.0, 100.0, 10.0, 2.0, 0.04, 0.01] | 0 | 0 | [100.0, 200.0, 300.0, 400.0, 1000.0, 1500.0] | 0 | 0
Siemens NH-1-80 | Siemens NH-1-80 | 80 | [4800.0, 120.0, 7.0, 0.1, 0.01] | 0 | 0 | [150.58, 250.0, 450.0, 1150.0, 2470.0] | 0 | 0
Siemens NH-2-1000 | Siemens NH-2-1000 | 1000 | [4800.0, 120.0, 7.0, 0.1, 0.004] | 0 | 0 | [1900.0, 3500.0, 8400.0, 24000.0, 52000.0] | 0 | 0
Siemens NH-2-200 | Siemens NH-2-200 | 200 | [4800.0, 120.0, 7.0, 0.1, 0.004] | 0 | 0 | [280.0, 650.0, 1200.0, 3000.0, 7000.0] | 0 | 0
Siemens NH-2-224 | Siemens NH-2-224 | 224 | [4800.0, 120.0, 7.0, 0.2, 0.04, 0.004] | 0 | 0 | [400.0, 750.0, 1453.0, 3025.0, 4315.0, 7600.0] | 0 | 0
Siemens NH-2-250 | Siemens NH-2-250 | 250 | [4800.0, 120.0, 7.0, 0.1, 0.004] | 0 | 0 | [450.0, 800.0, 1650.0, 4000.0, 8500.0] | 0 | 0
Siemens NH-2-315 | Siemens NH-2-315 | 315 | [4800.0, 120.0, 7.0, 0.1, 0.004] | 0 | 0 | [550.0, 920.0, 1900.0, 5000.0, 11000.0] | 0 | 0
Siemens NH-2-355 | Siemens NH-2-355 | 355 | [4800.0, 120.0, 6.0, 0.1, 0.004] | 0 | 0 | [650.0, 1116.27, 2350.0, 5840.0, 12790.0] | 0 | 0
Siemens NH-2-400 | Siemens NH-2-400 | 400 | [4800.0, 120.0, 7.0, 0.1, 0.004] | 0 | 0 | [720.0, 1350.0, 2800.0, 6500.0, 15000.0] | 0 | 0
Siemens NH-2-425 | Siemens NH-2-425 | 425 | [4800.0, 120.0, 7.0, 0.1, 0.004] | 0 | 0 | [850.0, 1500.0, 3050.0, 7500.0, 16500.0] | 0 | 0
Siemens NH-2-630 | Siemens NH-2-630 | 630 | [4800.0, 120.0, 7.0, 0.1, 0.004] | 0 | 0 | [1200.0, 2000.0, 4800.0, 12000.0, 26000.0] | 0 | 0

## res_bus
| vm_pu | va_degree | p_mw | q_mvar
0 | 0.99659 | -0.065508 | 0.010225 | 0.0025626
1 | 0.99662 | -0.064914 | 0.0039333 | 0.00098578
2 | 0.99683 | -0.060983 | 0.002575 | 0.00064536
3 | 0.98388 | -0.30727 | 0 | 0
4 | 0.98407 | -0.30367 | 0 | 0
5 | 0.98192 | -0.34539 | 0 | 0
6 | 0.99687 | -0.060214 | 0.0015217 | 0.00038137
7 | 0.98475 | -0.29041 | 0.00088652 | 0.00022218
8 | 0.97822 | -0.41749 | 0 | 0
9 | 0.97734 | -0.43481 | 0 | 0
10 | 0.97798 | -0.42232 | 0.00042986 | 0.00010773
11 | 0.97753 | -0.43104 | 0.00068188 | 0.0001709
12 | 0.98191 | -0.34554 | 0.00039794 | 9.9734e-05
13 | 0.97046 | -0.57015 | 0.0039073 | 0.00097926
14 | 0.97062 | -0.56704 | 0 | 0
15 | 0.97038 | -0.57179 | 0 | 0
16 | 0.97079 | -0.56368 | 0.0068506 | 0.0017169
17 | 0.97035 | -0.57239 | 0 | 0
18 | 0.97104 | -0.55874 | 0 | 0
19 | 0.97033 | -0.57274 | 0 | 0
20 | 0.9702 | -0.57547 | 0.00033667 | 8.4377e-05
21 | 0.97908 | -0.40057 | 0.0027302 | 0.00068426
22 | 0.97908 | -0.40068 | 0.00036902 | 9.2485e-05
23 | 0.97923 | -0.39761 | 0 | 0
24 | 0.98052 | -0.37248 | 0 | 0
25 | 0.97841 | -0.41368 | 0 | 0
26 | 0.97991 | -0.38464 | 0 | 0
27 | 0.98107 | -0.36181 | 0.00086811 | 0.00021757
28 | 0.9778 | -0.42561 | 0.0020053 | 0.00050258
29 | 0.97833 | -0.41519 | 0.0018925 | 0.0004743
30 | 0.9767 | -0.44717 | 0.00033691 | 8.4438e-05
31 | 0.97641 | -0.45298 | 0.0015353 | 0.00038478
32 | 0.97703 | -0.44069 | 0 | 0
33 | 0.97624 | -0.45625 | 0.0026227 | 0.00065731
34 | 0.97702 | -0.44087 | 0.002265 | 0.00056765
35 | 0.97614 | -0.45826 | 0 | 0
36 | 0.97691 | -0.44316 | 0.0020859 | 0.00052279
37 | 0.97244 | -0.53099 | 0.0046949 | 0.0011767
38 | 0.97216 | -0.53658 | 0.0037132 | 0.00093061
39 | 0.97312 | -0.51751 | 0 | 0
40 | 0.97135 | -0.55252 | 0 | 0
41 | 0.97272 | -0.52544 | 0.0027238 | 0.00068264
42 | 0.97309 | -0.51815 | 0.0028475 | 0.00071364
43 | 0.97132 | -0.55324 | 0.00065695 | 0.00016465
44 | 0.97597 | -0.46155 | 0.00063688 | 0.00015962
45 | 0.97254 | -0.52913 | 0 | 0
46 | 0.97308 | -0.51841 | 0.00020751 | 5.2007e-05
47 | 0.97588 | -0.46336 | 0.0090681 | 0.0022727
48 | 0.97831 | -0.41561 | 0.00099257 | 0.00024876
49 | 0.99357 | -0.12145 | 0.0032935 | 0.00082544
50 | 0.99486 | -0.096904 | 0 | 0
51 | 0.9916 | -0.15901 | 0 | 0
52 | 0.99579 | -0.079329 | 0 | 0
53 | 0.99059 | -0.17829 | 0 | 0
54 | 0.99156 | -0.1597 | 0.0033903 | 0.00084968
55 | 0.99845 | -0.029188 | 0 | 0
56 | 1 | 0 | -0.27523 | -0.070325
57 | 0.99791 | -0.039355 | 0.0014475 | 0.00036277
58 | 0.99604 | -0.07463 | 0.0015501 | 0.00038848
59 | 0.99014 | -0.18676 | 0.0015313 | 0.00038377
60 | 0.98997 | -0.1902 | 0.0021604 | 0.00054146
61 | 0.98861 | -0.21624 | 0 | 0
62 | 0.98915 | -0.20587 | 0 | 0
63 | 0.98847 | -0.21894 | 0.0024166 | 0.00060567
64 | 0.98934 | -0.2021 | 0.00090712 | 0.00022735
65 | 0.98771 | -0.23352 | 0.00070378 | 0.00017638
66 | 0.99696 | -0.057245 | 0.0016268 | 0.00040772
67 | 0.99908 | -0.017676 | 0.0013109 | 0.00032853
68 | 0.98718 | -0.24359 | 0 | 0
69 | 0.98671 | -0.25276 | 0.00063337 | 0.00015874
70 | 0.98718 | -0.24361 | 0.00069726 | 0.00017475
71 | 0.98614 | -0.26373 | 0.0022719 | 0.0005694
72 | 0.9989 | -0.021085 | 0.0027335 | 0.00068509
73 | 0.99866 | -0.025769 | 0.0013102 | 0.00032836
74 | 0.99825 | -0.033491 | 0.0013097 | 0.00032824
75 | 0.99786 | -0.04102 | 0.0013095 | 0.00032819
76 | 0.97656 | -0.45006 | 0.0054164 | 0.0013575
77 | 0.97648 | -0.45169 | 0.0058636 | 0.0014696
78 | 0.97679 | -0.44569 | 0 | 0
79 | 0.97722 | -0.43721 | 0.00065559 | 0.00016431
80 | 0.97653 | -0.45075 | 0.0013055 | 0.0003272
81 | 0.97407 | -0.49912 | 0 | 0
82 | 0.97367 | -0.50694 | 0 | 0
83 | 0.9744 | -0.49251 | 0 | 0
84 | 0.97618 | -0.45755 | 0 | 0
85 | 0.97313 | -0.51761 | 0 | 0
86 | 0.97357 | -0.50895 | 0.0023861 | 0.00059801
87 | 0.9753 | -0.47489 | 0 | 0
88 | 0.97432 | -0.49405 | 0.0022263 | 0.00055797
89 | 0.97724 | -0.43665 | 0.00062102 | 0.00015564
90 | 0.97724 | -0.43664 | 0.0040924 | 0.0010256
91 | 0.97693 | -0.44275 | 0.0033091 | 0.00082935
92 | 0.97606 | -0.45989 | 0.0017777 | 0.00044553
93 | 0.97575 | -0.466 | 0.001649 | 0.00041329
94 | 0.97622 | -0.45665 | 0.00060221 | 0.00015093
95 | 0.97627 | -0.45585 | 0.00098059 | 0.00024576
96 | 0.97524 | -0.47593 | 0.0006236 | 0.00015629
97 | 0.9735 | -0.51028 | 0.002197 | 0.00055063
98 | 0.97349 | -0.51049 | 0.0022504 | 0.00056401
99 | 0.97289 | -0.52225 | 0 | 0
100 | 0.97301 | -0.52 | 0.0023638 | 0.00059244
101 | 0.97428 | -0.49496 | 0.0022779 | 0.0005709
102 | 0.97427 | -0.49505 | 0.00079507 | 0.00019926
103 | 0.97299 | -0.52029 | 0.0022084 | 0.00055348
104 | 0.97262 | -0.52768 | 0.0014816 | 0.00037134
105 | 0.97283 | -0.52357 | 0.0016292 | 0.00040832
106 | 0.97085 | -0.56241 | 0.0064635 | 0.0016199
107 | 0.97085 | -0.56251 | 0.00084226 | 0.00021109
108 | 0.97245 | -0.53091 | 0 | 0
109 | 0.97253 | -0.52928 | 0.00029055 | 7.2818e-05
110 | 0.97253 | -0.52929 | 0.00034385 | 8.6177e-05
111 | 0.97239 | -0.53203 | 0 | 0
112 | 0.97244 | -0.53102 | 0.00027652 | 6.9303e-05
113 | 0.97009 | -0.57768 | 0.00045862 | 0.00011494
114 | 0.97012 | -0.57703 | 0 | 0
115 | 0.98305 | -0.32338 | 0 | 0
116 | 0.98525 | -0.28087 | 0 | 0
117 | 0.98259 | -0.3322 | 0.0016968 | 0.00042526
118 | 0.98804 | -0.22711 | 0 | 0
119 | 0.98892 | -0.21024 | 0.0022124 | 0.00055449
120 | 0.98796 | -0.22865 | 0.0023896 | 0.00059889
121 | 0.97235 | -0.53278 | 0.0042629 | 0.0010684
122 | 0.97238 | -0.53233 | 0.0006749 | 0.00016915
123 | 0.97257 | -0.52858 | 0.0017112 | 0.00042888
124 | 0.97258 | -0.52847 | 0.0016354 | 0.00040987
125 | 0.9724 | -0.53209 | 0.0035151 | 0.00088096
126 | 0.97233 | -0.53343 | 0.0011089 | 0.00027791
127 | 0.97228 | -0.5344 | 0 | 0
128 | 0.9723 | -0.53406 | 0.0010958 | 0.00027464
129 | 0.97282 | -0.52375 | 0.0016219 | 0.00040648
130 | 0.97599 | -0.46144 | 0 | 0
131 | 0.97559 | -0.46932 | 0 | 0
132 | 0.97523 | -0.47623 | 0.00062834 | 0.00015748
133 | 0.9752 | -0.47678 | 0.0005652 | 0.00014165
134 | 0.97519 | -0.47693 | 0.0005671 | 0.00014213
135 | 0.97519 | -0.47701 | 0.0005943 | 0.00014895
136 | 0.97599 | -0.46141 | 0.0022062 | 0.00055293
137 | 0.97554 | -0.47024 | 0 | 0
138 | 0.97552 | -0.47055 | 0.0016915 | 0.00042392
139 | 0.97539 | -0.47313 | 0.0011276 | 0.00028259
140 | 0.97544 | -0.47216 | 0 | 0
141 | 0.99558 | -0.084988 | 0 | 0
142 | 0.99571 | -0.082539 | 0.001522 | 0.00038144
143 | 0.99536 | -0.089334 | 0.0017007 | 0.00042623
144 | 0.98772 | -0.23339 | 0.0022502 | 0.00056396
145 | 0.98753 | -0.23705 | 0.0021351 | 0.0005351
146 | 0.98747 | -0.23818 | 0.0030518 | 0.00076486
147 | 0.9874 | -0.23962 | 0.0018789 | 0.00047089
148 | 0.98739 | -0.23974 | 0 | 0
149 | 0.98736 | -0.24032 | 0.00087346 | 0.00021891
150 | 0.97923 | -0.39793 | 0.0013051 | 0.00032709
151 | 0.97916 | -0.39935 | 0 | 0
152 | 0.97898 | -0.40277 | 0 | 0
153 | 0.97891 | -0.40426 | 0.00094079 | 0.00023578
154 | 0.97886 | -0.40527 | 0.00077644 | 0.00019459
155 | 0.97883 | -0.40579 | 0.0006338 | 0.00015885
156 | 0.97551 | -0.47083 | 0.0026497 | 0.00066408
157 | 0.97227 | -0.53456 | 0.0010773 | 0.00026999
158 | 0.97218 | -0.53637 | 0.0012901 | 0.00032332
159 | 0.97217 | -0.53668 | 0.0010897 | 0.00027311
160 | 0.97215 | -0.53696 | 0.0013638 | 0.00034179
161 | 0.97512 | -0.47857 | 0.0004196 | 0.00010516
162 | 0.97513 | -0.47831 | 0.00039028 | 9.7814e-05
163 | 0.97512 | -0.47859 | 0.00057823 | 0.00014492
164 | 0.97514 | -0.47804 | 0.0011168 | 0.00027989
165 | 0.97515 | -0.47787 | 0.00037548 | 9.4103e-05
166 | 0.99576 | -0.08157 | 0.0017044 | 0.00042716
167 | 0.99576 | -0.08153 | 0.0016951 | 0.00042483
168 | 0.99585 | -0.079785 | 0 | 0
169 | 0.99663 | -0.064655 | 0.0013104 | 0.00032842
170 | 0.99566 | -0.08342 | 0.0015204 | 0.00038106
171 | 0.98608 | -0.2649 | 0.00079287 | 0.00019871
172 | 0.98551 | -0.27588 | 0.00086394 | 0.00021652
173 | 0.9744 | -0.49286 | 0.0022509 | 0.00056412
174 | 0.97391 | -0.5026 | 0 | 0
175 | 0.97486 | -0.48366 | 0 | 0
176 | 0.97293 | -0.52194 | 0.0011711 | 0.0002935
177 | 0.97525 | -0.47593 | 0.0042709 | 0.0010704
178 | 0.97702 | -0.4411 | 0.0027011 | 0.00067696
179 | 0.99557 | -0.085287 | 0.001518 | 0.00038045
180 | 0.99564 | -0.083848 | 0.0015249 | 0.00038217
181 | 0.99545 | -0.087542 | 0.0011568 | 0.00028993
182 | 0.99543 | -0.087859 | 0.0015213 | 0.00038126
183 | 0.99537 | -0.089018 | 0.00081287 | 0.00020372
184 | 0.97019 | -0.57558 | 0.00065734 | 0.00016474
185 | 0.97015 | -0.5764 | 0.0004299 | 0.00010774
186 | 0.97014 | -0.57665 | 0.000245 | 6.1403e-05
187 | 0.97518 | -0.47736 | 0.0010903 | 0.00027325
188 | 0.97522 | -0.4765 | 0.0012391 | 0.00031055
189 | 0.99534 | -0.089659 | 0.00042398 | 0.00010626
190 | 0.99534 | -0.089586 | 0.00043484 | 0.00010898
191 | 0.99532 | -0.089993 | 0.00081206 | 0.00020352
192 | 0.99532 | -0.090084 | 0.0048814 | 0.0012234
193 | 0.99704 | -0.056916 | 0 | 0
194 | 0.97529 | -0.47511 | 0.00165 | 0.00041354
195 | 0.9753 | -0.47493 | 0.0012169 | 0.00030499
196 | 0.97596 | -0.46201 | 0.0034184 | 0.00085674
197 | 0.99523 | -0.091805 | 0.0016999 | 0.00042604
198 | 0.99526 | -0.091251 | 0.0016958 | 0.00042501
199 | 0.9952 | -0.092287 | 0.001769 | 0.00044336
200 | 0.9953 | -0.090427 | 0.0016914 | 0.0004239
201 | 0.97226 | -0.53508 | 0.0030372 | 0.00076119
202 | 0.97269 | -0.5266 | 0 | 0
203 | 0.97226 | -0.53473 | 0.00095493 | 0.00023933
204 | 0.99998 | 149.9956 | 0 | 0

## res_line
| p_from_mw | q_from_mvar | p_to_mw | q_to_mvar | pl_mw | ql_mvar | i_from_ka | i_to_ka | i_ka | vm_from_pu | va_from_degree | vm_to_pu | va_to_degree | loading_percent
0 | -0.010225 | -0.0025626 | 0.010225 | 0.0025627 | 2.8915e-07 | 1.4195e-07 | 0.015267 | 0.015267 | 0.015267 | 0.99659 | -0.065508 | 0.99662 | -0.064914 | 4.1942
1 | -0.014158 | -0.0035485 | 0.014161 | 0.00355 | 2.6517e-06 | 1.4909e-06 | 0.02114 | 0.021139 | 0.02114 | 0.99662 | -0.064914 | 0.99683 | -0.060983 | 5.8076
2 | -0.016736 | -0.0041954 | 0.016737 | 0.0041957 | 6.1344e-07 | 3.5843e-07 | 0.024983 | 0.024983 | 0.024983 | 0.99683 | -0.060983 | 0.99687 | -0.060214 | 6.8635
3 | -0.10049 | -0.025487 | 0.10051 | 0.025498 | 1.7397e-05 | 1.1032e-05 | 0.15209 | 0.15209 | 0.15209 | 0.98388 | -0.30727 | 0.98407 | -0.30367 | 20.8918
4 | 0.10049 | 0.025487 | -0.10031 | -0.02537 | 0.00018382 | 0.00011657 | 0.15209 | 0.15209 | 0.15209 | 0.98388 | -0.30727 | 0.98192 | -0.34539 | 20.8918
5 | -0.10051 | -0.025498 | 0.10057 | 0.025538 | 6.4118e-05 | 4.066e-05 | 0.15209 | 0.15209 | 0.15209 | 0.98407 | -0.30367 | 0.98475 | -0.29041 | 20.8918
6 | 0.00039795 | 9.9475e-05 | -0.00039794 | -9.9734e-05 | 2.8178e-09 | -2.5959e-07 | 0.00060296 | 0.00060306 | 0.00060306 | 0.98192 | -0.34539 | 0.98191 | -0.34554 | 0.16568
7 | 0.099911 | 0.025271 | -0.099566 | -0.025052 | 0.00034431 | 0.00021834 | 0.15149 | 0.15149 | 0.15149 | 0.98192 | -0.34539 | 0.97822 | -0.41749 | 20.8091
8 | -0.018258 | -0.0045771 | 0.018261 | 0.0045788 | 2.8696e-06 | 1.7022e-06 | 0.027255 | 0.027255 | 0.027255 | 0.99687 | -0.060214 | 0.99704 | -0.056916 | 7.4876
9 | -0.10146 | -0.025761 | 0.10153 | 0.025806 | 7.1006e-05 | 4.5034e-05 | 0.15343 | 0.15343 | 0.15343 | 0.98475 | -0.29041 | 0.98551 | -0.27588 | 21.0758
10 | 0.052496 | 0.013229 | -0.052453 | -0.013202 | 4.3456e-05 | 2.7584e-05 | 0.079881 | 0.079881 | 0.079881 | 0.97822 | -0.41749 | 0.97734 | -0.43481 | 21.9452
11 | 0.032911 | 0.0082692 | -0.032903 | -0.0082645 | 7.5743e-06 | 4.7464e-06 | 0.050069 | 0.050069 | 0.050069 | 0.97822 | -0.41749 | 0.97798 | -0.42232 | 13.7553
12 | 0.014159 | 0.003554 | -0.01415 | -0.0035488 | 9.1433e-06 | 5.1925e-06 | 0.02154 | 0.021541 | 0.021541 | 0.97822 | -0.41749 | 0.97753 | -0.43104 | 5.9178
13 | 0.047739 | 0.01202 | -0.047721 | -0.012009 | 1.8103e-05 | 1.1472e-05 | 0.072704 | 0.072704 | 0.072704 | 0.97734 | -0.43481 | 0.97693 | -0.44275 | 19.9736
14 | 0.0047138 | 0.0011813 | -0.0047134 | -0.0011813 | 4.114e-07 | -3.588e-09 | 0.0071768 | 0.0071769 | 0.0071769 | 0.97734 | -0.43481 | 0.97724 | -0.43664 | 1.9717
15 | 0.032473 | 0.0081568 | -0.03245 | -0.0081423 | 2.3069e-05 | 1.4449e-05 | 0.049415 | 0.049415 | 0.049415 | 0.97798 | -0.42232 | 0.97722 | -0.43721 | 13.5757
16 | 0.013468 | 0.0033779 | -0.013462 | -0.0033743 | 6.4533e-06 | 3.6171e-06 | 0.020503 | 0.020503 | 0.020503 | 0.97753 | -0.43104 | 0.97702 | -0.4411 | 5.6327
17 | -0.0060354 | -0.0015089 | 0.0060363 | 0.0015092 | 8.9421e-07 | 2.281e-07 | 0.0092528 | 0.0092527 | 0.0092528 | 0.97046 | -0.57015 | 0.97062 | -0.56704 | 2.542
18 | 0.0021282 | 0.00052969 | -0.002128 | -0.0005301 | 1.6544e-07 | -4.064e-07 | 0.0032618 | 0.003262 | 0.003262 | 0.97046 | -0.57015 | 0.97038 | -0.57179 | 0.89614
19 | -0.0060363 | -0.0015092 | 0.0060373 | 0.0015094 | 9.6291e-07 | 2.4549e-07 | 0.0092527 | 0.0092526 | 0.0092527 | 0.97062 | -0.56704 | 0.97079 | -0.56368 | 2.542
20 | 0.002128 | 0.0005301 | -0.0021279 | -0.00053024 | 6.0222e-08 | -1.479e-07 | 0.003262 | 0.003262 | 0.003262 | 0.97038 | -0.57179 | 0.97035 | -0.57239 | 0.89616
21 | -0.012888 | -0.0032263 | 0.012891 | 0.003228 | 3.035e-06 | 1.6859e-06 | 0.019753 | 0.019753 | 0.019753 | 0.97079 | -0.56368 | 0.97104 | -0.55874 | 5.4267
22 | 0.0021279 | 0.00053024 | -0.0021279 | -0.00053033 | 3.5323e-08 | -8.6739e-08 | 0.003262 | 0.0032621 | 0.0032621 | 0.97035 | -0.57239 | 0.97033 | -0.57274 | 0.89617
23 | -0.020198 | -0.0050594 | 0.020204 | 0.005063 | 5.9778e-06 | 3.6198e-06 | 0.03095 | 0.03095 | 0.03095 | 0.97104 | -0.55874 | 0.97135 | -0.55252 | 8.5028
24 | 0.007307 | 0.0018314 | -0.0073058 | -0.0018309 | 1.2778e-06 | 4.8168e-07 | 0.011197 | 0.011197 | 0.011197 | 0.97104 | -0.55874 | 0.97085 | -0.56241 | 3.0762
25 | 0.0021279 | 0.00053033 | -0.0021276 | -0.00053101 | 2.7579e-07 | -6.7699e-07 | 0.0032621 | 0.0032624 | 0.0032624 | 0.97033 | -0.57274 | 0.9702 | -0.57547 | 0.89626
26 | 0.0017909 | 0.00044663 | -0.0017909 | -0.00044667 | 9.1749e-09 | -3.4195e-08 | 0.002746 | 0.002746 | 0.002746 | 0.9702 | -0.57547 | 0.97019 | -0.57558 | 0.75441
27 | 0.00036902 | 9.2285e-05 | -0.00036902 | -9.2485e-05 | 1.8942e-09 | -2.0077e-07 | 0.00056077 | 0.00056084 | 0.00056084 | 0.97908 | -0.40057 | 0.97908 | -0.40068 | 0.15408
28 | -0.0030993 | -0.00077655 | 0.0030997 | 0.00077616 | 4.3808e-07 | -3.8197e-07 | 0.0047102 | 0.00471 | 0.0047102 | 0.97908 | -0.40057 | 0.97923 | -0.39761 | 1.294
29 | -0.067776 | -0.017106 | 0.067858 | 0.017157 | 8.167e-05 | 5.1235e-05 | 0.10303 | 0.10303 | 0.10303 | 0.97923 | -0.39761 | 0.98052 | -0.37248 | 14.153
30 | 0.064677 | 0.01633 | -0.064627 | -0.016299 | 4.9769e-05 | 3.1162e-05 | 0.098324 | 0.098324 | 0.098324 | 0.97923 | -0.39761 | 0.97841 | -0.41368 | 13.5061
31 | 0.0036613 | 0.00091192 | -0.0036592 | -0.00091287 | 2.1118e-06 | -9.4908e-07 | 0.0055543 | 0.0055551 | 0.0055551 | 0.98052 | -0.37248 | 0.97991 | -0.38464 | 1.5261
32 | -0.071519 | -0.018069 | 0.071556 | 0.018092 | 3.6601e-05 | 2.3007e-05 | 0.10859 | 0.10859 | 0.10859 | 0.98052 | -0.37248 | 0.98107 | -0.36181 | 14.9159
33 | 0.061741 | 0.015576 | -0.061706 | -0.015554 | 3.5245e-05 | 2.2022e-05 | 0.093936 | 0.093936 | 0.093936 | 0.97841 | -0.41368 | 0.9778 | -0.42561 | 12.9034
34 | 0.0028853 | 0.00072256 | -0.0028851 | -0.00072279 | 2.0769e-07 | -2.2831e-07 | 0.0043879 | 0.004388 | 0.004388 | 0.97841 | -0.41368 | 0.97833 | -0.41519 | 1.2055
35 | 0.0036592 | 0.00091287 | -0.0036569 | -0.0009139 | 2.3087e-06 | -1.0335e-06 | 0.0055551 | 0.005556 | 0.005556 | 0.97991 | -0.38464 | 0.97923 | -0.39793 | 1.5264
36 | -0.072424 | -0.01831 | 0.072527 | 0.018375 | 0.00010302 | 6.478e-05 | 0.1099 | 0.1099 | 0.1099 | 0.98107 | -0.36181 | 0.98259 | -0.3322 | 15.0967
37 | 0.059701 | 0.015052 | -0.059658 | -0.015025 | 4.3038e-05 | 2.6848e-05 | 0.090885 | 0.090885 | 0.090885 | 0.9778 | -0.42561 | 0.97703 | -0.44069 | 12.4842
38 | 0.00099259 | 0.00024848 | -0.00099257 | -0.00024876 | 1.9881e-08 | -2.7937e-07 | 0.0015096 | 0.0015097 | 0.0015097 | 0.97833 | -0.41519 | 0.97831 | -0.41561 | 0.41475
39 | 0.054953 | 0.01384 | -0.054937 | -0.01383 | 1.5245e-05 | 9.4667e-06 | 0.083745 | 0.083745 | 0.083745 | 0.9767 | -0.44717 | 0.97641 | -0.45298 | 11.5035
40 | -0.05529 | -0.013924 | 0.055307 | 0.013935 | 1.7155e-05 | 1.0656e-05 | 0.084259 | 0.084258 | 0.084259 | 0.9767 | -0.44717 | 0.97703 | -0.44069 | 11.574
41 | 0.053402 | 0.013446 | -0.053394 | -0.01344 | 8.3605e-06 | 5.1825e-06 | 0.081406 | 0.081406 | 0.081406 | 0.97641 | -0.45298 | 0.97624 | -0.45625 | 11.1821
42 | 0.0043512 | 0.0010898 | -0.0043511 | -0.0010898 | 3.8306e-08 | -4.6167e-09 | 0.0066266 | 0.0066266 | 0.0066266 | 0.97703 | -0.44069 | 0.97702 | -0.44087 | 1.8205
43 | 0.050771 | 0.012783 | -0.050766 | -0.01278 | 4.8707e-06 | 3.0088e-06 | 0.077408 | 0.077408 | 0.077408 | 0.97624 | -0.45625 | 0.97614 | -0.45826 | 10.633
44 | 0.0020862 | 0.00052218 | -0.0020859 | -0.00052279 | 2.2715e-07 | -6.0603e-07 | 0.003177 | 0.0031773 | 0.0031773 | 0.97702 | -0.44087 | 0.97691 | -0.44316 | 0.87288
45 | 0.0097073 | 0.0024334 | -0.0097057 | -0.0024327 | 1.5216e-06 | 7.4224e-07 | 0.014798 | 0.014798 | 0.014798 | 0.97614 | -0.45826 | 0.97597 | -0.46155 | 4.0654
46 | 0.041059 | 0.010347 | -0.040943 | -0.010273 | 0.00011602 | 7.327e-05 | 0.06261 | 0.062611 | 0.062611 | 0.97614 | -0.45826 | 0.97312 | -0.51751 | 17.2007
47 | 0.024596 | 0.0061712 | -0.02459 | -0.0061672 | 6.5516e-06 | 4.0401e-06 | 0.03764 | 0.03764 | 0.03764 | 0.97244 | -0.53099 | 0.97216 | -0.53658 | 10.3406
48 | -0.029291 | -0.0073479 | 0.02931 | 0.0073596 | 1.8837e-05 | 1.1746e-05 | 0.044824 | 0.044824 | 0.044824 | 0.97244 | -0.53099 | 0.97312 | -0.51751 | 12.3142
49 | 0.020877 | 0.0052366 | -0.020861 | -0.005227 | 1.5858e-05 | 9.6359e-06 | 0.031956 | 0.031956 | 0.031956 | 0.97216 | -0.53658 | 0.97135 | -0.55252 | 8.7792
50 | 0.0085776 | 0.002149 | -0.0085743 | -0.0021475 | 3.2397e-06 | 1.4498e-06 | 0.013116 | 0.013116 | 0.013116 | 0.97312 | -0.51751 | 0.97272 | -0.52544 | 3.6033
51 | 0.0030551 | 0.00076473 | -0.003055 | -0.00076481 | 9.4203e-08 | -8.2731e-08 | 0.0046712 | 0.0046713 | 0.0046713 | 0.97312 | -0.51751 | 0.97309 | -0.51815 | 1.2833
52 | 0.00065697 | 0.00016393 | -0.00065695 | -0.00016465 | 2.2477e-08 | -7.1829e-07 | 0.0010062 | 0.0010064 | 0.0010064 | 0.97135 | -0.55252 | 0.97132 | -0.55324 | 0.27649
53 | 0.0058506 | 0.0014649 | -0.0058495 | -0.0014647 | 1.029e-06 | 2.3335e-07 | 0.0089494 | 0.0089495 | 0.0089495 | 0.97272 | -0.52544 | 0.97254 | -0.52913 | 2.4587
54 | 0.00020751 | 5.1167e-05 | -0.00020751 | -5.2007e-05 | 2.5551e-09 | -8.3977e-07 | 0.00031702 | 0.00031732 | 0.00031732 | 0.97309 | -0.51815 | 0.97308 | -0.51841 | 0.087176
55 | 0.0090689 | 0.002273 | -0.0090681 | -0.0022727 | 7.8275e-07 | 3.6454e-07 | 0.013827 | 0.013827 | 0.013827 | 0.97597 | -0.46155 | 0.97588 | -0.46336 | 3.7986
56 | 0.0052151 | 0.0013063 | -0.0052147 | -0.0013063 | 4.419e-07 | 5.3168e-08 | 0.0079791 | 0.0079792 | 0.0079792 | 0.97254 | -0.52913 | 0.97245 | -0.53091 | 2.1921
57 | 0.00029055 | 7.2477e-05 | -0.00029055 | -7.2818e-05 | 2.0429e-09 | -3.4084e-07 | 0.00044443 | 0.00044455 | 0.00044455 | 0.97254 | -0.52913 | 0.97253 | -0.52928 | 0.12213
58 | 0.00034385 | 8.5882e-05 | -0.00034385 | -8.6177e-05 | 2.4807e-09 | -2.9504e-07 | 0.000526 | 0.00052611 | 0.00052611 | 0.97254 | -0.52913 | 0.97253 | -0.52929 | 0.14453
59 | -0.21188 | -0.054299 | 0.21213 | 0.05446 | 0.00025241 | 0.0001612 | 0.31775 | 0.31775 | 0.31775 | 0.99357 | -0.12145 | 0.99486 | -0.096904 | 43.6468
60 | 0.20859 | 0.053473 | -0.20821 | -0.053231 | 0.00037908 | 0.00024208 | 0.31282 | 0.31282 | 0.31282 | 0.99357 | -0.12145 | 0.9916 | -0.15901 | 42.9693
61 | -0.21213 | -0.05446 | 0.21231 | 0.054576 | 0.00018113 | 0.00011567 | 0.31775 | 0.31775 | 0.31775 | 0.99486 | -0.096904 | 0.99579 | -0.079329 | 43.6468
62 | 0.20482 | 0.052382 | -0.20463 | -0.05226 | 0.00019094 | 0.00012193 | 0.30773 | 0.30773 | 0.30773 | 0.9916 | -0.15901 | 0.99059 | -0.17829 | 42.2705
63 | 0.0033904 | 0.00084961 | -0.0033903 | -0.00084968 | 1.1166e-07 | -7.6923e-08 | 0.0050877 | 0.0050877 | 0.0050877 | 0.9916 | -0.15901 | 0.99156 | -0.1597 | 1.3977
64 | -0.21231 | -0.054576 | 0.21236 | 0.054607 | 4.8484e-05 | 3.0963e-05 | 0.31775 | 0.31775 | 0.31775 | 0.99579 | -0.079329 | 0.99604 | -0.07463 | 43.6468
65 | 0.11286 | 0.02884 | -0.11281 | -0.028811 | 4.6173e-05 | 2.933e-05 | 0.16973 | 0.16973 | 0.16973 | 0.99059 | -0.17829 | 0.99014 | -0.18676 | 23.3145
66 | 0.091768 | 0.02342 | -0.091715 | -0.023386 | 5.2772e-05 | 3.3394e-05 | 0.138 | 0.138 | 0.138 | 0.99059 | -0.17829 | 0.98997 | -0.1902 | 18.956
67 | -0.21746 | -0.05607 | 0.21777 | 0.056268 | 0.00030963 | 0.00019775 | 0.32465 | 0.32465 | 0.32465 | 0.99845 | -0.029188 | 1 | 0 | 44.5948
68 | 0.21746 | 0.05607 | -0.21736 | -0.056001 | 0.00010763 | 6.8744e-05 | 0.32465 | 0.32465 | 0.32465 | 0.99845 | -0.029188 | 0.99791 | -0.039355 | 44.5948
69 | 0.055812 | 0.014057 | -0.055765 | -0.014027 | 4.7133e-05 | 2.9927e-05 | 0.083074 | 0.083074 | 0.083074 | 1 | 0 | 0.99908 | -0.017676 | 22.8224
70 | 0.21591 | 0.055638 | -0.21572 | -0.055518 | 0.00018787 | 0.00011998 | 0.32249 | 0.32249 | 0.32249 | 0.99791 | -0.039355 | 0.99696 | -0.057245 | 44.2984
71 | -0.21391 | -0.054995 | 0.21409 | 0.055111 | 0.00018088 | 0.00011552 | 0.32006 | 0.32006 | 0.32006 | 0.99604 | -0.07463 | 0.99696 | -0.057245 | 43.9649
72 | 0.11128 | 0.028427 | -0.1112 | -0.028374 | 8.2469e-05 | 5.2377e-05 | 0.16743 | 0.16743 | 0.16743 | 0.99014 | -0.18676 | 0.98934 | -0.2021 | 22.9984
73 | 0.089555 | 0.022845 | -0.089468 | -0.02279 | 8.658e-05 | 5.4758e-05 | 0.13475 | 0.13475 | 0.13475 | 0.98997 | -0.1902 | 0.98892 | -0.21024 | 18.51
74 | -0.11022 | -0.028099 | 0.11027 | 0.028134 | 5.5156e-05 | 3.5026e-05 | 0.16606 | 0.16606 | 0.16606 | 0.98861 | -0.21624 | 0.98915 | -0.20587 | 22.811
75 | 0.11022 | 0.028099 | -0.1102 | -0.02809 | 1.4374e-05 | 9.1283e-06 | 0.16606 | 0.16606 | 0.16606 | 0.98861 | -0.21624 | 0.98847 | -0.21894 | 22.811
76 | -0.11027 | -0.028134 | 0.11029 | 0.028147 | 2.0128e-05 | 1.2782e-05 | 0.16606 | 0.16606 | 0.16606 | 0.98915 | -0.20587 | 0.98934 | -0.2021 | 22.811
77 | 0.10779 | 0.027484 | -0.10771 | -0.027436 | 7.5837e-05 | 4.8143e-05 | 0.16243 | 0.16243 | 0.16243 | 0.98847 | -0.21894 | 0.98771 | -0.23352 | 22.3113
78 | 0.10701 | 0.02726 | -0.10695 | -0.027227 | 5.1922e-05 | 3.2958e-05 | 0.16137 | 0.16137 | 0.16137 | 0.98771 | -0.23352 | 0.98718 | -0.24359 | 22.1657
79 | 0.054454 | 0.013699 | -0.054445 | -0.013693 | 8.8674e-06 | 5.6281e-06 | 0.081121 | 0.081121 | 0.081121 | 0.99908 | -0.017676 | 0.9989 | -0.021085 | 22.2861
80 | 0.10626 | 0.027052 | -0.10621 | -0.027022 | 4.6998e-05 | 2.983e-05 | 0.16032 | 0.16032 | 0.16032 | 0.98718 | -0.24359 | 0.98671 | -0.25276 | 22.0213
81 | 0.00069726 | 0.00017472 | -0.00069726 | -0.00017475 | 9.0097e-10 | -2.7232e-08 | 0.001051 | 0.001051 | 0.001051 | 0.98718 | -0.24359 | 0.98718 | -0.24361 | 0.28874
82 | 0.10558 | 0.026864 | -0.10552 | -0.026828 | 5.5787e-05 | 3.5405e-05 | 0.15936 | 0.15936 | 0.15936 | 0.98671 | -0.25276 | 0.98614 | -0.26373 | 21.8902
83 | 0.10325 | 0.026259 | -0.10324 | -0.026255 | 5.832e-06 | 3.6999e-06 | 0.15593 | 0.15593 | 0.15593 | 0.98614 | -0.26373 | 0.98608 | -0.2649 | 21.4192
84 | 0.051712 | 0.013008 | -0.0517 | -0.013001 | 1.1567e-05 | 7.3349e-06 | 0.077049 | 0.077049 | 0.077049 | 0.9989 | -0.021085 | 0.99866 | -0.025769 | 21.1674
85 | 0.05039 | 0.012672 | -0.050371 | -0.012661 | 1.858e-05 | 1.1776e-05 | 0.075097 | 0.075097 | 0.075097 | 0.99866 | -0.025769 | 0.99825 | -0.033491 | 20.6311
86 | 0.049062 | 0.012332 | -0.049044 | -0.012321 | 1.7628e-05 | 1.1167e-05 | 0.073145 | 0.073145 | 0.073145 | 0.99825 | -0.033491 | 0.99786 | -0.04102 | 20.0948
87 | 0.047735 | 0.011993 | -0.047698 | -0.01197 | 3.6187e-05 | 2.2911e-05 | 0.071192 | 0.071192 | 0.071192 | 0.99786 | -0.04102 | 0.99704 | -0.056916 | 19.5583
88 | 0.0058641 | 0.0014697 | -0.0058636 | -0.0014696 | 4.5497e-07 | 1.0107e-07 | 0.0089352 | 0.0089353 | 0.0089353 | 0.97656 | -0.45006 | 0.97648 | -0.45169 | 2.4548
89 | -0.01128 | -0.0028271 | 0.011283 | 0.0028284 | 2.3465e-06 | 1.2367e-06 | 0.017188 | 0.017188 | 0.017188 | 0.97656 | -0.45006 | 0.97679 | -0.44569 | 4.7221
90 | -0.031782 | -0.00797 | 0.031794 | 0.007978 | 1.285e-05 | 8.0409e-06 | 0.048417 | 0.048417 | 0.048417 | 0.97679 | -0.44569 | 0.97722 | -0.43721 | 13.3014
91 | 0.020499 | 0.0051416 | -0.020494 | -0.0051386 | 4.9413e-06 | 2.9934e-06 | 0.031229 | 0.031229 | 0.031229 | 0.97679 | -0.44569 | 0.97653 | -0.45075 | 8.5794
92 | 0.019188 | 0.0048114 | -0.019182 | -0.0048077 | 6.2184e-06 | 3.7372e-06 | 0.02924 | 0.02924 | 0.02924 | 0.97653 | -0.45075 | 0.97618 | -0.45755 | 8.0329
93 | 0.031019 | 0.0077837 | -0.031007 | -0.0077765 | 1.1564e-05 | 7.2302e-06 | 0.047389 | 0.047389 | 0.047389 | 0.97407 | -0.49912 | 0.97367 | -0.50694 | 13.0189
94 | -0.031019 | -0.0077837 | 0.031028 | 0.0077899 | 9.7746e-06 | 6.1112e-06 | 0.047389 | 0.047389 | 0.047389 | 0.97407 | -0.49912 | 0.9744 | -0.49251 | 13.0189
95 | 0.024173 | 0.0060637 | -0.02416 | -0.0060561 | 1.2292e-05 | 7.5682e-06 | 0.036944 | 0.036944 | 0.036944 | 0.97367 | -0.50694 | 0.97313 | -0.51761 | 10.1494
96 | 0.0068345 | 0.0017128 | -0.0068339 | -0.0017126 | 6.5577e-07 | 2.2035e-07 | 0.010445 | 0.010445 | 0.010445 | 0.97367 | -0.50694 | 0.97357 | -0.50895 | 2.8695
97 | -0.036328 | -0.0091179 | 0.036359 | 0.0091371 | 3.0563e-05 | 1.923e-05 | 0.055482 | 0.055482 | 0.055482 | 0.9744 | -0.49251 | 0.9753 | -0.47489 | 15.2423
98 | 0.0052998 | 0.001328 | -0.0052994 | -0.0013279 | 3.876e-07 | 5.1525e-08 | 0.0080933 | 0.0080934 | 0.0080934 | 0.9744 | -0.49251 | 0.97432 | -0.49405 | 2.2235
99 | 0.0056258 | 0.0014098 | -0.0056248 | -0.0014096 | 1.0333e-06 | 1.9298e-07 | 0.0085754 | 0.0085756 | 0.0085756 | 0.97618 | -0.45755 | 0.97599 | -0.46141 | 2.3559
100 | 0.013556 | 0.0033979 | -0.013554 | -0.0033964 | 2.5085e-06 | 1.4096e-06 | 0.020664 | 0.020664 | 0.020664 | 0.97618 | -0.45755 | 0.97599 | -0.46144 | 5.677
101 | 0.019587 | 0.0049103 | -0.019583 | -0.0049077 | 4.3307e-06 | 2.6117e-06 | 0.029952 | 0.029952 | 0.029952 | 0.97313 | -0.51761 | 0.97289 | -0.52225 | 8.2285
102 | 0.0045728 | 0.0011458 | -0.0045723 | -0.0011458 | 5.2022e-07 | -1.9523e-08 | 0.0069922 | 0.0069924 | 0.0069924 | 0.97313 | -0.51761 | 0.97301 | -0.52 | 1.921
103 | 0.0044478 | 0.0011146 | -0.0044475 | -0.0011146 | 2.8118e-07 | -2.1789e-08 | 0.006798 | 0.0067981 | 0.0067981 | 0.97357 | -0.50895 | 0.9735 | -0.51028 | 1.8676
104 | 0.0029788 | 0.00074592 | -0.0029786 | -0.00074606 | 1.4746e-07 | -1.4321e-07 | 0.0045445 | 0.0045446 | 0.0045446 | 0.9753 | -0.47489 | 0.97524 | -0.47593 | 1.2485
105 | -0.039338 | -0.009883 | 0.039354 | 0.0098935 | 1.6686e-05 | 1.0525e-05 | 0.060026 | 0.060026 | 0.060026 | 0.9753 | -0.47489 | 0.97575 | -0.466 | 16.4907
106 | 0.0030731 | 0.00076997 | -0.003073 | -0.00077009 | 1.3363e-07 | -1.1595e-07 | 0.0046933 | 0.0046933 | 0.0046933 | 0.97432 | -0.49405 | 0.97428 | -0.49496 | 1.2894
107 | -0.00062102 | -0.00015564 | 0.00062102 | 0.00015563 | 2.3044e-10 | -8.4665e-09 | 0.0009456 | 0.0009456 | 0.0009456 | 0.97724 | -0.43665 | 0.97724 | -0.43664 | 0.25978
108 | 0.044412 | 0.011179 | -0.044384 | -0.011162 | 2.7802e-05 | 1.7591e-05 | 0.067664 | 0.067664 | 0.067664 | 0.97693 | -0.44275 | 0.97627 | -0.45585 | 18.5889
109 | 0.041015 | 0.010314 | -0.041003 | -0.010307 | 1.1979e-05 | 7.5643e-06 | 0.062541 | 0.062541 | 0.062541 | 0.97606 | -0.45989 | 0.97575 | -0.466 | 17.1816
110 | -0.042793 | -0.01076 | 0.0428 | 0.010764 | 6.6062e-06 | 4.1762e-06 | 0.065251 | 0.065251 | 0.065251 | 0.97606 | -0.45989 | 0.97622 | -0.45665 | 17.9261
111 | -0.043402 | -0.010915 | 0.043404 | 0.010916 | 1.6622e-06 | 1.0511e-06 | 0.066169 | 0.066169 | 0.066169 | 0.97622 | -0.45665 | 0.97627 | -0.45585 | 18.1783
112 | 0.002355 | 0.00058978 | -0.002355 | -0.00058984 | 3.4238e-08 | -6.6328e-08 | 0.0035931 | 0.0035931 | 0.0035931 | 0.97524 | -0.47593 | 0.97523 | -0.47623 | 0.98713
113 | 0.0022504 | 0.00056396 | -0.0022504 | -0.00056401 | 2.2409e-08 | -4.8449e-08 | 0.0034398 | 0.0034399 | 0.0034399 | 0.9735 | -0.51028 | 0.97349 | -0.51049 | 0.94502
114 | 0.016332 | 0.0040931 | -0.016328 | -0.0040906 | 4.2239e-06 | 2.4792e-06 | 0.024979 | 0.024979 | 0.024979 | 0.97289 | -0.52225 | 0.97262 | -0.52768 | 6.8624
115 | 0.0032513 | 0.00081459 | -0.0032511 | -0.00081473 | 2.0423e-07 | -1.4277e-07 | 0.0049727 | 0.0049728 | 0.0049728 | 0.97289 | -0.52225 | 0.97283 | -0.52357 | 1.3661
116 | 0.0022085 | 0.00055341 | -0.0022084 | -0.00055348 | 3.0591e-08 | -6.925e-08 | 0.0033773 | 0.0033774 | 0.0033774 | 0.97301 | -0.52 | 0.97299 | -0.52029 | 0.92785
117 | 0.00079507 | 0.00019919 | -0.00079507 | -0.00019926 | 3.2984e-09 | -7.2172e-08 | 0.0012143 | 0.0012143 | 0.0012143 | 0.97428 | -0.49496 | 0.97427 | -0.49505 | 0.3336
118 | 0.014846 | 0.0037193 | -0.014845 | -0.003719 | 5.5412e-07 | 3.1909e-07 | 0.022712 | 0.022712 | 0.022712 | 0.97262 | -0.52768 | 0.97258 | -0.52847 | 6.2397
119 | 0.0016219 | 0.00040641 | -0.0016219 | -0.00040648 | 1.3641e-08 | -6.4658e-08 | 0.0024808 | 0.0024808 | 0.0024808 | 0.97283 | -0.52357 | 0.97282 | -0.52375 | 0.68154
120 | 0.00084226 | 0.00021101 | -0.00084226 | -0.00021109 | 4.0411e-09 | -7.7378e-08 | 0.0012909 | 0.0012909 | 0.0012909 | 0.97085 | -0.56241 | 0.97085 | -0.56251 | 0.35465
121 | 0.0049382 | 0.0012372 | -0.0049379 | -0.0012372 | 2.6374e-07 | 1.5982e-08 | 0.0075562 | 0.0075562 | 0.0075562 | 0.97245 | -0.53091 | 0.97239 | -0.53203 | 2.0759
122 | 0.00027652 | 6.9034e-05 | -0.00027652 | -6.9303e-05 | 1.4563e-09 | -2.6824e-07 | 0.00042303 | 0.00042313 | 0.00042313 | 0.97245 | -0.53091 | 0.97244 | -0.53102 | 0.11624
123 | 0.004263 | 0.0010684 | -0.0042629 | -0.0010684 | 1.5132e-07 | -2.0773e-08 | 0.0065235 | 0.0065236 | 0.0065236 | 0.97239 | -0.53203 | 0.97235 | -0.53278 | 1.7922
124 | 0.00067491 | 0.00016886 | -0.0006749 | -0.00016915 | 9.3489e-09 | -2.8397e-07 | 0.0010327 | 0.0010328 | 0.0010328 | 0.97239 | -0.53203 | 0.97238 | -0.53233 | 0.28373
125 | -0.00045862 | -0.00011494 | 0.00045864 | 0.000114 | 1.4362e-08 | -9.4673e-07 | 0.00070349 | 0.00070314 | 0.00070349 | 0.97009 | -0.57768 | 0.97012 | -0.57703 | 0.19327
126 | -0.00045864 | -0.000114 | 0.00045865 | 0.00011346 | 8.1906e-09 | -5.4037e-07 | 0.00070314 | 0.00070295 | 0.00070314 | 0.97012 | -0.57703 | 0.97014 | -0.57665 | 0.19317
127 | -0.074255 | -0.01882 | 0.074407 | 0.018915 | 0.000152 | 9.5654e-05 | 0.11247 | 0.11247 | 0.11247 | 0.98305 | -0.32338 | 0.98525 | -0.28087 | 15.4496
128 | 0.074255 | 0.01882 | -0.074224 | -0.0188 | 3.1449e-05 | 1.9791e-05 | 0.11247 | 0.11247 | 0.11247 | 0.98305 | -0.32338 | 0.98259 | -0.3322 | 15.4496
129 | -0.074407 | -0.018915 | 0.0746 | 0.019037 | 0.00019321 | 0.00012157 | 0.11247 | 0.11247 | 0.11247 | 0.98525 | -0.28087 | 0.98804 | -0.22711 | 15.4495
130 | -0.087185 | -0.022191 | 0.087256 | 0.022236 | 7.0954e-05 | 4.4849e-05 | 0.13142 | 0.13142 | 0.13142 | 0.98804 | -0.22711 | 0.98892 | -0.21024 | 18.0527
131 | 0.012584 | 0.0031541 | -0.012583 | -0.0031536 | 9.2244e-07 | 5.0266e-07 | 0.018952 | 0.018952 | 0.018952 | 0.98804 | -0.22711 | 0.98796 | -0.22865 | 5.2066
132 | 0.010194 | 0.0025547 | -0.010191 | -0.0025535 | 2.3038e-06 | 1.1408e-06 | 0.015353 | 0.015353 | 0.015353 | 0.98796 | -0.22865 | 0.98772 | -0.23339 | 4.2179
133 | -0.01321 | -0.0033091 | 0.01321 | 0.0033091 | 7.2388e-08 | 4.0464e-08 | 0.02021 | 0.02021 | 0.02021 | 0.97257 | -0.52858 | 0.97258 | -0.52847 | 5.5523
134 | 0.011499 | 0.0028802 | -0.011497 | -0.0028792 | 1.9181e-06 | 1.0225e-06 | 0.017592 | 0.017592 | 0.017592 | 0.97257 | -0.52858 | 0.9724 | -0.53209 | 4.833
135 | 0.0070267 | 0.0017607 | -0.0070262 | -0.0017605 | 4.5061e-07 | 1.5947e-07 | 0.010752 | 0.010753 | 0.010753 | 0.9724 | -0.53209 | 0.97233 | -0.53343 | 2.954
136 | 0.00095505 | 0.00023755 | -0.00095494 | -0.0002391 | 1.0478e-07 | -1.5564e-06 | 0.0014608 | 0.0014614 | 0.0014614 | 0.9724 | -0.53209 | 0.97228 | -0.5344 | 0.40148
137 | 0.0059174 | 0.0014826 | -0.0059172 | -0.0014826 | 1.7626e-07 | 4.1716e-08 | 0.0090556 | 0.0090556 | 0.0090556 | 0.97233 | -0.53343 | 0.9723 | -0.53406 | 2.4878
138 | 0.00095494 | 0.0002391 | -0.00095493 | -0.00023933 | 1.5039e-08 | -2.2324e-07 | 0.0014614 | 0.0014615 | 0.0014615 | 0.97228 | -0.5344 | 0.97226 | -0.53473 | 0.40151
139 | 0.0048213 | 0.0012079 | -0.0048212 | -0.0012079 | 1.1545e-07 | 3.7546e-09 | 0.0073785 | 0.0073785 | 0.0073785 | 0.9723 | -0.53406 | 0.97227 | -0.53456 | 2.0271
140 | 0.013554 | 0.0033964 | -0.013549 | -0.0033936 | 5.0881e-06 | 2.8594e-06 | 0.020664 | 0.020665 | 0.020665 | 0.97599 | -0.46144 | 0.97559 | -0.46932 | 5.6771
141 | 0.0037776 | 0.00094487 | -0.0037775 | -0.00094493 | 1.6565e-07 | -6.0153e-08 | 0.0057612 | 0.0057612 | 0.0057612 | 0.97559 | -0.46932 | 0.97554 | -0.47024 | 1.5828
142 | 0.0097711 | 0.0024487 | -0.0097705 | -0.0024484 | 5.7081e-07 | 2.7975e-07 | 0.014903 | 0.014903 | 0.014903 | 0.97559 | -0.46932 | 0.97552 | -0.47055 | 4.0943
143 | 0.0017267 | 0.00043236 | -0.0017266 | -0.00043255 | 4.4691e-08 | -1.8565e-07 | 0.0026344 | 0.0026345 | 0.0026345 | 0.97523 | -0.47623 | 0.9752 | -0.47678 | 0.72376
144 | 0.0011614 | 0.0002909 | -0.0011614 | -0.00029098 | 8.3657e-09 | -8.3279e-08 | 0.0017721 | 0.0017721 | 0.0017721 | 0.9752 | -0.47678 | 0.97519 | -0.47693 | 0.48684
145 | 0.00059431 | 0.00014885 | -0.0005943 | -0.00014895 | 2.3319e-09 | -9.2856e-08 | 0.0009068 | 0.00090683 | 0.00090683 | 0.97519 | -0.47693 | 0.97519 | -0.47701 | 0.24913
146 | 0.0034185 | 0.00085669 | -0.0034184 | -0.00085674 | 9.8372e-08 | -5.7718e-08 | 0.005212 | 0.005212 | 0.005212 | 0.97599 | -0.46141 | 0.97596 | -0.46201 | 1.4319
147 | 0.0011277 | 0.00028095 | -0.0011276 | -0.00028204 | 1.0271e-07 | -1.0904e-06 | 0.0017195 | 0.0017199 | 0.0017199 | 0.97554 | -0.47024 | 0.97544 | -0.47216 | 0.47251
148 | 0.0026498 | 0.00066398 | -0.0026497 | -0.00066408 | 7.3357e-08 | -1.0256e-07 | 0.0040417 | 0.0040418 | 0.0040418 | 0.97554 | -0.47024 | 0.97551 | -0.47083 | 1.1104
149 | 0.0080791 | 0.0020245 | -0.0080774 | -0.0020238 | 1.686e-06 | 7.095e-07 | 0.012323 | 0.012323 | 0.012323 | 0.97552 | -0.47055 | 0.9753 | -0.47493 | 3.3856
150 | -0.0011276 | -0.00028259 | 0.0011276 | 0.00028204 | 5.1878e-08 | -5.5047e-07 | 0.0017201 | 0.0017199 | 0.0017201 | 0.97539 | -0.47313 | 0.97544 | -0.47216 | 0.47257
151 | -0.0085593 | -0.0021452 | 0.0085603 | 0.0021456 | 9.9867e-07 | 4.2752e-07 | 0.012793 | 0.012793 | 0.012793 | 0.99558 | -0.084988 | 0.99571 | -0.082539 | 3.5145
152 | 0.0085593 | 0.0021452 | -0.0085575 | -0.0021444 | 1.7718e-06 | 7.5865e-07 | 0.012793 | 0.012793 | 0.012793 | 0.99558 | -0.084988 | 0.99536 | -0.089334 | 3.5146
153 | -0.010082 | -0.0025271 | 0.010083 | 0.0025273 | 4.653e-07 | 2.267e-07 | 0.015067 | 0.015067 | 0.015067 | 0.99571 | -0.082539 | 0.99576 | -0.08157 | 4.1394
154 | 0.0068569 | 0.0017182 | -0.0068565 | -0.0017181 | 3.5722e-07 | 1.1079e-07 | 0.010251 | 0.010251 | 0.010251 | 0.99536 | -0.089334 | 0.9953 | -0.090427 | 2.8161
155 | 0.0079412 | 0.0019896 | -0.0079398 | -0.001989 | 1.3825e-06 | 5.5517e-07 | 0.011963 | 0.011963 | 0.011963 | 0.98772 | -0.23339 | 0.98753 | -0.23705 | 3.2866
156 | 0.0058047 | 0.0014539 | -0.0058044 | -0.0014538 | 3.1373e-07 | 6.0872e-08 | 0.0087462 | 0.0087463 | 0.0087463 | 0.98753 | -0.23705 | 0.98747 | -0.23818 | 2.4028
157 | 0.0027525 | 0.00068899 | -0.0027524 | -0.00068924 | 1.8817e-07 | -2.527e-07 | 0.0041475 | 0.0041476 | 0.0041476 | 0.98747 | -0.23818 | 0.9874 | -0.23962 | 1.1395
158 | 0.00087349 | 0.00021835 | -0.00087349 | -0.00021844 | 4.8181e-09 | -9.1782e-08 | 0.0013162 | 0.0013162 | 0.0013162 | 0.9874 | -0.23962 | 0.98739 | -0.23974 | 0.36159
159 | 0.00087349 | 0.00021844 | -0.00087346 | -0.00021891 | 2.4503e-08 | -4.6668e-07 | 0.0013162 | 0.0013164 | 0.0013164 | 0.98739 | -0.23974 | 0.98736 | -0.24032 | 0.36164
160 | 0.0023518 | 0.00058681 | -0.0023517 | -0.00058712 | 1.5865e-07 | -3.1535e-07 | 0.0035728 | 0.003573 | 0.003573 | 0.97923 | -0.39793 | 0.97916 | -0.39935 | 0.98159
161 | 0.0023517 | 0.00058712 | -0.0023513 | -0.00058788 | 3.822e-07 | -7.593e-07 | 0.003573 | 0.0035733 | 0.0035733 | 0.97916 | -0.39935 | 0.97898 | -0.40277 | 0.98169
162 | 0.0023513 | 0.00058788 | -0.0023511 | -0.00058822 | 1.6721e-07 | -3.3201e-07 | 0.0035733 | 0.0035735 | 0.0035735 | 0.97898 | -0.40277 | 0.97891 | -0.40426 | 0.98173
163 | 0.0014103 | 0.00035243 | -0.0014103 | -0.00035288 | 6.7474e-08 | -4.4911e-07 | 0.0021434 | 0.0021436 | 0.0021436 | 0.97891 | -0.40426 | 0.97886 | -0.40527 | 0.5889
164 | 0.00063382 | 0.00015829 | -0.0006338 | -0.00015885 | 1.576e-08 | -5.5909e-07 | 0.0009633 | 0.0009635 | 0.0009635 | 0.97886 | -0.40527 | 0.97883 | -0.40579 | 0.2647
165 | 0.0037439 | 0.00093792 | -0.0037436 | -0.00093804 | 3.2229e-07 | -1.1835e-07 | 0.0057298 | 0.0057299 | 0.0057299 | 0.97227 | -0.53456 | 0.97218 | -0.53637 | 1.5741
166 | 0.0024536 | 0.00061471 | -0.0024535 | -0.00061478 | 3.5965e-08 | -6.1306e-08 | 0.0037553 | 0.0037554 | 0.0037554 | 0.97218 | -0.53637 | 0.97217 | -0.53668 | 1.0317
167 | 0.0013638 | 0.00034167 | -0.0013638 | -0.00034179 | 1.8563e-08 | -1.2898e-07 | 0.0020874 | 0.0020875 | 0.0020875 | 0.97217 | -0.53668 | 0.97215 | -0.53696 | 0.57348
168 | -0.00099784 | -0.00025006 | 0.00099785 | 0.00024988 | 1.2548e-08 | -1.7201e-07 | 0.0015227 | 0.0015226 | 0.0015227 | 0.97512 | -0.47857 | 0.97513 | -0.47831 | 0.41832
169 | 0.00057823 | 0.00014489 | -0.00057823 | -0.00014492 | 5.7607e-10 | -2.4244e-08 | 0.00088237 | 0.00088238 | 0.00088238 | 0.97512 | -0.47857 | 0.97512 | -0.47859 | 0.24241
170 | -0.0013881 | -0.0003477 | 0.0013881 | 0.00034758 | 1.7763e-08 | -1.2034e-07 | 0.0021182 | 0.0021181 | 0.0021182 | 0.97513 | -0.47831 | 0.97514 | -0.47804 | 0.58191
171 | -0.0025049 | -0.00062747 | 0.0025049 | 0.00062743 | 1.993e-08 | -3.2627e-08 | 0.0038222 | 0.0038222 | 0.0038222 | 0.97514 | -0.47804 | 0.97515 | -0.47787 | 1.0501
172 | -0.0028804 | -0.00072154 | 0.0028805 | 0.00072146 | 7.0407e-08 | -7.6196e-08 | 0.0043952 | 0.0043951 | 0.0043952 | 0.97515 | -0.47787 | 0.97518 | -0.47736 | 1.2075
173 | -0.011787 | -0.0029544 | 0.011787 | 0.0029545 | 2.2712e-08 | 1.1996e-08 | 0.017614 | 0.017614 | 0.017614 | 0.99576 | -0.08157 | 0.99576 | -0.08153 | 4.8391
174 | -0.013482 | -0.0033793 | 0.013483 | 0.0033799 | 1.121e-06 | 6.2164e-07 | 0.020147 | 0.020147 | 0.020147 | 0.99576 | -0.08153 | 0.99585 | -0.079785 | 5.535
175 | -0.028095 | -0.0070435 | 0.028116 | 0.007056 | 2.027e-05 | 1.2574e-05 | 0.041981 | 0.041981 | 0.041981 | 0.99585 | -0.079785 | 0.99663 | -0.064655 | 11.5333
176 | 0.014612 | 0.0036635 | -0.01461 | -0.0036621 | 2.5309e-06 | 1.4356e-06 | 0.021834 | 0.021834 | 0.021834 | 0.99585 | -0.079785 | 0.99566 | -0.08342 | 5.9984
177 | -0.029426 | -0.0073844 | 0.029437 | 0.0073912 | 1.0864e-05 | 6.7571e-06 | 0.043938 | 0.043938 | 0.043938 | 0.99663 | -0.064655 | 0.99704 | -0.056916 | 12.0708
178 | 0.013089 | 0.0032811 | -0.013089 | -0.0032809 | 2.6695e-07 | 1.4666e-07 | 0.019562 | 0.019562 | 0.019562 | 0.99566 | -0.08342 | 0.99564 | -0.083848 | 5.3741
179 | 0.10245 | 0.026057 | -0.1024 | -0.026022 | 5.4148e-05 | 3.4347e-05 | 0.15474 | 0.15474 | 0.15474 | 0.98608 | -0.2649 | 0.98551 | -0.27588 | 21.2549
180 | 0.004216 | 0.0010521 | -0.004214 | -0.0010524 | 1.9486e-06 | -3.1425e-07 | 0.0064366 | 0.0064372 | 0.0064372 | 0.9744 | -0.49286 | 0.97391 | -0.5026 | 1.7685
181 | -0.0064668 | -0.0016162 | 0.0064697 | 0.001617 | 2.8285e-06 | 8.461e-07 | 0.009874 | 0.0098736 | 0.009874 | 0.9744 | -0.49286 | 0.97486 | -0.48366 | 2.7126
182 | 0.004214 | 0.0010524 | -0.0042101 | -0.001053 | 3.8734e-06 | -6.1917e-07 | 0.0064372 | 0.0064383 | 0.0064383 | 0.97391 | -0.5026 | 0.97293 | -0.52194 | 1.7688
183 | -0.0064697 | -0.001617 | 0.006472 | 0.0016177 | 2.3783e-06 | 7.1064e-07 | 0.0098736 | 0.0098733 | 0.0098736 | 0.97486 | -0.48366 | 0.97525 | -0.47593 | 2.7125
184 | 0.0030391 | 0.0007595 | -0.0030384 | -0.0007601 | 6.731e-07 | -6.0099e-07 | 0.0046473 | 0.0046476 | 0.0046476 | 0.97293 | -0.52194 | 0.97269 | -0.5266 | 1.2768
185 | -0.010743 | -0.0026881 | 0.010761 | 0.0026973 | 1.7833e-05 | 9.1998e-06 | 0.01639 | 0.016389 | 0.01639 | 0.97525 | -0.47593 | 0.97702 | -0.4411 | 4.5027
186 | -0.011563 | -0.0028983 | 0.011564 | 0.0028987 | 7.9259e-07 | 4.1524e-07 | 0.017283 | 0.017283 | 0.017283 | 0.99557 | -0.085287 | 0.99564 | -0.083848 | 4.7481
187 | 0.010045 | 0.0025179 | -0.010044 | -0.0025173 | 1.0795e-06 | 5.2482e-07 | 0.015014 | 0.015014 | 0.015014 | 0.99557 | -0.085287 | 0.99545 | -0.087542 | 4.1248
188 | 0.0088873 | 0.0022274 | -0.0088871 | -0.0022274 | 1.3429e-07 | 5.9568e-08 | 0.013285 | 0.013285 | 0.013285 | 0.99545 | -0.087542 | 0.99543 | -0.087859 | 3.6497
189 | 0.0073659 | 0.0018461 | -0.0073655 | -0.0018459 | 4.0669e-07 | 1.44e-07 | 0.011011 | 0.011011 | 0.011011 | 0.99543 | -0.087859 | 0.99537 | -0.089018 | 3.025
190 | 0.0065526 | 0.0016422 | -0.0065524 | -0.0016422 | 1.7708e-07 | 4.9368e-08 | 0.0097957 | 0.0097957 | 0.0097957 | 0.99537 | -0.089018 | 0.99534 | -0.089586 | 2.6911
191 | 0.0011336 | 0.00028192 | -0.0011336 | -0.00028238 | 4.4404e-08 | -4.5567e-07 | 0.0017379 | 0.001738 | 0.001738 | 0.97019 | -0.57558 | 0.97015 | -0.5764 | 0.47748
192 | 0.00070366 | 0.00017463 | -0.00070365 | -0.00017486 | 8.1203e-09 | -2.2459e-07 | 0.0010787 | 0.0010787 | 0.0010787 | 0.97015 | -0.5764 | 0.97014 | -0.57665 | 0.29636
193 | -0.0039708 | -0.00099471 | 0.0039709 | 0.00099467 | 1.6244e-07 | -4.3268e-08 | 0.0060588 | 0.0060587 | 0.0060588 | 0.97518 | -0.47736 | 0.97522 | -0.4765 | 1.6645
194 | -0.00521 | -0.0013052 | 0.0052104 | 0.0013053 | 3.4402e-07 | 3.9024e-08 | 0.0079494 | 0.0079493 | 0.0079494 | 0.97522 | -0.4765 | 0.97529 | -0.47511 | 2.1839
195 | -0.0061175 | -0.0015332 | 0.0061176 | 0.0015332 | 2.1309e-08 | 4.8076e-09 | 0.0091456 | 0.0091456 | 0.0091456 | 0.99534 | -0.089659 | 0.99534 | -0.089586 | 2.5125
196 | 0.0056936 | 0.0014269 | -0.0056935 | -0.0014269 | 9.0627e-08 | 1.4647e-08 | 0.0085118 | 0.0085118 | 0.0085118 | 0.99534 | -0.089659 | 0.99532 | -0.089993 | 2.3384
197 | 0.0048814 | 0.0012234 | -0.0048814 | -0.0012234 | 2.1103e-08 | -2.2697e-10 | 0.0072978 | 0.0072978 | 0.0072978 | 0.99532 | -0.089993 | 0.99532 | -0.090084 | 2.0049
198 | -0.0068604 | -0.0017188 | 0.0068605 | 0.0017188 | 5.979e-08 | 2.0104e-08 | 0.010467 | 0.010467 | 0.010467 | 0.97529 | -0.47511 | 0.9753 | -0.47493 | 2.8755
199 | -0.003469 | -0.00086923 | 0.0034691 | 0.00086917 | 9.1574e-08 | -5.9356e-08 | 0.0051866 | 0.0051866 | 0.0051866 | 0.99523 | -0.091805 | 0.99526 | -0.091251 | 1.4249
200 | 0.0017691 | 0.00044318 | -0.001769 | -0.00044336 | 4.0592e-08 | -1.7507e-07 | 0.0026449 | 0.002645 | 0.002645 | 0.99523 | -0.091805 | 0.9952 | -0.092287 | 0.72665
201 | -0.0051649 | -0.0012942 | 0.0051651 | 0.0012942 | 2.0252e-07 | 1.1911e-08 | 0.007722 | 0.0077219 | 0.007722 | 0.99526 | -0.091251 | 0.9953 | -0.090427 | 2.1214
202 | -0.0030372 | -0.00076119 | 0.0030384 | 0.0007601 | 1.2264e-06 | -1.0933e-06 | 0.0046483 | 0.0046476 | 0.0046483 | 0.97226 | -0.53508 | 0.97269 | -0.5266 | 1.277

## res_trafo
| p_hv_mw | q_hv_mvar | p_lv_mw | q_lv_mvar | pl_mw | ql_mvar | i_hv_ka | i_lv_ka | vm_hv_pu | va_hv_degree | vm_lv_pu | va_lv_degree | loading_percent
0 | -1.2729e-15 | -1.3162e-15 | 0.00165 | 1.2699e-07 | 0.00165 | 1.2699e-07 | 5.2857e-17 | 0.0023815 | 0.99998 | 149.9956 | 1 | 0 | 0.2619

## res_ext_grid
| p_mw | q_mvar
0 | 0.277 | 0.070768

## res_load
| p_mw | q_mvar
0 | 0.010225 | 0.0025626
1 | 0.0039333 | 0.00098578
2 | 0.002575 | 0.00064536
3 | 0.0015217 | 0.00038137
4 | 0.00088652 | 0.00022218
5 | 0.00042986 | 0.00010773
6 | 0.00068188 | 0.0001709
7 | 0.00039794 | 9.9734e-05
8 | 0.0039073 | 0.00097926
9 | 0.0068506 | 0.0017169
10 | 0.00033667 | 8.4377e-05
11 | 0.0027302 | 0.00068426
12 | 0.00036902 | 9.2485e-05
13 | 0.00086811 | 0.00021757
14 | 0.0020053 | 0.00050258
15 | 0.0018925 | 0.0004743
16 | 0.00033691 | 8.4438e-05
17 | 0.0015353 | 0.00038478
18 | 0.0026227 | 0.00065731
19 | 0.002265 | 0.00056765
20 | 0.0020859 | 0.00052279
21 | 0.0046949 | 0.0011767
22 | 0.0037132 | 0.00093061
23 | 0.0027238 | 0.00068264
24 | 0.0028475 | 0.00071364
25 | 0.00065695 | 0.00016465
26 | 0.00063688 | 0.00015962
27 | 0.00020751 | 5.2007e-05
28 | 0.0090681 | 0.0022727
29 | 0.00099257 | 0.00024876
30 | 0.0032935 | 0.00082544
31 | 0.0033903 | 0.00084968
32 | 0.0017688 | 0.00044331
33 | 0.0014475 | 0.00036277
34 | 0.0015501 | 0.00038848
35 | 0.0015313 | 0.00038377
36 | 0.0021604 | 0.00054146
37 | 0.0024166 | 0.00060567
38 | 0.00090712 | 0.00022735
39 | 0.00070378 | 0.00017638
40 | 0.0016268 | 0.00040772
41 | 0.0013109 | 0.00032853
42 | 0.00063337 | 0.00015874
43 | 0.00069726 | 0.00017475
44 | 0.0022719 | 0.0005694
45 | 0.0027335 | 0.00068509
46 | 0.0013102 | 0.00032836
47 | 0.0013097 | 0.00032824
48 | 0.0013095 | 0.00032819
49 | 0.0054164 | 0.0013575
50 | 0.0058636 | 0.0014696
51 | 0.00065559 | 0.00016431
52 | 0.0013055 | 0.0003272
53 | 0.0023861 | 0.00059801
54 | 0.0022263 | 0.00055797
55 | 0.00062102 | 0.00015564
56 | 0.0040924 | 0.0010256
57 | 0.0033091 | 0.00082935
58 | 0.0017777 | 0.00044553
59 | 0.001649 | 0.00041329
60 | 0.00060221 | 0.00015093
61 | 0.00098059 | 0.00024576
62 | 0.0006236 | 0.00015629
63 | 0.002197 | 0.00055063
64 | 0.0022504 | 0.00056401
65 | 0.0023638 | 0.00059244
66 | 0.0022779 | 0.0005709
67 | 0.00079507 | 0.00019926
68 | 0.0022084 | 0.00055348
69 | 0.0014816 | 0.00037134
70 | 0.0016292 | 0.00040832
71 | 0.0064635 | 0.0016199
72 | 0.00084226 | 0.00021109
73 | 0.00029055 | 7.2818e-05
74 | 0.00034385 | 8.6177e-05
75 | 0.00027652 | 6.9303e-05
76 | 0.00045862 | 0.00011494
77 | 0.0016968 | 0.00042526
78 | 0.0022124 | 0.00055449
79 | 0.0023896 | 0.00059889
80 | 0.0042629 | 0.0010684
81 | 0.0006749 | 0.00016915
82 | 0.0017112 | 0.00042888
83 | 0.0016354 | 0.00040987
84 | 0.0035151 | 0.00088096
85 | 0.0011089 | 0.00027791
86 | 0.0010958 | 0.00027464
87 | 0.0016219 | 0.00040648
88 | 0.00062834 | 0.00015748
89 | 0.0005652 | 0.00014165
90 | 0.0005671 | 0.00014213
91 | 0.0005943 | 0.00014895
92 | 0.0022062 | 0.00055293
93 | 0.0016915 | 0.00042392
94 | 0.0011276 | 0.00028259
95 | 0.001522 | 0.00038144
96 | 0.0017007 | 0.00042623
97 | 0.0022502 | 0.00056396
98 | 0.0021351 | 0.0005351
99 | 0.0030518 | 0.00076486
100 | 0.0018789 | 0.00047089
101 | 0.00087346 | 0.00021891
102 | 0.0013051 | 0.00032709
103 | 0.00094079 | 0.00023578
104 | 0.00077644 | 0.00019459
105 | 0.0006338 | 0.00015885
106 | 0.0026497 | 0.00066408
107 | 0.0010773 | 0.00026999
108 | 0.0012901 | 0.00032332
109 | 0.0010897 | 0.00027311
110 | 0.0013638 | 0.00034179
111 | 0.0004196 | 0.00010516
112 | 0.00039028 | 9.7814e-05
113 | 0.00057823 | 0.00014492
114 | 0.0011168 | 0.00027989
115 | 0.00037548 | 9.4103e-05
116 | 0.0017044 | 0.00042716
117 | 0.0016951 | 0.00042483
118 | 0.0013104 | 0.00032842
119 | 0.0015204 | 0.00038106
120 | 0.00079287 | 0.00019871
121 | 0.00086394 | 0.00021652
122 | 0.0022509 | 0.00056412
123 | 0.0011711 | 0.0002935
124 | 0.0042709 | 0.0010704
125 | 0.0027011 | 0.00067696
126 | 0.001518 | 0.00038045
127 | 0.0015249 | 0.00038217
128 | 0.0011568 | 0.00028993
129 | 0.0015213 | 0.00038126
130 | 0.00081287 | 0.00020372
131 | 0.00065734 | 0.00016474
132 | 0.0004299 | 0.00010774
133 | 0.000245 | 6.1403e-05
134 | 0.0010903 | 0.00027325
135 | 0.0012391 | 0.00031055
136 | 0.00042398 | 0.00010626
137 | 0.00043484 | 0.00010898
138 | 0.00081206 | 0.00020352
139 | 0.0048814 | 0.0012234
140 | 0.00165 | 0.00041354
141 | 0.0012169 | 0.00030499
142 | 0.0034184 | 0.00085674
143 | 0.0016999 | 0.00042604
144 | 0.0016958 | 0.00042501
145 | 0.001769 | 0.00044336
146 | 0.0016914 | 0.0004239
147 | 0.0030372 | 0.00076119
148 | 0.00095493 | 0.00023933

## dtypes
| element | column | dtype
0 | bus | name | object
1 | bus | vn_kv | float64
2 | bus | type | object
3 | bus | zone | object
4 | bus | in_service | bool
5 | load | name | object
6 | load | bus | uint32
7 | load | p_mw | float64
8 | load | q_mvar | float64
9 | load | const_z_percent | float64
10 | load | const_i_percent | float64
11 | load | sn_mva | float64
12 | load | scaling | float64
13 | load | in_service | bool
14 | load | type | object
15 | ext_grid | name | object
16 | ext_grid | bus | uint32
17 | ext_grid | vm_pu | float64
18 | ext_grid | va_degree | float64
19 | ext_grid | slack_weight | float64
20 | ext_grid | in_service | bool
21 | line | name | object
22 | line | std_type | object
23 | line | from_bus | uint32
24 | line | to_bus | uint32
25 | line | length_km | float64
26 | line | r_ohm_per_km | float64
27 | line | x_ohm_per_km | float64
28 | line | c_nf_per_km | float64
29 | line | g_us_per_km | float64
30 | line | max_i_ka | float64
31 | line | df | float64
32 | line | parallel | uint32
33 | line | type | object
34 | line | in_service | bool
35 | trafo | name | object
36 | trafo | std_type | object
37 | trafo | hv_bus | uint32
38 | trafo | lv_bus | uint32
39 | trafo | sn_mva | float64
40 | trafo | vn_hv_kv | float64
41 | trafo | vn_lv_kv | float64
42 | trafo | vk_percent | float64
43 | trafo | vkr_percent | float64
44 | trafo | pfe_kw | float64
45 | trafo | i0_percent | float64
46 | trafo | shift_degree | float64
47 | trafo | tap_side | object
48 | trafo | tap_neutral | int32
49 | trafo | tap_min | int32
50 | trafo | tap_max | int32
51 | trafo | tap_step_percent | float64
52 | trafo | tap_step_degree | float64
53 | trafo | tap_pos | int32
54 | trafo | tap_phase_shifter | bool
55 | trafo | parallel | uint32
56 | trafo | df | float64
57 | trafo | in_service | bool
58 | line_geodata | coords | object
59 | bus_geodata | x | float64
60 | bus_geodata | y | float64
61 | bus_geodata | coords | object
62 | res_bus | vm_pu | float64
63 | res_bus | va_degree | float64
64 | res_bus | p_mw | float64
65 | res_bus | q_mvar | float64
66 | res_line | p_from_mw | float64
67 | res_line | q_from_mvar | float64
68 | res_line | p_to_mw | float64
69 | res_line | q_to_mvar | float64
70 | res_line | pl_mw | float64
71 | res_line | ql_mvar | float64
72 | res_line | i_from_ka | float64
73 | res_line | i_to_ka | float64
74 | res_line | i_ka | float64
75 | res_line | vm_from_pu | float64
76 | res_line | va_from_degree | float64
77 | res_line | vm_to_pu | float64
78 | res_line | va_to_degree | float64
79 | res_line | loading_percent | float64
80 | res_trafo | p_hv_mw | float64
81 | res_trafo | q_hv_mvar | float64
82 | res_trafo | p_lv_mw | float64
83 | res_trafo | q_lv_mvar | float64
84 | res_trafo | pl_mw | float64
85 | res_trafo | ql_mvar | float64
86 | res_trafo | i_hv_ka | float64
87 | res_trafo | i_lv_ka | float64
88 | res_trafo | vm_hv_pu | float64
89 | res_trafo | va_hv_degree | float64
90 | res_trafo | vm_lv_pu | float64
91 | res_trafo | va_lv_degree | float64
92 | res_trafo | loading_percent | float64
93 | res_ext_grid | p_mw | float64
94 | res_ext_grid | q_mvar | float64
95 | res_load | p_mw | float64
96 | res_load | q_mvar | float64

## parameters
| version | format_version | converged | OPF_converged | name | f_hz | sn_mva
0 | 2.14.6 | 2.14.0 | TRUE | FALSE |  | 50 | 1