## bus
| name | vn_kv | type | zone | in_service
0 | bus_LV_231-7_0_4_node_0 | 0.4 | n |  | TRUE
1 | bus_LV_231-7_0_4_node_1 | 0.4 | n |  | TRUE
2 | bus_LV_231-7_0_4_node_2 | 0.4 | n |  | TRUE
3 | bus_LV_231-7_0_4_node_3 | 0.4 | n |  | TRUE
4 | bus_LV_231-7_0_4_node_4 | 0.4 | n |  | TRUE
5 | bus_LV_231-7_0_4_node_5 | 0.4 | n |  | TRUE
6 | bus_LV_231-7_0_4_node_6 | 0.4 | n |  | TRUE
7 | bus_LV_231-7_0_4_node_7 | 0.4 | n |  | TRUE
8 | bus_LV_231-7_0_4_node_10 | 0.4 | n |  | TRUE
9 | bus_LV_231-7_0_4_node_8 | 0.4 | n |  | TRUE
10 | bus_LV_231-7_0_4_node_171 | 0.4 | n |  | TRUE
11 | bus_LV_231-7_0_4_node_219 | 0.4 | n |  | TRUE
12 | bus_LV_231-7_0_4_node_51 | 0.4 | n |  | TRUE
13 | bus_LV_231-7_0_4_node_14 | 0.4 | n |  | TRUE
14 | bus_LV_231-7_0_4_node_131 | 0.4 | n |  | TRUE
15 | bus_LV_231-7_0_4_node_129 | 0.4 | n |  | TRUE
16 | bus_LV_231-7_0_4_node_16 | 0.4 | n |  | TRUE
17 | bus_LV_231-7_0_4_node_137 | 0.4 | n |  | TRUE
18 | bus_LV_231-7_0_4_node_164 | 0.4 | n |  | TRUE
19 | bus_LV_231-7_0_4_node_22 | 0.4 | n |  | TRUE
20 | bus_LV_231-7_0_4_node_81 | 0.4 | n |  | TRUE
21 | bus_LV_231-7_0_4_node_27 | 0.4 | n |  | TRUE
22 | bus_LV_231-7_0_4_node_78 | 0.4 | n |  | TRUE
23 | bus_LV_231-7_0_4_node_77 | 0.4 | n |  | TRUE
24 | bus_LV_231-7_0_4_node_36 | 0.4 | n |  | TRUE
25 | bus_LV_231-7_0_4_node_210 | 0.4 | n |  | TRUE
26 | bus_LV_231-7_0_4_node_209 | 0.4 | n |  | TRUE
27 | bus_LV_231-7_0_4_node_9 | 0.4 | n |  | TRUE
28 | bus_LV_231-7_0_4_node_173 | 0.4 | n |  | TRUE
29 | bus_LV_231-7_0_4_node_174 | 0.4 | n |  | TRUE
30 | bus_LV_231-7_0_4_node_169 | 0.4 | n |  | TRUE
31 | bus_LV_231-7_0_4_node_220 | 0.4 | n |  | TRUE
32 | bus_LV_231-7_0_4_node_60 | 0.4 | n |  | TRUE
33 | bus_LV_231-7_0_4_node_76 | 0.4 | n |  | TRUE
34 | bus_LV_231-7_0_4_node_199 | 0.4 | n |  | TRUE
35 | bus_LV_231-7_0_4_node_46 | 0.4 | n |  | TRUE
36 | bus_LV_231-7_0_4_node_55 | 0.4 | n |  | TRUE
37 | bus_LV_231-7_0_4_node_56 | 0.4 | n |  | TRUE
38 | bus_LV_231-7_0_4_node_57 | 0.4 | n |  | TRUE
39 | bus_LV_231-7_0_4_node_50 | 0.4 | n |  | TRUE
40 | bus_LV_231-7_0_4_node_68 | 0.4 | n |  | TRUE
41 | bus_LV_231-7_0_4_node_65 | 0.4 | n |  | TRUE
42 | bus_LV_231-7_0_4_node_59 | 0.4 | n |  | TRUE
43 | bus_LV_231-7_0_4_node_75 | 0.4 | n |  | TRUE
44 | bus_LV_231-7_0_4_node_74 | 0.4 | n |  | TRUE
45 | bus_LV_231-7_0_4_node_130 | 0.4 | n |  | TRUE
46 | bus_LV_231-7_0_4_node_126 | 0.4 | n |  | TRUE
47 | bus_LV_231-7_0_4_node_241 | 0.4 | n |  | TRUE
48 | bus_LV_231-7_0_4_node_136 | 0.4 | n |  | TRUE
49 | bus_LV_231-7_0_4_node_163 | 0.4 | n |  | TRUE
50 | bus_LV_231-7_0_4_node_239 | 0.4 | n |  | TRUE
51 | bus_LV_231-7_0_4_node_237 | 0.4 | n |  | TRUE
52 | bus_LV_231-7_0_4_node_84 | 0.4 | n |  | TRUE
53 | bus_LV_231-7_0_4_node_79 | 0.4 | n |  | TRUE
54 | bus_LV_231-7_0_4_node_158 | 0.4 | n |  | TRUE
55 | bus_LV_231-7_0_4_node_155 | 0.4 | n |  | TRUE
56 | bus_LV_231-7_0_4_node_193 | 0.4 | n |  | TRUE
57 | bus_LV_231-7_0_4_node_192 | 0.4 | n |  | TRUE
58 | bus_LV_231-7_0_4_node_162 | 0.4 | n |  | TRUE
59 | bus_LV_231-7_0_4_node_42 | 0.4 | n |  | TRUE
60 | bus_LV_231-7_0_4_node_43 | 0.4 | n |  | TRUE
61 | bus_LV_231-7_0_4_node_44 | 0.4 | n |  | TRUE
62 | bus_LV_231-7_0_4_node_45 | 0.4 | n |  | TRUE
63 | bus_LV_231-7_0_4_node_47 | 0.4 | n |  | TRUE
64 | bus_LV_231-7_0_4_node_48 | 0.4 | n |  | TRUE
65 | bus_LV_231-7_0_4_node_49 | 0.4 | n |  | TRUE
66 | bus_LV_231-7_0_4_node_52 | 0.4 | n |  | TRUE
67 | bus_LV_231-7_0_4_node_53 | 0.4 | n |  | TRUE
68 | bus_LV_231-7_0_4_node_54 | 0.4 | n |  | TRUE
69 | bus_LV_231-7_0_4_node_64 | 0.4 | n |  | TRUE
70 | bus_LV_231-7_0_4_node_63 | 0.4 | n |  | TRUE
71 | bus_LV_231-7_0_4_node_70 | 0.4 | n |  | TRUE
72 | bus_LV_231-7_0_4_node_66 | 0.4 | n |  | TRUE
73 | bus_LV_231-7_0_4_node_247 | 0.4 | n |  | TRUE
74 | bus_LV_231-7_0_4_node_73 | 0.4 | n |  | TRUE
75 | bus_LV_231-7_0_4_node_197 | 0.4 | n |  | TRUE
76 | bus_LV_231-7_0_4_node_67 | 0.4 | n |  | TRUE
77 | bus_LV_231-7_0_4_node_69 | 0.4 | n |  | TRUE
78 | bus_LV_231-7_0_4_node_72 | 0.4 | n |  | TRUE
79 | bus_LV_231-7_0_4_node_80 | 0.4 | n |  | TRUE
80 | bus_LV_231-7_0_4_node_82 | 0.4 | n |  | TRUE
81 | bus_LV_231-7_0_4_node_83 | 0.4 | n |  | TRUE
82 | bus_LV_231-7_0_4_node_127 | 0.4 | n |  | TRUE
83 | bus_LV_231-7_0_4_node_135 | 0.4 | n |  | TRUE
84 | bus_LV_231-7_0_4_node_124 | 0.4 | n |  | TRUE
85 | bus_LV_231-7_0_4_node_133 | 0.4 | n |  | TRUE
86 | bus_LV_231-7_0_4_node_115 | 0.4 | n |  | TRUE
87 | bus_LV_231-7_0_4_node_116 | 0.4 | n |  | TRUE
88 | bus_LV_231-7_0_4_node_117 | 0.4 | n |  | TRUE
89 | bus_LV_231-7_0_4_node_118 | 0.4 | n |  | TRUE
90 | bus_LV_231-7_0_4_node_119 | 0.4 | n |  | TRUE
91 | bus_LV_231-7_0_4_node_120 | 0.4 | n |  | TRUE
92 | bus_LV_231-7_0_4_node_122 | 0.4 | n |  | TRUE
93 | bus_LV_231-7_0_4_node_121 | 0.4 | n |  | TRUE
94 | bus_LV_231-7_0_4_node_123 | 0.4 | n |  | TRUE
95 | bus_LV_231-7_0_4_node_125 | 0.4 | n |  | TRUE
96 | bus_LV_231-7_0_4_node_128 | 0.4 | n |  | TRUE
97 | bus_LV_231-7_0_4_node_138 | 0.4 | n |  | TRUE
98 | bus_LV_231-7_0_4_node_132 | 0.4 | n |  | TRUE
99 | bus_LV_231-7_0_4_node_134 | 0.4 | n |  | TRUE
100 | bus_LV_231-7_0_4_node_139 | 0.4 | n |  | TRUE
101 | bus_LV_231-7_0_4_node_141 | 0.4 | n |  | TRUE
102 | bus_LV_231-7_0_4_node_140 | 0.4 | n |  | TRUE
103 | bus_LV_231-7_0_4_node_142 | 0.4 | n |  | TRUE
104 | bus_LV_231-7_0_4_node_143 | 0.4 | n |  | TRUE
105 | bus_LV_231-7_0_4_node_144 | 0.4 | n |  | TRUE
106 | bus_LV_231-7_0_4_node_145 | 0.4 | n |  | TRUE
107 | bus_LV_231-7_0_4_node_146 | 0.4 | n |  | TRUE
108 | bus_LV_231-7_0_4_node_147 | 0.4 | n |  | TRUE
109 | bus_LV_231-7_0_4_node_148 | 0.4 | n |  | TRUE
110 | bus_LV_231-7_0_4_node_149 | 0.4 | n |  | TRUE
111 | bus_LV_231-7_0_4_node_150 | 0.4 | n |  | TRUE
112 | bus_LV_231-7_0_4_node_207 | 0.4 | n |  | TRUE
113 | bus_LV_231-7_0_4_node_188 | 0.4 | n |  | TRUE
114 | bus_LV_231-7_0_4_node_186 | 0.4 | n |  | TRUE
115 | bus_LV_231-7_0_4_node_270 | 0.4 | n |  | TRUE
116 | bus_LV_231-7_0_4_node_176 | 0.4 | n |  | TRUE
117 | bus_LV_231-7_0_4_node_212 | 0.4 | n |  | TRUE
118 | bus_LV_231-7_0_4_node_151 | 0.4 | n |  | TRUE
119 | bus_LV_231-7_0_4_node_185 | 0.4 | n |  | TRUE
120 | bus_LV_231-7_0_4_node_208 | 0.4 | n |  | TRUE
121 | bus_LV_231-7_0_4_node_191 | 0.4 | n |  | TRUE
122 | bus_LV_231-7_0_4_node_187 | 0.4 | n |  | TRUE
123 | bus_LV_231-7_0_4_node_172 | 0.4 | n |  | TRUE
124 | bus_LV_231-7_0_4_node_211 | 0.4 | n |  | TRUE
125 | bus_LV_231-7_0_4_node_246 | 0.4 | n |  | TRUE
126 | bus_LV_231-7_0_4_node_183 | 0.4 | n |  | TRUE
127 | bus_LV_231-7_0_4_node_152 | 0.4 | n |  | TRUE
128 | bus_LV_231-7_0_4_node_153 | 0.4 | n |  | TRUE
129 | bus_LV_231-7_0_4_node_154 | 0.4 | n |  | TRUE
130 | bus_LV_231-7_0_4_node_156 | 0.4 | n |  | TRUE
131 | bus_LV_231-7_0_4_node_159 | 0.4 | n |  | TRUE
132 | bus_LV_231-7_0_4_node_160 | 0.4 | n |  | TRUE
133 | bus_LV_231-7_0_4_node_157 | 0.4 | n |  | TRUE
134 | bus_LV_231-7_0_4_node_161 | 0.4 | n |  | TRUE
135 | bus_LV_231-7_0_4_node_181 | 0.4 | n |  | TRUE
136 | bus_LV_231-7_0_4_node_194 | 0.4 | n |  | TRUE
137 | bus_LV_231-7_0_4_node_203 | 0.4 | n |  | TRUE
138 | bus_LV_231-7_0_4_node_182 | 0.4 | n |  | TRUE
139 | bus_LV_231-7_0_4_node_201 | 0.4 | n |  | TRUE
140 | bus_LV_231-7_0_4_node_165 | 0.4 | n |  | TRUE
141 | bus_LV_231-7_0_4_node_166 | 0.4 | n |  | TRUE
142 | bus_LV_231-7_0_4_node_168 | 0.4 | n |  | TRUE
143 | bus_LV_231-7_0_4_node_229 | 0.4 | n |  | TRUE
144 | bus_LV_231-7_0_4_node_238 | 0.4 | n |  | TRUE
145 | bus_LV_231-7_0_4_node_240 | 0.4 | n |  | TRUE
146 | bus_LV_231-7_0_4_node_236 | 0.4 | n |  | TRUE
147 | bus_LV_231-7_0_4_node_230 | 0.4 | n |  | TRUE
148 | bus_LV_231-7_0_4_node_175 | 0.4 | n |  | TRUE
149 | bus_LV_231-7_0_4_node_170 | 0.4 | n |  | TRUE
150 | bus_LV_231-7_0_4_node_177 | 0.4 | n |  | TRUE
151 | bus_LV_231-7_0_4_node_178 | 0.4 | n |  | TRUE
152 | bus_LV_231-7_0_4_node_179 | 0.4 | n |  | TRUE
153 | bus_LV_231-7_0_4_node_180 | 0.4 | n |  | TRUE
154 | bus_LV_231-7_0_4_node_218 | 0.4 | n |  | TRUE
155 | bus_LV_231-7_0_4_node_216 | 0.4 | n |  | TRUE
156 | bus_LV_231-7_0_4_node_228 | 0.4 | n |  | TRUE
157 | bus_LV_231-7_0_4_node_221 | 0.4 | n |  | TRUE
158 | bus_LV_231-7_0_4_node_217 | 0.4 | n |  | TRUE
159 | bus_LV_231-7_0_4_node_227 | 0.4 | n |  | TRUE
160 | bus_LV_231-7_0_4_node_184 | 0.4 | n |  | TRUE
161 | bus_LV_231-7_0_4_node_234 | 0.4 | n |  | TRUE
162 | bus_LV_231-7_0_4_node_233 | 0.4 | n |  | TRUE
163 | bus_LV_231-7_0_4_node_189 | 0.4 | n |  | TRUE
164 | bus_LV_231-7_0_4_node_273 | 0.4 | n |  | TRUE
165 | bus_LV_231-7_0_4_node_190 | 0.4 | n |  | TRUE
166 | bus_LV_231-7_0_4_node_271 | 0.4 | n |  | TRUE
167 | bus_LV_231-7_0_4_node_195 | 0.4 | n |  | TRUE
168 | bus_LV_231-7_0_4_node_196 | 0.4 | n |  | TRUE
169 | bus_LV_231-7_0_4_node_198 | 0.4 | n |  | TRUE
170 | bus_LV_231-7_0_4_node_200 | 0.4 | n |  | TRUE
171 | bus_LV_231-7_0_4_node_243 | 0.4 | n |  | TRUE
172 | bus_LV_231-7_0_4_node_244 | 0.4 | n |  | TRUE
173 | bus_LV_231-7_0_4_node_215 | 0.4 | n |  | TRUE
174 | bus_LV_231-7_0_4_node_202 | 0.4 | n |  | TRUE
175 | bus_LV_231-7_0_4_node_204 | 0.4 | n |  | TRUE
176 | bus_LV_231-7_0_4_node_205 | 0.4 | n |  | TRUE
177 | bus_LV_231-7_0_4_node_206 | 0.4 | n |  | TRUE
178 | bus_LV_231-7_0_4_node_235 | 0.4 | n |  | TRUE
179 | bus_LV_231-7_0_4_node_242 | 0.4 | n |  | TRUE
180 | bus_LV_231-7_0_4_node_213 | 0.4 | n |  | TRUE
181 | bus_LV_231-7_0_4_node_214 | 0.4 | n |  | TRUE
182 | bus_LV_231-7_0_4_node_222 | 0.4 | n |  | TRUE
183 | bus_LV_231-7_0_4_node_223 | 0.4 | n |  | TRUE
184 | bus_LV_231-7_0_4_node_224 | 0.4 | n |  | TRUE
185 | bus_LV_231-7_0_4_node_225 | 0.4 | n |  | TRUE
186 | bus_LV_231-7_0_4_node_226 | 0.4 | n |  | TRUE
187 | bus_LV_231-7_0_4_node_231 | 0.4 | n |  | TRUE
188 | bus_LV_231-7_0_4_node_232 | 0.4 | n |  | TRUE
189 | bus_LV_231-7_0_4_node_245 | 0.4 | n |  | TRUE
190 | bus_MV_26_0_node_108 | 20 | n |  | TRUE

## load
| name | bus | p_mw | q_mvar | const_z_percent | const_i_percent | sn_mva | scaling | in_service | type
0 | LV_231-7_0_4_load_0 | 0 | 0.00088069 | 0.00022072 | 0 | 0 |  | 1 | TRUE | wye
1 | LV_231-7_0_4_load_1 | 1 | 0.00054571 | 0.00013677 | 0 | 0 |  | 1 | TRUE | wye
2 | LV_231-7_0_4_load_3 | 3 | 0.00031108 | 7.7963e-05 | 0 | 0 |  | 1 | TRUE | wye
3 | LV_231-7_0_4_load_6 | 6 | 0.00074998 | 0.00018796 | 0 | 0 |  | 1 | TRUE | wye
4 | LV_231-7_0_4_load_7 | 7 | 0.00071784 | 0.00017991 | 0 | 0 |  | 1 | TRUE | wye
5 | LV_231-7_0_4_load_8 | 9 | 0.00093624 | 0.00023465 | 0 | 0 |  | 1 | TRUE | wye
6 | LV_231-7_0_4_load_219 | 11 | 0.0017782 | 0.00044567 | 0 | 0 |  | 1 | TRUE | wye
7 | LV_231-7_0_4_load_51 | 12 | 0.00045607 | 0.0001143 | 0 | 0 |  | 1 | TRUE | wye
8 | LV_231-7_0_4_load_131 | 14 | 0.0026293 | 0.00065897 | 0 | 0 |  | 1 | TRUE | wye
9 | LV_231-7_0_4_load_164 | 18 | 0.0016972 | 0.00042535 | 0 | 0 |  | 1 | TRUE | wye
10 | LV_231-7_0_4_load_81 | 20 | 0.0013562 | 0.0003399 | 0 | 0 |  | 1 | TRUE | wye
11 | LV_231-7_0_4_load_78 | 22 | 0.0063871 | 0.0016008 | 0 | 0 |  | 1 | TRUE | wye
12 | LV_231-7_0_4_load_77 | 23 | 0.022825 | 0.0057205 | 0 | 0 |  | 1 | TRUE | wye
13 | LV_231-7_0_4_load_210 | 25 | 0.0015739 | 0.00039446 | 0 | 0 |  | 1 | TRUE | wye
14 | LV_231-7_0_4_load_209 | 26 | 0.00058453 | 0.0001465 | 0 | 0 |  | 1 | TRUE | wye
15 | LV_231-7_0_4_load_9 | 27 | 0.00036245 | 9.0838e-05 | 0 | 0 |  | 1 | TRUE | wye
16 | LV_231-7_0_4_load_174 | 29 | 0.0012687 | 0.00031796 | 0 | 0 |  | 1 | TRUE | wye
17 | LV_231-7_0_4_load_169 | 30 | 0.00070917 | 0.00017774 | 0 | 0 |  | 1 | TRUE | wye
18 | LV_231-7_0_4_load_220 | 31 | 0.00089356 | 0.00022395 | 0 | 0 |  | 1 | TRUE | wye
19 | LV_231-7_0_4_load_199 | 34 | 0.00033831 | 8.4787e-05 | 0 | 0 |  | 1 | TRUE | wye
20 | LV_231-7_0_4_load_56 | 37 | 0.00074967 | 0.00018789 | 0 | 0 |  | 1 | TRUE | wye
21 | LV_231-7_0_4_load_50 | 39 | 0.0032699 | 0.00081952 | 0 | 0 |  | 1 | TRUE | wye
22 | LV_231-7_0_4_load_65 | 41 | 0.001876 | 0.00047018 | 0 | 0 |  | 1 | TRUE | wye
23 | LV_231-7_0_4_load_74 | 44 | 0.00038179 | 9.5685e-05 | 0 | 0 |  | 1 | TRUE | wye
24 | LV_231-7_0_4_load_130 | 45 | 0.00074175 | 0.0001859 | 0 | 0 |  | 1 | TRUE | wye
25 | LV_231-7_0_4_load_126 | 46 | 0.0017562 | 0.00044015 | 0 | 0 |  | 1 | TRUE | wye
26 | LV_231-7_0_4_load_241 | 47 | 0.00083106 | 0.00020828 | 0 | 0 |  | 1 | TRUE | wye
27 | LV_231-7_0_4_load_136 | 48 | 0.0035138 | 0.00088063 | 0 | 0 |  | 1 | TRUE | wye
28 | LV_231-7_0_4_load_163 | 49 | 0.0014265 | 0.00035752 | 0 | 0 |  | 1 | TRUE | wye
29 | LV_231-7_0_4_load_239 | 50 | 0.0014869 | 0.00037265 | 0 | 0 |  | 1 | TRUE | wye
30 | LV_231-7_0_4_load_84 | 52 | 0.0023746 | 0.00059513 | 0 | 0 |  | 1 | TRUE | wye
31 | LV_231-7_0_4_load_79 | 53 | 0.0032108 | 0.0008047 | 0 | 0 |  | 1 | TRUE | wye
32 | LV_231-7_0_4_load_158 | 54 | 0.00065669 | 0.00016458 | 0 | 0 |  | 1 | TRUE | wye
33 | LV_231-7_0_4_load_193 | 56 | 0.0027197 | 0.00068163 | 0 | 0 |  | 1 | TRUE | wye
34 | LV_231-7_0_4_load_192 | 57 | 0.0033217 | 0.00083251 | 0 | 0 |  | 1 | TRUE | wye
35 | LV_231-7_0_4_load_162 | 58 | 0.00058314 | 0.00014615 | 0 | 0 |  | 1 | TRUE | wye
36 | LV_231-7_0_4_load_42 | 59 | 0.0019906 | 0.0004989 | 0 | 0 |  | 1 | TRUE | wye
37 | LV_231-7_0_4_load_43 | 60 | 0.001903 | 0.00047693 | 0 | 0 |  | 1 | TRUE | wye
38 | LV_231-7_0_4_load_47 | 63 | 0.00056154 | 0.00014073 | 0 | 0 |  | 1 | TRUE | wye
39 | LV_231-7_0_4_load_48 | 64 | 0.00071275 | 0.00017863 | 0 | 0 |  | 1 | TRUE | wye
40 | LV_231-7_0_4_load_49 | 65 | 0.00027181 | 6.8121e-05 | 0 | 0 |  | 1 | TRUE | wye
41 | LV_231-7_0_4_load_52 | 66 | 0.00041727 | 0.00010458 | 0 | 0 |  | 1 | TRUE | wye
42 | LV_231-7_0_4_load_53 | 67 | 0.0016619 | 0.00041651 | 0 | 0 |  | 1 | TRUE | wye
43 | LV_231-7_0_4_load_54 | 68 | 0.0026077 | 0.00065356 | 0 | 0 |  | 1 | TRUE | wye
44 | LV_231-7_0_4_load_64 | 69 | 0.0011621 | 0.00029125 | 0 | 0 |  | 1 | TRUE | wye
45 | LV_231-7_0_4_load_70 | 71 | 0.0015012 | 0.00037623 | 0 | 0 |  | 1 | TRUE | wye
46 | LV_231-7_0_4_load_66 | 72 | 0.0006164 | 0.00015448 | 0 | 0 |  | 1 | TRUE | wye
47 | LV_231-7_0_4_load_247 | 73 | 0.00033369 | 8.363e-05 | 0 | 0 |  | 1 | TRUE | wye
48 | LV_231-7_0_4_load_73 | 74 | 0.00046683 | 0.000117 | 0 | 0 |  | 1 | TRUE | wye
49 | LV_231-7_0_4_load_197 | 75 | 0.0019477 | 0.00048814 | 0 | 0 |  | 1 | TRUE | wye
50 | LV_231-7_0_4_load_67 | 76 | 0.002151 | 0.0005391 | 0 | 0 |  | 1 | TRUE | wye
51 | LV_231-7_0_4_load_69 | 77 | 0.0044908 | 0.0011255 | 0 | 0 |  | 1 | TRUE | wye
52 | LV_231-7_0_4_load_72 | 78 | 0.0004886 | 0.00012245 | 0 | 0 |  | 1 | TRUE | wye
53 | LV_231-7_0_4_load_82 | 80 | 0.0019661 | 0.00049275 | 0 | 0 |  | 1 | TRUE | wye
54 | LV_231-7_0_4_load_127 | 82 | 0.0023312 | 0.00058426 | 0 | 0 |  | 1 | TRUE | wye
55 | LV_231-7_0_4_load_124 | 84 | 0.0017823 | 0.00044667 | 0 | 0 |  | 1 | TRUE | wye
56 | LV_231-7_0_4_load_133 | 85 | 0.0059926 | 0.0015019 | 0 | 0 |  | 1 | TRUE | wye
57 | LV_231-7_0_4_load_115 | 86 | 0.00054897 | 0.00013759 | 0 | 0 |  | 1 | TRUE | wye
58 | LV_231-7_0_4_load_116 | 87 | 0.00042375 | 0.0001062 | 0 | 0 |  | 1 | TRUE | wye
59 | LV_231-7_0_4_load_117 | 88 | 0.00036552 | 9.1607e-05 | 0 | 0 |  | 1 | TRUE | wye
60 | LV_231-7_0_4_load_118 | 89 | 0.00074102 | 0.00018572 | 0 | 0 |  | 1 | TRUE | wye
61 | LV_231-7_0_4_load_119 | 90 | 0.00027514 | 6.8958e-05 | 0 | 0 |  | 1 | TRUE | wye
62 | LV_231-7_0_4_load_122 | 92 | 0.0003345 | 8.3833e-05 | 0 | 0 |  | 1 | TRUE | wye
63 | LV_231-7_0_4_load_121 | 93 | 0.00044652 | 0.00011191 | 0 | 0 |  | 1 | TRUE | wye
64 | LV_231-7_0_4_load_125 | 95 | 0.0015862 | 0.00039755 | 0 | 0 |  | 1 | TRUE | wye
65 | LV_231-7_0_4_load_128 | 96 | 0.0015237 | 0.00038189 | 0 | 0 |  | 1 | TRUE | wye
66 | LV_231-7_0_4_load_138 | 97 | 0.0026301 | 0.00065916 | 0 | 0 |  | 1 | TRUE | wye
67 | LV_231-7_0_4_load_132 | 98 | 0.0011137 | 0.00027911 | 0 | 0 |  | 1 | TRUE | wye
68 | LV_231-7_0_4_load_134 | 99 | 0.0010092 | 0.00025293 | 0 | 0 |  | 1 | TRUE | wye
69 | LV_231-7_0_4_load_139 | 100 | 0.0026246 | 0.0006578 | 0 | 0 |  | 1 | TRUE | wye
70 | LV_231-7_0_4_load_142 | 103 | 0.0011063 | 0.00027726 | 0 | 0 |  | 1 | TRUE | wye
71 | LV_231-7_0_4_load_143 | 104 | 0.00044436 | 0.00011137 | 0 | 0 |  | 1 | TRUE | wye
72 | LV_231-7_0_4_load_145 | 106 | 0.0018141 | 0.00045467 | 0 | 0 |  | 1 | TRUE | wye
73 | LV_231-7_0_4_load_147 | 108 | 0.0014601 | 0.00036594 | 0 | 0 |  | 1 | TRUE | wye
74 | LV_231-7_0_4_load_149 | 110 | 0.00028125 | 7.0487e-05 | 0 | 0 |  | 1 | TRUE | wye
75 | LV_231-7_0_4_load_188 | 113 | 0.0004578 | 0.00011474 | 0 | 0 |  | 1 | TRUE | wye
76 | LV_231-7_0_4_load_186 | 114 | 0.00091849 | 0.0002302 | 0 | 0 |  | 1 | TRUE | wye
77 | LV_231-7_0_4_load_270 | 115 | 0.0011554 | 0.00028957 | 0 | 0 |  | 1 | TRUE | wye
78 | LV_231-7_0_4_load_176 | 116 | 0.002809 | 0.00070401 | 0 | 0 |  | 1 | TRUE | wye
79 | LV_231-7_0_4_load_212 | 117 | 0.0015661 | 0.0003925 | 0 | 0 |  | 1 | TRUE | wye
80 | LV_231-7_0_4_load_151 | 118 | 0.0019072 | 0.000478 | 0 | 0 |  | 1 | TRUE | wye
81 | LV_231-7_0_4_load_208 | 120 | 0.0016744 | 0.00041965 | 0 | 0 |  | 1 | TRUE | wye
82 | LV_231-7_0_4_load_191 | 121 | 0.00052971 | 0.00013276 | 0 | 0 |  | 1 | TRUE | wye
83 | LV_231-7_0_4_load_211 | 124 | 0.00099787 | 0.00025009 | 0 | 0 |  | 1 | TRUE | wye
84 | LV_231-7_0_4_load_246 | 125 | 0.0018903 | 0.00047376 | 0 | 0 |  | 1 | TRUE | wye
85 | LV_231-7_0_4_load_183 | 126 | 0.0026876 | 0.00067357 | 0 | 0 |  | 1 | TRUE | wye
86 | LV_231-7_0_4_load_152 | 127 | 0.0020042 | 0.0005023 | 0 | 0 |  | 1 | TRUE | wye
87 | LV_231-7_0_4_load_156 | 130 | 0.0027485 | 0.00068885 | 0 | 0 |  | 1 | TRUE | wye
88 | LV_231-7_0_4_load_159 | 131 | 0.004841 | 0.0012133 | 0 | 0 |  | 1 | TRUE | wye
89 | LV_231-7_0_4_load_160 | 132 | 0.0021281 | 0.00053336 | 0 | 0 |  | 1 | TRUE | wye
90 | LV_231-7_0_4_load_161 | 134 | 0.0018404 | 0.00046126 | 0 | 0 |  | 1 | TRUE | wye
91 | LV_231-7_0_4_load_194 | 136 | 0.0028243 | 0.00070785 | 0 | 0 |  | 1 | TRUE | wye
92 | LV_231-7_0_4_load_203 | 137 | 0.0018282 | 0.00045819 | 0 | 0 |  | 1 | TRUE | wye
93 | LV_231-7_0_4_load_182 | 138 | 0.001051 | 0.00026341 | 0 | 0 |  | 1 | TRUE | wye
94 | LV_231-7_0_4_load_201 | 139 | 0.0019587 | 0.0004909 | 0 | 0 |  | 1 | TRUE | wye
95 | LV_231-7_0_4_load_165 | 140 | 0.0013673 | 0.00034267 | 0 | 0 |  | 1 | TRUE | wye
96 | LV_231-7_0_4_load_166 | 141 | 0.0011171 | 0.00027998 | 0 | 0 |  | 1 | TRUE | wye
97 | LV_231-7_0_4_load_168 | 142 | 0.0021193 | 0.00053114 | 0 | 0 |  | 1 | TRUE | wye
98 | LV_231-7_0_4_load_240 | 145 | 0.0083013 | 0.0020805 | 0 | 0 |  | 1 | TRUE | wye
99 | LV_231-7_0_4_load_236 | 146 | 0.0019769 | 0.00049545 | 0 | 0 |  | 1 | TRUE | wye
100 | LV_231-7_0_4_load_230 | 147 | 0.00075209 | 0.00018849 | 0 | 0 |  | 1 | TRUE | wye
101 | LV_231-7_0_4_load_170 | 149 | 0.0015244 | 0.00038204 | 0 | 0 |  | 1 | TRUE | wye
102 | LV_231-7_0_4_load_177 | 150 | 0.0021739 | 0.00054482 | 0 | 0 |  | 1 | TRUE | wye
103 | LV_231-7_0_4_load_178 | 151 | 0.0011079 | 0.00027766 | 0 | 0 |  | 1 | TRUE | wye
104 | LV_231-7_0_4_load_179 | 152 | 0.0014548 | 0.00036461 | 0 | 0 |  | 1 | TRUE | wye
105 | LV_231-7_0_4_load_180 | 153 | 0.0012355 | 0.00030965 | 0 | 0 |  | 1 | TRUE | wye
106 | LV_231-7_0_4_load_218 | 154 | 0.0015346 | 0.00038461 | 0 | 0 |  | 1 | TRUE | wye
107 | LV_231-7_0_4_load_216 | 155 | 0.0012308 | 0.00030846 | 0 | 0 |  | 1 | TRUE | wye
108 | LV_231-7_0_4_load_228 | 156 | 0.0018364 | 0.00046025 | 0 | 0 |  | 1 | TRUE | wye
109 | LV_231-7_0_4_load_221 | 157 | 0.00084399 | 0.00021152 | 0 | 0 |  | 1 | TRUE | wye
110 | LV_231-7_0_4_load_217 | 158 | 0.0012311 | 0.00030853 | 0 | 0 |  | 1 | TRUE | wye
111 | LV_231-7_0_4_load_227 | 159 | 0.0018573 | 0.00046549 | 0 | 0 |  | 1 | TRUE | wye
112 | LV_231-7_0_4_load_184 | 160 | 0.0019468 | 0.0004879 | 0 | 0 |  | 1 | TRUE | wye
113 | LV_231-7_0_4_load_234 | 161 | 0.00084602 | 0.00021203 | 0 | 0 |  | 1 | TRUE | wye
114 | LV_231-7_0_4_load_233 | 162 | 0.0010555 | 0.00026453 | 0 | 0 |  | 1 | TRUE | wye
115 | LV_231-7_0_4_load_273 | 164 | 0.0030969 | 0.00077616 | 0 | 0 |  | 1 | TRUE | wye
116 | LV_231-7_0_4_load_271 | 166 | 0.0011424 | 0.00028631 | 0 | 0 |  | 1 | TRUE | wye
117 | LV_231-7_0_4_load_195 | 167 | 0.0006599 | 0.00016539 | 0 | 0 |  | 1 | TRUE | wye
118 | LV_231-7_0_4_load_198 | 169 | 0.00080789 | 0.00020248 | 0 | 0 |  | 1 | TRUE | wye
119 | LV_231-7_0_4_load_200 | 170 | 0.0011881 | 0.00029776 | 0 | 0 |  | 1 | TRUE | wye
120 | LV_231-7_0_4_load_244 | 172 | 0.00081906 | 0.00020528 | 0 | 0 |  | 1 | TRUE | wye
121 | LV_231-7_0_4_load_215 | 173 | 0.0014445 | 0.00036204 | 0 | 0 |  | 1 | TRUE | wye
122 | LV_231-7_0_4_load_202 | 174 | 0.0020174 | 0.00050561 | 0 | 0 |  | 1 | TRUE | wye
123 | LV_231-7_0_4_load_206 | 177 | 0.0012798 | 0.00032075 | 0 | 0 |  | 1 | TRUE | wye
124 | LV_231-7_0_4_load_235 | 178 | 0.002444 | 0.00061253 | 0 | 0 |  | 1 | TRUE | wye
125 | LV_231-7_0_4_load_242 | 179 | 0.00036401 | 9.1229e-05 | 0 | 0 |  | 1 | TRUE | wye
126 | LV_231-7_0_4_load_213 | 180 | 0.00025798 | 6.4656e-05 | 0 | 0 |  | 1 | TRUE | wye
127 | LV_231-7_0_4_load_214 | 181 | 0.00054803 | 0.00013735 | 0 | 0 |  | 1 | TRUE | wye
128 | LV_231-7_0_4_load_222 | 182 | 0.0027562 | 0.00069076 | 0 | 0 |  | 1 | TRUE | wye
129 | LV_231-7_0_4_load_223 | 183 | 0.0018274 | 0.00045799 | 0 | 0 |  | 1 | TRUE | wye
130 | LV_231-7_0_4_load_224 | 184 | 0.0021532 | 0.00053964 | 0 | 0 |  | 1 | TRUE | wye
131 | LV_231-7_0_4_load_225 | 185 | 0.0014296 | 0.0003583 | 0 | 0 |  | 1 | TRUE | wye
132 | LV_231-7_0_4_load_226 | 186 | 0.00063106 | 0.00015816 | 0 | 0 |  | 1 | TRUE | wye
133 | LV_231-7_0_4_load_231 | 187 | 0.0015233 | 0.00038178 | 0 | 0 |  | 1 | TRUE | wye
134 | LV_231-7_0_4_load_232 | 188 | 0.0013614 | 0.0003412 | 0 | 0 |  | 1 | TRUE | wye
135 | LV_231-7_0_4_load_245 | 189 | 0.001439 | 0.00036065 | 0 | 0 |  | 1 | TRUE | wye

## ext_grid
| name | bus | vm_pu | va_degree | slack_weight | in_service
0 |  | 6 | 1 | 0 | 1 | TRUE

## line
| name | std_type | from_bus | to_bus | length_km | r_ohm_per_km | x_ohm_per_km | c_nf_per_km | g_us_per_km | max_i_ka | df | parallel | type | in_service
0 | LV_231-7_0_4_line_0 |  | 0 | 1 | 0.0043719 | 0.125 | 0.08 | 261 | 0 | 0.364 | 1 | 1 | cs | TRUE
1 | LV_231-7_0_4_line_1 |  | 0 | 2 | 0.020433 | 0.125 | 0.08 | 261 | 0 | 0.364 | 1 | 1 | cs | TRUE
2 | LV_231-7_0_4_line_2 |  | 1 | 3 | 0.014964 | 0.125 | 0.08 | 261 | 0 | 0.364 | 1 | 1 | cs | TRUE
3 | LV_231-7_0_4_line_3 |  | 2 | 4 | 0.68 | 0.125 | 0.08 | 261 | 0 | 0.364 | 1 | 2 | cs | TRUE
4 | LV_231-7_0_4_line_4 |  | 2 | 5 | 0.15923 | 0.125 | 0.08 | 261 | 0 | 0.364 | 1 | 2 | cs | TRUE
5 | LV_231-7_0_4_line_5 |  | 4 | 6 | 0.11151 | 0.125 | 0.08 | 261 | 0 | 0.364 | 1 | 2 | cs | TRUE
6 | LV_231-7_0_4_line_6 |  | 4 | 7 | 0.064043 | 0.125 | 0.08 | 261 | 0 | 0.364 | 1 | 1 | cs | TRUE
7 | LV_231-7_0_4_line_7 |  | 5 | 8 | 0.62125 | 0.125 | 0.08 | 261 | 0 | 0.364 | 1 | 2 | cs | TRUE
8 | LV_231-7_0_4_line_8 |  | 5 | 9 | 0.0091205 | 0.125 | 0.08 | 261 | 0 | 0.364 | 1 | 1 | cs | TRUE
9 | LV_231-7_0_4_line_9 |  | 6 | 10 | 0.044688 | 0.125 | 0.08 | 261 | 0 | 0.364 | 1 | 2 | cs | TRUE
10 | LV_231-7_0_4_line_10 |  | 7 | 11 | 0.031616 | 0.125 | 0.08 | 261 | 0 | 0.364 | 1 | 1 | cs | TRUE
11 | LV_231-7_0_4_line_11 |  | 8 | 12 | 0.29602 | 0.125 | 0.08 | 261 | 0 | 0.364 | 1 | 2 | cs | TRUE
12 | LV_231-7_0_4_line_12 |  | 9 | 27 | 0.012416 | 0.125 | 0.08 | 261 | 0 | 0.364 | 1 | 1 | cs | TRUE
13 | LV_231-7_0_4_line_13 |  | 10 | 28 | 0.016284 | 0.125 | 0.08 | 261 | 0 | 0.364 | 1 | 2 | cs | TRUE
14 | LV_231-7_0_4_line_14 |  | 10 | 29 | 0.03332 | 0.125 | 0.08 | 261 | 0 | 0.364 | 1 | 1 | cs | TRUE
15 | LV_231-7_0_4_line_15 |  | 10 | 30 | 0.020111 | 0.125 | 0.08 | 261 | 0 | 0.364 | 1 | 1 | cs | TRUE
16 | LV_231-7_0_4_line_16 |  | 11 | 31 | 0.0084157 | 0.125 | 0.08 | 261 | 0 | 0.364 | 1 | 1 | cs | TRUE
17 | LV_231-7_0_4_line_17 |  | 12 | 35 | 0.014625 | 0.125 | 0.08 | 261 | 0 | 0.364 | 1 | 2 | cs | TRUE
18 | LV_231-7_0_4_line_18 |  | 13 | 14 | 0.040846 | 0.125 | 0.08 | 261 | 0 | 0.364 | 1 | 1 | cs | TRUE
19 | LV_231-7_0_4_line_19 |  | 13 | 15 | 0.021689 | 0.125 | 0.08 | 261 | 0 | 0.364 | 1 | 1 | cs | TRUE
20 | LV_231-7_0_4_line_20 |  | 15 | 45 | 0.015934 | 0.125 | 0.08 | 261 | 0 | 0.364 | 1 | 1 | cs | TRUE
21 | LV_231-7_0_4_line_21 |  | 15 | 46 | 0.0046291 | 0.125 | 0.08 | 261 | 0 | 0.364 | 1 | 1 | cs | TRUE
22 | LV_231-7_0_4_line_22 |  | 16 | 17 | 0.019491 | 0.125 | 0.08 | 261 | 0 | 0.364 | 1 | 1 | cs | TRUE
23 | LV_231-7_0_4_line_23 |  | 16 | 18 | 0.021461 | 0.125 | 0.08 | 261 | 0 | 0.364 | 1 | 1 | cs | TRUE
24 | LV_231-7_0_4_line_24 |  | 17 | 47 | 0.010485 | 0.125 | 0.08 | 261 | 0 | 0.364 | 1 | 1 | cs | TRUE
25 | LV_231-7_0_4_line_25 |  | 17 | 48 | 0.020041 | 0.125 | 0.08 | 261 | 0 | 0.364 | 1 | 1 | cs | TRUE
26 | LV_231-7_0_4_line_26 |  | 18 | 49 | 0.032444 | 0.125 | 0.08 | 261 | 0 | 0.364 | 1 | 1 | cs | TRUE
27 | LV_231-7_0_4_line_27 |  | 19 | 20 | 0.016072 | 0.125 | 0.08 | 261 | 0 | 0.364 | 1 | 1 | cs | TRUE
28 | LV_231-7_0_4_line_28 |  | 19 | 21 | 0.2128 | 0.125 | 0.08 | 261 | 0 | 0.364 | 1 | 1 | cs | TRUE
29 | LV_231-7_0_4_line_29 |  | 19 | 22 | 0.014276 | 0.125 | 0.08 | 261 | 0 | 0.364 | 1 | 1 | cs | TRUE
30 | LV_231-7_0_4_line_30 |  | 20 | 52 | 0.0042937 | 0.125 | 0.08 | 261 | 0 | 0.364 | 1 | 1 | cs | TRUE
31 | LV_231-7_0_4_line_31 |  | 21 | 23 | 0.019641 | 0.125 | 0.08 | 261 | 0 | 0.364 | 1 | 1 | cs | TRUE
32 | LV_231-7_0_4_line_32 |  | 22 | 53 | 0.0089891 | 0.125 | 0.08 | 261 | 0 | 0.364 | 1 | 1 | cs | TRUE
33 | LV_231-7_0_4_line_33 |  | 24 | 25 | 0.04625 | 0.125 | 0.08 | 261 | 0 | 0.364 | 1 | 1 | cs | TRUE
34 | LV_231-7_0_4_line_34 |  | 24 | 26 | 0.03611 | 0.125 | 0.08 | 261 | 0 | 0.364 | 1 | 1 | cs | TRUE
35 | LV_231-7_0_4_line_35 |  | 26 | 58 | 0.029919 | 0.125 | 0.08 | 261 | 0 | 0.364 | 1 | 1 | cs | TRUE
36 | LV_231-7_0_4_line_36 |  | 28 | 150 | 0.017469 | 0.125 | 0.08 | 261 | 0 | 0.364 | 1 | 1 | cs | TRUE
37 | LV_231-7_0_4_line_37 |  | 28 | 151 | 0.02283 | 0.125 | 0.08 | 261 | 0 | 0.364 | 1 | 2 | cs | TRUE
38 | LV_231-7_0_4_line_38 |  | 28 | 152 | 0.018667 | 0.125 | 0.08 | 261 | 0 | 0.364 | 1 | 1 | cs | TRUE
39 | LV_231-7_0_4_line_39 |  | 29 | 153 | 0.0022257 | 0.125 | 0.08 | 261 | 0 | 0.364 | 1 | 1 | cs | TRUE
40 | LV_231-7_0_4_line_40 |  | 30 | 149 | 0.0043025 | 0.125 | 0.08 | 261 | 0 | 0.364 | 1 | 1 | cs | TRUE
41 | LV_231-7_0_4_line_41 |  | 32 | 33 | 0.12661 | 0.125 | 0.08 | 261 | 0 | 0.364 | 1 | 1 | cs | TRUE
42 | LV_231-7_0_4_line_42 |  | 32 | 34 | 0.044072 | 0.125 | 0.08 | 261 | 0 | 0.364 | 1 | 1 | cs | TRUE
43 | LV_231-7_0_4_line_43 |  | 33 | 73 | 0.0065212 | 0.125 | 0.08 | 261 | 0 | 0.364 | 1 | 1 | cs | TRUE
44 | LV_231-7_0_4_line_44 |  | 34 | 75 | 0.024344 | 0.125 | 0.08 | 261 | 0 | 0.364 | 1 | 1 | cs | TRUE
45 | LV_231-7_0_4_line_45 |  | 35 | 66 | 0.007883 | 0.125 | 0.08 | 261 | 0 | 0.364 | 1 | 2 | cs | TRUE
46 | LV_231-7_0_4_line_46 |  | 36 | 37 | 0.019879 | 0.125 | 0.08 | 261 | 0 | 0.364 | 1 | 1 | cs | TRUE
47 | LV_231-7_0_4_line_47 |  | 36 | 38 | 0.75546 | 0.125 | 0.08 | 261 | 0 | 0.364 | 1 | 2 | cs | TRUE
48 | LV_231-7_0_4_line_48 |  | 36 | 39 | 0.0037543 | 0.125 | 0.08 | 261 | 0 | 0.364 | 1 | 2 | cs | TRUE
49 | LV_231-7_0_4_line_49 |  | 38 | 40 | 0.007783 | 0.125 | 0.08 | 261 | 0 | 0.364 | 1 | 1 | cs | TRUE
50 | LV_231-7_0_4_line_50 |  | 38 | 41 | 0.025438 | 0.125 | 0.08 | 261 | 0 | 0.364 | 1 | 2 | cs | TRUE
51 | LV_231-7_0_4_line_51 |  | 39 | 62 | 0.0259 | 0.125 | 0.08 | 261 | 0 | 0.364 | 1 | 2 | cs | TRUE
52 | LV_231-7_0_4_line_52 |  | 40 | 71 | 0.018257 | 0.125 | 0.08 | 261 | 0 | 0.364 | 1 | 1 | cs | TRUE
53 | LV_231-7_0_4_line_53 |  | 41 | 72 | 0.0018497 | 0.125 | 0.08 | 261 | 0 | 0.364 | 1 | 1 | cs | TRUE
54 | LV_231-7_0_4_line_54 |  | 42 | 43 | 0.24313 | 0.125 | 0.08 | 261 | 0 | 0.364 | 1 | 1 | cs | TRUE
55 | LV_231-7_0_4_line_55 |  | 42 | 44 | 0.14915 | 0.125 | 0.08 | 261 | 0 | 0.364 | 1 | 1 | cs | TRUE
56 | LV_231-7_0_4_line_56 |  | 43 | 73 | 0.043471 | 0.125 | 0.08 | 261 | 0 | 0.364 | 1 | 1 | cs | TRUE
57 | LV_231-7_0_4_line_57 |  | 44 | 74 | 0.081953 | 0.125 | 0.08 | 261 | 0 | 0.364 | 1 | 1 | cs | TRUE
58 | LV_231-7_0_4_line_58 |  | 45 | 98 | 0.023173 | 0.125 | 0.08 | 261 | 0 | 0.364 | 1 | 1 | cs | TRUE
59 | LV_231-7_0_4_line_59 |  | 46 | 91 | 0.020973 | 0.125 | 0.08 | 261 | 0 | 0.364 | 1 | 1 | cs | TRUE
60 | LV_231-7_0_4_line_60 |  | 48 | 83 | 0.043477 | 0.125 | 0.08 | 261 | 0 | 0.364 | 1 | 1 | cs | TRUE
61 | LV_231-7_0_4_line_61 |  | 49 | 140 | 0.010115 | 0.125 | 0.08 | 261 | 0 | 0.364 | 1 | 1 | cs | TRUE
62 | LV_231-7_0_4_line_62 |  | 50 | 51 | 0.030068 | 0.125 | 0.08 | 261 | 0 | 0.364 | 1 | 1 | cs | TRUE
63 | LV_231-7_0_4_line_63 |  | 51 | 146 | 0.01165 | 0.125 | 0.08 | 261 | 0 | 0.364 | 1 | 1 | cs | TRUE
64 | LV_231-7_0_4_line_64 |  | 51 | 184 | 0.027193 | 0.125 | 0.08 | 261 | 0 | 0.364 | 1 | 1 | cs | TRUE
65 | LV_231-7_0_4_line_65 |  | 53 | 79 | 0.031516 | 0.125 | 0.08 | 261 | 0 | 0.364 | 1 | 1 | cs | TRUE
66 | LV_231-7_0_4_line_66 |  | 54 | 55 | 0.03179 | 0.125 | 0.08 | 261 | 0 | 0.364 | 1 | 1 | cs | TRUE
67 | LV_231-7_0_4_line_67 |  | 55 | 131 | 0.012324 | 0.125 | 0.08 | 261 | 0 | 0.364 | 1 | 1 | cs | TRUE
68 | LV_231-7_0_4_line_68 |  | 55 | 128 | 0.020052 | 0.125 | 0.08 | 261 | 0 | 0.364 | 1 | 1 | cs | TRUE
69 | LV_231-7_0_4_line_69 |  | 56 | 57 | 0.011818 | 0.125 | 0.08 | 261 | 0 | 0.364 | 1 | 1 | cs | TRUE
70 | LV_231-7_0_4_line_70 |  | 57 | 136 | 0.008243 | 0.125 | 0.08 | 261 | 0 | 0.364 | 1 | 1 | cs | TRUE
71 | LV_231-7_0_4_line_71 |  | 58 | 133 | 0.0189 | 0.125 | 0.08 | 261 | 0 | 0.364 | 1 | 1 | cs | TRUE
72 | LV_231-7_0_4_line_72 |  | 59 | 60 | 0.00028389 | 0.125 | 0.08 | 261 | 0 | 0.364 | 1 | 2 | cs | TRUE
73 | LV_231-7_0_4_line_73 |  | 59 | 61 | 0.019518 | 0.125 | 0.08 | 261 | 0 | 0.364 | 1 | 2 | cs | TRUE
74 | LV_231-7_0_4_line_74 |  | 60 | 62 | 0.017984 | 0.125 | 0.08 | 261 | 0 | 0.364 | 1 | 2 | cs | TRUE
75 | LV_231-7_0_4_line_75 |  | 61 | 63 | 0.028859 | 0.125 | 0.08 | 261 | 0 | 0.364 | 1 | 1 | cs | TRUE
76 | LV_231-7_0_4_line_76 |  | 61 | 64 | 0.01081 | 0.125 | 0.08 | 261 | 0 | 0.364 | 1 | 2 | cs | TRUE
77 | LV_231-7_0_4_line_77 |  | 62 | 65 | 0.024843 | 0.125 | 0.08 | 261 | 0 | 0.364 | 1 | 1 | cs | TRUE
78 | LV_231-7_0_4_line_78 |  | 63 | 67 | 0.0090718 | 0.125 | 0.08 | 261 | 0 | 0.364 | 1 | 1 | cs | TRUE
79 | LV_231-7_0_4_line_79 |  | 64 | 68 | 0.009004 | 0.125 | 0.08 | 261 | 0 | 0.364 | 1 | 2 | cs | TRUE
80 | LV_231-7_0_4_line_80 |  | 66 | 69 | 0.017883 | 0.125 | 0.08 | 261 | 0 | 0.364 | 1 | 2 | cs | TRUE
81 | LV_231-7_0_4_line_81 |  | 68 | 70 | 0.008468 | 0.125 | 0.08 | 261 | 0 | 0.364 | 1 | 2 | cs | TRUE
82 | LV_231-7_0_4_line_82 |  | 69 | 70 | 0.010406 | 0.125 | 0.08 | 261 | 0 | 0.364 | 1 | 2 | cs | TRUE
83 | LV_231-7_0_4_line_83 |  | 72 | 76 | 0.046752 | 0.125 | 0.08 | 261 | 0 | 0.364 | 1 | 1 | cs | TRUE
84 | LV_231-7_0_4_line_84 |  | 74 | 78 | 0.023953 | 0.125 | 0.08 | 261 | 0 | 0.364 | 1 | 1 | cs | TRUE
85 | LV_231-7_0_4_line_85 |  | 75 | 168 | 0.0099642 | 0.125 | 0.08 | 261 | 0 | 0.364 | 1 | 1 | cs | TRUE
86 | LV_231-7_0_4_line_86 |  | 76 | 77 | 0.0027912 | 0.125 | 0.08 | 261 | 0 | 0.364 | 1 | 1 | cs | TRUE
87 | LV_231-7_0_4_line_87 |  | 79 | 80 | 0.036161 | 0.125 | 0.08 | 261 | 0 | 0.364 | 1 | 1 | cs | TRUE
88 | LV_231-7_0_4_line_88 |  | 79 | 81 | 0.005191 | 0.125 | 0.08 | 261 | 0 | 0.364 | 1 | 1 | cs | TRUE
89 | LV_231-7_0_4_line_89 |  | 81 | 82 | 0.011073 | 0.125 | 0.08 | 261 | 0 | 0.364 | 1 | 1 | cs | TRUE
90 | LV_231-7_0_4_line_90 |  | 81 | 83 | 0.050639 | 0.125 | 0.08 | 261 | 0 | 0.364 | 1 | 1 | cs | TRUE
91 | LV_231-7_0_4_line_91 |  | 82 | 84 | 0.025428 | 0.125 | 0.08 | 261 | 0 | 0.364 | 1 | 1 | cs | TRUE
92 | LV_231-7_0_4_line_92 |  | 83 | 85 | 0.034986 | 0.125 | 0.08 | 261 | 0 | 0.364 | 1 | 1 | cs | TRUE
93 | LV_231-7_0_4_line_93 |  | 84 | 94 | 0.025898 | 0.125 | 0.08 | 261 | 0 | 0.364 | 1 | 1 | cs | TRUE
94 | LV_231-7_0_4_line_94 |  | 85 | 99 | 0.0021258 | 0.125 | 0.08 | 261 | 0 | 0.364 | 1 | 1 | cs | TRUE
95 | LV_231-7_0_4_line_95 |  | 86 | 87 | 0.010225 | 0.125 | 0.08 | 261 | 0 | 0.364 | 1 | 1 | cs | TRUE
96 | LV_231-7_0_4_line_96 |  | 86 | 88 | 0.0015347 | 0.125 | 0.08 | 261 | 0 | 0.364 | 1 | 1 | cs | TRUE
97 | LV_231-7_0_4_line_97 |  | 87 | 89 | 0.0040987 | 0.125 | 0.08 | 261 | 0 | 0.364 | 1 | 1 | cs | TRUE
98 | LV_231-7_0_4_line_98 |  | 88 | 90 | 0.0026232 | 0.125 | 0.08 | 261 | 0 | 0.364 | 1 | 1 | cs | TRUE
99 | LV_231-7_0_4_line_99 |  | 89 | 91 | 0.012705 | 0.125 | 0.08 | 261 | 0 | 0.364 | 1 | 1 | cs | TRUE
100 | LV_231-7_0_4_line_100 |  | 91 | 92 | 0.0098265 | 0.125 | 0.08 | 261 | 0 | 0.364 | 1 | 1 | cs | TRUE
101 | LV_231-7_0_4_line_101 |  | 92 | 93 | 0.0015915 | 0.125 | 0.08 | 261 | 0 | 0.364 | 1 | 1 | cs | TRUE
102 | LV_231-7_0_4_line_102 |  | 93 | 94 | 0.0096116 | 0.125 | 0.08 | 261 | 0 | 0.364 | 1 | 1 | cs | TRUE
103 | LV_231-7_0_4_line_103 |  | 94 | 95 | 0.010861 | 0.125 | 0.08 | 261 | 0 | 0.364 | 1 | 1 | cs | TRUE
104 | LV_231-7_0_4_line_104 |  | 95 | 96 | 0.0072923 | 0.125 | 0.08 | 261 | 0 | 0.364 | 1 | 1 | cs | TRUE
105 | LV_231-7_0_4_line_105 |  | 96 | 97 | 0.0046773 | 0.125 | 0.08 | 261 | 0 | 0.364 | 1 | 1 | cs | TRUE
106 | LV_231-7_0_4_line_106 |  | 100 | 101 | 0.014228 | 0.125 | 0.08 | 261 | 0 | 0.364 | 1 | 1 | cs | TRUE
107 | LV_231-7_0_4_line_107 |  | 101 | 106 | 0.006713 | 0.125 | 0.08 | 261 | 0 | 0.364 | 1 | 1 | cs | TRUE
108 | LV_231-7_0_4_line_108 |  | 101 | 107 | 0.014749 | 0.125 | 0.08 | 261 | 0 | 0.364 | 1 | 1 | cs | TRUE
109 | LV_231-7_0_4_line_109 |  | 102 | 103 | 0.024118 | 0.125 | 0.08 | 261 | 0 | 0.364 | 1 | 1 | cs | TRUE
110 | LV_231-7_0_4_line_110 |  | 102 | 104 | 0.011993 | 0.125 | 0.08 | 261 | 0 | 0.364 | 1 | 1 | cs | TRUE
111 | LV_231-7_0_4_line_111 |  | 102 | 105 | 0.017082 | 0.125 | 0.08 | 261 | 0 | 0.364 | 1 | 1 | cs | TRUE
112 | LV_231-7_0_4_line_112 |  | 103 | 106 | 0.016752 | 0.125 | 0.08 | 261 | 0 | 0.364 | 1 | 1 | cs | TRUE
113 | LV_231-7_0_4_line_113 |  | 104 | 108 | 0.004336 | 0.125 | 0.08 | 261 | 0 | 0.364 | 1 | 1 | cs | TRUE
114 | LV_231-7_0_4_line_114 |  | 105 | 109 | 0.015289 | 0.125 | 0.08 | 261 | 0 | 0.364 | 1 | 1 | cs | TRUE
115 | LV_231-7_0_4_line_115 |  | 105 | 110 | 0.019658 | 0.125 | 0.08 | 261 | 0 | 0.364 | 1 | 1 | cs | TRUE
116 | LV_231-7_0_4_line_116 |  | 107 | 111 | 0.011725 | 0.125 | 0.08 | 261 | 0 | 0.364 | 1 | 1 | cs | TRUE
117 | LV_231-7_0_4_line_117 |  | 108 | 112 | 0.0064779 | 0.125 | 0.08 | 261 | 0 | 0.364 | 1 | 1 | cs | TRUE
118 | LV_231-7_0_4_line_118 |  | 109 | 113 | 0.0086856 | 0.125 | 0.08 | 261 | 0 | 0.364 | 1 | 1 | cs | TRUE
119 | LV_231-7_0_4_line_119 |  | 109 | 114 | 0.01928 | 0.125 | 0.08 | 261 | 0 | 0.364 | 1 | 1 | cs | TRUE
120 | LV_231-7_0_4_line_120 |  | 110 | 115 | 0.0052337 | 0.125 | 0.08 | 261 | 0 | 0.364 | 1 | 1 | cs | TRUE
121 | LV_231-7_0_4_line_121 |  | 111 | 116 | 0.0025267 | 0.125 | 0.08 | 261 | 0 | 0.364 | 1 | 1 | cs | TRUE
122 | LV_231-7_0_4_line_122 |  | 111 | 117 | 0.025856 | 0.125 | 0.08 | 261 | 0 | 0.364 | 1 | 1 | cs | TRUE
123 | LV_231-7_0_4_line_123 |  | 112 | 120 | 0.002238 | 0.125 | 0.08 | 261 | 0 | 0.364 | 1 | 1 | cs | TRUE
124 | LV_231-7_0_4_line_124 |  | 113 | 121 | 0.018479 | 0.125 | 0.08 | 261 | 0 | 0.364 | 1 | 1 | cs | TRUE
125 | LV_231-7_0_4_line_125 |  | 114 | 122 | 0.22501 | 0.125 | 0.08 | 261 | 0 | 0.364 | 1 | 1 | cs | TRUE
126 | LV_231-7_0_4_line_126 |  | 116 | 123 | 0.018426 | 0.125 | 0.08 | 261 | 0 | 0.364 | 1 | 1 | cs | TRUE
127 | LV_231-7_0_4_line_127 |  | 117 | 124 | 0.0066644 | 0.125 | 0.08 | 261 | 0 | 0.364 | 1 | 1 | cs | TRUE
128 | LV_231-7_0_4_line_128 |  | 118 | 119 | 0.0048324 | 0.125 | 0.08 | 261 | 0 | 0.364 | 1 | 1 | cs | TRUE
129 | LV_231-7_0_4_line_129 |  | 119 | 125 | 0.0171 | 0.125 | 0.08 | 261 | 0 | 0.364 | 1 | 1 | cs | TRUE
130 | LV_231-7_0_4_line_130 |  | 119 | 126 | 0.011563 | 0.125 | 0.08 | 261 | 0 | 0.364 | 1 | 1 | cs | TRUE
131 | LV_231-7_0_4_line_131 |  | 120 | 179 | 0.010826 | 0.125 | 0.08 | 261 | 0 | 0.364 | 1 | 1 | cs | TRUE
132 | LV_231-7_0_4_line_132 |  | 121 | 167 | 0.014537 | 0.125 | 0.08 | 261 | 0 | 0.364 | 1 | 1 | cs | TRUE
133 | LV_231-7_0_4_line_133 |  | 122 | 163 | 0.076373 | 0.125 | 0.08 | 261 | 0 | 0.364 | 1 | 1 | cs | TRUE
134 | LV_231-7_0_4_line_134 |  | 123 | 149 | 0.0075469 | 0.125 | 0.08 | 261 | 0 | 0.364 | 1 | 1 | cs | TRUE
135 | LV_231-7_0_4_line_135 |  | 124 | 180 | 0.002644 | 0.125 | 0.08 | 261 | 0 | 0.364 | 1 | 1 | cs | TRUE
136 | LV_231-7_0_4_line_136 |  | 125 | 162 | 0.01629 | 0.125 | 0.08 | 261 | 0 | 0.364 | 1 | 1 | cs | TRUE
137 | LV_231-7_0_4_line_137 |  | 126 | 135 | 0.020547 | 0.125 | 0.08 | 261 | 0 | 0.364 | 1 | 1 | cs | TRUE
138 | LV_231-7_0_4_line_138 |  | 127 | 128 | 0.006668 | 0.125 | 0.08 | 261 | 0 | 0.364 | 1 | 1 | cs | TRUE
139 | LV_231-7_0_4_line_139 |  | 127 | 129 | 0.0025773 | 0.125 | 0.08 | 261 | 0 | 0.364 | 1 | 1 | cs | TRUE
140 | LV_231-7_0_4_line_140 |  | 129 | 130 | 0.017626 | 0.125 | 0.08 | 261 | 0 | 0.364 | 1 | 1 | cs | TRUE
141 | LV_231-7_0_4_line_141 |  | 130 | 132 | 0.0066932 | 0.125 | 0.08 | 261 | 0 | 0.364 | 1 | 1 | cs | TRUE
142 | LV_231-7_0_4_line_142 |  | 131 | 135 | 0.02034 | 0.125 | 0.08 | 261 | 0 | 0.364 | 1 | 1 | cs | TRUE
143 | LV_231-7_0_4_line_143 |  | 132 | 136 | 0.013004 | 0.125 | 0.08 | 261 | 0 | 0.364 | 1 | 1 | cs | TRUE
144 | LV_231-7_0_4_line_144 |  | 133 | 134 | 0.011095 | 0.125 | 0.08 | 261 | 0 | 0.364 | 1 | 1 | cs | TRUE
145 | LV_231-7_0_4_line_145 |  | 134 | 137 | 0.008512 | 0.125 | 0.08 | 261 | 0 | 0.364 | 1 | 1 | cs | TRUE
146 | LV_231-7_0_4_line_146 |  | 135 | 138 | 0.023405 | 0.125 | 0.08 | 261 | 0 | 0.364 | 1 | 1 | cs | TRUE
147 | LV_231-7_0_4_line_147 |  | 137 | 139 | 0.0020072 | 0.125 | 0.08 | 261 | 0 | 0.364 | 1 | 1 | cs | TRUE
148 | LV_231-7_0_4_line_148 |  | 138 | 160 | 0.001113 | 0.125 | 0.08 | 261 | 0 | 0.364 | 1 | 1 | cs | TRUE
149 | LV_231-7_0_4_line_149 |  | 139 | 174 | 0.024512 | 0.125 | 0.08 | 261 | 0 | 0.364 | 1 | 1 | cs | TRUE
150 | LV_231-7_0_4_line_150 |  | 140 | 141 | 0.017095 | 0.125 | 0.08 | 261 | 0 | 0.364 | 1 | 1 | cs | TRUE
151 | LV_231-7_0_4_line_151 |  | 141 | 142 | 0.0028464 | 0.125 | 0.08 | 261 | 0 | 0.364 | 1 | 1 | cs | TRUE
152 | LV_231-7_0_4_line_152 |  | 142 | 143 | 0.0029106 | 0.125 | 0.08 | 261 | 0 | 0.364 | 1 | 1 | cs | TRUE
153 | LV_231-7_0_4_line_153 |  | 143 | 147 | 0.019787 | 0.125 | 0.08 | 261 | 0 | 0.364 | 1 | 1 | cs | TRUE
154 | LV_231-7_0_4_line_154 |  | 143 | 148 | 0.017903 | 0.125 | 0.08 | 261 | 0 | 0.364 | 1 | 1 | cs | TRUE
155 | LV_231-7_0_4_line_155 |  | 144 | 145 | 0.02418 | 0.125 | 0.08 | 261 | 0 | 0.364 | 1 | 1 | cs | TRUE
156 | LV_231-7_0_4_line_156 |  | 144 | 146 | 0.009167 | 0.125 | 0.08 | 261 | 0 | 0.364 | 1 | 1 | cs | TRUE
157 | LV_231-7_0_4_line_157 |  | 147 | 187 | 0.0078546 | 0.125 | 0.08 | 261 | 0 | 0.364 | 1 | 1 | cs | TRUE
158 | LV_231-7_0_4_line_158 |  | 148 | 151 | 0.015661 | 0.125 | 0.08 | 261 | 0 | 0.364 | 1 | 2 | cs | TRUE
159 | LV_231-7_0_4_line_159 |  | 150 | 154 | 0.011799 | 0.125 | 0.08 | 261 | 0 | 0.364 | 1 | 1 | cs | TRUE
160 | LV_231-7_0_4_line_160 |  | 152 | 155 | 0.02453 | 0.125 | 0.08 | 261 | 0 | 0.364 | 1 | 1 | cs | TRUE
161 | LV_231-7_0_4_line_161 |  | 153 | 156 | 0.0028276 | 0.125 | 0.08 | 261 | 0 | 0.364 | 1 | 1 | cs | TRUE
162 | LV_231-7_0_4_line_162 |  | 154 | 157 | 0.0029662 | 0.125 | 0.08 | 261 | 0 | 0.364 | 1 | 1 | cs | TRUE
163 | LV_231-7_0_4_line_163 |  | 155 | 158 | 0.0083698 | 0.125 | 0.08 | 261 | 0 | 0.364 | 1 | 1 | cs | TRUE
164 | LV_231-7_0_4_line_164 |  | 156 | 159 | 0.0049925 | 0.125 | 0.08 | 261 | 0 | 0.364 | 1 | 1 | cs | TRUE
165 | LV_231-7_0_4_line_165 |  | 157 | 182 | 0.024071 | 0.125 | 0.08 | 261 | 0 | 0.364 | 1 | 1 | cs | TRUE
166 | LV_231-7_0_4_line_166 |  | 159 | 186 | 0.016972 | 0.125 | 0.08 | 261 | 0 | 0.364 | 1 | 1 | cs | TRUE
167 | LV_231-7_0_4_line_167 |  | 160 | 161 | 0.00020861 | 0.125 | 0.08 | 261 | 0 | 0.364 | 1 | 1 | cs | TRUE
168 | LV_231-7_0_4_line_168 |  | 162 | 188 | 0.0013193 | 0.125 | 0.08 | 261 | 0 | 0.364 | 1 | 1 | cs | TRUE
169 | LV_231-7_0_4_line_169 |  | 163 | 164 | 0.004854 | 0.125 | 0.08 | 261 | 0 | 0.364 | 1 | 1 | cs | TRUE
170 | LV_231-7_0_4_line_170 |  | 163 | 165 | 0.3481 | 0.125 | 0.08 | 261 | 0 | 0.364 | 1 | 1 | cs | TRUE
171 | LV_231-7_0_4_line_171 |  | 165 | 166 | 0.037419 | 0.125 | 0.08 | 261 | 0 | 0.364 | 1 | 1 | cs | TRUE
172 | LV_231-7_0_4_line_172 |  | 167 | 168 | 0.014184 | 0.125 | 0.08 | 261 | 0 | 0.364 | 1 | 1 | cs | TRUE
173 | LV_231-7_0_4_line_173 |  | 169 | 170 | 0.016876 | 0.125 | 0.08 | 261 | 0 | 0.364 | 1 | 1 | cs | TRUE
174 | LV_231-7_0_4_line_174 |  | 170 | 171 | 0.0079306 | 0.125 | 0.08 | 261 | 0 | 0.364 | 1 | 1 | cs | TRUE
175 | LV_231-7_0_4_line_175 |  | 171 | 172 | 0.018446 | 0.125 | 0.08 | 261 | 0 | 0.364 | 1 | 1 | cs | TRUE
176 | LV_231-7_0_4_line_176 |  | 171 | 173 | 0.013475 | 0.125 | 0.08 | 261 | 0 | 0.364 | 1 | 1 | cs | TRUE
177 | LV_231-7_0_4_line_177 |  | 172 | 189 | 0.0095719 | 0.125 | 0.08 | 261 | 0 | 0.364 | 1 | 1 | cs | TRUE
178 | LV_231-7_0_4_line_178 |  | 173 | 181 | 0.0051695 | 0.125 | 0.08 | 261 | 0 | 0.364 | 1 | 1 | cs | TRUE
179 | LV_231-7_0_4_line_179 |  | 174 | 175 | 0.01289 | 0.125 | 0.08 | 261 | 0 | 0.364 | 1 | 1 | cs | TRUE
180 | LV_231-7_0_4_line_180 |  | 175 | 176 | 0.007907 | 0.125 | 0.08 | 261 | 0 | 0.364 | 1 | 1 | cs | TRUE
181 | LV_231-7_0_4_line_181 |  | 175 | 177 | 0.016292 | 0.125 | 0.08 | 261 | 0 | 0.364 | 1 | 1 | cs | TRUE
182 | LV_231-7_0_4_line_182 |  | 176 | 178 | 0.0093042 | 0.125 | 0.08 | 261 | 0 | 0.364 | 1 | 1 | cs | TRUE
183 | LV_231-7_0_4_line_183 |  | 176 | 179 | 0.0035263 | 0.125 | 0.08 | 261 | 0 | 0.364 | 1 | 1 | cs | TRUE
184 | LV_231-7_0_4_line_184 |  | 180 | 181 | 0.0026719 | 0.125 | 0.08 | 261 | 0 | 0.364 | 1 | 1 | cs | TRUE
185 | LV_231-7_0_4_line_185 |  | 182 | 183 | 0.0025485 | 0.125 | 0.08 | 261 | 0 | 0.364 | 1 | 1 | cs | TRUE
186 | LV_231-7_0_4_line_186 |  | 183 | 184 | 0.00089388 | 0.125 | 0.08 | 261 | 0 | 0.364 | 1 | 1 | cs | TRUE
187 | LV_231-7_0_4_line_187 |  | 185 | 186 | 0.00099596 | 0.125 | 0.08 | 261 | 0 | 0.364 | 1 | 1 | cs | TRUE
188 | LV_231-7_0_4_line_188 |  | 187 | 188 | 0.00055766 | 0.125 | 0.08 | 261 | 0 | 0.364 | 1 | 1 | cs | TRUE

## trafo
| name | std_type | hv_bus | lv_bus | sn_mva | vn_hv_kv | vn_lv_kv | vk_percent | vkr_percent | pfe_kw | i0_percent | shift_degree | tap_side | tap_neutral | tap_min | tap_max | tap_step_percent | tap_step_degree | tap_pos | tap_phase_shifter | parallel | df | in_service
0 | LV_231-7_0_4_trafo_6 | 0.63 MVA 20/0.4 kV | 190 | 6 | 0.63 | 20 | 0.4 | 6 | 1.206 | 1.65 | 0.2619 | 150 | hv | 0 | -2 | 2 | 2.5 | 0 | 0 | FALSE | 1 | 1 | TRUE

## line_geodata
| x0 | y0 | x1 | y1 | x2 | y2 | x3 | y3 | x4 | y4 | x5 | y5 | x6 | y6 | x7 | y7 | x8 | y8 | x9 | y9 | x10 | y10 | x11 | y11 | x12 | y12 | x13 | y13 | x14 | y14 | x15 | y15 | x16 | y16 | x17 | y17 | x18 | y18 | x19 | y19 | x20 | y20 | x21 | y21 | x22 | y22 | x23 | y23 | x24 | y24 | x25 | y25 | x26 | y26 | x27 | y27 | x28 | y28 | x29 | y29 | x30 | y30 | x31 | y31 | x32 | y32 | x33 | y33 | x34 | y34 | x35 | y35 | x36 | y36 | x37 | y37 | x38 | y38 | x39 | y39 | x40 | y40 | x41 | y41 | x42 | y42 | x43 | y43
0 | 2704717.8636 | 1256277.484 | 2704722.2355 | 1256277.4951
1 | 2704700.9604 | 1256288.5052 | 2704708.3521 | 1256285.5557 | 2704717.8636 | 1256277.484 | 2704717.8636 | 1256277.484
2 | 2704722.2355 | 1256277.4951 | 2704730.3395 | 1256277.5158 | 2704733.2316 | 1256271.2954
3 | 2704556.0391 | 1256055.5539 | 2704587.4506 | 1256032.0561 | 2704621.3894 | 1256017.0878 | 2704681.5888 | 1256000.3381 | 2704707.6223 | 1255995.6056 | 2704722.9006 | 1255990.7718 | 2704732.4779 | 1255984.1246 | 2704738.4076 | 1255976.0007 | 2704748.9162 | 1255951.6889 | 2704754.21 | 1255944.1208 | 2704762.2757 | 1255940.6273 | 2704773.0333 | 1255943.5867 | 2704780.8835 | 1255951.8323 | 2704782.5324 | 1255961.3804 | 2704781.9884 | 1255976.7612 | 2704778.9373 | 1255991.4414 | 2704773.7922 | 1256000.8358 | 2704767.1647 | 1256011.7275 | 2704747.4879 | 1256028.9601 | 2704724.891 | 1256044.1062 | 2704700.426 | 1256052.7139 | 2704674.1181 | 1256060.1772 | 2704668.2972 | 1256064.7224 | 2704664.1643 | 1256071.0657 | 2704662.5723 | 1256080.4674 | 2704666.6298 | 1256090.7476 | 2704676.6381 | 1256110.0403 | 2704684.2229 | 1256126.0319 | 2704689.7239 | 1256149.3705 | 2704691.0361 | 1256157.4892 | 2704703.7917 | 1256195.0121 | 2704705.9113 | 1256207.8045 | 2704705.6303 | 1256217.2851 | 2704700.9604 | 1256288.5052
4 | 2704700.9604 | 1256288.5052 | 2704702.2966 | 1256307.1997 | 2704705.9231 | 1256316.249 | 2704711.7015 | 1256321.3443 | 2704717.7567 | 1256324.0091 | 2704725.4034 | 1256323.6996 | 2704735.0503 | 1256320.3342 | 2704748.0782 | 1256312.6139 | 2704761.2849 | 1256301.6163 | 2704770.2701 | 1256290.4661 | 2704776.584 | 1256278.5236 | 2704793.0839 | 1256243.865
5 | 2704556.0391 | 1256055.5539 | 2704542.5203 | 1256063.2882 | 2704527.3197 | 1256077.4092 | 2704518.6453 | 1256088.9099 | 2704514.6035 | 1256100.3591 | 2704510.0776 | 1256118.2827 | 2704504.8545 | 1256126.9977 | 2704498.5692 | 1256131.7907 | 2704490.5576 | 1256134.3847 | 2704486.9484 | 1256135.065
6 | 2704556.0391 | 1256055.5539 | 2704551.1082 | 1256066.5091 | 2704543.1011 | 1256080.368 | 2704540.8203 | 1256090.7696 | 2704541.153 | 1256100.1164 | 2704544.7951 | 1256113.4249 | 2704545.6784 | 1256115.4667
7 | 2704793.0839 | 1256243.865 | 2704804.0305 | 1256219.9392 | 2704844.3889 | 1256131.7147 | 2704854.9731 | 1256122.7281 | 2704869.0709 | 1256120.2202 | 2704878.4438 | 1256126.8027 | 2704883.8504 | 1256135.4277 | 2704889.429 | 1256178.1726 | 2704895.3646 | 1256214.8189 | 2704899.2798 | 1256227.1428 | 2704905.7651 | 1256236.1873 | 2704917.0693 | 1256244.0163 | 2704925.8916 | 1256247.6089 | 2705154.0829 | 1256261.5683 | 2705174.8409 | 1256265.0176 | 2705190.9713 | 1256269.0963 | 2705201.4424 | 1256274.1198 | 2705231.6593 | 1256288.6131 | 2705240.1871 | 1256291.7784
8 | 2704793.0839 | 1256243.865 | 2704795.4956 | 1256250.3686 | 2704795.2845 | 1256252.5424
9 | 2704443.2731 | 1256144.3698 | 2704455.1141 | 1256141.0649 | 2704486.9484 | 1256135.065
10 | 2704554.4083 | 1256145.7005 | 2704553.0567 | 1256137.6684 | 2704549.948 | 1256125.3368 | 2704545.6784 | 1256115.4667
11 | 2705240.1871 | 1256291.7784 | 2705247.5169 | 1256294.4442 | 2705268.3955 | 1256296.1945 | 2705292.2611 | 1256295.8297 | 2705408.8258 | 1256287.3744 | 2705415.918 | 1256286.8669 | 2705447.9802 | 1256284.9696 | 2705478.3962 | 1256282.3314 | 2705492.8982 | 1256279.1538 | 2705507.6445 | 1256273.2673 | 2705521.4717 | 1256266.0522 | 2705530.7406 | 1256261.22
12 | 2704794.0841 | 1256264.8999 | 2704795.2845 | 1256252.5424
13 | 2704439.1383 | 1256128.6173 | 2704443.2731 | 1256144.3698
14 | 2704443.2731 | 1256144.3698 | 2704446.7271 | 1256149.5461 | 2704454.148 | 1256160.7528 | 2704456.9866 | 1256170.0216 | 2704459.955 | 1256172.6459
15 | 2704443.2731 | 1256144.3698 | 2704425.5153 | 1256153.8108
16 | 2704554.4083 | 1256145.7005 | 2704555.8049 | 1256153.9995
17 | 2705544.6839 | 1256257.0808 | 2705533.7227 | 1256259.6653 | 2705530.7406 | 1256261.22
18 | 2704476.9372 | 1255849.2781 | 2704463.8831 | 1255810.5742
19 | 2704456.4196 | 1255856.4664 | 2704458.618 | 1255855.8603 | 2704476.9372 | 1255849.2781
20 | 2704456.4196 | 1255856.4664 | 2704461.0679 | 1255871.7078
21 | 2704456.4196 | 1255856.4664 | 2704452.0497 | 1255857.9938
22 | 2704385.8943 | 1256022.7475 | 2704383.0209 | 1256003.47
23 | 2704385.8943 | 1256022.7475 | 2704389.0626 | 1256043.9734
24 | 2704383.0209 | 1256003.47 | 2704393.5004 | 1256003.8106
25 | 2704383.0209 | 1256003.47 | 2704379.885 | 1255983.6763
26 | 2704389.0626 | 1256043.9734 | 2704393.8521 | 1256076.0615
27 | 2704336.1878 | 1255835.9412 | 2704351.2485 | 1255830.329
28 | 2704264.2511 | 1255820.9397 | 2704253.8073 | 1255791.1537 | 2704255.1803 | 1255786.8744 | 2704259.3963 | 1255781.7889 | 2704272.3121 | 1255776.1784 | 2704274.4496 | 1255773.892 | 2704274.2873 | 1255768.974 | 2704270.9862 | 1255760.6646 | 2704308.0549 | 1255742.3581 | 2704310.2161 | 1255749.4241 | 2704312.4844 | 1255756.8368 | 2704313.6824 | 1255760.7722 | 2704321.8877 | 1255787.8611 | 2704322.6898 | 1255790.2883 | 2704323.8086 | 1255794.0111 | 2704328.6945 | 1255809.9768 | 2704330.3003 | 1255815.5986 | 2704336.1878 | 1255835.9412
29 | 2704336.1878 | 1255835.9412 | 2704340.4297 | 1255849.5727
30 | 2704351.2485 | 1255830.329 | 2704355.272 | 1255828.8297
31 | 2704264.2511 | 1255820.9397 | 2704266.5704 | 1255836.1596 | 2704265.4089 | 1255839.1416 | 2704264.496 | 1255839.6513
32 | 2704343.1007 | 1255858.1558 | 2704340.4297 | 1255849.5727
33 | 2704163.22 | 1256164.0306 | 2704157.2361 | 1256167.5727 | 2704119.8291 | 1256179.9916
34 | 2704163.22 | 1256164.0306 | 2704174.6788 | 1256167.0013 | 2704177.9535 | 1256167.804 | 2704198.1896 | 1256173.0336
35 | 2704198.1896 | 1256173.0336 | 2704213.1863 | 1256176.9092 | 2704227.2087 | 1256180.3145
36 | 2704439.1383 | 1256128.6173 | 2704440.2714 | 1256111.1851
37 | 2704439.1383 | 1256128.6173 | 2704432.8331 | 1256128.1279 | 2704431.4251 | 1256129.6933 | 2704417.1152 | 1256128.0824
38 | 2704439.1383 | 1256128.6173 | 2704448.4806 | 1256126.7028 | 2704457.6004 | 1256126.25
39 | 2704459.955 | 1256172.6459 | 2704461.6225 | 1256174.1201
40 | 2704421.7163 | 1256155.8305 | 2704425.5153 | 1256153.8108
41 | 2704380.8098 | 1256480.2431 | 2704377.2118 | 1256466.5685 | 2704379.5773 | 1256443.647 | 2704379.0573 | 1256429.5151 | 2704376.2047 | 1256421.8919 | 2704370.9884 | 1256416.1397 | 2704389.4654 | 1256384.6953 | 2704394.6627 | 1256370.1528 | 2704395.45 | 1256362.7272
42 | 2704395.45 | 1256362.7272 | 2704389.8519 | 1256346.9712 | 2704379.7084 | 1256321.5703
43 | 2704380.8098 | 1256480.2431 | 2704375.551 | 1256484.0992
44 | 2704370.1065 | 1256299.2017 | 2704378.4164 | 1256318.3351 | 2704379.7084 | 1256321.5703
45 | 2705544.6839 | 1256257.0808 | 2705547.289 | 1256249.6407
46 | 2705555.5597 | 1256329.0448 | 2705559.9365 | 1256327.2547 | 2705565.2451 | 1256320.5883 | 2705567.8147 | 1256314.4781
47 | 2705555.5597 | 1256329.0448 | 2705556.0862 | 1256336.7383 | 2705556.9819 | 1256346.1509 | 2705557.9088 | 1256355.4973 | 2705558.9895 | 1256367.2262 | 2705563.8873 | 1256384.0051 | 2705580.5379 | 1256421.0324 | 2705583.0202 | 1256431.9857 | 2705582.5954 | 1256443.1095 | 2705569.9542 | 1256495.8941 | 2705556.4866 | 1256589.9424 | 2705555.6939 | 1256598.8578 | 2705557.8703 | 1256661.6149 | 2705560.3439 | 1256712.79 | 2705560.4971 | 1256716.0398 | 2705566.4269 | 1256838.5464 | 2705568.8627 | 1256888.8645 | 2705570.4326 | 1256921.3526 | 2705569.8155 | 1256940.2905 | 2705566.5123 | 1256959.2917 | 2705562.3174 | 1256980.0785 | 2705553.0513 | 1257027.2299 | 2705550.7527 | 1257038.1201 | 2705545.0937 | 1257051.3523 | 2705532.5773 | 1257070.1669
48 | 2705555.5597 | 1256329.0448 | 2705555.6639 | 1256325.292
49 | 2705532.5773 | 1257070.1669 | 2705528.2607 | 1257076.6509
50 | 2705532.5773 | 1257070.1669 | 2705528.2629 | 1257066.7984 | 2705523.6157 | 1257047.3824
51 | 2705556.3827 | 1256299.4018 | 2705555.6639 | 1256325.292
52 | 2705528.2607 | 1257076.6509 | 2705534.1608 | 1257081.182 | 2705540.0865 | 1257090.2329
53 | 2705523.6157 | 1257047.3824 | 2705523.1851 | 1257045.5835
54 | 2704393.1392 | 1256521.0383 | 2704391.4152 | 1256528.5474 | 2704387.1371 | 1256534.1765 | 2704377.7235 | 1256538.4585 | 2704385.75 | 1256555.0803 | 2704402.85 | 1256585.8292 | 2704408.5639 | 1256596.7166 | 2704421.7912 | 1256613.1078 | 2704444.3372 | 1256634.0003 | 2704468.3899 | 1256652.4286 | 2704500.8412 | 1256672.351 | 2704512.6282 | 1256677.5966 | 2704528.231 | 1256688.4365
55 | 2704528.231 | 1256688.4365 | 2704548.0747 | 1256708.9815 | 2704551.4278 | 1256722.8298 | 2704555.1612 | 1256735.217 | 2704554.0199 | 1256769.0691 | 2704554.5057 | 1256777.4289 | 2704558.5435 | 1256784.1168 | 2704570.5774 | 1256801.8328 | 2704576.2232 | 1256810.1393 | 2704579.1572 | 1256818.6759 | 2704579.444 | 1256821.5144
56 | 2704393.1392 | 1256521.0383 | 2704389.0824 | 1256518.8316 | 2704373.894 | 1256485.3142 | 2704375.551 | 1256484.0992
57 | 2704579.444 | 1256821.5144 | 2704580.8262 | 1256835.1967 | 2704584.8219 | 1256849.3789 | 2704591.7292 | 1256863.5459 | 2704601.9693 | 1256872.2228 | 2704614.6133 | 1256877.1725 | 2704619.7778 | 1256884.1139 | 2704619.1884 | 1256886.0813
58 | 2704461.0679 | 1255871.7078 | 2704467.8278 | 1255893.8728
59 | 2704432.2513 | 1255864.9137 | 2704452.0497 | 1255857.9938
60 | 2704368.7223 | 1255941.6675 | 2704372.8017 | 1255955.8732 | 2704375.169 | 1255964.0772 | 2704379.885 | 1255983.6763
61 | 2704395.3454 | 1256086.0658 | 2704393.8521 | 1256076.0615
62 | 2704455.1664 | 1256043.6751 | 2704465.6904 | 1256040.636 | 2704482.9443 | 1256032.4115
63 | 2704455.1664 | 1256043.6751 | 2704453.5948 | 1256039.1214 | 2704449.3672 | 1256033.7535
64 | 2704455.1664 | 1256043.6751 | 2704449.0381 | 1256070.1686
65 | 2704352.465 | 1255888.2485 | 2704343.1007 | 1255858.1558
66 | 2704294.3023 | 1256121.5365 | 2704282.6257 | 1256110.811 | 2704269.9473 | 1256101.1583
67 | 2704294.3023 | 1256121.5365 | 2704305.3538 | 1256126.9895
68 | 2704294.3023 | 1256121.5365 | 2704288.769 | 1256127.3327 | 2704277.8313 | 1256132.4554
69 | 2704235.6715 | 1256120.5844 | 2704225.8119 | 1256114.0689
70 | 2704235.6715 | 1256120.5844 | 2704242.5486 | 1256125.1289
71 | 2704245.5744 | 1256184.7746 | 2704227.2087 | 1256180.3145
72 | 2705561.6635 | 1256282.2103 | 2705561.7469 | 1256281.9389
73 | 2705564.0096 | 1256262.5853 | 2705562.2769 | 1256280.2134 | 2705561.7469 | 1256281.9389
74 | 2705556.3827 | 1256299.4018 | 2705561.6635 | 1256282.2103
75 | 2705564.0096 | 1256262.5853 | 2705592.0159 | 1256269.55
76 | 2705564.0096 | 1256262.5853 | 2705568.511 | 1256252.7573
77 | 2705556.3827 | 1256299.4018 | 2705542.9018 | 1256299.0501 | 2705532.6511 | 1256304.0938
78 | 2705592.0159 | 1256269.55 | 2705600.8196 | 1256271.7393
79 | 2705570.7599 | 1256244.4392 | 2705571.3248 | 1256246.6138 | 2705568.511 | 1256252.7573
80 | 2705556.253 | 1256235.3661 | 2705554.3947 | 1256235.3694 | 2705549.3892 | 1256243.6425 | 2705547.289 | 1256249.6407
81 | 2705565.6529 | 1256238.1279 | 2705570.0826 | 1256241.8321 | 2705570.7599 | 1256244.4392
82 | 2705565.6529 | 1256238.1279 | 2705562.338 | 1256235.3554 | 2705556.253 | 1256235.3661
83 | 2705507.2797 | 1257002.6252 | 2705511.8717 | 1257024.2045 | 2705520.928 | 1257036.1535 | 2705523.1851 | 1257045.5835
84 | 2704614.5804 | 1256909.4751 | 2704615.778 | 1256897.4653 | 2704619.1884 | 1256886.0813
85 | 2704366.1371 | 1256290.0622 | 2704370.1065 | 1256299.2017
86 | 2705507.2797 | 1257002.6252 | 2705506.6987 | 1256999.8951
87 | 2704352.465 | 1255888.2485 | 2704319.5233 | 1255890.3031 | 2704316.5783 | 1255891.4357
88 | 2704352.465 | 1255888.2485 | 2704353.8402 | 1255893.2546
89 | 2704353.8402 | 1255893.2546 | 2704364.3377 | 1255889.732
90 | 2704368.7223 | 1255941.6675 | 2704361.2991 | 1255917.3057 | 2704355.2466 | 1255897.7719 | 2704353.8402 | 1255893.2546
91 | 2704364.3377 | 1255889.732 | 2704388.445 | 1255881.6426
92 | 2704368.7223 | 1255941.6675 | 2704402.754 | 1255933.551
93 | 2704412.5891 | 1255872.3731 | 2704403.1129 | 1255876.7207 | 2704388.445 | 1255881.6426
94 | 2704402.754 | 1255933.551 | 2704404.8218 | 1255933.0578
95 | 2704435.7861 | 1255891.7109 | 2704434.4489 | 1255881.5735
96 | 2704435.7861 | 1255891.7109 | 2704435.9868 | 1255893.2325
97 | 2704434.4489 | 1255881.5735 | 2704433.9129 | 1255877.51
98 | 2704436.3299 | 1255895.8331 | 2704435.9868 | 1255893.2325
99 | 2704432.2513 | 1255864.9137 | 2704433.9129 | 1255877.51
100 | 2704432.2513 | 1255864.9137 | 2704423.0638 | 1255868.3993
101 | 2704421.5757 | 1255868.9638 | 2704423.0638 | 1255868.3993
102 | 2704412.5891 | 1255872.3731 | 2704421.5757 | 1255868.9638
103 | 2704412.5891 | 1255872.3731 | 2704408.8899 | 1255862.1613
104 | 2704406.4062 | 1255855.305 | 2704408.8899 | 1255862.1613
105 | 2704404.8131 | 1255850.9074 | 2704406.4062 | 1255855.305
106 | 2704374.9584 | 1256184.6871 | 2704363.0613 | 1256192.4901
107 | 2704374.9584 | 1256184.6871 | 2704375.1795 | 1256191.3965
108 | 2704374.9584 | 1256184.6871 | 2704386.821 | 1256175.8779
109 | 2704348.1262 | 1256212.5258 | 2704355.7567 | 1256214.8511 | 2704356.0458 | 1256212.5765 | 2704357.6007 | 1256208.2448 | 2704361.1754 | 1256204.4381 | 2704364.7314 | 1256202.5553
110 | 2704348.1262 | 1256212.5258 | 2704345.2574 | 1256211.808 | 2704336.5615 | 1256209.3514
111 | 2704345.6708 | 1256229.4297 | 2704348.1262 | 1256212.5258
112 | 2704375.1795 | 1256191.3965 | 2704372.1684 | 1256199.5945 | 2704366.338 | 1256201.7046 | 2704364.7314 | 1256202.5553
113 | 2704332.3889 | 1256208.1726 | 2704336.5615 | 1256209.3514
114 | 2704345.6708 | 1256229.4297 | 2704342.0713 | 1256236.3497 | 2704337.5604 | 1256242.3418
115 | 2704345.6708 | 1256229.4297 | 2704358.4757 | 1256234.7597 | 2704361.8349 | 1256239.4733
116 | 2704397.039 | 1256170.0755 | 2704386.821 | 1256175.8779
117 | 2704326.155 | 1256206.4114 | 2704332.3889 | 1256208.1726
118 | 2704337.5604 | 1256242.3418 | 2704342.9362 | 1256249.1639
119 | 2704337.5604 | 1256242.3418 | 2704322.2488 | 1256254.0584
120 | 2704364.8724 | 1256243.7354 | 2704361.8349 | 1256239.4733
121 | 2704397.039 | 1256170.0755 | 2704399.2112 | 1256168.7849
122 | 2704397.039 | 1256170.0755 | 2704411.8563 | 1256191.2651
123 | 2704326.155 | 1256206.4114 | 2704323.9873 | 1256205.8546
124 | 2704353.3186 | 1256264.3609 | 2704350.8448 | 1256259.4009 | 2704343.212 | 1256249.5139 | 2704342.9362 | 1256249.1639
125 | 2704129.1434 | 1256298.3743 | 2704137.5512 | 1256292.1059 | 2704182.5034 | 1256258.547 | 2704195.4016 | 1256249.5889 | 2704209.2621 | 1256239.9583 | 2704222.6949 | 1256233.634 | 2704232.0968 | 1256232.1761 | 2704242.9859 | 1256233.6467 | 2704254.4369 | 1256238.7636 | 2704279.6916 | 1256255.0216 | 2704288.1864 | 1256260.5202 | 2704297.5268 | 1256264.2655 | 2704304.1449 | 1256264.5379 | 2704310.406 | 1256262.3797 | 2704316.4946 | 1256258.4616 | 2704322.2488 | 1256254.0584
126 | 2704415.0527 | 1256159.3733 | 2704399.2112 | 1256168.7849
127 | 2704415.6755 | 1256196.7267 | 2704411.8563 | 1256191.2651
128 | 2704352.9493 | 1256148.6364 | 2704356.7149 | 1256151.6649
129 | 2704352.9493 | 1256148.6364 | 2704361.4994 | 1256133.8274
130 | 2704352.9493 | 1256148.6364 | 2704342.914 | 1256142.8918
131 | 2704323.9873 | 1256205.8546 | 2704319.0437 | 1256204.5847 | 2704313.6987 | 1256202.5434
132 | 2704353.3186 | 1256264.3609 | 2704359.8065 | 1256277.3693
133 | 2704129.1434 | 1256298.3743 | 2704133.8332 | 1256302.3489 | 2704140.6439 | 1256303.2472 | 2704171.1612 | 1256298.2355 | 2704182.5593 | 1256294.3551 | 2704183.2958 | 1256300.5064 | 2704180.8091 | 1256305.5 | 2704189.1113 | 1256307.8036
134 | 2704415.0527 | 1256159.3733 | 2704421.7163 | 1256155.8305
135 | 2704417.1907 | 1256198.8935 | 2704415.6755 | 1256196.7267
136 | 2704361.4994 | 1256133.8274 | 2704361.7964 | 1256133.3131 | 2704367.9736 | 1256123.9477 | 2704371.8532 | 1256121.7128
137 | 2704324.1142 | 1256134.7725 | 2704336.714 | 1256139.3427 | 2704342.914 | 1256142.8918
138 | 2704277.8313 | 1256132.4554 | 2704273.7881 | 1256137.7576
139 | 2704272.2253 | 1256139.8071 | 2704273.7881 | 1256137.7576
140 | 2704272.2253 | 1256139.8071 | 2704260.5268 | 1256129.893 | 2704258.8177 | 1256131.4197
141 | 2704253.3961 | 1256127.4947 | 2704258.8177 | 1256131.4197
142 | 2704324.1142 | 1256134.7725 | 2704312.7663 | 1256130.647 | 2704305.3538 | 1256126.9895
143 | 2704253.3961 | 1256127.4947 | 2704252.0323 | 1256126.5073 | 2704245.0376 | 1256123.1926 | 2704243.0142 | 1256125.4366 | 2704242.5486 | 1256125.1289
144 | 2704245.5744 | 1256184.7746 | 2704256.3618 | 1256187.3689
145 | 2704264.6379 | 1256189.3592 | 2704256.3618 | 1256187.3689
146 | 2704324.1142 | 1256134.7725 | 2704320.853 | 1256144.3229 | 2704320.5468 | 1256157.6321
147 | 2704264.6379 | 1256189.3592 | 2704266.5894 | 1256189.8286
148 | 2704320.5468 | 1256157.6321 | 2704320.5212 | 1256158.7448
149 | 2704266.5894 | 1256189.8286 | 2704290.4219 | 1256195.5601
150 | 2704395.3454 | 1256086.0658 | 2704395.9662 | 1256090.2247 | 2704397.576 | 1256103.0133
151 | 2704397.9315 | 1256105.8374 | 2704397.576 | 1256103.0133
152 | 2704398.295 | 1256108.7253 | 2704397.9315 | 1256105.8374
153 | 2704398.295 | 1256108.7253 | 2704384.1755 | 1256114.6145 | 2704380.2857 | 1256116.8552
154 | 2704401.5524 | 1256126.3304 | 2704398.295 | 1256108.7253
155 | 2704434.6423 | 1256008.5399 | 2704439.7626 | 1256015.9029 | 2704441.0924 | 1256023.0433 | 2704440.6278 | 1256030.986
156 | 2704440.6278 | 1256030.986 | 2704449.3672 | 1256033.7535
157 | 2704373.4796 | 1256120.7759 | 2704380.2857 | 1256116.8552
158 | 2704401.5524 | 1256126.3304 | 2704417.1152 | 1256128.0824
159 | 2704441.0368 | 1256099.411 | 2704440.2714 | 1256111.1851
160 | 2704457.6004 | 1256126.25 | 2704461.5345 | 1256126.0547 | 2704476.9579 | 1256127.4947 | 2704477.3762 | 1256122.4114
161 | 2704464.2474 | 1256175.0745 | 2704461.9407 | 1256174.4014 | 2704461.6225 | 1256174.1201
162 | 2704441.0368 | 1256099.411 | 2704441.2292 | 1256096.451
163 | 2704478.0626 | 1256114.0698 | 2704477.3762 | 1256122.4114
164 | 2704464.2474 | 1256175.0745 | 2704469.0401 | 1256176.4728
165 | 2704441.2292 | 1256096.451 | 2704441.313 | 1256095.1617 | 2704446.2565 | 1256082.1938 | 2704448.2623 | 1256073.5224
166 | 2704477.2085 | 1256162.1097 | 2704472.6824 | 1256173.5458 | 2704469.0401 | 1256176.4728 | 2704469.0401 | 1256176.4728
167 | 2704320.5164 | 1256158.9534 | 2704320.5212 | 1256158.7448
168 | 2704371.8532 | 1256121.7128 | 2704372.9964 | 1256121.0542
169 | 2704193.3327 | 1256305.387 | 2704189.1113 | 1256307.8036
170 | 2704056.3726 | 1256462.7627 | 2704061.0089 | 1256448.7549 | 2704059.1784 | 1256444.3303 | 2704050.4616 | 1256434.3022 | 2704045.3901 | 1256425.0166 | 2704038.7383 | 1256414.6579 | 2704037.727 | 1256410.4034 | 2704044.2091 | 1256413.2529 | 2704049.558 | 1256415.7712 | 2704053.7918 | 1256416.9354 | 2704054.0868 | 1256416.0288 | 2704043.0504 | 1256388.6347 | 2704043.0011 | 1256386.7211 | 2704054.9734 | 1256394.7825 | 2704061.7427 | 1256397.6038 | 2704064.5346 | 1256397.1191 | 2704064.1847 | 1256392.5648 | 2704061.2973 | 1256389.9008 | 2704057.5404 | 1256384.7861 | 2704055.0448 | 1256380.8613 | 2704053.2019 | 1256374.1345 | 2704040.8938 | 1256366.7233 | 2704041.9402 | 1256364.6956 | 2704049.2839 | 1256362.7341 | 2704053.6623 | 1256362.1106 | 2704055.9814 | 1256362.7741 | 2704059.2719 | 1256368.6812 | 2704065.0058 | 1256371.6177 | 2704068.5921 | 1256371.425 | 2704073.3192 | 1256370.2738 | 2704079.7431 | 1256369.5751 | 2704086.8753 | 1256366.3422 | 2704091.6294 | 1256358.942 | 2704094.5341 | 1256356.3354 | 2704098.2663 | 1256352.9982 | 2704116.4129 | 1256343.2538 | 2704132.8435 | 1256333.7238 | 2704133.8819 | 1256333.0082 | 2704143.5626 | 1256326.4175 | 2704155.5345 | 1256317.7877 | 2704163.5969 | 1256314.8604 | 2704182.5224 | 1256310.1562 | 2704188.471 | 1256308.1815 | 2704189.1113 | 1256307.8036
171 | 2704056.3726 | 1256462.7627 | 2704046.9364 | 1256455.4687 | 2704029.3119 | 1256444.9838 | 2704024.4902 | 1256443.7173
172 | 2704366.1371 | 1256290.0622 | 2704359.8065 | 1256277.3693
173 | 2704423.511 | 1256234.4279 | 2704431.794 | 1256228.0246 | 2704432.0856 | 1256221.6246
174 | 2704432.4466 | 1256213.7022 | 2704432.0856 | 1256221.6246
175 | 2704432.4466 | 1256213.7022 | 2704441.237 | 1256222.1086 | 2704447.0729 | 1256224.437
176 | 2704432.4466 | 1256213.7022 | 2704422.5273 | 1256204.582
177 | 2704455.9633 | 1256227.9842 | 2704447.0729 | 1256224.437
178 | 2704422.5273 | 1256204.582 | 2704418.7219 | 1256201.0832 | 2704418.7219 | 1256201.0832
179 | 2704302.9543 | 1256198.5741 | 2704290.4219 | 1256195.5601
180 | 2704302.9543 | 1256198.5741 | 2704310.4045 | 1256201.2853
181 | 2704302.9543 | 1256198.5741 | 2704297.9987 | 1256214.0946
182 | 2704310.4045 | 1256201.2853 | 2704313.8113 | 1256192.6272
183 | 2704310.4045 | 1256201.2853 | 2704313.6987 | 1256202.5434
184 | 2704418.7219 | 1256201.0832 | 2704417.1907 | 1256198.8935
185 | 2704448.8367 | 1256071.0395 | 2704448.2623 | 1256073.5224
186 | 2704449.0381 | 1256070.1686 | 2704448.8367 | 1256071.0395
187 | 2704477.575 | 1256161.1836 | 2704477.2085 | 1256162.1097
188 | 2704372.9964 | 1256121.0542 | 2704373.4796 | 1256120.7759

## bus_geodata
| x | y | coords
0 | 2704717.8636 | 1256277.484
1 | 2704722.2355 | 1256277.4951
2 | 2704700.9604 | 1256288.5052
3 | 2704733.2316 | 1256271.2954
4 | 2704556.0391 | 1256055.5539
5 | 2704793.0839 | 1256243.865
6 | 2704486.9484 | 1256135.065
7 | 2704545.6784 | 1256115.4667
8 | 2705240.1871 | 1256291.7784
9 | 2704795.2845 | 1256252.5424
10 | 2704443.2731 | 1256144.3698
11 | 2704554.4083 | 1256145.7005
12 | 2705530.7406 | 1256261.22
13 | 2704476.9372 | 1255849.2781
14 | 2704463.8831 | 1255810.5742
15 | 2704456.4196 | 1255856.4664
16 | 2704385.8943 | 1256022.7475
17 | 2704383.0209 | 1256003.47
18 | 2704389.0626 | 1256043.9734
19 | 2704336.1878 | 1255835.9412
20 | 2704351.2485 | 1255830.329
21 | 2704264.2511 | 1255820.9397
22 | 2704340.4297 | 1255849.5727
23 | 2704264.496 | 1255839.6513
24 | 2704163.22 | 1256164.0306
25 | 2704119.8291 | 1256179.9916
26 | 2704198.1896 | 1256173.0336
27 | 2704794.0841 | 1256264.8999
28 | 2704439.1383 | 1256128.6173
29 | 2704459.955 | 1256172.6459
30 | 2704425.5153 | 1256153.8108
31 | 2704555.8049 | 1256153.9995
32 | 2704395.45 | 1256362.7272
33 | 2704380.8098 | 1256480.2431
34 | 2704379.7084 | 1256321.5703
35 | 2705544.6839 | 1256257.0808
36 | 2705555.5597 | 1256329.0448
37 | 2705567.8147 | 1256314.4781
38 | 2705532.5773 | 1257070.1669
39 | 2705555.6639 | 1256325.292
40 | 2705528.2607 | 1257076.6509
41 | 2705523.6157 | 1257047.3824
42 | 2704528.231 | 1256688.4365
43 | 2704393.1392 | 1256521.0383
44 | 2704579.444 | 1256821.5144
45 | 2704461.0679 | 1255871.7078
46 | 2704452.0497 | 1255857.9938
47 | 2704393.5004 | 1256003.8106
48 | 2704379.885 | 1255983.6763
49 | 2704393.8521 | 1256076.0615
50 | 2704482.9443 | 1256032.4115
51 | 2704455.1664 | 1256043.6751
52 | 2704355.272 | 1255828.8297
53 | 2704343.1007 | 1255858.1558
54 | 2704269.9473 | 1256101.1583
55 | 2704294.3023 | 1256121.5365
56 | 2704225.8119 | 1256114.0689
57 | 2704235.6715 | 1256120.5844
58 | 2704227.2087 | 1256180.3145
59 | 2705561.7469 | 1256281.9389
60 | 2705561.6635 | 1256282.2103
61 | 2705564.0096 | 1256262.5853
62 | 2705556.3827 | 1256299.4018
63 | 2705592.0159 | 1256269.55
64 | 2705568.511 | 1256252.7573
65 | 2705532.6511 | 1256304.0938
66 | 2705547.289 | 1256249.6407
67 | 2705600.8196 | 1256271.7393
68 | 2705570.7599 | 1256244.4392
69 | 2705556.253 | 1256235.3661
70 | 2705565.6529 | 1256238.1279
71 | 2705540.0865 | 1257090.2329
72 | 2705523.1851 | 1257045.5835
73 | 2704375.551 | 1256484.0992
74 | 2704619.1884 | 1256886.0813
75 | 2704370.1065 | 1256299.2017
76 | 2705507.2797 | 1257002.6252
77 | 2705506.6987 | 1256999.8951
78 | 2704614.5804 | 1256909.4751
79 | 2704352.465 | 1255888.2485
80 | 2704316.5783 | 1255891.4357
81 | 2704353.8402 | 1255893.2546
82 | 2704364.3377 | 1255889.732
83 | 2704368.7223 | 1255941.6675
84 | 2704388.445 | 1255881.6426
85 | 2704402.754 | 1255933.551
86 | 2704435.7861 | 1255891.7109
87 | 2704434.4489 | 1255881.5735
88 | 2704435.9868 | 1255893.2325
89 | 2704433.9129 | 1255877.51
90 | 2704436.3299 | 1255895.8331
91 | 2704432.2513 | 1255864.9137
92 | 2704423.0638 | 1255868.3993
93 | 2704421.5757 | 1255868.9638
94 | 2704412.5891 | 1255872.3731
95 | 2704408.8899 | 1255862.1613
96 | 2704406.4062 | 1255855.305
97 | 2704404.8131 | 1255850.9074
98 | 2704467.8278 | 1255893.8728
99 | 2704404.8218 | 1255933.0578
100 | 2704363.0613 | 1256192.4901
101 | 2704374.9584 | 1256184.6871
102 | 2704348.1262 | 1256212.5258
103 | 2704364.7314 | 1256202.5553
104 | 2704336.5615 | 1256209.3514
105 | 2704345.6708 | 1256229.4297
106 | 2704375.1795 | 1256191.3965
107 | 2704386.821 | 1256175.8779
108 | 2704332.3889 | 1256208.1726
109 | 2704337.5604 | 1256242.3418
110 | 2704361.8349 | 1256239.4733
111 | 2704397.039 | 1256170.0755
112 | 2704326.155 | 1256206.4114
113 | 2704342.9362 | 1256249.1639
114 | 2704322.2488 | 1256254.0584
115 | 2704364.8724 | 1256243.7354
116 | 2704399.2112 | 1256168.7849
117 | 2704411.8563 | 1256191.2651
118 | 2704356.7149 | 1256151.6649
119 | 2704352.9493 | 1256148.6364
120 | 2704323.9873 | 1256205.8546
121 | 2704353.3186 | 1256264.3609
122 | 2704129.1434 | 1256298.3743
123 | 2704415.0527 | 1256159.3733
124 | 2704415.6755 | 1256196.7267
125 | 2704361.4994 | 1256133.8274
126 | 2704342.914 | 1256142.8918
127 | 2704273.7881 | 1256137.7576
128 | 2704277.8313 | 1256132.4554
129 | 2704272.2253 | 1256139.8071
130 | 2704258.8177 | 1256131.4197
131 | 2704305.3538 | 1256126.9895
132 | 2704253.3961 | 1256127.4947
133 | 2704245.5744 | 1256184.7746
134 | 2704256.3618 | 1256187.3689
135 | 2704324.1142 | 1256134.7725
136 | 2704242.5486 | 1256125.1289
137 | 2704264.6379 | 1256189.3592
138 | 2704320.5468 | 1256157.6321
139 | 2704266.5894 | 1256189.8286
140 | 2704395.3454 | 1256086.0658
141 | 2704397.576 | 1256103.0133
142 | 2704397.9315 | 1256105.8374
143 | 2704398.295 | 1256108.7253
144 | 2704440.6278 | 1256030.986
145 | 2704434.6422 | 1256008.5399
146 | 2704449.3672 | 1256033.7535
147 | 2704380.2857 | 1256116.8552
148 | 2704401.5524 | 1256126.3304
149 | 2704421.7163 | 1256155.8305
150 | 2704440.2714 | 1256111.1851
151 | 2704417.1152 | 1256128.0824
152 | 2704457.6004 | 1256126.25
153 | 2704461.6225 | 1256174.1201
154 | 2704441.0368 | 1256099.411
155 | 2704477.3762 | 1256122.4114
156 | 2704464.2474 | 1256175.0745
157 | 2704441.2292 | 1256096.451
158 | 2704478.0626 | 1256114.0698
159 | 2704469.0401 | 1256176.4728
160 | 2704320.5212 | 1256158.7448
161 | 2704320.5164 | 1256158.9534
162 | 2704371.8532 | 1256121.7128
163 | 2704189.1113 | 1256307.8036
164 | 2704193.3327 | 1256305.387
165 | 2704056.3726 | 1256462.7627
166 | 2704024.4902 | 1256443.7173
167 | 2704359.8065 | 1256277.3693
168 | 2704366.1371 | 1256290.0622
169 | 2704423.511 | 1256234.4279
170 | 2704432.0856 | 1256221.6246
171 | 2704432.4466 | 1256213.7022
172 | 2704447.0729 | 1256224.437
173 | 2704422.5273 | 1256204.582
174 | 2704290.4219 | 1256195.5601
175 | 2704302.9543 | 1256198.5741
176 | 2704310.4045 | 1256201.2853
177 | 2704297.9987 | 1256214.0946
178 | 2704313.8113 | 1256192.6272
179 | 2704313.6987 | 1256202.5434
180 | 2704417.1907 | 1256198.8935
181 | 2704418.7219 | 1256201.0832
182 | 2704448.2623 | 1256073.5224
183 | 2704448.8367 | 1256071.0395
184 | 2704449.0381 | 1256070.1686
185 | 2704477.575 | 1256161.1836
186 | 2704477.2085 | 1256162.1097
187 | 2704373.4796 | 1256120.7759
188 | 2704372.9964 | 1256121.0542
189 | 2704455.9633 | 1256227.9842
190 | 2704443.2731 | 1256144.3698

## line_std_types
| c_nf_per_km | r_ohm_per_km | x_ohm_per_km | max_i_ka | type | q_mm2 | alpha | voltage_rating
NAYY 4x50 SE | 210 | 0.642 | 0.083 | 0.142 | cs | 50 | 0.00403 | LV
NAYY 4x120 SE | 264 | 0.225 | 0.08 | 0.242 | cs | 120 | 0.00403 | LV
NAYY 4x150 SE | 261 | 0.208 | 0.08 | 0.27 | cs | 150 | 0.00403 | LV
NA2XS2Y 1x95 RM/25 12/20 kV | 216 | 0.313 | 0.132 | 0.252 | cs | 95 | 0.00403 | MV
NA2XS2Y 1x185 RM/25 12/20 kV | 273 | 0.161 | 0.117 | 0.362 | cs | 185 | 0.00403 | MV
NA2XS2Y 1x240 RM/25 12/20 kV | 304 | 0.122 | 0.112 | 0.421 | cs | 240 | 0.00403 | MV
NA2XS2Y 1x95 RM/25 6/10 kV | 315 | 0.313 | 0.123 | 0.249 | cs | 95 | 0.00403 | MV
NA2XS2Y 1x185 RM/25 6/10 kV | 406 | 0.161 | 0.11 | 0.358 | cs | 185 | 0.00403 | MV
NA2XS2Y 1x240 RM/25 6/10 kV | 456 | 0.122 | 0.105 | 0.416 | cs | 240 | 0.00403 | MV
NA2XS2Y 1x150 RM/25 12/20 kV | 250 | 0.206 | 0.116 | 0.319 | cs | 150 | 0.00403 | MV
NA2XS2Y 1x120 RM/25 12/20 kV | 230 | 0.253 | 0.119 | 0.283 | cs | 120 | 0.00403 | MV
NA2XS2Y 1x70 RM/25 12/20 kV | 190 | 0.443 | 0.132 | 0.22 | cs | 70 | 0.00403 | MV
NA2XS2Y 1x150 RM/25 6/10 kV | 360 | 0.206 | 0.11 | 0.315 | cs | 150 | 0.00403 | MV
NA2XS2Y 1x120 RM/25 6/10 kV | 340 | 0.253 | 0.113 | 0.28 | cs | 120 | 0.00403 | MV
NA2XS2Y 1x70 RM/25 6/10 kV | 280 | 0.443 | 0.123 | 0.217 | cs | 70 | 0.00403 | MV
N2XS(FL)2Y 1x120 RM/35 64/110 kV | 112 | 0.153 | 0.166 | 0.366 | cs | 120 | 0.00393 | HV
N2XS(FL)2Y 1x185 RM/35 64/110 kV | 125 | 0.099 | 0.156 | 0.457 | cs | 185 | 0.00393 | HV
N2XS(FL)2Y 1x240 RM/35 64/110 kV | 135 | 0.075 | 0.149 | 0.526 | cs | 240 | 0.00393 | HV
N2XS(FL)2Y 1x300 RM/35 64/110 kV | 144 | 0.06 | 0.144 | 0.588 | cs | 300 | 0.00393 | HV
15-AL1/3-ST1A 0.4 | 11 | 1.8769 | 0.35 | 0.105 | ol | 16 | 0.00403 | LV
24-AL1/4-ST1A 0.4 | 11.25 | 1.2012 | 0.335 | 0.14 | ol | 24 | 0.00403 | LV
48-AL1/8-ST1A 0.4 | 12.2 | 0.5939 | 0.3 | 0.21 | ol | 48 | 0.00403 | LV
94-AL1/15-ST1A 0.4 | 13.2 | 0.306 | 0.29 | 0.35 | ol | 94 | 0.00403 | LV
34-AL1/6-ST1A 10.0 | 9.7 | 0.8342 | 0.36 | 0.17 | ol | 34 | 0.00403 | MV
48-AL1/8-ST1A 10.0 | 10.1 | 0.5939 | 0.35 | 0.21 | ol | 48 | 0.00403 | MV
70-AL1/11-ST1A 10.0 | 10.4 | 0.4132 | 0.339 | 0.29 | ol | 70 | 0.00403 | MV
94-AL1/15-ST1A 10.0 | 10.75 | 0.306 | 0.33 | 0.35 | ol | 94 | 0.00403 | MV
122-AL1/20-ST1A 10.0 | 11.1 | 0.2376 | 0.323 | 0.41 | ol | 122 | 0.00403 | MV
149-AL1/24-ST1A 10.0 | 11.25 | 0.194 | 0.315 | 0.47 | ol | 149 | 0.00403 | MV
34-AL1/6-ST1A 20.0 | 9.15 | 0.8342 | 0.382 | 0.17 | ol | 34 | 0.00403 | MV
48-AL1/8-ST1A 20.0 | 9.5 | 0.5939 | 0.372 | 0.21 | ol | 48 | 0.00403 | MV
70-AL1/11-ST1A 20.0 | 9.7 | 0.4132 | 0.36 | 0.29 | ol | 70 | 0.00403 | MV
94-AL1/15-ST1A 20.0 | 10 | 0.306 | 0.35 | 0.35 | ol | 94 | 0.00403 | MV
122-AL1/20-ST1A 20.0 | 10.3 | 0.2376 | 0.344 | 0.41 | ol | 122 | 0.00403 | MV
149-AL1/24-ST1A 20.0 | 10.5 | 0.194 | 0.337 | 0.47 | ol | 149 | 0.00403 | MV
184-AL1/30-ST1A 20.0 | 10.75 | 0.1571 | 0.33 | 0.535 | ol | 184 | 0.00403 | MV
243-AL1/39-ST1A 20.0 | 11 | 0.1188 | 0.32 | 0.645 | ol | 243 | 0.00403 | MV
48-AL1/8-ST1A 110.0 | 8 | 0.5939 | 0.46 | 0.21 | ol | 48 | 0.00403 | HV
70-AL1/11-ST1A 110.0 | 8.4 | 0.4132 | 0.45 | 0.29 | ol | 70 | 0.00403 | HV
94-AL1/15-ST1A 110.0 | 8.65 | 0.306 | 0.44 | 0.35 | ol | 94 | 0.00403 | HV
122-AL1/20-ST1A 110.0 | 8.5 | 0.2376 | 0.43 | 0.41 | ol | 122 | 0.00403 | HV
149-AL1/24-ST1A 110.0 | 8.75 | 0.194 | 0.41 | 0.47 | ol | 149 | 0.00403 | HV
184-AL1/30-ST1A 110.0 | 8.8 | 0.1571 | 0.4 | 0.535 | ol | 184 | 0.00403 | HV
243-AL1/39-ST1A 110.0 | 9 | 0.1188 | 0.39 | 0.645 | ol | 243 | 0.00403 | HV
305-AL1/39-ST1A 110.0 | 9.2 | 0.0949 | 0.38 | 0.74 | ol | 305 | 0.00403 | HV
490-AL1/64-ST1A 110.0 | 9.75 | 0.059 | 0.37 | 0.96 | ol | 490 | 0.00403 | HV
679-AL1/86-ST1A 110.0 | 9.95 | 0.042 | 0.36 | 1.15 | ol | 679 | 0.00403 | HV
490-AL1/64-ST1A 220.0 | 10 | 0.059 | 0.285 | 0.96 | ol | 490 | 0.00403 | HV
679-AL1/86-ST1A 220.0 | 11.7 | 0.042 | 0.275 | 1.15 | ol | 679 | 0.00403 | HV
490-AL1/64-ST1A 380.0 | 11 | 0.059 | 0.253 | 0.96 | ol | 490 | 0.00403 | HV
679-AL1/86-ST1A 380.0 | 14.6 | 0.042 | 0.25 | 1.15 | ol | 679 | 0.00403 | HV

## trafo_std_types
| i0_percent | pfe_kw | vkr_percent | sn_mva | vn_lv_kv | vn_hv_kv | vk_percent | shift_degree | vector_group | tap_side | tap_neutral | tap_min | tap_max | tap_step_degree | tap_step_percent | tap_phase_shifter
160 MVA 380/110 kV | 0.06 | 60 | 0.25 | 160 | 110 | 380 | 12.2 | 0 | Yy0 | hv | 0 | -9 | 9 | 0 | 1.5 | FALSE
100 MVA 220/110 kV | 0.06 | 55 | 0.26 | 100 | 110 | 220 | 12 | 0 | Yy0 | hv | 0 | -9 | 9 | 0 | 1.5 | FALSE
63 MVA 110/20 kV | 0.04 | 22 | 0.32 | 63 | 20 | 110 | 18 | 150 | YNd5 | hv | 0 | -9 | 9 | 0 | 1.5 | FALSE
40 MVA 110/20 kV | 0.05 | 18 | 0.34 | 40 | 20 | 110 | 16.2 | 150 | YNd5 | hv | 0 | -9 | 9 | 0 | 1.5 | FALSE
25 MVA 110/20 kV | 0.07 | 14 | 0.41 | 25 | 20 | 110 | 12 | 150 | YNd5 | hv | 0 | -9 | 9 | 0 | 1.5 | FALSE
63 MVA 110/10 kV | 0.04 | 22 | 0.32 | 63 | 10 | 110 | 18 | 150 | YNd5 | hv | 0 | -9 | 9 | 0 | 1.5 | FALSE
40 MVA 110/10 kV | 0.05 | 18 | 0.34 | 40 | 10 | 110 | 16.2 | 150 | YNd5 | hv | 0 | -9 | 9 | 0 | 1.5 | FALSE
25 MVA 110/10 kV | 0.07 | 14 | 0.41 | 25 | 10 | 110 | 12 | 150 | YNd5 | hv | 0 | -9 | 9 | 0 | 1.5 | FALSE
0.25 MVA 20/0.4 kV | 0.32 | 0.8 | 1.44 | 0.25 | 0.4 | 20 | 6 | 150 | Yzn5 | hv | 0 | -2 | 2 | 0 | 2.5 | FALSE
0.4 MVA 20/0.4 kV | 0.3375 | 1.35 | 1.425 | 0.4 | 0.4 | 20 | 6 | 150 | Dyn5 | hv | 0 | -2 | 2 | 0 | 2.5 | FALSE
0.63 MVA 20/0.4 kV | 0.2619 | 1.65 | 1.206 | 0.63 | 0.4 | 20 | 6 | 150 | Dyn5 | hv | 0 | -2 | 2 | 0 | 2.5 | FALSE
0.25 MVA 10/0.4 kV | 0.24 | 0.6 | 1.2 | 0.25 | 0.4 | 10 | 4 | 150 | Dyn5 | hv | 0 | -2 | 2 | 0 | 2.5 | FALSE
0.4 MVA 10/0.4 kV | 0.2375 | 0.95 | 1.325 | 0.4 | 0.4 | 10 | 4 | 150 | Dyn5 | hv | 0 | -2 | 2 | 0 | 2.5 | FALSE
0.63 MVA 10/0.4 kV | 0.1873 | 1.18 | 1.0794 | 0.63 | 0.4 | 10 | 4 | 150 | Dyn5 | hv | 0 | -2 | 2 | 0 | 2.5 | FALSE

## trafo3w_std_types
| sn_hv_mva | sn_mv_mva | sn_lv_mva | vn_hv_kv | vn_mv_kv | vn_lv_kv | vk_hv_percent | vk_mv_percent | vk_lv_percent | vkr_hv_percent | vkr_mv_percent | vkr_lv_percent | pfe_kw | i0_percent | shift_mv_degree | shift_lv_degree | vector_group | tap_side | tap_neutral | tap_min | tap_max | tap_step_percent
63/25/38 MVA 110/20/10 kV | 63 | 25 | 38 | 110 | 20 | 10 | 10.4 | 10.4 | 10.4 | 0.28 | 0.32 | 0.35 | 35 | 0.89 | 0 | 0 | YN0yn0yn0 | hv | 0 | -10 | 10 | 1.2
63/25/38 MVA 110/10/10 kV | 63 | 25 | 38 | 110 | 10 | 10 | 10.4 | 10.4 | 10.4 | 0.28 | 0.32 | 0.35 | 35 | 0.89 | 0 | 0 | YN0yn0yn0 | hv | 0 | -10 | 10 | 1.2

## fuse_std_types
| fuse_type | i_rated_a | t_avg | t_min | t_total | x_avg | x_min | x_total
HV 100A | HV 100A | 100 | 0 | [10.0, 3.64, 0.854, 0.281, 0.1, 0.0531, 0.022, 0.01] | [10.0, 4.267, 1.21, 0.403, 0.1, 0.058, 0.022, 0.01] | 0 | [300.0, 350.0, 450.0, 550.0, 700.0, 850.0, 1200.0, 1752.0] | [600.0, 700.0, 900.0, 1150.0, 1665.0, 2000.0, 3000.0, 4313.0]
HV 10A | HV 10A | 10 | 0 | [10.0, 1675.0, 0.344, 0.156, 0.1, 0.0417, 0.0171, 0.01] | [10.0, 1.3, 0.3, 0.155, 0.1, 0.0555, 0.023, 0.01] | 0 | [30.0, 32.0, 35.0, 37.0, 39.0, 50.0, 70.0, 88.0] | [60.0, 70.0, 80.0, 87.0, 94.0, 110.0, 150.0, 216.0]
HV 125A | HV 125A | 125 | 0 | [10.0, 1.82, 0.344, 0.1, 0.0467, 0.0269, 0.01] | [10.0, 2.478, 0.426, 0.1, 0.0427, 0.0211, 0.01] | 0 | [375.0, 500.0, 700.0, 925.0, 1200.0, 1500.0, 2341.0] | [750.0, 1000.0, 1500.0, 2200.0, 3000.0, 4000.0, 5765.0]
HV 160A | HV 160A | 160 | 0 | [10.0, 4.15, 1.03, 0.198, 0.1, 0.051, 0.0172, 0.01] | [10.0, 2.3, 0.734, 0.274, 0.1, 0.046, 0.0177, 0.01] | 0 | [480.0, 550.0, 700.0, 1000.0, 1260.0, 1600.0, 2500.0, 3227.0] | [960.0, 1300.0, 1700.0, 2200.0, 2996.0, 4000.0, 6000.0, 7946.0]
HV 16A | HV 16A | 16 | 0 | [10.0, 0.352, 0.164, 0.1, 0.0649, 0.0342, 0.01] | [10.0, 2.34, 0.722, 0.181, 0.1, 0.055, 0.0296, 0.01] | 0 | [48.0, 60.0, 65.0, 71.0, 80.0, 100.0, 162.0] | [96.0, 110.0, 125.0, 150.0, 168.0, 200.0, 250.0, 398.0]
HV 200A | HV 200A | 200 | 0 | [10.0, 4.267, 1.21, 0.403, 0.1, 0.058, 0.022, 0.01] | [10.0, 3.73, 1.654, 0.328, 0.1, 0.0531, 0.019, 0.01] | 0 | [600.0, 700.0, 900.0, 1150.0, 1665.0, 2000.0, 3000.0, 4313.0] | [1200.0, 1500.0, 1800.0, 2700.0, 3960.0, 5000.0, 7500.0, 10620.0]
HV 20A | HV 20A | 20 | 0 | [10.0, 1.3, 0.3, 0.155, 0.1, 0.0555, 0.023, 0.01] | [10.0, 1.3, 0.161, 0.1, 0.0611, 0.0399, 0.0141, 0.01] | 0 | [60.0, 70.0, 80.0, 87.0, 94.0, 110.0, 150.0, 216.0] | [120.0, 150.0, 200.0, 223.0, 260.0, 300.0, 450.0, 532.0]
HV 25A | HV 25A | 25 | 0 | [10.0, 2.512, 0.833, 0.299, 0.1, 0.0372, 0.0223, 0.01] | [10.0, 3.125, 0.597, 0.198, 0.1, 0.0378, 0.022, 0.01] | 0 | [75.0, 82.0, 90.0, 100.0, 124.0, 170.0, 200.0, 289.0] | [150.0, 170.0, 210.0, 250.0, 294.0, 400.0, 500.0, 711.0]
HV 31.5A | HV 31.5A | 31.5 | 0 | [10.0, 2.34, 0.722, 0.181, 0.1, 0.055, 0.0296, 0.01] | [10.0, 2.84, 0.368, 0.164, 0.1, 0.0621, 0.0378, 0.0195, 0.01] | 0 | [95.0, 110.0, 125.0, 150.0, 165.0, 200.0, 250.0, 390.0] | [189.0, 220.0, 300.0, 350.0, 393.0, 450.0, 530.0, 700.0, 960.0]
HV 40A | HV 40A | 40 | 0 | [10.0, 1.3, 0.161, 0.1, 0.0611, 0.0399, 0.0141, 0.01] | [10.0, 2.05, 0.369, 0.198, 0.1, 0.051, 0.0298, 0.01] | 0 | [120.0, 150.0, 200.0, 223.0, 260.0, 300.0, 450.0, 532.0] | [240.0, 300.0, 400.0, 450.0, 530.0, 650.0, 800.0, 1311.0]
HV 50A | HV 50A | 50 | 0 | [10.0, 3.215, 0.597, 0.198, 0.1, 0.0378, 0.022, 0.01] | [10.0, 3.64, 0.854, 0.281, 0.1, 0.0531, 0.022, 0.01] | 0 | [150.0, 170.0, 210.0, 250.0, 294.0, 400.0, 500.0, 711.0] | [300.0, 350.0, 450.0, 550.0, 700.0, 850.0, 1200.0, 1752.0]
HV 6.3A | HV 6.3A | 6.3 | 0 | [10.0, 1.39, 0.344, 0.168, 0.1, 0.056, 0.0263, 0.01] | [10.0, 1.711, 0.516, 0.198, 0.1, 0.0634, 0.0303, 0.01] | 0 | [19.0, 19.5, 20.4, 20.8, 22.0, 25.0, 32.0, 48.0] | [38.0, 40.0, 43.0, 48.0, 53.0, 60.0, 75.0, 118.0]
HV 63A | HV 63A | 63 | 0 | [10.0, 2.84, 0.368, 0.164, 0.1, 0.0621, 0.0378, 0.0195, 0.01] | [10.0, 1.82, 0.344, 0.1, 0.0467, 0.0269, 0.01] | 0 | [189.0, 220.0, 300.0, 350.0, 393.0, 450.0, 530.0, 700.0, 961.0] | [378.0, 500.0, 700.0, 934.0, 1200.0, 1500.0, 2366.0]
HV 80A | HV 80A | 80 | 0 | [10.0, 2.05, 0.369, 0.198, 0.1, 0.051, 0.0298, 0.01] | [10.0, 4.15, 1.03, 0.198, 0.1, 0.051, 0.0172, 0.01] | 0 | [240.0, 300.0, 400.0, 450.0, 530.0, 650.0, 800.0, 1311.0] | [480.0, 550.0, 700.0, 1000.0, 1260.0, 1600.0, 2500.0, 3227.0]
Siemens NH-1-100 | Siemens NH-1-100 | 100 | [5400.0, 2000.0, 400.0, 20.0, 1.0, 0.2, 0.012, 0.004] | 0 | 0 | [150.0, 190.0, 250.0, 430.0, 900.0, 1250.0, 2700.0, 3600.0] | 0 | 0
Siemens NH-1-125 | Siemens NH-1-125 | 125 | [4800.0, 120.0, 7.0, 0.1, 0.004] | 0 | 0 | [180.0, 400.0, 740.0, 2000.0, 4250.0] | 0 | 0
Siemens NH-1-16 | Siemens NH-1-16 | 16 | [4000.0, 400.0, 2.0, 0.1, 0.04, 0.01] | 0 | 0 | [26.0, 35.0, 75.0, 150.0, 200.0, 300.0] | 0 | 0
Siemens NH-1-160 | Siemens NH-1-160 | 160 | [4800.0, 120.0, 7.0, 0.1, 0.004] | 0 | 0 | [210.0, 500.0, 900.0, 2300.0, 5000.0] | 0 | 0
Siemens NH-1-25 | Siemens NH-1-25 | 25 | [4000.0, 1000.0, 10.0, 0.2, 0.02, 0.01] | 0 | 0 | [40.0, 50.0, 100.0, 210.0, 400.0, 500.0] | 0 | 0
Siemens NH-1-50 | Siemens NH-1-50 | 50 | [4000.0, 40.0, 4.0, 1.0, 0.02, 0.01] | 0 | 0 | [86.0, 200.0, 300.0, 400.0, 1000.0, 1280.0] | 0 | 0
Siemens NH-1-63 | Siemens NH-1-63 | 63 | [4000.0, 100.0, 10.0, 2.0, 0.04, 0.01] | 0 | 0 | [100.0, 200.0, 300.0, 400.0, 1000.0, 1500.0] | 0 | 0
Siemens NH-1-80 | Siemens NH-1-80 | 80 | [4800.0, 120.0, 7.0, 0.1, 0.01] | 0 | 0 | [150.58, 250.0, 450.0, 1150.0, 2470.0] | 0 | 0
Siemens NH-2-1000 | Siemens NH-2-1000 | 1000 | [4800.0, 120.0, 7.0, 0.1, 0.004] | 0 | 0 | [1900.0, 3500.0, 8400.0, 24000.0, 52000.0] | 0 | 0
Siemens NH-2-200 | Siemens NH-2-200 | 200 | [4800.0, 120.0, 7.0, 0.1, 0.004] | 0 | 0 | [280.0, 650.0, 1200.0, 3000.0, 7000.0] | 0 | 0
Siemens NH-2-224 | Siemens NH-2-224 | 224 | [4800.0, 120.0, 7.0, 0.2, 0.04, 0.004] | 0 | 0 | [400.0, 750.0, 1453.0, 3025.0, 4315.0, 7600.0] | 0 | 0
Siemens NH-2-250 | Siemens NH-2-250 | 250 | [4800.0, 120.0, 7.0, 0.1, 0.004] | 0 | 0 | [450.0, 800.0, 1650.0, 4000.0, 8500.0] | 0 | 0
Siemens NH-2-315 | Siemens NH-2-315 | 315 | [4800.0, 120.0, 7.0, 0.1, 0.004] | 0 | 0 | [550.0, 920.0, 1900.0, 5000.0, 11000.0] | 0 | 0
Siemens NH-2-355 | Siemens NH-2-355 | 355 | [4800.0, 120.0, 6.0, 0.1, 0.004] | 0 | 0 | [650.0, 1116.27, 2350.0, 5840.0, 12790.0] | 0 | 0
Siemens NH-2-400 | Siemens NH-2-400 | 400 | [4800.0, 120.0, 7.0, 0.1, 0.004] | 0 | 0 | [720.0, 1350.0, 2800.0, 6500.0, 15000.0] | 0 | 0
Siemens NH-2-425 | Siemens NH-2-425 | 425 | [4800.0, 120.0, 7.0, 0.1, 0.004] | 0 | 0 | [850.0, 1500.0, 3050.0, 7500.0, 16500.0] | 0 | 0
Siemens NH-2-630 | Siemens NH-2-630 | 630 | [4800.0, 120.0, 7.0, 0.1, 0.004] | 0 | 0 | [1200.0, 2000.0, 4800.0, 12000.0, 26000.0] | 0 | 0

## res_bus
| vm_pu | va_degree | p_mw | q_mvar
0 | 0.98895 | -0.21041 | 0.00088069 | 0.00022072
1 | 0.98894 | -0.21047 | 0.00054571 | 0.00013677
2 | 0.98898 | -0.20977 | 0 | 0
3 | 0.98894 | -0.21056 | 0.00031108 | 7.7963e-05
4 | 0.9983 | -0.032138 | 0 | 0
5 | 0.98692 | -0.24934 | 0 | 0
6 | 1 | 0 | -0.23679 | -0.060126
7 | 0.9981 | -0.035938 | 0.00071784 | 0.00017991
8 | 0.97928 | -0.3978 | 0 | 0
9 | 0.98691 | -0.24955 | 0.00093624 | 0.00023465
10 | 0.99591 | -0.07784 | 0 | 0
11 | 0.99803 | -0.037417 | 0.0017782 | 0.00044567
12 | 0.97564 | -0.46928 | 0.00045607 | 0.0001143
13 | 0.97607 | -0.46073 | 0 | 0
14 | 0.97597 | -0.4627 | 0.0026293 | 0.00065897
15 | 0.97612 | -0.45969 | 0 | 0
16 | 0.98522 | -0.28245 | 0 | 0
17 | 0.98397 | -0.30654 | 0 | 0
18 | 0.98659 | -0.25601 | 0.0016972 | 0.00042535
19 | 0.97552 | -0.47137 | 0 | 0
20 | 0.97546 | -0.47246 | 0.0013562 | 0.0003399
21 | 0.97098 | -0.56076 | 0 | 0
22 | 0.97587 | -0.46442 | 0.0063871 | 0.0016008
23 | 0.97056 | -0.56905 | 0.022825 | 0.0057205
24 | 0.99013 | -0.1897 | 0 | 0
25 | 0.99006 | -0.19099 | 0.0015739 | 0.00039446
26 | 0.99018 | -0.18869 | 0.00058453 | 0.0001465
27 | 0.98691 | -0.24963 | 0.00036245 | 9.0838e-05
28 | 0.99485 | -0.09801 | 0 | 0
29 | 0.99566 | -0.082678 | 0.0012687 | 0.00031796
30 | 0.99499 | -0.095519 | 0.00070917 | 0.00017774
31 | 0.99802 | -0.037548 | 0.00089356 | 0.00022395
32 | 0.99061 | -0.18044 | 0 | 0
33 | 0.99041 | -0.18424 | 0 | 0
34 | 0.99067 | -0.17911 | 0.00033831 | 8.4787e-05
35 | 0.97546 | -0.47277 | 0 | 0
36 | 0.97425 | -0.49674 | 0 | 0
37 | 0.97423 | -0.49702 | 0.00074967 | 0.00018789
38 | 0.97049 | -0.571 | 0 | 0
39 | 0.97427 | -0.49635 | 0.0032699 | 0.00081952
40 | 0.97048 | -0.57121 | 0 | 0
41 | 0.97039 | -0.57315 | 0.001876 | 0.00047018
42 | 0.99005 | -0.19132 | 0 | 0
43 | 0.99035 | -0.18549 | 0 | 0
44 | 0.98987 | -0.19488 | 0.00038179 | 9.5685e-05
45 | 0.97609 | -0.46023 | 0.00074175 | 0.0001859
46 | 0.97614 | -0.45931 | 0.0017562 | 0.00044015
47 | 0.98396 | -0.30669 | 0.00083106 | 0.00020828
48 | 0.98271 | -0.33106 | 0.0035138 | 0.00088063
49 | 0.98872 | -0.21518 | 0.0014265 | 0.00035752
50 | 0.99342 | -0.12569 | 0.0014869 | 0.00037265
51 | 0.99346 | -0.1249 | 0 | 0
52 | 0.97545 | -0.47265 | 0.0023746 | 0.00059513
53 | 0.97615 | -0.459 | 0.0032108 | 0.0008047
54 | 0.98768 | -0.2359 | 0.00065669 | 0.00016458
55 | 0.9877 | -0.23553 | 0 | 0
56 | 0.98681 | -0.25286 | 0.0027197 | 0.00068163
57 | 0.98684 | -0.25228 | 0.0033217 | 0.00083251
58 | 0.99024 | -0.18754 | 0.00058314 | 0.00014615
59 | 0.97457 | -0.49034 | 0.0019906 | 0.0004989
60 | 0.97457 | -0.49038 | 0.001903 | 0.00047693
61 | 0.97474 | -0.48696 | 0 | 0
62 | 0.97444 | -0.49285 | 0 | 0
63 | 0.97468 | -0.48813 | 0.00056154 | 0.00014073
64 | 0.97485 | -0.48486 | 0.00071275 | 0.00017863
65 | 0.97444 | -0.49298 | 0.00027181 | 6.8121e-05
66 | 0.97537 | -0.47464 | 0.00041727 | 0.00010458
67 | 0.97467 | -0.48841 | 0.0016619 | 0.00041651
68 | 0.97494 | -0.48306 | 0.0026077 | 0.00065356
69 | 0.97515 | -0.47884 | 0.0011621 | 0.00029125
70 | 0.97504 | -0.48117 | 0 | 0
71 | 0.97046 | -0.57172 | 0.0015012 | 0.00037623
72 | 0.97037 | -0.5734 | 0.0006164 | 0.00015448
73 | 0.9904 | -0.18444 | 0.00033369 | 8.363e-05
74 | 0.9898 | -0.19628 | 0.00046683 | 0.000117
75 | 0.99072 | -0.17824 | 0.0019477 | 0.00048814
76 | 0.97008 | -0.57915 | 0.002151 | 0.0005391
77 | 0.97007 | -0.57938 | 0.0044908 | 0.0011255
78 | 0.98979 | -0.19649 | 0.0004886 | 0.00012245
79 | 0.97721 | -0.43818 | 0 | 0
80 | 0.97715 | -0.43948 | 0.0019661 | 0.00049275
81 | 0.9774 | -0.43457 | 0 | 0
82 | 0.9772 | -0.43845 | 0.0023312 | 0.00058426
83 | 0.9801 | -0.38171 | 0 | 0
84 | 0.9768 | -0.4463 | 0.0017823 | 0.00044667
85 | 0.97988 | -0.38615 | 0.0059926 | 0.0015019
86 | 0.97622 | -0.4578 | 0.00054897 | 0.00013759
87 | 0.97623 | -0.45758 | 0.00042375 | 0.0001062
88 | 0.97622 | -0.45782 | 0.00036552 | 9.1607e-05
89 | 0.97623 | -0.45746 | 0.00074102 | 0.00018572
90 | 0.97621 | -0.45784 | 0.00027514 | 6.8958e-05
91 | 0.97626 | -0.45691 | 0 | 0
92 | 0.97634 | -0.45537 | 0.0003345 | 8.3833e-05
93 | 0.97635 | -0.45511 | 0.00044652 | 0.00011191
94 | 0.97644 | -0.45346 | 0 | 0
95 | 0.97638 | -0.4546 | 0.0015862 | 0.00039755
96 | 0.97635 | -0.45515 | 0.0015237 | 0.00038189
97 | 0.97634 | -0.45538 | 0.0026301 | 0.00065916
98 | 0.97607 | -0.4607 | 0.0011137 | 0.00027911
99 | 0.97987 | -0.38619 | 0.0010092 | 0.00025293
100 | 0.99266 | -0.14056 | 0.0026246 | 0.0006578
101 | 0.99269 | -0.1399 | 0 | 0
102 | 0.99134 | -0.16612 | 0 | 0
103 | 0.99201 | -0.15316 | 0.0011063 | 0.00027726
104 | 0.99114 | -0.16996 | 0.00044436 | 0.00011137
105 | 0.99115 | -0.16983 | 0 | 0
106 | 0.99249 | -0.14384 | 0.0018141 | 0.00045467
107 | 0.99317 | -0.13055 | 0 | 0
108 | 0.99107 | -0.17132 | 0.0014601 | 0.00036594
109 | 0.991 | -0.17277 | 0 | 0
110 | 0.99112 | -0.17033 | 0.00028125 | 7.0487e-05
111 | 0.99356 | -0.12312 | 0 | 0
112 | 0.99098 | -0.17317 | 0 | 0
113 | 0.99095 | -0.17363 | 0.0004578 | 0.00011474
114 | 0.99091 | -0.17454 | 0.00091849 | 0.0002302
115 | 0.99112 | -0.17044 | 0.0011554 | 0.00028957
116 | 0.99366 | -0.12112 | 0.002809 | 0.00070401
117 | 0.99334 | -0.12726 | 0.0015661 | 0.0003925
118 | 0.98904 | -0.20944 | 0.0019072 | 0.000478
119 | 0.98905 | -0.20928 | 0 | 0
120 | 0.99094 | -0.17382 | 0.0016744 | 0.00041965
121 | 0.99087 | -0.17533 | 0.00052971 | 0.00013276
122 | 0.99003 | -0.19156 | 0 | 0
123 | 0.99447 | -0.1056 | 0 | 0
124 | 0.9933 | -0.12815 | 0.00099787 | 0.00025009
125 | 0.98952 | -0.20023 | 0.0018903 | 0.00047376
126 | 0.98875 | -0.215 | 0.0026876 | 0.00067357
127 | 0.98731 | -0.24305 | 0.0020042 | 0.0005023
128 | 0.98741 | -0.24117 | 0 | 0
129 | 0.98728 | -0.24368 | 0 | 0
130 | 0.98706 | -0.24801 | 0.0027485 | 0.00068885
131 | 0.98788 | -0.23191 | 0.004841 | 0.0012133
132 | 0.98699 | -0.24933 | 0.0021281 | 0.00053336
133 | 0.99028 | -0.18661 | 0 | 0
134 | 0.99031 | -0.18607 | 0.0018404 | 0.00046126
135 | 0.98828 | -0.2242 | 0 | 0
136 | 0.98688 | -0.25139 | 0.0028243 | 0.00070785
137 | 0.99035 | -0.18538 | 0.0018282 | 0.00045819
138 | 0.9882 | -0.2258 | 0.001051 | 0.00026341
139 | 0.99036 | -0.18515 | 0.0019587 | 0.0004909
140 | 0.98939 | -0.20224 | 0.0013673 | 0.00034267
141 | 0.99056 | -0.17998 | 0.0011171 | 0.00027998
142 | 0.99075 | -0.17622 | 0.0021193 | 0.00053114
143 | 0.99096 | -0.17227 | 0 | 0
144 | 0.99328 | -0.12836 | 0 | 0
145 | 0.99309 | -0.1319 | 0.0083013 | 0.0020805
146 | 0.99335 | -0.12701 | 0.0019769 | 0.00049545
147 | 0.9903 | -0.18502 | 0.00075209 | 0.00018849
148 | 0.99283 | -0.13652 | 0 | 0
149 | 0.99479 | -0.099252 | 0.0015244 | 0.00038204
150 | 0.99448 | -0.10511 | 0.0021739 | 0.00054482
151 | 0.99364 | -0.12092 | 0.0011079 | 0.00027766
152 | 0.99478 | -0.099298 | 0.0014548 | 0.00036461
153 | 0.99564 | -0.082952 | 0.0012355 | 0.00030965
154 | 0.99426 | -0.10945 | 0.0015346 | 0.00038461
155 | 0.99473 | -0.10036 | 0.0012308 | 0.00030846
156 | 0.99563 | -0.083238 | 0.0018364 | 0.00046025
157 | 0.9942 | -0.11046 | 0.00084399 | 0.00021152
158 | 0.99472 | -0.10054 | 0.0012311 | 0.00030853
159 | 0.99561 | -0.083582 | 0.0018573 | 0.00046549
160 | 0.9882 | -0.22586 | 0.0019468 | 0.0004879
161 | 0.9882 | -0.22586 | 0.00084602 | 0.00021203
162 | 0.98999 | -0.19108 | 0.0010555 | 0.00026453
163 | 0.98974 | -0.19734 | 0 | 0
164 | 0.98972 | -0.19761 | 0.0030969 | 0.00077616
165 | 0.98937 | -0.20446 | 0 | 0
166 | 0.98933 | -0.20522 | 0.0011424 | 0.00028631
167 | 0.99081 | -0.17653 | 0.0006599 | 0.00016539
168 | 0.99075 | -0.17753 | 0 | 0
169 | 0.99316 | -0.1308 | 0.00080789 | 0.00020248
170 | 0.99317 | -0.13056 | 0.0011881 | 0.00029776
171 | 0.99319 | -0.13028 | 0 | 0
172 | 0.99315 | -0.13102 | 0.00081906 | 0.00020528
173 | 0.99324 | -0.12927 | 0.0014445 | 0.00036204
174 | 0.99055 | -0.1815 | 0.0020174 | 0.00050561
175 | 0.99067 | -0.17912 | 0 | 0
176 | 0.99075 | -0.17748 | 0 | 0
177 | 0.99065 | -0.17949 | 0.0012798 | 0.00032075
178 | 0.99073 | -0.17789 | 0.002444 | 0.00061253
179 | 0.9908 | -0.1766 | 0.00036401 | 9.1229e-05
180 | 0.99328 | -0.12845 | 0.00025798 | 6.4656e-05
181 | 0.99327 | -0.12875 | 0.00054803 | 0.00013735
182 | 0.9938 | -0.11832 | 0.0027562 | 0.00069076
183 | 0.99376 | -0.11903 | 0.0018274 | 0.00045799
184 | 0.99375 | -0.11925 | 0.0021532 | 0.00053964
185 | 0.99558 | -0.084222 | 0.0014296 | 0.0003583
186 | 0.99558 | -0.084197 | 0.00063106 | 0.00015816
187 | 0.99004 | -0.18998 | 0.0015233 | 0.00038178
188 | 0.99003 | -0.19031 | 0.0013614 | 0.0003412
189 | 0.99314 | -0.13126 | 0.001439 | 0.00036065
190 | 0.99998 | 149.9956 | 0 | 0

## res_line
| p_from_mw | q_from_mvar | p_to_mw | q_to_mvar | pl_mw | ql_mvar | i_from_ka | i_to_ka | i_ka | vm_from_pu | va_from_degree | vm_to_pu | va_to_degree | loading_percent
0 | 0.00085679 | 0.00021448 | -0.00085679 | -0.00021454 | 2.7244e-09 | -5.4352e-08 | 0.0012891 | 0.0012891 | 0.0012891 | 0.98895 | -0.21041 | 0.98894 | -0.21047 | 0.35415
1 | -0.0017375 | -0.00043521 | 0.0017375 | 0.00043498 | 5.2364e-08 | -2.2867e-07 | 0.0026142 | 0.0026141 | 0.0026142 | 0.98895 | -0.21041 | 0.98898 | -0.20977 | 0.71819
2 | 0.00031108 | 7.7772e-05 | -0.00031108 | -7.7963e-05 | 1.2292e-09 | -1.9121e-07 | 0.000468 | 0.00046806 | 0.00046806 | 0.98894 | -0.21047 | 0.98894 | -0.21056 | 0.12859
3 | -0.029839 | -0.007582 | 0.030096 | 0.0077291 | 0.00025738 | 0.0001471 | 0.044932 | 0.044926 | 0.044932 | 0.98898 | -0.20977 | 0.9983 | -0.032138 | 6.172
4 | 0.028101 | 0.007147 | -0.028048 | -0.0071169 | 5.3466e-05 | 3.0141e-05 | 0.042318 | 0.04232 | 0.04232 | 0.98898 | -0.20977 | 0.98692 | -0.24934 | 5.8131
5 | -0.033486 | -0.0085778 | 0.033539 | 0.0086083 | 5.2227e-05 | 3.0504e-05 | 0.049979 | 0.049978 | 0.049979 | 0.9983 | -0.032138 | 1 | 0 | 6.8653
6 | 0.0033905 | 0.00084868 | -0.0033898 | -0.00084913 | 6.1331e-07 | -4.4467e-07 | 0.0050533 | 0.0050536 | 0.0050536 | 0.9983 | -0.032138 | 0.9981 | -0.035938 | 1.3883
7 | 0.026749 | 0.0067917 | -0.026559 | -0.006686 | 0.00018979 | 0.00010571 | 0.040362 | 0.040367 | 0.040367 | 0.98692 | -0.24934 | 0.97928 | -0.3978 | 5.545
8 | 0.0012987 | 0.00032522 | -0.0012987 | -0.00032533 | 1.3112e-08 | -1.0815e-07 | 0.001958 | 0.001958 | 0.001958 | 0.98692 | -0.24934 | 0.98691 | -0.24955 | 0.53793
9 | 0.2016 | 0.051517 | -0.20085 | -0.051035 | 0.00075582 | 0.00048256 | 0.30034 | 0.30034 | 0.30034 | 1 | 0 | 0.99591 | -0.07784 | 41.2554
10 | 0.002672 | 0.00066922 | -0.0026718 | -0.00066951 | 1.8813e-07 | -2.9278e-07 | 0.0039834 | 0.0039835 | 0.0039835 | 0.9981 | -0.035938 | 0.99803 | -0.037417 | 1.0944
11 | 0.026559 | 0.006686 | -0.026469 | -0.0066355 | 9.0451e-05 | 5.0468e-05 | 0.040367 | 0.04037 | 0.04037 | 0.97928 | -0.3978 | 0.97564 | -0.46928 | 5.5453
12 | 0.00036245 | 9.068e-05 | -0.00036245 | -9.0838e-05 | 1.3903e-09 | -1.5776e-07 | 0.00054643 | 0.00054648 | 0.00054648 | 0.98691 | -0.24955 | 0.98691 | -0.24963 | 0.15013
13 | 0.14248 | 0.036355 | -0.14234 | -0.036266 | 0.00013867 | 8.8323e-05 | 0.21311 | 0.21311 | 0.21311 | 0.99591 | -0.07784 | 0.99485 | -0.09801 | 29.2734
14 | 0.0082608 | 0.0020704 | -0.0082589 | -0.0020696 | 1.9036e-06 | 7.8483e-07 | 0.012343 | 0.012343 | 0.012343 | 0.99591 | -0.07784 | 0.99566 | -0.082678 | 3.3909
15 | 0.050109 | 0.01261 | -0.050066 | -0.012583 | 4.2295e-05 | 2.6807e-05 | 0.074887 | 0.074887 | 0.074887 | 0.99591 | -0.07784 | 0.99499 | -0.095519 | 20.5733
16 | 0.00089357 | 0.00022384 | -0.00089356 | -0.00022395 | 5.6014e-09 | -1.0639e-07 | 0.0013322 | 0.0013323 | 0.0013323 | 0.99803 | -0.037417 | 0.99802 | -0.037548 | 0.36601
17 | 0.026013 | 0.0065212 | -0.026008 | -0.0065188 | 4.3163e-06 | 2.3972e-06 | 0.039674 | 0.039674 | 0.039674 | 0.97564 | -0.46928 | 0.97546 | -0.47277 | 5.4498
18 | 0.0026295 | 0.00065861 | -0.0026293 | -0.00065897 | 2.4614e-07 | -3.5295e-07 | 0.0040086 | 0.0040088 | 0.0040088 | 0.97607 | -0.46073 | 0.97597 | -0.4627 | 1.1013
19 | -0.0026295 | -0.00065861 | 0.0026297 | 0.00065842 | 1.3069e-07 | -1.8746e-07 | 0.0040086 | 0.0040085 | 0.0040086 | 0.97607 | -0.46073 | 0.97612 | -0.45969 | 1.1013
20 | 0.0018555 | 0.00046457 | -0.0018554 | -0.00046474 | 4.7802e-08 | -1.6858e-07 | 0.0028284 | 0.0028284 | 0.0028284 | 0.97612 | -0.45969 | 0.97609 | -0.46023 | 0.77704
21 | -0.0044852 | -0.001123 | 0.0044852 | 0.001123 | 8.1142e-08 | -5.9356e-09 | 0.0068369 | 0.0068369 | 0.0068369 | 0.97612 | -0.45969 | 0.97614 | -0.45931 | 1.8783
22 | 0.069348 | 0.017624 | -0.069267 | -0.017573 | 8.0316e-05 | 5.1155e-05 | 0.10483 | 0.10483 | 0.10483 | 0.98522 | -0.28245 | 0.98397 | -0.30654 | 28.7984
23 | -0.069348 | -0.017624 | 0.069436 | 0.01768 | 8.8434e-05 | 5.6324e-05 | 0.10483 | 0.10483 | 0.10483 | 0.98522 | -0.28245 | 0.98659 | -0.25601 | 28.7983
24 | 0.00083107 | 0.00020815 | -0.00083106 | -0.00020828 | 6.2102e-09 | -1.2921e-07 | 0.0012567 | 0.0012568 | 0.0012568 | 0.98397 | -0.30654 | 0.98396 | -0.30669 | 0.34527
25 | 0.068436 | 0.017364 | -0.068356 | -0.017313 | 8.0613e-05 | 5.1338e-05 | 0.10357 | 0.10357 | 0.10357 | 0.98397 | -0.30654 | 0.98271 | -0.33106 | 28.4531
26 | -0.071133 | -0.018105 | 0.071274 | 0.018195 | 0.0001403 | 8.9375e-05 | 0.10739 | 0.10739 | 0.10739 | 0.98659 | -0.25601 | 0.98872 | -0.21518 | 29.5015
27 | 0.003731 | 0.00093492 | -0.0037308 | -0.00093499 | 1.9521e-07 | -7.5713e-08 | 0.0056911 | 0.0056912 | 0.0056912 | 0.97552 | -0.47137 | 0.97546 | -0.47246 | 1.5635
28 | 0.022932 | 0.0057859 | -0.022834 | -0.005726 | 9.7722e-05 | 5.9897e-05 | 0.034993 | 0.034994 | 0.034994 | 0.97552 | -0.47137 | 0.97098 | -0.56076 | 9.6138
29 | -0.026663 | -0.0067209 | 0.026672 | 0.0067264 | 8.8614e-06 | 5.493e-06 | 0.040684 | 0.040684 | 0.040684 | 0.97552 | -0.47137 | 0.97587 | -0.46442 | 11.177
30 | 0.0023746 | 0.00059509 | -0.0023746 | -0.00059513 | 2.1127e-08 | -4.0078e-08 | 0.0036223 | 0.0036223 | 0.0036223 | 0.97546 | -0.47246 | 0.97545 | -0.47265 | 0.99515
31 | 0.022834 | 0.005726 | -0.022825 | -0.0057205 | 9.0198e-06 | 5.5298e-06 | 0.034994 | 0.034994 | 0.034994 | 0.97098 | -0.56076 | 0.97056 | -0.56905 | 9.6138
32 | -0.033059 | -0.0083271 | 0.033067 | 0.0083325 | 8.5706e-06 | 5.3728e-06 | 0.050423 | 0.050423 | 0.050423 | 0.97587 | -0.46442 | 0.97615 | -0.459 | 13.8526
33 | 0.001574 | 0.00039393 | -0.0015739 | -0.00039446 | 9.7042e-08 | -5.327e-07 | 0.0023653 | 0.0023655 | 0.0023655 | 0.99013 | -0.1897 | 0.99006 | -0.19099 | 0.64987
34 | -0.001574 | -0.00039393 | 0.0015741 | 0.00039351 | 7.5755e-08 | -4.1597e-07 | 0.0023653 | 0.0023651 | 0.0023653 | 0.99013 | -0.1897 | 0.99018 | -0.18869 | 0.64981
35 | -0.0021586 | -0.00054001 | 0.0021587 | 0.0005397 | 1.1803e-07 | -3.0933e-07 | 0.0032436 | 0.0032434 | 0.0032436 | 0.99018 | -0.18869 | 0.99024 | -0.18754 | 0.89109
36 | 0.023081 | 0.0057931 | -0.023073 | -0.0057883 | 7.8089e-06 | 4.771e-06 | 0.034526 | 0.034526 | 0.034526 | 0.99485 | -0.09801 | 0.99448 | -0.10511 | 9.4852
37 | 0.11534 | 0.029492 | -0.11521 | -0.029411 | 0.00012771 | 8.1141e-05 | 0.17273 | 0.17273 | 0.17273 | 0.99485 | -0.09801 | 0.99364 | -0.12092 | 23.7261
38 | 0.003917 | 0.00098118 | -0.0039168 | -0.00098127 | 2.4028e-07 | -8.8593e-08 | 0.0058586 | 0.0058587 | 0.0058587 | 0.99485 | -0.09801 | 0.99478 | -0.099298 | 1.6095
39 | 0.0069903 | 0.0017517 | -0.0069902 | -0.0017516 | 9.109e-08 | 2.9352e-08 | 0.010447 | 0.010447 | 0.010447 | 0.99566 | -0.082678 | 0.99564 | -0.082952 | 2.87
40 | 0.049357 | 0.012405 | -0.049348 | -0.012399 | 8.7938e-06 | 5.5722e-06 | 0.073826 | 0.073826 | 0.073826 | 0.99499 | -0.095519 | 0.99479 | -0.099252 | 20.282
41 | 0.0016719 | 0.00041075 | -0.0016716 | -0.00041219 | 2.9885e-07 | -1.4384e-06 | 0.0025086 | 0.0025091 | 0.0025091 | 0.99061 | -0.18044 | 0.99041 | -0.18424 | 0.68932
42 | -0.0016719 | -0.00041075 | 0.001672 | 0.00041025 | 1.04e-07 | -5.0087e-07 | 0.0025086 | 0.0025084 | 0.0025086 | 0.99061 | -0.18044 | 0.99067 | -0.17911 | 0.68917
43 | 0.0016716 | 0.00041219 | -0.0016716 | -0.00041227 | 1.5396e-08 | -7.4066e-08 | 0.0025091 | 0.0025092 | 0.0025092 | 0.99041 | -0.18424 | 0.9904 | -0.18444 | 0.68933
44 | -0.0020104 | -0.00049504 | 0.0020104 | 0.00049478 | 8.3064e-08 | -2.603e-07 | 0.0030165 | 0.0030164 | 0.0030165 | 0.99067 | -0.17911 | 0.99072 | -0.17824 | 0.82871
45 | 0.026008 | 0.0065188 | -0.026006 | -0.0065175 | 2.3266e-06 | 1.2922e-06 | 0.039674 | 0.039675 | 0.039675 | 0.97546 | -0.47277 | 0.97537 | -0.47464 | 5.4498
46 | 0.00074968 | 0.00018764 | -0.00074967 | -0.00018789 | 9.773e-09 | -2.4128e-07 | 0.0011449 | 0.001145 | 0.001145 | 0.97425 | -0.49674 | 0.97423 | -0.49702 | 0.31457
47 | 0.010676 | 0.0026712 | -0.010638 | -0.0026658 | 3.7671e-05 | 5.3674e-06 | 0.016304 | 0.016311 | 0.016311 | 0.97425 | -0.49674 | 0.97049 | -0.571 | 2.2406
48 | -0.011426 | -0.0028588 | 0.011426 | 0.0028589 | 2.1434e-07 | 4.3673e-08 | 0.017449 | 0.017449 | 0.017449 | 0.97425 | -0.49674 | 0.97427 | -0.49635 | 2.3969
49 | 0.0015012 | 0.00037594 | -0.0015012 | -0.00037603 | 1.5462e-08 | -8.6274e-08 | 0.0023017 | 0.0023017 | 0.0023017 | 0.97049 | -0.571 | 0.97048 | -0.57121 | 0.63233
50 | 0.0091372 | 0.0022899 | -0.0091362 | -0.0022899 | 9.3615e-07 | -2.9448e-08 | 0.01401 | 0.01401 | 0.01401 | 0.97049 | -0.571 | 0.97039 | -0.57315 | 1.9244
51 | -0.014696 | -0.0036784 | 0.014698 | 0.0036793 | 2.4462e-06 | 9.2036e-07 | 0.022444 | 0.022443 | 0.022444 | 0.97427 | -0.49635 | 0.97444 | -0.49285 | 3.0829
52 | 0.0015012 | 0.00037603 | -0.0015012 | -0.00037623 | 3.6273e-08 | -2.0237e-07 | 0.0023017 | 0.0023018 | 0.0023018 | 0.97048 | -0.57121 | 0.97046 | -0.57172 | 0.63235
53 | 0.0072602 | 0.0018197 | -0.0072601 | -0.0018197 | 8.5974e-08 | 3.2173e-08 | 0.011133 | 0.011133 | 0.011133 | 0.97039 | -0.57315 | 0.97037 | -0.5734 | 3.0585
54 | -0.0013375 | -0.00033205 | 0.0013379 | 0.00032915 | 3.6783e-07 | -2.8921e-06 | 0.0020091 | 0.002008 | 0.0020091 | 0.99005 | -0.19132 | 0.99035 | -0.18549 | 0.55195
55 | 0.0013375 | 0.00033205 | -0.0013373 | -0.00033382 | 2.2584e-07 | -1.7731e-06 | 0.0020091 | 0.0020098 | 0.0020098 | 0.99005 | -0.19132 | 0.98987 | -0.19488 | 0.55214
56 | -0.0013379 | -0.00032915 | 0.0013379 | 0.00032864 | 6.5724e-08 | -5.1732e-07 | 0.002008 | 0.0020078 | 0.002008 | 0.99035 | -0.18549 | 0.9904 | -0.18444 | 0.55165
57 | 0.00095549 | 0.00023813 | -0.00095543 | -0.00023915 | 6.3378e-08 | -1.0129e-06 | 0.0014359 | 0.0014362 | 0.0014362 | 0.98987 | -0.19488 | 0.9898 | -0.19628 | 0.39457
58 | 0.0011137 | 0.00027884 | -0.0011137 | -0.00027911 | 2.5047e-08 | -2.7361e-07 | 0.0016977 | 0.0016978 | 0.0016978 | 0.97609 | -0.46023 | 0.97607 | -0.4607 | 0.46642
59 | -0.0062415 | -0.0015631 | 0.0062422 | 0.0015633 | 7.1189e-07 | 1.934e-07 | 0.009514 | 0.0095139 | 0.009514 | 0.97614 | -0.45931 | 0.97626 | -0.45691 | 2.6137
60 | 0.064842 | 0.016432 | -0.064684 | -0.016332 | 0.00015738 | 0.00010017 | 0.098249 | 0.098249 | 0.098249 | 0.98271 | -0.33106 | 0.9801 | -0.38171 | 26.9915
61 | -0.0727 | -0.018552 | 0.072746 | 0.018581 | 4.5508e-05 | 2.8995e-05 | 0.10953 | 0.10953 | 0.10953 | 0.98872 | -0.21518 | 0.98939 | -0.20224 | 30.0913
62 | -0.0014869 | -0.00037265 | 0.0014869 | 0.0003723 | 5.5926e-08 | -3.5351e-07 | 0.0022272 | 0.002227 | 0.0022272 | 0.99342 | -0.12569 | 0.99346 | -0.1249 | 0.61186
63 | 0.010281 | 0.0025773 | -0.01028 | -0.0025768 | 1.036e-06 | 5.1223e-07 | 0.015399 | 0.0154 | 0.0154 | 0.99346 | -0.1249 | 0.99335 | -0.12701 | 4.2306
64 | -0.011768 | -0.0029496 | 0.011771 | 0.0029512 | 3.1683e-06 | 1.6755e-06 | 0.017627 | 0.017626 | 0.017627 | 0.99346 | -0.1249 | 0.99375 | -0.11925 | 4.8424
65 | -0.036278 | -0.0091372 | 0.036314 | 0.0091599 | 3.6165e-05 | 2.2751e-05 | 0.055318 | 0.055318 | 0.055318 | 0.97615 | -0.459 | 0.97721 | -0.43818 | 15.1972
66 | -0.00065669 | -0.00016458 | 0.0006567 | 0.00016418 | 1.1667e-08 | -3.9939e-07 | 0.00098935 | 0.00098921 | 0.00098935 | 0.98768 | -0.2359 | 0.9877 | -0.23553 | 0.2718
67 | -0.016414 | -0.0041165 | 0.016417 | 0.0041181 | 2.8262e-06 | 1.651e-06 | 0.02473 | 0.02473 | 0.02473 | 0.9877 | -0.23553 | 0.98788 | -0.23191 | 6.7939
68 | 0.015758 | 0.0039523 | -0.015753 | -0.0039498 | 4.2381e-06 | 2.4558e-06 | 0.023741 | 0.023741 | 0.023741 | 0.9877 | -0.23553 | 0.98741 | -0.24117 | 6.5222
69 | -0.0027197 | -0.00068163 | 0.0027198 | 0.00068153 | 7.4537e-08 | -1.0328e-07 | 0.0041011 | 0.0041011 | 0.0041011 | 0.98681 | -0.25286 | 0.98684 | -0.25228 | 1.1267
70 | -0.0060416 | -0.001514 | 0.0060418 | 0.0015141 | 2.5653e-07 | 5.8859e-08 | 0.0091098 | 0.0091098 | 0.0091098 | 0.98684 | -0.25228 | 0.98688 | -0.25139 | 2.5027
71 | -0.0027419 | -0.00068585 | 0.002742 | 0.00068568 | 1.2028e-07 | -1.6616e-07 | 0.0041197 | 0.0041196 | 0.0041197 | 0.99024 | -0.18754 | 0.99028 | -0.18661 | 1.1318
72 | 0.016875 | 0.0042247 | -0.016875 | -0.0042247 | 3.5332e-08 | 1.5537e-08 | 0.025764 | 0.025764 | 0.025764 | 0.97457 | -0.49034 | 0.97457 | -0.49038 | 3.539
73 | -0.018866 | -0.0047236 | 0.018869 | 0.0047251 | 3.0361e-06 | 1.4566e-06 | 0.028803 | 0.028803 | 0.028803 | 0.97457 | -0.49034 | 0.97474 | -0.48696 | 3.9565
74 | 0.014972 | 0.0037478 | -0.01497 | -0.0037471 | 1.7619e-06 | 6.7949e-07 | 0.022858 | 0.022858 | 0.022858 | 0.97457 | -0.49038 | 0.97444 | -0.49285 | 3.1399
75 | 0.0022236 | 0.00055686 | -0.0022235 | -0.00055714 | 1.2469e-07 | -2.7991e-07 | 0.0033943 | 0.0033944 | 0.0033944 | 0.97474 | -0.48696 | 0.97468 | -0.48813 | 0.93254
76 | -0.021092 | -0.0052819 | 0.021094 | 0.005283 | 2.1011e-06 | 1.0752e-06 | 0.032197 | 0.032197 | 0.032197 | 0.97474 | -0.48696 | 0.97485 | -0.48486 | 4.4227
77 | 0.00027181 | 6.7813e-05 | -0.00027181 | -6.8121e-05 | 1.6045e-09 | -3.0845e-07 | 0.00041495 | 0.00041506 | 0.00041506 | 0.97444 | -0.49285 | 0.97444 | -0.49298 | 0.11403
78 | 0.0016619 | 0.00041641 | -0.0016619 | -0.00041651 | 2.1899e-08 | -9.9048e-08 | 0.0025372 | 0.0025372 | 0.0025372 | 0.97468 | -0.48813 | 0.97467 | -0.48841 | 0.69703
79 | -0.021807 | -0.0054617 | 0.021809 | 0.0054626 | 1.8704e-06 | 9.7251e-07 | 0.033285 | 0.033285 | 0.033285 | 0.97485 | -0.48486 | 0.97494 | -0.48306 | 4.5721
80 | 0.025589 | 0.0064129 | -0.025584 | -0.0064101 | 5.11e-06 | 2.8241e-06 | 0.039038 | 0.039038 | 0.039038 | 0.97537 | -0.47464 | 0.97515 | -0.47884 | 5.3624
81 | -0.024417 | -0.0061162 | 0.024419 | 0.0061174 | 2.2049e-06 | 1.1999e-06 | 0.037265 | 0.037265 | 0.037265 | 0.97494 | -0.48306 | 0.97504 | -0.48117 | 5.1188
82 | 0.024421 | 0.0061189 | -0.024419 | -0.0061174 | 2.7096e-06 | 1.4745e-06 | 0.037265 | 0.037265 | 0.037265 | 0.97515 | -0.47884 | 0.97504 | -0.48117 | 5.1188
83 | 0.0066437 | 0.0016652 | -0.0066419 | -0.0016646 | 1.8197e-06 | 5.8725e-07 | 0.010188 | 0.010188 | 0.010188 | 0.97037 | -0.5734 | 0.97008 | -0.57915 | 2.7989
84 | 0.0004886 | 0.00012215 | -0.0004886 | -0.00012245 | 4.8458e-09 | -3.0477e-07 | 0.00073443 | 0.00073454 | 0.00073454 | 0.9898 | -0.19628 | 0.98979 | -0.19649 | 0.2018
85 | -0.0039581 | -0.00098292 | 0.0039583 | 0.00098288 | 1.3192e-07 | -4.3886e-08 | 0.0059418 | 0.0059417 | 0.0059418 | 0.99072 | -0.17824 | 0.99075 | -0.17753 | 1.6323
86 | 0.0044909 | 0.0011255 | -0.0044908 | -0.0011255 | 4.9669e-08 | -2.6719e-09 | 0.0068886 | 0.0068886 | 0.0068886 | 0.97008 | -0.57915 | 0.97007 | -0.57938 | 1.8925
87 | 0.0019662 | 0.00049237 | -0.0019661 | -0.00049275 | 1.2155e-07 | -3.7521e-07 | 0.0029938 | 0.002994 | 0.002994 | 0.97721 | -0.43818 | 0.97715 | -0.43948 | 0.82252
88 | -0.038281 | -0.0096523 | 0.038287 | 0.0096565 | 6.619e-06 | 4.1711e-06 | 0.058311 | 0.058311 | 0.058311 | 0.97721 | -0.43818 | 0.9774 | -0.43457 | 16.0196
89 | 0.019248 | 0.0048279 | -0.019245 | -0.0048257 | 3.566e-06 | 2.1435e-06 | 0.029305 | 0.029305 | 0.029305 | 0.9774 | -0.43457 | 0.9772 | -0.43845 | 8.0509
90 | -0.057535 | -0.014484 | 0.057681 | 0.014577 | 0.00014578 | 9.2661e-05 | 0.087617 | 0.087617 | 0.087617 | 0.9774 | -0.43457 | 0.9801 | -0.38171 | 24.0705
91 | 0.016913 | 0.0042415 | -0.016907 | -0.0042377 | 6.3255e-06 | 3.7299e-06 | 0.025756 | 0.025756 | 0.025756 | 0.9772 | -0.43845 | 0.9768 | -0.4463 | 7.0757
92 | 0.0070033 | 0.0017553 | -0.0070018 | -0.0017548 | 1.4832e-06 | 5.0847e-07 | 0.010633 | 0.010633 | 0.010633 | 0.9801 | -0.38171 | 0.97988 | -0.38615 | 2.9211
93 | 0.015125 | 0.0037911 | -0.01512 | -0.0037881 | 5.1556e-06 | 2.9756e-06 | 0.023041 | 0.023041 | 0.023041 | 0.9768 | -0.4463 | 0.97644 | -0.45346 | 6.3299
94 | 0.0010092 | 0.0002529 | -0.0010092 | -0.00025293 | 1.8723e-09 | -2.5579e-08 | 0.0015325 | 0.0015325 | 0.0015325 | 0.97988 | -0.38615 | 0.97987 | -0.38619 | 0.42102
95 | -0.0011896 | -0.0002981 | 0.0011896 | 0.00029798 | 1.2608e-08 | -1.1978e-07 | 0.0018133 | 0.0018133 | 0.0018133 | 0.97622 | -0.4578 | 0.97623 | -0.45758 | 0.49816
96 | 0.00064066 | 0.00016051 | -0.00064066 | -0.00016053 | 5.4888e-10 | -1.8837e-08 | 0.00097652 | 0.00097653 | 0.00097653 | 0.97622 | -0.4578 | 0.97622 | -0.45782 | 0.26828
97 | -0.0016134 | -0.00040418 | 0.0016134 | 0.00040413 | 9.2949e-09 | -4.5297e-08 | 0.0024592 | 0.0024591 | 0.0024592 | 0.97623 | -0.45758 | 0.97623 | -0.45746 | 0.67559
98 | 0.00027514 | 6.8925e-05 | -0.00027514 | -6.8958e-05 | 1.7304e-10 | -3.2686e-08 | 0.00041938 | 0.00041939 | 0.00041939 | 0.97622 | -0.45782 | 0.97621 | -0.45784 | 0.11522
99 | -0.0023544 | -0.00058985 | 0.0023545 | 0.00058973 | 6.1358e-08 | -1.1959e-07 | 0.0035886 | 0.0035886 | 0.0035886 | 0.97623 | -0.45746 | 0.97626 | -0.45691 | 0.98589
100 | -0.0085966 | -0.0021531 | 0.0085973 | 0.0021533 | 6.3261e-07 | 2.8199e-07 | 0.013102 | 0.013102 | 0.013102 | 0.97626 | -0.45691 | 0.97634 | -0.45537 | 3.5996
101 | -0.0089318 | -0.0022372 | 0.0089319 | 0.0022372 | 1.1059e-07 | 5.0871e-08 | 0.013612 | 0.013612 | 0.013612 | 0.97634 | -0.45537 | 0.97635 | -0.45511 | 3.7396
102 | -0.0093784 | -0.0023491 | 0.0093791 | 0.0023495 | 7.3631e-07 | 3.5102e-07 | 0.014293 | 0.014293 | 0.014293 | 0.97635 | -0.45511 | 0.97644 | -0.45346 | 3.9266
103 | 0.0057405 | 0.0014386 | -0.0057402 | -0.0014385 | 3.117e-07 | 6.3641e-08 | 0.0087481 | 0.0087481 | 0.0087481 | 0.97644 | -0.45346 | 0.97638 | -0.4546 | 2.4033
104 | 0.004154 | 0.001041 | -0.0041539 | -0.001041 | 1.096e-07 | -2.1059e-08 | 0.0063307 | 0.0063307 | 0.0063307 | 0.97638 | -0.4546 | 0.97635 | -0.45515 | 1.7392
105 | 0.0026301 | 0.00065912 | -0.0026301 | -0.00065916 | 2.8182e-08 | -4.0457e-08 | 0.0040084 | 0.0040085 | 0.0040085 | 0.97635 | -0.45515 | 0.97634 | -0.45538 | 1.1012
106 | -0.0026246 | -0.0006578 | 0.0026247 | 0.00065766 | 8.2587e-08 | -1.3108e-07 | 0.0039344 | 0.0039343 | 0.0039344 | 0.99266 | -0.14056 | 0.99269 | -0.1399 | 1.0809
107 | 0.033236 | 0.0083302 | -0.03323 | -0.0083263 | 6.2482e-06 | 3.9121e-06 | 0.04982 | 0.04982 | 0.04982 | 0.99269 | -0.1399 | 0.99249 | -0.14384 | 13.6868
108 | -0.035861 | -0.0089879 | 0.035877 | 0.0089979 | 1.5982e-05 | 1.0037e-05 | 0.053754 | 0.053754 | 0.053754 | 0.99269 | -0.1399 | 0.99317 | -0.13055 | 14.7677
109 | -0.030277 | -0.0075741 | 0.030295 | 0.0075857 | 1.8675e-05 | 1.1641e-05 | 0.045441 | 0.045441 | 0.045441 | 0.99134 | -0.16612 | 0.99201 | -0.15316 | 12.4837
110 | 0.018066 | 0.0045296 | -0.018063 | -0.0045276 | 3.3075e-06 | 1.9622e-06 | 0.027118 | 0.027118 | 0.027118 | 0.99134 | -0.16612 | 0.99114 | -0.16996 | 7.4501
111 | 0.01221 | 0.0030445 | -0.012208 | -0.0030433 | 2.1505e-06 | 1.1561e-06 | 0.018322 | 0.018323 | 0.018323 | 0.99134 | -0.16612 | 0.99115 | -0.16983 | 5.0337
112 | -0.031402 | -0.0078629 | 0.031416 | 0.0078717 | 1.3936e-05 | 8.7027e-06 | 0.0471 | 0.0471 | 0.0471 | 0.99201 | -0.15316 | 0.99249 | -0.14384 | 12.9396
113 | 0.017619 | 0.0044163 | -0.017617 | -0.0044156 | 1.1377e-06 | 6.7223e-07 | 0.026451 | 0.026451 | 0.026451 | 0.99114 | -0.16996 | 0.99107 | -0.17132 | 7.2668
114 | 0.010772 | 0.0026835 | -0.01077 | -0.0026828 | 1.4983e-06 | 7.6191e-07 | 0.016166 | 0.016166 | 0.016166 | 0.99115 | -0.16983 | 0.991 | -0.17277 | 4.4412
115 | 0.0014367 | 0.00035977 | -0.0014367 | -0.00036 | 3.4294e-08 | -2.314e-07 | 0.0021568 | 0.0021569 | 0.0021569 | 0.99115 | -0.16983 | 0.99112 | -0.17033 | 0.59256
116 | -0.035877 | -0.0089979 | 0.035889 | 0.0090059 | 1.2705e-05 | 7.9793e-06 | 0.053754 | 0.053754 | 0.053754 | 0.99317 | -0.13055 | 0.99356 | -0.12312 | 14.7676
117 | 0.016157 | 0.0040496 | -0.016156 | -0.0040488 | 1.4296e-06 | 8.3148e-07 | 0.024259 | 0.024259 | 0.024259 | 0.99107 | -0.17132 | 0.99098 | -0.17317 | 6.6646
118 | 0.0056068 | 0.0013957 | -0.0056065 | -0.0013957 | 2.3067e-07 | 3.5725e-08 | 0.0084154 | 0.0084155 | 0.0084155 | 0.991 | -0.17277 | 0.99095 | -0.17363 | 2.3119
119 | 0.0051633 | 0.001287 | -0.0051629 | -0.001287 | 4.343e-07 | 2.9569e-08 | 0.0077504 | 0.0077505 | 0.0077505 | 0.991 | -0.17277 | 0.99091 | -0.17454 | 2.1293
120 | 0.0011554 | 0.00028951 | -0.0011554 | -0.00028957 | 5.9057e-09 | -6.3668e-08 | 0.0017347 | 0.0017347 | 0.0017347 | 0.99112 | -0.17033 | 0.99112 | -0.17044 | 0.47656
121 | -0.044961 | -0.011279 | 0.044965 | 0.011282 | 4.2967e-06 | 2.7171e-06 | 0.06734 | 0.06734 | 0.06734 | 0.99356 | -0.12312 | 0.99366 | -0.12112 | 18.4999
122 | 0.0090713 | 0.0022732 | -0.0090695 | -0.0022723 | 1.7896e-06 | 8.1058e-07 | 0.013586 | 0.013586 | 0.013586 | 0.99356 | -0.12312 | 0.99334 | -0.12726 | 3.7324
123 | 0.016156 | 0.0040488 | -0.016155 | -0.0040485 | 4.9391e-07 | 2.8727e-07 | 0.024259 | 0.024259 | 0.024259 | 0.99098 | -0.17317 | 0.99094 | -0.17382 | 6.6646
124 | 0.0051487 | 0.001281 | -0.0051483 | -0.0012809 | 4.1385e-07 | 2.6824e-08 | 0.007728 | 0.0077281 | 0.0077281 | 0.99095 | -0.17363 | 0.99087 | -0.17533 | 2.1231
125 | 0.0042444 | 0.0010568 | -0.004241 | -0.0010575 | 3.4257e-06 | -7.0354e-07 | 0.0063712 | 0.0063722 | 0.0063722 | 0.99091 | -0.17454 | 0.99003 | -0.19156 | 1.7506
126 | -0.047774 | -0.011986 | 0.047809 | 0.012008 | 3.5371e-05 | 2.2398e-05 | 0.071546 | 0.071546 | 0.071546 | 0.99366 | -0.12112 | 0.99447 | -0.1056 | 19.6556
127 | 0.0075034 | 0.0018798 | -0.0075031 | -0.0018797 | 3.1573e-07 | 1.158e-07 | 0.01124 | 0.01124 | 0.01124 | 0.99334 | -0.12726 | 0.9933 | -0.12815 | 3.0879
128 | -0.0019072 | -0.000478 | 0.0019073 | 0.00047795 | 1.4921e-08 | -5.2466e-08 | 0.0028695 | 0.0028694 | 0.0028695 | 0.98904 | -0.20944 | 0.98905 | -0.20928 | 0.78831
129 | -0.029723 | -0.0074624 | 0.029736 | 0.0074704 | 1.2826e-05 | 7.9891e-06 | 0.044723 | 0.044723 | 0.044723 | 0.98905 | -0.20928 | 0.98952 | -0.20023 | 12.2866
130 | 0.027816 | 0.0069845 | -0.027809 | -0.0069797 | 7.5959e-06 | 4.713e-06 | 0.041854 | 0.041854 | 0.041854 | 0.98905 | -0.20928 | 0.98875 | -0.215 | 11.4983
131 | 0.014481 | 0.0036289 | -0.014479 | -0.0036278 | 1.9195e-06 | 1.0891e-06 | 0.021745 | 0.021745 | 0.021745 | 0.99094 | -0.17382 | 0.9908 | -0.1766 | 5.9739
132 | 0.0046186 | 0.0011482 | -0.0046184 | -0.0011482 | 2.62e-07 | -1.9554e-08 | 0.0069326 | 0.0069327 | 0.0069327 | 0.99087 | -0.17533 | 0.99081 | -0.17653 | 1.9046
133 | 0.004241 | 0.0010575 | -0.0042398 | -0.0010578 | 1.163e-06 | -2.3748e-07 | 0.0063722 | 0.0063726 | 0.0063726 | 0.99003 | -0.19156 | 0.98974 | -0.19734 | 1.7507
134 | -0.047809 | -0.012008 | 0.047824 | 0.012017 | 1.4487e-05 | 9.1736e-06 | 0.071546 | 0.071546 | 0.071546 | 0.99447 | -0.1056 | 0.99479 | -0.099252 | 19.6556
135 | 0.0065053 | 0.0016296 | -0.0065052 | -0.0016296 | 9.4159e-08 | 2.6038e-08 | 0.009745 | 0.009745 | 0.009745 | 0.9933 | -0.12815 | 0.99328 | -0.12845 | 2.6772
136 | -0.031627 | -0.0079442 | 0.03164 | 0.0079528 | 1.3821e-05 | 8.6363e-06 | 0.047566 | 0.047566 | 0.047566 | 0.98952 | -0.20023 | 0.98999 | -0.19108 | 13.0676
137 | 0.025121 | 0.0063062 | -0.02511 | -0.0062994 | 1.1015e-05 | 6.7861e-06 | 0.037809 | 0.037809 | 0.037809 | 0.98875 | -0.215 | 0.98828 | -0.2242 | 10.3872
138 | -0.015752 | -0.003949 | 0.015753 | 0.0039498 | 1.4093e-06 | 8.1668e-07 | 0.023741 | 0.023741 | 0.023741 | 0.98731 | -0.24305 | 0.98741 | -0.24117 | 6.5222
139 | 0.013748 | 0.0034467 | -0.013747 | -0.0034465 | 4.1494e-07 | 2.326e-07 | 0.02072 | 0.02072 | 0.02072 | 0.98731 | -0.24305 | 0.98728 | -0.24368 | 5.6923
140 | 0.013747 | 0.0034465 | -0.013744 | -0.0034449 | 2.8377e-06 | 1.5908e-06 | 0.02072 | 0.02072 | 0.02072 | 0.98728 | -0.24368 | 0.98706 | -0.24801 | 5.6923
141 | 0.010996 | 0.002756 | -0.010995 | -0.0027557 | 6.897e-07 | 3.5586e-07 | 0.016577 | 0.016577 | 0.016577 | 0.98706 | -0.24801 | 0.98699 | -0.24933 | 4.554
142 | -0.021258 | -0.0053314 | 0.021266 | 0.0053362 | 7.8212e-06 | 4.745e-06 | 0.032022 | 0.032022 | 0.032022 | 0.98788 | -0.23191 | 0.98828 | -0.2242 | 8.7971
143 | 0.008867 | 0.0022223 | -0.0088662 | -0.0022219 | 8.7146e-07 | 3.9157e-07 | 0.013368 | 0.013368 | 0.013368 | 0.98699 | -0.24933 | 0.98688 | -0.25139 | 3.6726
144 | -0.002742 | -0.00068568 | 0.0027421 | 0.00068558 | 7.061e-08 | -9.7557e-08 | 0.0041196 | 0.0041196 | 0.0041196 | 0.99028 | -0.18661 | 0.99031 | -0.18607 | 1.1318
145 | -0.0045825 | -0.0011468 | 0.0045827 | 0.0011468 | 1.5131e-07 | -1.2684e-08 | 0.006885 | 0.0068849 | 0.006885 | 0.99031 | -0.18607 | 0.99035 | -0.18538 | 1.8915
146 | 0.0038441 | 0.00096322 | -0.0038438 | -0.00096333 | 2.9402e-07 | -1.117e-07 | 0.0057878 | 0.0057879 | 0.0057879 | 0.98828 | -0.2242 | 0.9882 | -0.2258 | 1.5901
147 | -0.0064108 | -0.001605 | 0.0064109 | 0.001605 | 6.9829e-08 | 1.8863e-08 | 0.0096318 | 0.0096318 | 0.0096318 | 0.99035 | -0.18538 | 0.99036 | -0.18515 | 2.6461
148 | 0.0027928 | 0.00069992 | -0.0027928 | -0.00069993 | 7.3814e-09 | -9.5354e-09 | 0.0042053 | 0.0042053 | 0.0042053 | 0.9882 | -0.2258 | 0.9882 | -0.22586 | 1.1553
149 | -0.0083696 | -0.0020959 | 0.0083711 | 0.0020965 | 1.4535e-06 | 6.1475e-07 | 0.012575 | 0.012575 | 0.012575 | 0.99036 | -0.18515 | 0.99055 | -0.1815 | 3.4546
150 | -0.074113 | -0.018924 | 0.074193 | 0.018975 | 7.9823e-05 | 5.0867e-05 | 0.11159 | 0.11159 | 0.11159 | 0.98939 | -0.20224 | 0.99056 | -0.17998 | 30.6562
151 | -0.07531 | -0.019255 | 0.075323 | 0.019264 | 1.3694e-05 | 8.7275e-06 | 0.11327 | 0.11327 | 0.11327 | 0.99056 | -0.17998 | 0.99075 | -0.17622 | 31.1172
152 | -0.077443 | -0.019795 | 0.077458 | 0.019804 | 1.4801e-05 | 9.4352e-06 | 0.11645 | 0.11645 | 0.11645 | 0.99075 | -0.17622 | 0.99096 | -0.17227 | 31.9916
153 | 0.036365 | 0.0091491 | -0.036343 | -0.0091352 | 2.2136e-05 | 1.3912e-05 | 0.054618 | 0.054618 | 0.054618 | 0.99096 | -0.17227 | 0.9903 | -0.18502 | 15.0049
154 | -0.11382 | -0.028953 | 0.11402 | 0.029079 | 0.00019647 | 0.00012551 | 0.17107 | 0.17107 | 0.17107 | 0.99096 | -0.17227 | 0.99283 | -0.13652 | 46.9965
155 | 0.0083027 | 0.0020811 | -0.0083013 | -0.0020805 | 1.4028e-06 | 5.8491e-07 | 0.012438 | 0.012438 | 0.012438 | 0.99328 | -0.12836 | 0.99309 | -0.1319 | 3.4171
156 | -0.0083027 | -0.0020811 | 0.0083032 | 0.0020813 | 5.3184e-07 | 2.2171e-07 | 0.012438 | 0.012438 | 0.012438 | 0.99328 | -0.12836 | 0.99335 | -0.12701 | 3.4171
157 | 0.035591 | 0.0089467 | -0.035582 | -0.0089414 | 8.4268e-06 | 5.2921e-06 | 0.053488 | 0.053488 | 0.053488 | 0.9903 | -0.18502 | 0.99004 | -0.18998 | 14.6945
158 | -0.11402 | -0.029079 | 0.1141 | 0.029133 | 8.5933e-05 | 5.4592e-05 | 0.17107 | 0.17107 | 0.17107 | 0.99283 | -0.13652 | 0.99364 | -0.12092 | 23.4982
159 | 0.020899 | 0.0052435 | -0.020895 | -0.0052408 | 4.3274e-06 | 2.6165e-06 | 0.031273 | 0.031273 | 0.031273 | 0.99448 | -0.10511 | 0.99426 | -0.10945 | 8.5916
160 | 0.002462 | 0.00061666 | -0.0024619 | -0.0006169 | 1.2475e-07 | -2.3861e-07 | 0.0036826 | 0.0036827 | 0.0036827 | 0.99478 | -0.099298 | 0.99473 | -0.10036 | 1.0117
161 | 0.0057546 | 0.001442 | -0.0057546 | -0.001442 | 7.843e-08 | 1.3423e-08 | 0.0086004 | 0.0086004 | 0.0086004 | 0.99564 | -0.082952 | 0.99563 | -0.083238 | 2.3627
162 | 0.019361 | 0.0048562 | -0.01936 | -0.0048557 | 9.3398e-07 | 5.5928e-07 | 0.028977 | 0.028977 | 0.028977 | 0.99426 | -0.10945 | 0.9942 | -0.11046 | 7.9606
163 | 0.0012311 | 0.00030843 | -0.0012311 | -0.00030853 | 1.0644e-08 | -1.0184e-07 | 0.0018415 | 0.0018416 | 0.0018416 | 0.99473 | -0.10036 | 0.99472 | -0.10054 | 0.50593
164 | 0.0039181 | 0.00098173 | -0.0039181 | -0.00098175 | 6.4198e-08 | -2.3839e-08 | 0.0058558 | 0.0058558 | 0.0058558 | 0.99563 | -0.083238 | 0.99561 | -0.083582 | 1.6087
165 | 0.018516 | 0.0046441 | -0.018509 | -0.00464 | 6.9327e-06 | 4.1249e-06 | 0.027714 | 0.027714 | 0.027714 | 0.9942 | -0.11046 | 0.9938 | -0.11832 | 7.6136
166 | 0.0020608 | 0.00051626 | -0.0020607 | -0.00051645 | 6.0373e-08 | -1.8206e-07 | 0.0030799 | 0.00308 | 0.00308 | 0.99561 | -0.083582 | 0.99558 | -0.084197 | 0.84614
167 | 0.00084602 | 0.00021203 | -0.00084602 | -0.00021203 | 1.2631e-10 | -2.5912e-09 | 0.0012739 | 0.0012739 | 0.0012739 | 0.9882 | -0.22586 | 0.9882 | -0.22586 | 0.34998
168 | -0.032696 | -0.0082173 | 0.032697 | 0.0082181 | 1.1952e-06 | 7.4799e-07 | 0.049152 | 0.049152 | 0.049152 | 0.98999 | -0.19108 | 0.99003 | -0.19031 | 13.5034
169 | 0.003097 | 0.00077613 | -0.0030969 | -0.00077616 | 3.9462e-08 | -3.7124e-08 | 0.0046561 | 0.0046561 | 0.0046561 | 0.98974 | -0.19734 | 0.98972 | -0.19761 | 1.2792
170 | 0.0011428 | 0.00028163 | -0.0011424 | -0.00028586 | 3.8496e-07 | -4.2256e-06 | 0.0017165 | 0.0017181 | 0.0017181 | 0.98974 | -0.19734 | 0.98937 | -0.20446 | 0.47199
171 | 0.0011424 | 0.00028586 | -0.0011424 | -0.00028631 | 4.1423e-08 | -4.5401e-07 | 0.0017181 | 0.0017182 | 0.0017182 | 0.98937 | -0.20446 | 0.98933 | -0.20522 | 0.47204
172 | 0.0039585 | 0.00098282 | -0.0039583 | -0.00098288 | 1.8778e-07 | -6.249e-08 | 0.0059416 | 0.0059417 | 0.0059417 | 0.99081 | -0.17653 | 0.99075 | -0.17753 | 1.6323
173 | -0.00080789 | -0.00020248 | 0.0008079 | 0.00020226 | 9.2716e-09 | -2.1245e-07 | 0.0012104 | 0.0012103 | 0.0012104 | 0.99316 | -0.1308 | 0.99317 | -0.13056 | 0.33253
174 | -0.001996 | -0.00050003 | 0.001996 | 0.00049994 | 2.6594e-08 | -8.5609e-08 | 0.0029904 | 0.0029904 | 0.0029904 | 0.99317 | -0.13056 | 0.99319 | -0.13028 | 0.82154
175 | 0.0022582 | 0.00056562 | -0.0022581 | -0.00056581 | 7.9173e-08 | -1.8804e-07 | 0.0033831 | 0.0033832 | 0.0033832 | 0.99319 | -0.13028 | 0.99315 | -0.13102 | 0.92945
176 | -0.0042542 | -0.0010656 | 0.0042544 | 0.0010655 | 2.0526e-07 | -4.3024e-08 | 0.0063735 | 0.0063734 | 0.0063735 | 0.99319 | -0.13028 | 0.99324 | -0.12927 | 1.751
177 | 0.001439 | 0.00036053 | -0.001439 | -0.00036065 | 1.6685e-08 | -1.1318e-07 | 0.002156 | 0.002156 | 0.002156 | 0.99315 | -0.13102 | 0.99314 | -0.13126 | 0.59232
178 | -0.0056989 | -0.0014276 | 0.0056991 | 0.0014276 | 1.413e-07 | 2.3524e-08 | 0.0085375 | 0.0085375 | 0.0085375 | 0.99324 | -0.12927 | 0.99327 | -0.12875 | 2.3455
179 | -0.010388 | -0.0026022 | 0.01039 | 0.0026027 | 1.1771e-06 | 5.874e-07 | 0.015605 | 0.015605 | 0.015605 | 0.99055 | -0.1815 | 0.99067 | -0.17912 | 4.2872
180 | -0.011669 | -0.0029233 | 0.01167 | 0.0029238 | 9.1092e-07 | 4.8117e-07 | 0.017527 | 0.017527 | 0.017527 | 0.99067 | -0.17912 | 0.99075 | -0.17748 | 4.8152
181 | 0.0012798 | 0.00032056 | -0.0012798 | -0.00032075 | 2.2577e-08 | -1.9532e-07 | 0.0019223 | 0.0019224 | 0.0019224 | 0.99067 | -0.17912 | 0.99065 | -0.17949 | 0.52812
182 | 0.0024441 | 0.00061244 | -0.002444 | -0.00061253 | 4.7014e-08 | -8.9727e-08 | 0.0036707 | 0.0036708 | 0.0036708 | 0.99075 | -0.17748 | 0.99073 | -0.17789 | 1.0085
183 | -0.014114 | -0.0035362 | 0.014115 | 0.0035366 | 5.9422e-07 | 3.3489e-07 | 0.021198 | 0.021198 | 0.021198 | 0.99075 | -0.17748 | 0.9908 | -0.1766 | 5.8237
184 | 0.0062472 | 0.001565 | -0.0062471 | -0.0015649 | 8.7755e-08 | 2.1579e-08 | 0.0093585 | 0.0093585 | 0.0093585 | 0.99328 | -0.12845 | 0.99327 | -0.12875 | 2.571
185 | 0.015753 | 0.0039493 | -0.015752 | -0.003949 | 5.3168e-07 | 3.0726e-07 | 0.023587 | 0.023587 | 0.023587 | 0.9938 | -0.11832 | 0.99376 | -0.11903 | 6.4799
186 | 0.013925 | 0.003491 | -0.013924 | -0.0034909 | 1.4573e-07 | 8.1685e-08 | 0.020851 | 0.020851 | 0.020851 | 0.99376 | -0.11903 | 0.99375 | -0.11925 | 5.7282
187 | -0.0014296 | -0.0003583 | 0.0014296 | 0.00035829 | 1.7052e-09 | -1.186e-08 | 0.0021368 | 0.0021368 | 0.0021368 | 0.99558 | -0.084222 | 0.99558 | -0.084197 | 0.58703
188 | 0.034059 | 0.0085596 | -0.034059 | -0.0085593 | 5.4817e-07 | 3.4366e-07 | 0.051198 | 0.051198 | 0.051198 | 0.99004 | -0.18998 | 0.99003 | -0.19031 | 14.0655

## res_trafo
| p_hv_mw | q_hv_mvar | p_lv_mw | q_lv_mvar | pl_mw | ql_mvar | i_hv_ka | i_lv_ka | vm_hv_pu | va_hv_degree | vm_lv_pu | va_lv_degree | loading_percent
0 | -1.2729e-15 | -1.3162e-15 | 0.00165 | 1.2699e-07 | 0.00165 | 1.2699e-07 | 5.2857e-17 | 0.0023815 | 0.99998 | 149.9956 | 1 | 0 | 0.2619

## res_ext_grid
| p_mw | q_mvar
0 | 0.23754 | 0.060314

## res_load
| p_mw | q_mvar
0 | 0.00088069 | 0.00022072
1 | 0.00054571 | 0.00013677
2 | 0.00031108 | 7.7963e-05
3 | 0.00074998 | 0.00018796
4 | 0.00071784 | 0.00017991
5 | 0.00093624 | 0.00023465
6 | 0.0017782 | 0.00044567
7 | 0.00045607 | 0.0001143
8 | 0.0026293 | 0.00065897
9 | 0.0016972 | 0.00042535
10 | 0.0013562 | 0.0003399
11 | 0.0063871 | 0.0016008
12 | 0.022825 | 0.0057205
13 | 0.0015739 | 0.00039446
14 | 0.00058453 | 0.0001465
15 | 0.00036245 | 9.0838e-05
16 | 0.0012687 | 0.00031796
17 | 0.00070917 | 0.00017774
18 | 0.00089356 | 0.00022395
19 | 0.00033831 | 8.4787e-05
20 | 0.00074967 | 0.00018789
21 | 0.0032699 | 0.00081952
22 | 0.001876 | 0.00047018
23 | 0.00038179 | 9.5685e-05
24 | 0.00074175 | 0.0001859
25 | 0.0017562 | 0.00044015
26 | 0.00083106 | 0.00020828
27 | 0.0035138 | 0.00088063
28 | 0.0014265 | 0.00035752
29 | 0.0014869 | 0.00037265
30 | 0.0023746 | 0.00059513
31 | 0.0032108 | 0.0008047
32 | 0.00065669 | 0.00016458
33 | 0.0027197 | 0.00068163
34 | 0.0033217 | 0.00083251
35 | 0.00058314 | 0.00014615
36 | 0.0019906 | 0.0004989
37 | 0.001903 | 0.00047693
38 | 0.00056154 | 0.00014073
39 | 0.00071275 | 0.00017863
40 | 0.00027181 | 6.8121e-05
41 | 0.00041727 | 0.00010458
42 | 0.0016619 | 0.00041651
43 | 0.0026077 | 0.00065356
44 | 0.0011621 | 0.00029125
45 | 0.0015012 | 0.00037623
46 | 0.0006164 | 0.00015448
47 | 0.00033369 | 8.363e-05
48 | 0.00046683 | 0.000117
49 | 0.0019477 | 0.00048814
50 | 0.002151 | 0.0005391
51 | 0.0044908 | 0.0011255
52 | 0.0004886 | 0.00012245
53 | 0.0019661 | 0.00049275
54 | 0.0023312 | 0.00058426
55 | 0.0017823 | 0.00044667
56 | 0.0059926 | 0.0015019
57 | 0.00054897 | 0.00013759
58 | 0.00042375 | 0.0001062
59 | 0.00036552 | 9.1607e-05
60 | 0.00074102 | 0.00018572
61 | 0.00027514 | 6.8958e-05
62 | 0.0003345 | 8.3833e-05
63 | 0.00044652 | 0.00011191
64 | 0.0015862 | 0.00039755
65 | 0.0015237 | 0.00038189
66 | 0.0026301 | 0.00065916
67 | 0.0011137 | 0.00027911
68 | 0.0010092 | 0.00025293
69 | 0.0026246 | 0.0006578
70 | 0.0011063 | 0.00027726
71 | 0.00044436 | 0.00011137
72 | 0.0018141 | 0.00045467
73 | 0.0014601 | 0.00036594
74 | 0.00028125 | 7.0487e-05
75 | 0.0004578 | 0.00011474
76 | 0.00091849 | 0.0002302
77 | 0.0011554 | 0.00028957
78 | 0.002809 | 0.00070401
79 | 0.0015661 | 0.0003925
80 | 0.0019072 | 0.000478
81 | 0.0016744 | 0.00041965
82 | 0.00052971 | 0.00013276
83 | 0.00099787 | 0.00025009
84 | 0.0018903 | 0.00047376
85 | 0.0026876 | 0.00067357
86 | 0.0020042 | 0.0005023
87 | 0.0027485 | 0.00068885
88 | 0.004841 | 0.0012133
89 | 0.0021281 | 0.00053336
90 | 0.0018404 | 0.00046126
91 | 0.0028243 | 0.00070785
92 | 0.0018282 | 0.00045819
93 | 0.001051 | 0.00026341
94 | 0.0019587 | 0.0004909
95 | 0.0013673 | 0.00034267
96 | 0.0011171 | 0.00027998
97 | 0.0021193 | 0.00053114
98 | 0.0083013 | 0.0020805
99 | 0.0019769 | 0.00049545
100 | 0.00075209 | 0.00018849
101 | 0.0015244 | 0.00038204
102 | 0.0021739 | 0.00054482
103 | 0.0011079 | 0.00027766
104 | 0.0014548 | 0.00036461
105 | 0.0012355 | 0.00030965
106 | 0.0015346 | 0.00038461
107 | 0.0012308 | 0.00030846
108 | 0.0018364 | 0.00046025
109 | 0.00084399 | 0.00021152
110 | 0.0012311 | 0.00030853
111 | 0.0018573 | 0.00046549
112 | 0.0019468 | 0.0004879
113 | 0.00084602 | 0.00021203
114 | 0.0010555 | 0.00026453
115 | 0.0030969 | 0.00077616
116 | 0.0011424 | 0.00028631
117 | 0.0006599 | 0.00016539
118 | 0.00080789 | 0.00020248
119 | 0.0011881 | 0.00029776
120 | 0.00081906 | 0.00020528
121 | 0.0014445 | 0.00036204
122 | 0.0020174 | 0.00050561
123 | 0.0012798 | 0.00032075
124 | 0.002444 | 0.00061253
125 | 0.00036401 | 9.1229e-05
126 | 0.00025798 | 6.4656e-05
127 | 0.00054803 | 0.00013735
128 | 0.0027562 | 0.00069076
129 | 0.0018274 | 0.00045799
130 | 0.0021532 | 0.00053964
131 | 0.0014296 | 0.0003583
132 | 0.00063106 | 0.00015816
133 | 0.0015233 | 0.00038178
134 | 0.0013614 | 0.0003412
135 | 0.001439 | 0.00036065

## dtypes
| element | column | dtype
0 | bus | name | object
1 | bus | vn_kv | float64
2 | bus | type | object
3 | bus | zone | object
4 | bus | in_service | bool
5 | load | name | object
6 | load | bus | uint32
7 | load | p_mw | float64
8 | load | q_mvar | float64
9 | load | const_z_percent | float64
10 | load | const_i_percent | float64
11 | load | sn_mva | float64
12 | load | scaling | float64
13 | load | in_service | bool
14 | load | type | object
15 | ext_grid | name | object
16 | ext_grid | bus | uint32
17 | ext_grid | vm_pu | float64
18 | ext_grid | va_degree | float64
19 | ext_grid | slack_weight | float64
20 | ext_grid | in_service | bool
21 | line | name | object
22 | line | std_type | object
23 | line | from_bus | uint32
24 | line | to_bus | uint32
25 | line | length_km | float64
26 | line | r_ohm_per_km | float64
27 | line | x_ohm_per_km | float64
28 | line | c_nf_per_km | float64
29 | line | g_us_per_km | float64
30 | line | max_i_ka | float64
31 | line | df | float64
32 | line | parallel | uint32
33 | line | type | object
34 | line | in_service | bool
35 | trafo | name | object
36 | trafo | std_type | object
37 | trafo | hv_bus | uint32
38 | trafo | lv_bus | uint32
39 | trafo | sn_mva | float64
40 | trafo | vn_hv_kv | float64
41 | trafo | vn_lv_kv | float64
42 | trafo | vk_percent | float64
43 | trafo | vkr_percent | float64
44 | trafo | pfe_kw | float64
45 | trafo | i0_percent | float64
46 | trafo | shift_degree | float64
47 | trafo | tap_side | object
48 | trafo | tap_neutral | int32
49 | trafo | tap_min | int32
50 | trafo | tap_max | int32
51 | trafo | tap_step_percent | float64
52 | trafo | tap_step_degree | float64
53 | trafo | tap_pos | int32
54 | trafo | tap_phase_shifter | bool
55 | trafo | parallel | uint32
56 | trafo | df | float64
57 | trafo | in_service | bool
58 | line_geodata | coords | object
59 | bus_geodata | x | float64
60 | bus_geodata | y | float64
61 | bus_geodata | coords | object
62 | res_bus | vm_pu | float64
63 | res_bus | va_degree | float64
64 | res_bus | p_mw | float64
65 | res_bus | q_mvar | float64
66 | res_line | p_from_mw | float64
67 | res_line | q_from_mvar | float64
68 | res_line | p_to_mw | float64
69 | res_line | q_to_mvar | float64
70 | res_line | pl_mw | float64
71 | res_line | ql_mvar | float64
72 | res_line | i_from_ka | float64
73 | res_line | i_to_ka | float64
74 | res_line | i_ka | float64
75 | res_line | vm_from_pu | float64
76 | res_line | va_from_degree | float64
77 | res_line | vm_to_pu | float64
78 | res_line | va_to_degree | float64
79 | res_line | loading_percent | float64
80 | res_trafo | p_hv_mw | float64
81 | res_trafo | q_hv_mvar | float64
82 | res_trafo | p_lv_mw | float64
83 | res_trafo | q_lv_mvar | float64
84 | res_trafo | pl_mw | float64
85 | res_trafo | ql_mvar | float64
86 | res_trafo | i_hv_ka | float64
87 | res_trafo | i_lv_ka | float64
88 | res_trafo | vm_hv_pu | float64
89 | res_trafo | va_hv_degree | float64
90 | res_trafo | vm_lv_pu | float64
91 | res_trafo | va_lv_degree | float64
92 | res_trafo | loading_percent | float64
93 | res_ext_grid | p_mw | float64
94 | res_ext_grid | q_mvar | float64
95 | res_load | p_mw | float64
96 | res_load | q_mvar | float64

## parameters
| version | format_version | converged | OPF_converged | name | f_hz | sn_mva
0 | 2.14.6 | 2.14.0 | TRUE | FALSE |  | 50 | 1