## bus
| name | vn_kv | type | zone | in_service
0 | bus_LV_2321-9_0_6_node_0 | 0.4 | n |  | TRUE
1 | bus_LV_2321-9_0_6_node_1 | 0.4 | n |  | TRUE
2 | bus_LV_2321-9_0_6_node_2 | 0.4 | n |  | TRUE
3 | bus_LV_2321-9_0_6_node_3 | 0.4 | n |  | TRUE
4 | bus_LV_2321-9_0_6_node_4 | 0.4 | n |  | TRUE
5 | bus_LV_2321-9_0_6_node_5 | 0.4 | n |  | TRUE
6 | bus_LV_2321-9_0_6_node_121 | 0.4 | n |  | TRUE
7 | bus_LV_2321-9_0_6_node_122 | 0.4 | n |  | TRUE
8 | bus_LV_2321-9_0_6_node_6 | 0.4 | n |  | TRUE
9 | bus_LV_2321-9_0_6_node_42 | 0.4 | n |  | TRUE
10 | bus_LV_2321-9_0_6_node_125 | 0.4 | n |  | TRUE
11 | bus_LV_2321-9_0_6_node_118 | 0.4 | n |  | TRUE
12 | bus_LV_2321-9_0_6_node_7 | 0.4 | n |  | TRUE
13 | bus_LV_2321-9_0_6_node_38 | 0.4 | n |  | TRUE
14 | bus_LV_2321-9_0_6_node_8 | 0.4 | n |  | TRUE
15 | bus_LV_2321-9_0_6_node_9 | 0.4 | n |  | TRUE
16 | bus_LV_2321-9_0_6_node_10 | 0.4 | n |  | TRUE
17 | bus_LV_2321-9_0_6_node_11 | 0.4 | n |  | TRUE
18 | bus_LV_2321-9_0_6_node_12 | 0.4 | n |  | TRUE
19 | bus_LV_2321-9_0_6_node_13 | 0.4 | n |  | TRUE
20 | bus_LV_2321-9_0_6_node_14 | 0.4 | n |  | TRUE
21 | bus_LV_2321-9_0_6_node_15 | 0.4 | n |  | TRUE
22 | bus_LV_2321-9_0_6_node_16 | 0.4 | n |  | TRUE
23 | bus_LV_2321-9_0_6_node_17 | 0.4 | n |  | TRUE
24 | bus_LV_2321-9_0_6_node_20 | 0.4 | n |  | TRUE
25 | bus_LV_2321-9_0_6_node_18 | 0.4 | n |  | TRUE
26 | bus_LV_2321-9_0_6_node_21 | 0.4 | n |  | TRUE
27 | bus_LV_2321-9_0_6_node_19 | 0.4 | n |  | TRUE
28 | bus_LV_2321-9_0_6_node_238 | 0.4 | n |  | TRUE
29 | bus_LV_2321-9_0_6_node_113 | 0.4 | n |  | TRUE
30 | bus_LV_2321-9_0_6_node_110 | 0.4 | n |  | TRUE
31 | bus_LV_2321-9_0_6_node_22 | 0.4 | n |  | TRUE
32 | bus_LV_2321-9_0_6_node_23 | 0.4 | n |  | TRUE
33 | bus_LV_2321-9_0_6_node_24 | 0.4 | n |  | TRUE
34 | bus_LV_2321-9_0_6_node_25 | 0.4 | n |  | TRUE
35 | bus_LV_2321-9_0_6_node_26 | 0.4 | n |  | TRUE
36 | bus_LV_2321-9_0_6_node_27 | 0.4 | n |  | TRUE
37 | bus_LV_2321-9_0_6_node_141 | 0.4 | n |  | TRUE
38 | bus_LV_2321-9_0_6_node_140 | 0.4 | n |  | TRUE
39 | bus_LV_2321-9_0_6_node_80 | 0.4 | n |  | TRUE
40 | bus_LV_2321-9_0_6_node_28 | 0.4 | n |  | TRUE
41 | bus_LV_2321-9_0_6_node_79 | 0.4 | n |  | TRUE
42 | bus_LV_2321-9_0_6_node_29 | 0.4 | n |  | TRUE
43 | bus_LV_2321-9_0_6_node_143 | 0.4 | n |  | TRUE
44 | bus_LV_2321-9_0_6_node_144 | 0.4 | n |  | TRUE
45 | bus_LV_2321-9_0_6_node_135 | 0.4 | n |  | TRUE
46 | bus_LV_2321-9_0_6_node_136 | 0.4 | n |  | TRUE
47 | bus_LV_2321-9_0_6_node_138 | 0.4 | n |  | TRUE
48 | bus_LV_2321-9_0_6_node_139 | 0.4 | n |  | TRUE
49 | bus_LV_2321-9_0_6_node_142 | 0.4 | n |  | TRUE
50 | bus_LV_2321-9_0_6_node_30 | 0.4 | n |  | TRUE
51 | bus_LV_2321-9_0_6_node_31 | 0.4 | n |  | TRUE
52 | bus_LV_2321-9_0_6_node_32 | 0.4 | n |  | TRUE
53 | bus_LV_2321-9_0_6_node_33 | 0.4 | n |  | TRUE
54 | bus_LV_2321-9_0_6_node_34 | 0.4 | n |  | TRUE
55 | bus_LV_2321-9_0_6_node_35 | 0.4 | n |  | TRUE
56 | bus_LV_2321-9_0_6_node_43 | 0.4 | n |  | TRUE
57 | bus_LV_2321-9_0_6_node_104 | 0.4 | n |  | TRUE
58 | bus_LV_2321-9_0_6_node_39 | 0.4 | n |  | TRUE
59 | bus_LV_2321-9_0_6_node_36 | 0.4 | n |  | TRUE
60 | bus_LV_2321-9_0_6_node_37 | 0.4 | n |  | TRUE
61 | bus_LV_2321-9_0_6_node_41 | 0.4 | n |  | TRUE
62 | bus_LV_2321-9_0_6_node_40 | 0.4 | n |  | TRUE
63 | bus_LV_2321-9_0_6_node_151 | 0.4 | n |  | TRUE
64 | bus_LV_2321-9_0_6_node_160 | 0.4 | n |  | TRUE
65 | bus_LV_2321-9_0_6_node_105 | 0.4 | n |  | TRUE
66 | bus_LV_2321-9_0_6_node_239 | 0.4 | n |  | TRUE
67 | bus_LV_2321-9_0_6_node_100 | 0.4 | n |  | TRUE
68 | bus_LV_2321-9_0_6_node_103 | 0.4 | n |  | TRUE
69 | bus_LV_2321-9_0_6_node_44 | 0.4 | n |  | TRUE
70 | bus_LV_2321-9_0_6_node_45 | 0.4 | n |  | TRUE
71 | bus_LV_2321-9_0_6_node_46 | 0.4 | n |  | TRUE
72 | bus_LV_2321-9_0_6_node_47 | 0.4 | n |  | TRUE
73 | bus_LV_2321-9_0_6_node_48 | 0.4 | n |  | TRUE
74 | bus_LV_2321-9_0_6_node_51 | 0.4 | n |  | TRUE
75 | bus_LV_2321-9_0_6_node_52 | 0.4 | n |  | TRUE
76 | bus_LV_2321-9_0_6_node_50 | 0.4 | n |  | TRUE
77 | bus_LV_2321-9_0_6_node_73 | 0.4 | n |  | TRUE
78 | bus_LV_2321-9_0_6_node_49 | 0.4 | n |  | TRUE
79 | bus_LV_2321-9_0_6_node_74 | 0.4 | n |  | TRUE
80 | bus_LV_2321-9_0_6_node_161 | 0.4 | n |  | TRUE
81 | bus_LV_2321-9_0_6_node_162 | 0.4 | n |  | TRUE
82 | bus_LV_2321-9_0_6_node_65 | 0.4 | n |  | TRUE
83 | bus_LV_2321-9_0_6_node_66 | 0.4 | n |  | TRUE
84 | bus_LV_2321-9_0_6_node_53 | 0.4 | n |  | TRUE
85 | bus_LV_2321-9_0_6_node_54 | 0.4 | n |  | TRUE
86 | bus_LV_2321-9_0_6_node_55 | 0.4 | n |  | TRUE
87 | bus_LV_2321-9_0_6_node_56 | 0.4 | n |  | TRUE
88 | bus_LV_2321-9_0_6_node_57 | 0.4 | n |  | TRUE
89 | bus_LV_2321-9_0_6_node_58 | 0.4 | n |  | TRUE
90 | bus_LV_2321-9_0_6_node_59 | 0.4 | n |  | TRUE
91 | bus_LV_2321-9_0_6_node_120 | 0.4 | n |  | TRUE
92 | bus_LV_2321-9_0_6_node_63 | 0.4 | n |  | TRUE
93 | bus_LV_2321-9_0_6_node_68 | 0.4 | n |  | TRUE
94 | bus_LV_2321-9_0_6_node_101 | 0.4 | n |  | TRUE
95 | bus_LV_2321-9_0_6_node_62 | 0.4 | n |  | TRUE
96 | bus_LV_2321-9_0_6_node_64 | 0.4 | n |  | TRUE
97 | bus_LV_2321-9_0_6_node_60 | 0.4 | n |  | TRUE
98 | bus_LV_2321-9_0_6_node_117 | 0.4 | n |  | TRUE
99 | bus_LV_2321-9_0_6_node_67 | 0.4 | n |  | TRUE
100 | bus_LV_2321-9_0_6_node_61 | 0.4 | n |  | TRUE
101 | bus_LV_2321-9_0_6_node_69 | 0.4 | n |  | TRUE
102 | bus_LV_2321-9_0_6_node_102 | 0.4 | n |  | TRUE
103 | bus_LV_2321-9_0_6_node_175 | 0.4 | n |  | TRUE
104 | bus_LV_2321-9_0_6_node_176 | 0.4 | n |  | TRUE
105 | bus_LV_2321-9_0_6_node_177 | 0.4 | n |  | TRUE
106 | bus_LV_2321-9_0_6_node_97 | 0.4 | n |  | TRUE
107 | bus_LV_2321-9_0_6_node_98 | 0.4 | n |  | TRUE
108 | bus_LV_2321-9_0_6_node_70 | 0.4 | n |  | TRUE
109 | bus_LV_2321-9_0_6_node_71 | 0.4 | n |  | TRUE
110 | bus_LV_2321-9_0_6_node_72 | 0.4 | n |  | TRUE
111 | bus_LV_2321-9_0_6_node_76 | 0.4 | n |  | TRUE
112 | bus_LV_2321-9_0_6_node_75 | 0.4 | n |  | TRUE
113 | bus_LV_2321-9_0_6_node_77 | 0.4 | n |  | TRUE
114 | bus_LV_2321-9_0_6_node_78 | 0.4 | n |  | TRUE
115 | bus_LV_2321-9_0_6_node_91 | 0.4 | n |  | TRUE
116 | bus_LV_2321-9_0_6_node_93 | 0.4 | n |  | TRUE
117 | bus_LV_2321-9_0_6_node_90 | 0.4 | n |  | TRUE
118 | bus_LV_2321-9_0_6_node_81 | 0.4 | n |  | TRUE
119 | bus_LV_2321-9_0_6_node_82 | 0.4 | n |  | TRUE
120 | bus_LV_2321-9_0_6_node_83 | 0.4 | n |  | TRUE
121 | bus_LV_2321-9_0_6_node_84 | 0.4 | n |  | TRUE
122 | bus_LV_2321-9_0_6_node_85 | 0.4 | n |  | TRUE
123 | bus_LV_2321-9_0_6_node_86 | 0.4 | n |  | TRUE
124 | bus_LV_2321-9_0_6_node_95 | 0.4 | n |  | TRUE
125 | bus_LV_2321-9_0_6_node_87 | 0.4 | n |  | TRUE
126 | bus_LV_2321-9_0_6_node_155 | 0.4 | n |  | TRUE
127 | bus_LV_2321-9_0_6_node_152 | 0.4 | n |  | TRUE
128 | bus_LV_2321-9_0_6_node_96 | 0.4 | n |  | TRUE
129 | bus_LV_2321-9_0_6_node_92 | 0.4 | n |  | TRUE
130 | bus_LV_2321-9_0_6_node_88 | 0.4 | n |  | TRUE
131 | bus_LV_2321-9_0_6_node_153 | 0.4 | n |  | TRUE
132 | bus_LV_2321-9_0_6_node_89 | 0.4 | n |  | TRUE
133 | bus_LV_2321-9_0_6_node_99 | 0.4 | n |  | TRUE
134 | bus_LV_2321-9_0_6_node_146 | 0.4 | n |  | TRUE
135 | bus_LV_2321-9_0_6_node_150 | 0.4 | n |  | TRUE
136 | bus_LV_2321-9_0_6_node_94 | 0.4 | n |  | TRUE
137 | bus_LV_2321-9_0_6_node_242 | 0.4 | n |  | TRUE
138 | bus_LV_2321-9_0_6_node_240 | 0.4 | n |  | TRUE
139 | bus_LV_2321-9_0_6_node_241 | 0.4 | n |  | TRUE
140 | bus_LV_2321-9_0_6_node_145 | 0.4 | n |  | TRUE
141 | bus_LV_2321-9_0_6_node_106 | 0.4 | n |  | TRUE
142 | bus_LV_2321-9_0_6_node_112 | 0.4 | n |  | TRUE
143 | bus_LV_2321-9_0_6_node_108 | 0.4 | n |  | TRUE
144 | bus_LV_2321-9_0_6_node_107 | 0.4 | n |  | TRUE
145 | bus_LV_2321-9_0_6_node_109 | 0.4 | n |  | TRUE
146 | bus_LV_2321-9_0_6_node_111 | 0.4 | n |  | TRUE
147 | bus_LV_2321-9_0_6_node_128 | 0.4 | n |  | TRUE
148 | bus_LV_2321-9_0_6_node_131 | 0.4 | n |  | TRUE
149 | bus_LV_2321-9_0_6_node_126 | 0.4 | n |  | TRUE
150 | bus_LV_2321-9_0_6_node_132 | 0.4 | n |  | TRUE
151 | bus_LV_2321-9_0_6_node_114 | 0.4 | n |  | TRUE
152 | bus_LV_2321-9_0_6_node_115 | 0.4 | n |  | TRUE
153 | bus_LV_2321-9_0_6_node_116 | 0.4 | n |  | TRUE
154 | bus_LV_2321-9_0_6_node_119 | 0.4 | n |  | TRUE
155 | bus_LV_2321-9_0_6_node_129 | 0.4 | n |  | TRUE
156 | bus_LV_2321-9_0_6_node_130 | 0.4 | n |  | TRUE
157 | bus_LV_2321-9_0_6_node_127 | 0.4 | n |  | TRUE
158 | bus_LV_2321-9_0_6_node_123 | 0.4 | n |  | TRUE
159 | bus_LV_2321-9_0_6_node_124 | 0.4 | n |  | TRUE
160 | bus_LV_2321-9_0_6_node_212 | 0.4 | n |  | TRUE
161 | bus_LV_2321-9_0_6_node_213 | 0.4 | n |  | TRUE
162 | bus_LV_2321-9_0_6_node_133 | 0.4 | n |  | TRUE
163 | bus_LV_2321-9_0_6_node_134 | 0.4 | n |  | TRUE
164 | bus_LV_2321-9_0_6_node_226 | 0.4 | n |  | TRUE
165 | bus_LV_2321-9_0_6_node_235 | 0.4 | n |  | TRUE
166 | bus_LV_2321-9_0_6_node_227 | 0.4 | n |  | TRUE
167 | bus_LV_2321-9_0_6_node_234 | 0.4 | n |  | TRUE
168 | bus_LV_2321-9_0_6_node_147 | 0.4 | n |  | TRUE
169 | bus_LV_2321-9_0_6_node_148 | 0.4 | n |  | TRUE
170 | bus_LV_2321-9_0_6_node_149 | 0.4 | n |  | TRUE
171 | bus_LV_2321-9_0_6_node_154 | 0.4 | n |  | TRUE
172 | bus_LV_2321-9_0_6_node_156 | 0.4 | n |  | TRUE
173 | bus_LV_2321-9_0_6_node_157 | 0.4 | n |  | TRUE
174 | bus_LV_2321-9_0_6_node_158 | 0.4 | n |  | TRUE
175 | bus_LV_2321-9_0_6_node_159 | 0.4 | n |  | TRUE
176 | bus_LV_2321-9_0_6_node_163 | 0.4 | n |  | TRUE
177 | bus_LV_2321-9_0_6_node_164 | 0.4 | n |  | TRUE
178 | bus_LV_2321-9_0_6_node_236 | 0.4 | n |  | TRUE
179 | bus_LV_2321-9_0_6_node_193 | 0.4 | n |  | TRUE
180 | bus_LV_2321-9_0_6_node_232 | 0.4 | n |  | TRUE
181 | bus_LV_2321-9_0_6_node_230 | 0.4 | n |  | TRUE
182 | bus_LV_2321-9_0_6_node_201 | 0.4 | n |  | TRUE
183 | bus_LV_2321-9_0_6_node_202 | 0.4 | n |  | TRUE
184 | bus_LV_2321-9_0_6_node_195 | 0.4 | n |  | TRUE
185 | bus_LV_2321-9_0_6_node_210 | 0.4 | n |  | TRUE
186 | bus_LV_2321-9_0_6_node_211 | 0.4 | n |  | TRUE
187 | bus_LV_2321-9_0_6_node_167 | 0.4 | n |  | TRUE
188 | bus_LV_2321-9_0_6_node_168 | 0.4 | n |  | TRUE
189 | bus_LV_2321-9_0_6_node_169 | 0.4 | n |  | TRUE
190 | bus_LV_2321-9_0_6_node_170 | 0.4 | n |  | TRUE
191 | bus_LV_2321-9_0_6_node_171 | 0.4 | n |  | TRUE
192 | bus_LV_2321-9_0_6_node_172 | 0.4 | n |  | TRUE
193 | bus_LV_2321-9_0_6_node_205 | 0.4 | n |  | TRUE
194 | bus_LV_2321-9_0_6_node_214 | 0.4 | n |  | TRUE
195 | bus_LV_2321-9_0_6_node_173 | 0.4 | n |  | TRUE
196 | bus_LV_2321-9_0_6_node_225 | 0.4 | n |  | TRUE
197 | bus_LV_2321-9_0_6_node_224 | 0.4 | n |  | TRUE
198 | bus_LV_2321-9_0_6_node_204 | 0.4 | n |  | TRUE
199 | bus_LV_2321-9_0_6_node_215 | 0.4 | n |  | TRUE
200 | bus_LV_2321-9_0_6_node_174 | 0.4 | n |  | TRUE
201 | bus_LV_2321-9_0_6_node_217 | 0.4 | n |  | TRUE
202 | bus_LV_2321-9_0_6_node_218 | 0.4 | n |  | TRUE
203 | bus_LV_2321-9_0_6_node_178 | 0.4 | n |  | TRUE
204 | bus_LV_2321-9_0_6_node_181 | 0.4 | n |  | TRUE
205 | bus_LV_2321-9_0_6_node_179 | 0.4 | n |  | TRUE
206 | bus_LV_2321-9_0_6_node_180 | 0.4 | n |  | TRUE
207 | bus_LV_2321-9_0_6_node_223 | 0.4 | n |  | TRUE
208 | bus_LV_2321-9_0_6_node_222 | 0.4 | n |  | TRUE
209 | bus_LV_2321-9_0_6_node_182 | 0.4 | n |  | TRUE
210 | bus_LV_2321-9_0_6_node_183 | 0.4 | n |  | TRUE
211 | bus_LV_2321-9_0_6_node_184 | 0.4 | n |  | TRUE
212 | bus_LV_2321-9_0_6_node_185 | 0.4 | n |  | TRUE
213 | bus_LV_2321-9_0_6_node_186 | 0.4 | n |  | TRUE
214 | bus_LV_2321-9_0_6_node_187 | 0.4 | n |  | TRUE
215 | bus_LV_2321-9_0_6_node_188 | 0.4 | n |  | TRUE
216 | bus_LV_2321-9_0_6_node_189 | 0.4 | n |  | TRUE
217 | bus_LV_2321-9_0_6_node_203 | 0.4 | n |  | TRUE
218 | bus_LV_2321-9_0_6_node_206 | 0.4 | n |  | TRUE
219 | bus_LV_2321-9_0_6_node_207 | 0.4 | n |  | TRUE
220 | bus_LV_2321-9_0_6_node_192 | 0.4 | n |  | TRUE
221 | bus_LV_2321-9_0_6_node_197 | 0.4 | n |  | TRUE
222 | bus_LV_2321-9_0_6_node_199 | 0.4 | n |  | TRUE
223 | bus_LV_2321-9_0_6_node_196 | 0.4 | n |  | TRUE
224 | bus_LV_2321-9_0_6_node_208 | 0.4 | n |  | TRUE
225 | bus_LV_2321-9_0_6_node_190 | 0.4 | n |  | TRUE
226 | bus_LV_2321-9_0_6_node_191 | 0.4 | n |  | TRUE
227 | bus_LV_2321-9_0_6_node_200 | 0.4 | n |  | TRUE
228 | bus_LV_2321-9_0_6_node_198 | 0.4 | n |  | TRUE
229 | bus_LV_2321-9_0_6_node_194 | 0.4 | n |  | TRUE
230 | bus_LV_2321-9_0_6_node_209 | 0.4 | n |  | TRUE
231 | bus_LV_2321-9_0_6_node_228 | 0.4 | n |  | TRUE
232 | bus_LV_2321-9_0_6_node_216 | 0.4 | n |  | TRUE
233 | bus_LV_2321-9_0_6_node_229 | 0.4 | n |  | TRUE
234 | bus_LV_2321-9_0_6_node_219 | 0.4 | n |  | TRUE
235 | bus_LV_2321-9_0_6_node_221 | 0.4 | n |  | TRUE
236 | bus_LV_2321-9_0_6_node_220 | 0.4 | n |  | TRUE
237 | bus_LV_2321-9_0_6_node_231 | 0.4 | n |  | TRUE
238 | bus_LV_2321-9_0_6_node_233 | 0.4 | n |  | TRUE
239 | bus_MV_384_0_node_21 | 20 | n |  | TRUE

## load
| name | bus | p_mw | q_mvar | const_z_percent | const_i_percent | sn_mva | scaling | in_service | type
0 | LV_2321-9_0_6_load_0 | 0 | 0.0066048 | 0.0016553 | 0 | 0 |  | 1 | TRUE | wye
1 | LV_2321-9_0_6_load_1 | 1 | 0.00083484 | 0.00020923 | 0 | 0 |  | 1 | TRUE | wye
2 | LV_2321-9_0_6_load_4 | 4 | 0.002349 | 0.00058872 | 0 | 0 |  | 1 | TRUE | wye
3 | LV_2321-9_0_6_load_5 | 5 | 0.0035064 | 0.0008788 | 0 | 0 |  | 1 | TRUE | wye
4 | LV_2321-9_0_6_load_121 | 6 | 0.0017504 | 0.00043869 | 0 | 0 |  | 1 | TRUE | wye
5 | LV_2321-9_0_6_load_122 | 7 | 0.0033937 | 0.00085054 | 0 | 0 |  | 1 | TRUE | wye
6 | LV_2321-9_0_6_load_6 | 8 | 0.0067846 | 0.0017004 | 0 | 0 |  | 1 | TRUE | wye
7 | LV_2321-9_0_6_load_42 | 9 | 0.0035951 | 0.00090102 | 0 | 0 |  | 1 | TRUE | wye
8 | LV_2321-9_0_6_load_118 | 11 | 0.0024263 | 0.00060809 | 0 | 0 |  | 1 | TRUE | wye
9 | LV_2321-9_0_6_load_7 | 12 | 0.0028478 | 0.00071373 | 0 | 0 |  | 1 | TRUE | wye
10 | LV_2321-9_0_6_load_8 | 14 | 0.0016651 | 0.00041731 | 0 | 0 |  | 1 | TRUE | wye
11 | LV_2321-9_0_6_load_9 | 15 | 0.0015218 | 0.00038141 | 0 | 0 |  | 1 | TRUE | wye
12 | LV_2321-9_0_6_load_11 | 17 | 0.0027195 | 0.00068157 | 0 | 0 |  | 1 | TRUE | wye
13 | LV_2321-9_0_6_load_12 | 18 | 0.0014085 | 0.00035301 | 0 | 0 |  | 1 | TRUE | wye
14 | LV_2321-9_0_6_load_13 | 19 | 0.0021046 | 0.00052747 | 0 | 0 |  | 1 | TRUE | wye
15 | LV_2321-9_0_6_load_15 | 21 | 0.0012882 | 0.00032286 | 0 | 0 |  | 1 | TRUE | wye
16 | LV_2321-9_0_6_load_16 | 22 | 0.0035921 | 0.00090025 | 0 | 0 |  | 1 | TRUE | wye
17 | LV_2321-9_0_6_load_17 | 23 | 0.0004119 | 0.00010323 | 0 | 0 |  | 1 | TRUE | wye
18 | LV_2321-9_0_6_load_18 | 25 | 0.001338 | 0.00033535 | 0 | 0 |  | 1 | TRUE | wye
19 | LV_2321-9_0_6_load_21 | 26 | 0.0012869 | 0.00032253 | 0 | 0 |  | 1 | TRUE | wye
20 | LV_2321-9_0_6_load_19 | 27 | 0.0023584 | 0.00059107 | 0 | 0 |  | 1 | TRUE | wye
21 | LV_2321-9_0_6_load_238 | 28 | 0.0021333 | 0.00053466 | 0 | 0 |  | 1 | TRUE | wye
22 | LV_2321-9_0_6_load_113 | 29 | 0.0012934 | 0.00032416 | 0 | 0 |  | 1 | TRUE | wye
23 | LV_2321-9_0_6_load_22 | 31 | 0.0023356 | 0.00058534 | 0 | 0 |  | 1 | TRUE | wye
24 | LV_2321-9_0_6_load_23 | 32 | 0.00023409 | 5.8667e-05 | 0 | 0 |  | 1 | TRUE | wye
25 | LV_2321-9_0_6_load_24 | 33 | 0.00077947 | 0.00019535 | 0 | 0 |  | 1 | TRUE | wye
26 | LV_2321-9_0_6_load_25 | 34 | 0.00040664 | 0.00010191 | 0 | 0 |  | 1 | TRUE | wye
27 | LV_2321-9_0_6_load_26 | 35 | 0.0066991 | 0.0016789 | 0 | 0 |  | 1 | TRUE | wye
28 | LV_2321-9_0_6_load_27 | 36 | 0.0017887 | 0.00044829 | 0 | 0 |  | 1 | TRUE | wye
29 | LV_2321-9_0_6_load_141 | 37 | 0.0014371 | 0.00036018 | 0 | 0 |  | 1 | TRUE | wye
30 | LV_2321-9_0_6_load_140 | 38 | 0.00099944 | 0.00025048 | 0 | 0 |  | 1 | TRUE | wye
31 | LV_2321-9_0_6_load_28 | 40 | 0.00063892 | 0.00016013 | 0 | 0 |  | 1 | TRUE | wye
32 | LV_2321-9_0_6_load_79 | 41 | 0.00088092 | 0.00022078 | 0 | 0 |  | 1 | TRUE | wye
33 | LV_2321-9_0_6_load_143 | 43 | 0.0022395 | 0.00056128 | 0 | 0 |  | 1 | TRUE | wye
34 | LV_2321-9_0_6_load_144 | 44 | 0.00074536 | 0.0001868 | 0 | 0 |  | 1 | TRUE | wye
35 | LV_2321-9_0_6_load_135 | 45 | 0.00049202 | 0.00012331 | 0 | 0 |  | 1 | TRUE | wye
36 | LV_2321-9_0_6_load_138 | 47 | 0.0014196 | 0.00035578 | 0 | 0 |  | 1 | TRUE | wye
37 | LV_2321-9_0_6_load_30 | 50 | 0.0017572 | 0.0004404 | 0 | 0 |  | 1 | TRUE | wye
38 | LV_2321-9_0_6_load_32 | 52 | 0.0029411 | 0.00073711 | 0 | 0 |  | 1 | TRUE | wye
39 | LV_2321-9_0_6_load_33 | 53 | 0.00041805 | 0.00010477 | 0 | 0 |  | 1 | TRUE | wye
40 | LV_2321-9_0_6_load_34 | 54 | 0.0028442 | 0.00071282 | 0 | 0 |  | 1 | TRUE | wye
41 | LV_2321-9_0_6_load_35 | 55 | 0.00051444 | 0.00012893 | 0 | 0 |  | 1 | TRUE | wye
42 | LV_2321-9_0_6_load_104 | 57 | 0.0051841 | 0.0012993 | 0 | 0 |  | 1 | TRUE | wye
43 | LV_2321-9_0_6_load_36 | 59 | 0.0035553 | 0.00089103 | 0 | 0 |  | 1 | TRUE | wye
44 | LV_2321-9_0_6_load_37 | 60 | 0.0021065 | 0.00052794 | 0 | 0 |  | 1 | TRUE | wye
45 | LV_2321-9_0_6_load_41 | 61 | 0.001736 | 0.00043509 | 0 | 0 |  | 1 | TRUE | wye
46 | LV_2321-9_0_6_load_160 | 64 | 0.0017639 | 0.00044206 | 0 | 0 |  | 1 | TRUE | wye
47 | LV_2321-9_0_6_load_105 | 65 | 0.0039733 | 0.0009958 | 0 | 0 |  | 1 | TRUE | wye
48 | LV_2321-9_0_6_load_239 | 66 | 0.0017539 | 0.00043958 | 0 | 0 |  | 1 | TRUE | wye
49 | LV_2321-9_0_6_load_103 | 68 | 0.0011081 | 0.00027772 | 0 | 0 |  | 1 | TRUE | wye
50 | LV_2321-9_0_6_load_44 | 69 | 0.00037318 | 9.3528e-05 | 0 | 0 |  | 1 | TRUE | wye
51 | LV_2321-9_0_6_load_45 | 70 | 0.00073057 | 0.0001831 | 0 | 0 |  | 1 | TRUE | wye
52 | LV_2321-9_0_6_load_46 | 71 | 0.0018069 | 0.00045286 | 0 | 0 |  | 1 | TRUE | wye
53 | LV_2321-9_0_6_load_47 | 72 | 0.00039038 | 9.784e-05 | 0 | 0 |  | 1 | TRUE | wye
54 | LV_2321-9_0_6_load_51 | 74 | 0.0068544 | 0.0017179 | 0 | 0 |  | 1 | TRUE | wye
55 | LV_2321-9_0_6_load_52 | 75 | 0.00095888 | 0.00024032 | 0 | 0 |  | 1 | TRUE | wye
56 | LV_2321-9_0_6_load_50 | 76 | 0.0034105 | 0.00085476 | 0 | 0 |  | 1 | TRUE | wye
57 | LV_2321-9_0_6_load_161 | 80 | 0.015328 | 0.0038415 | 0 | 0 |  | 1 | TRUE | wye
58 | LV_2321-9_0_6_load_162 | 81 | 0.0020492 | 0.00051357 | 0 | 0 |  | 1 | TRUE | wye
59 | LV_2321-9_0_6_load_65 | 82 | 0.016223 | 0.0040657 | 0 | 0 |  | 1 | TRUE | wye
60 | LV_2321-9_0_6_load_66 | 83 | 0.001145 | 0.00028696 | 0 | 0 |  | 1 | TRUE | wye
61 | LV_2321-9_0_6_load_53 | 84 | 0.0069055 | 0.0017307 | 0 | 0 |  | 1 | TRUE | wye
62 | LV_2321-9_0_6_load_54 | 85 | 0.0022859 | 0.0005729 | 0 | 0 |  | 1 | TRUE | wye
63 | LV_2321-9_0_6_load_57 | 88 | 0.0030163 | 0.00075595 | 0 | 0 |  | 1 | TRUE | wye
64 | LV_2321-9_0_6_load_58 | 89 | 0.0052176 | 0.0013077 | 0 | 0 |  | 1 | TRUE | wye
65 | LV_2321-9_0_6_load_59 | 90 | 0.00093529 | 0.00023441 | 0 | 0 |  | 1 | TRUE | wye
66 | LV_2321-9_0_6_load_120 | 91 | 0.0063644 | 0.0015951 | 0 | 0 |  | 1 | TRUE | wye
67 | LV_2321-9_0_6_load_68 | 93 | 0.0012687 | 0.00031796 | 0 | 0 |  | 1 | TRUE | wye
68 | LV_2321-9_0_6_load_101 | 94 | 0.0018893 | 0.0004735 | 0 | 0 |  | 1 | TRUE | wye
69 | LV_2321-9_0_6_load_64 | 96 | 0.0023839 | 0.00059746 | 0 | 0 |  | 1 | TRUE | wye
70 | LV_2321-9_0_6_load_60 | 97 | 0.0063277 | 0.0015859 | 0 | 0 |  | 1 | TRUE | wye
71 | LV_2321-9_0_6_load_117 | 98 | 0.0042282 | 0.0010597 | 0 | 0 |  | 1 | TRUE | wye
72 | LV_2321-9_0_6_load_67 | 99 | 0.0012985 | 0.00032544 | 0 | 0 |  | 1 | TRUE | wye
73 | LV_2321-9_0_6_load_61 | 100 | 0.0057184 | 0.0014332 | 0 | 0 |  | 1 | TRUE | wye
74 | LV_2321-9_0_6_load_69 | 101 | 0.0044068 | 0.0011045 | 0 | 0 |  | 1 | TRUE | wye
75 | LV_2321-9_0_6_load_102 | 102 | 0.0029011 | 0.00072708 | 0 | 0 |  | 1 | TRUE | wye
76 | LV_2321-9_0_6_load_176 | 104 | 0.0019868 | 0.00049795 | 0 | 0 |  | 1 | TRUE | wye
77 | LV_2321-9_0_6_load_177 | 105 | 0.0023056 | 0.00057785 | 0 | 0 |  | 1 | TRUE | wye
78 | LV_2321-9_0_6_load_97 | 106 | 0.002101 | 0.00052656 | 0 | 0 |  | 1 | TRUE | wye
79 | LV_2321-9_0_6_load_98 | 107 | 0.0038892 | 0.00097474 | 0 | 0 |  | 1 | TRUE | wye
80 | LV_2321-9_0_6_load_70 | 108 | 0.0012561 | 0.00031482 | 0 | 0 |  | 1 | TRUE | wye
81 | LV_2321-9_0_6_load_71 | 109 | 0.0011656 | 0.00029213 | 0 | 0 |  | 1 | TRUE | wye
82 | LV_2321-9_0_6_load_76 | 111 | 0.0014526 | 0.00036405 | 0 | 0 |  | 1 | TRUE | wye
83 | LV_2321-9_0_6_load_75 | 112 | 0.00055069 | 0.00013802 | 0 | 0 |  | 1 | TRUE | wye
84 | LV_2321-9_0_6_load_77 | 113 | 0.0028417 | 0.0007122 | 0 | 0 |  | 1 | TRUE | wye
85 | LV_2321-9_0_6_load_78 | 114 | 0.00031592 | 7.9177e-05 | 0 | 0 |  | 1 | TRUE | wye
86 | LV_2321-9_0_6_load_93 | 116 | 0.00062353 | 0.00015627 | 0 | 0 |  | 1 | TRUE | wye
87 | LV_2321-9_0_6_load_90 | 117 | 0.00075834 | 0.00019006 | 0 | 0 |  | 1 | TRUE | wye
88 | LV_2321-9_0_6_load_81 | 118 | 0.0063295 | 0.0015863 | 0 | 0 |  | 1 | TRUE | wye
89 | LV_2321-9_0_6_load_82 | 119 | 0.0030862 | 0.00077347 | 0 | 0 |  | 1 | TRUE | wye
90 | LV_2321-9_0_6_load_84 | 121 | 0.0057132 | 0.0014319 | 0 | 0 |  | 1 | TRUE | wye
91 | LV_2321-9_0_6_load_85 | 122 | 0.0066697 | 0.0016716 | 0 | 0 |  | 1 | TRUE | wye
92 | LV_2321-9_0_6_load_87 | 125 | 0.0054891 | 0.0013757 | 0 | 0 |  | 1 | TRUE | wye
93 | LV_2321-9_0_6_load_155 | 126 | 0.0027446 | 0.00068785 | 0 | 0 |  | 1 | TRUE | wye
94 | LV_2321-9_0_6_load_152 | 127 | 0.0024719 | 0.00061951 | 0 | 0 |  | 1 | TRUE | wye
95 | LV_2321-9_0_6_load_88 | 130 | 0.0030626 | 0.00076756 | 0 | 0 |  | 1 | TRUE | wye
96 | LV_2321-9_0_6_load_153 | 131 | 0.0022185 | 0.00055602 | 0 | 0 |  | 1 | TRUE | wye
97 | LV_2321-9_0_6_load_146 | 134 | 0.0017159 | 0.00043004 | 0 | 0 |  | 1 | TRUE | wye
98 | LV_2321-9_0_6_load_150 | 135 | 0.0016811 | 0.00042133 | 0 | 0 |  | 1 | TRUE | wye
99 | LV_2321-9_0_6_load_242 | 137 | 0.0033584 | 0.0008417 | 0 | 0 |  | 1 | TRUE | wye
100 | LV_2321-9_0_6_load_240 | 138 | 0.0032365 | 0.00081115 | 0 | 0 |  | 1 | TRUE | wye
101 | LV_2321-9_0_6_load_241 | 139 | 0.0011802 | 0.00029579 | 0 | 0 |  | 1 | TRUE | wye
102 | LV_2321-9_0_6_load_145 | 140 | 0.0037576 | 0.00094174 | 0 | 0 |  | 1 | TRUE | wye
103 | LV_2321-9_0_6_load_106 | 141 | 0.0020185 | 0.00050589 | 0 | 0 |  | 1 | TRUE | wye
104 | LV_2321-9_0_6_load_112 | 142 | 0.0034794 | 0.00087201 | 0 | 0 |  | 1 | TRUE | wye
105 | LV_2321-9_0_6_load_108 | 143 | 0.0012465 | 0.0003124 | 0 | 0 |  | 1 | TRUE | wye
106 | LV_2321-9_0_6_load_107 | 144 | 0.0016847 | 0.00042223 | 0 | 0 |  | 1 | TRUE | wye
107 | LV_2321-9_0_6_load_109 | 145 | 0.0013055 | 0.0003272 | 0 | 0 |  | 1 | TRUE | wye
108 | LV_2321-9_0_6_load_128 | 147 | 0.0015693 | 0.00039331 | 0 | 0 |  | 1 | TRUE | wye
109 | LV_2321-9_0_6_load_131 | 148 | 0.0012256 | 0.00030718 | 0 | 0 |  | 1 | TRUE | wye
110 | LV_2321-9_0_6_load_126 | 149 | 0.001573 | 0.00039423 | 0 | 0 |  | 1 | TRUE | wye
111 | LV_2321-9_0_6_load_114 | 151 | 0.0060461 | 0.0015153 | 0 | 0 |  | 1 | TRUE | wye
112 | LV_2321-9_0_6_load_116 | 153 | 0.0040409 | 0.0010127 | 0 | 0 |  | 1 | TRUE | wye
113 | LV_2321-9_0_6_load_119 | 154 | 0.0042502 | 0.0010652 | 0 | 0 |  | 1 | TRUE | wye
114 | LV_2321-9_0_6_load_129 | 155 | 0.0044877 | 0.0011247 | 0 | 0 |  | 1 | TRUE | wye
115 | LV_2321-9_0_6_load_130 | 156 | 0.0080181 | 0.0020095 | 0 | 0 |  | 1 | TRUE | wye
116 | LV_2321-9_0_6_load_127 | 157 | 0.0071237 | 0.0017854 | 0 | 0 |  | 1 | TRUE | wye
117 | LV_2321-9_0_6_load_123 | 158 | 0.0013599 | 0.00034083 | 0 | 0 |  | 1 | TRUE | wye
118 | LV_2321-9_0_6_load_124 | 159 | 0.0033846 | 0.00084826 | 0 | 0 |  | 1 | TRUE | wye
119 | LV_2321-9_0_6_load_212 | 160 | 0.0028512 | 0.00071457 | 0 | 0 |  | 1 | TRUE | wye
120 | LV_2321-9_0_6_load_213 | 161 | 0.0028378 | 0.00071121 | 0 | 0 |  | 1 | TRUE | wye
121 | LV_2321-9_0_6_load_133 | 162 | 0.0011972 | 0.00030005 | 0 | 0 |  | 1 | TRUE | wye
122 | LV_2321-9_0_6_load_134 | 163 | 0.001807 | 0.00045289 | 0 | 0 |  | 1 | TRUE | wye
123 | LV_2321-9_0_6_load_226 | 164 | 0.0019514 | 0.00048905 | 0 | 0 |  | 1 | TRUE | wye
124 | LV_2321-9_0_6_load_235 | 165 | 0.0010851 | 0.00027195 | 0 | 0 |  | 1 | TRUE | wye
125 | LV_2321-9_0_6_load_227 | 166 | 0.0012223 | 0.00030634 | 0 | 0 |  | 1 | TRUE | wye
126 | LV_2321-9_0_6_load_234 | 167 | 0.0012586 | 0.00031544 | 0 | 0 |  | 1 | TRUE | wye
127 | LV_2321-9_0_6_load_147 | 168 | 0.0043935 | 0.0011011 | 0 | 0 |  | 1 | TRUE | wye
128 | LV_2321-9_0_6_load_148 | 169 | 0.0033249 | 0.0008333 | 0 | 0 |  | 1 | TRUE | wye
129 | LV_2321-9_0_6_load_149 | 170 | 0.0023878 | 0.00059843 | 0 | 0 |  | 1 | TRUE | wye
130 | LV_2321-9_0_6_load_154 | 171 | 0.0024703 | 0.00061912 | 0 | 0 |  | 1 | TRUE | wye
131 | LV_2321-9_0_6_load_156 | 172 | 0.0022045 | 0.0005525 | 0 | 0 |  | 1 | TRUE | wye
132 | LV_2321-9_0_6_load_157 | 173 | 0.0024719 | 0.00061951 | 0 | 0 |  | 1 | TRUE | wye
133 | LV_2321-9_0_6_load_158 | 174 | 0.00222 | 0.00055639 | 0 | 0 |  | 1 | TRUE | wye
134 | LV_2321-9_0_6_load_159 | 175 | 0.0026001 | 0.00065163 | 0 | 0 |  | 1 | TRUE | wye
135 | LV_2321-9_0_6_load_163 | 176 | 0.0015057 | 0.00037737 | 0 | 0 |  | 1 | TRUE | wye
136 | LV_2321-9_0_6_load_164 | 177 | 0.0091908 | 0.0023034 | 0 | 0 |  | 1 | TRUE | wye
137 | LV_2321-9_0_6_load_236 | 178 | 0.0071311 | 0.0017872 | 0 | 0 |  | 1 | TRUE | wye
138 | LV_2321-9_0_6_load_193 | 179 | 0.0048724 | 0.0012211 | 0 | 0 |  | 1 | TRUE | wye
139 | LV_2321-9_0_6_load_232 | 180 | 0.003536 | 0.00088621 | 0 | 0 |  | 1 | TRUE | wye
140 | LV_2321-9_0_6_load_230 | 181 | 0.00093289 | 0.0002338 | 0 | 0 |  | 1 | TRUE | wye
141 | LV_2321-9_0_6_load_202 | 183 | 0.0030352 | 0.00076068 | 0 | 0 |  | 1 | TRUE | wye
142 | LV_2321-9_0_6_load_195 | 184 | 0.0056302 | 0.0014111 | 0 | 0 |  | 1 | TRUE | wye
143 | LV_2321-9_0_6_load_210 | 185 | 0.0018155 | 0.00045502 | 0 | 0 |  | 1 | TRUE | wye
144 | LV_2321-9_0_6_load_211 | 186 | 0.0014413 | 0.00036123 | 0 | 0 |  | 1 | TRUE | wye
145 | LV_2321-9_0_6_load_167 | 187 | 0.014467 | 0.0036257 | 0 | 0 |  | 1 | TRUE | wye
146 | LV_2321-9_0_6_load_171 | 191 | 0.0041193 | 0.0010324 | 0 | 0 |  | 1 | TRUE | wye
147 | LV_2321-9_0_6_load_205 | 193 | 0.0024554 | 0.00061539 | 0 | 0 |  | 1 | TRUE | wye
148 | LV_2321-9_0_6_load_214 | 194 | 0.0028359 | 0.00071075 | 0 | 0 |  | 1 | TRUE | wye
149 | LV_2321-9_0_6_load_173 | 195 | 0.0056137 | 0.0014069 | 0 | 0 |  | 1 | TRUE | wye
150 | LV_2321-9_0_6_load_225 | 196 | 0.0057707 | 0.0014463 | 0 | 0 |  | 1 | TRUE | wye
151 | LV_2321-9_0_6_load_224 | 197 | 0.0028816 | 0.0007222 | 0 | 0 |  | 1 | TRUE | wye
152 | LV_2321-9_0_6_load_204 | 198 | 0.00084246 | 0.00021114 | 0 | 0 |  | 1 | TRUE | wye
153 | LV_2321-9_0_6_load_215 | 199 | 0.0017606 | 0.00044126 | 0 | 0 |  | 1 | TRUE | wye
154 | LV_2321-9_0_6_load_174 | 200 | 0.0028619 | 0.00071726 | 0 | 0 |  | 1 | TRUE | wye
155 | LV_2321-9_0_6_load_217 | 201 | 0.0065731 | 0.0016474 | 0 | 0 |  | 1 | TRUE | wye
156 | LV_2321-9_0_6_load_218 | 202 | 0.00080739 | 0.00020235 | 0 | 0 |  | 1 | TRUE | wye
157 | LV_2321-9_0_6_load_178 | 203 | 0.0051551 | 0.001292 | 0 | 0 |  | 1 | TRUE | wye
158 | LV_2321-9_0_6_load_181 | 204 | 0.0011137 | 0.00027913 | 0 | 0 |  | 1 | TRUE | wye
159 | LV_2321-9_0_6_load_180 | 206 | 0.00075147 | 0.00018834 | 0 | 0 |  | 1 | TRUE | wye
160 | LV_2321-9_0_6_load_223 | 207 | 0.0020314 | 0.00050912 | 0 | 0 |  | 1 | TRUE | wye
161 | LV_2321-9_0_6_load_222 | 208 | 0.0025517 | 0.00063951 | 0 | 0 |  | 1 | TRUE | wye
162 | LV_2321-9_0_6_load_182 | 209 | 0.0068019 | 0.0017047 | 0 | 0 |  | 1 | TRUE | wye
163 | LV_2321-9_0_6_load_185 | 212 | 0.0027936 | 0.00070015 | 0 | 0 |  | 1 | TRUE | wye
164 | LV_2321-9_0_6_load_187 | 214 | 0.0038046 | 0.00095353 | 0 | 0 |  | 1 | TRUE | wye
165 | LV_2321-9_0_6_load_188 | 215 | 0.0027953 | 0.00070056 | 0 | 0 |  | 1 | TRUE | wye
166 | LV_2321-9_0_6_load_189 | 216 | 0.0028264 | 0.00070837 | 0 | 0 |  | 1 | TRUE | wye
167 | LV_2321-9_0_6_load_203 | 217 | 0.0056112 | 0.0014063 | 0 | 0 |  | 1 | TRUE | wye
168 | LV_2321-9_0_6_load_206 | 218 | 0.0012099 | 0.00030324 | 0 | 0 |  | 1 | TRUE | wye
169 | LV_2321-9_0_6_load_207 | 219 | 0.0011468 | 0.0002874 | 0 | 0 |  | 1 | TRUE | wye
170 | LV_2321-9_0_6_load_192 | 220 | 0.00077421 | 0.00019403 | 0 | 0 |  | 1 | TRUE | wye
171 | LV_2321-9_0_6_load_197 | 221 | 0.00095352 | 0.00023898 | 0 | 0 |  | 1 | TRUE | wye
172 | LV_2321-9_0_6_load_199 | 222 | 0.00088235 | 0.00022114 | 0 | 0 |  | 1 | TRUE | wye
173 | LV_2321-9_0_6_load_196 | 223 | 0.00066593 | 0.0001669 | 0 | 0 |  | 1 | TRUE | wye
174 | LV_2321-9_0_6_load_208 | 224 | 0.00098271 | 0.00024629 | 0 | 0 |  | 1 | TRUE | wye
175 | LV_2321-9_0_6_load_190 | 225 | 0.015354 | 0.0038482 | 0 | 0 |  | 1 | TRUE | wye
176 | LV_2321-9_0_6_load_191 | 226 | 0.0007882 | 0.00019754 | 0 | 0 |  | 1 | TRUE | wye
177 | LV_2321-9_0_6_load_200 | 227 | 0.00087297 | 0.00021879 | 0 | 0 |  | 1 | TRUE | wye
178 | LV_2321-9_0_6_load_198 | 228 | 0.00031913 | 7.9981e-05 | 0 | 0 |  | 1 | TRUE | wye
179 | LV_2321-9_0_6_load_194 | 229 | 0.0029232 | 0.00073263 | 0 | 0 |  | 1 | TRUE | wye
180 | LV_2321-9_0_6_load_209 | 230 | 0.00067415 | 0.00016896 | 0 | 0 |  | 1 | TRUE | wye
181 | LV_2321-9_0_6_load_228 | 231 | 0.0031164 | 0.00078105 | 0 | 0 |  | 1 | TRUE | wye
182 | LV_2321-9_0_6_load_216 | 232 | 0.00089172 | 0.00022349 | 0 | 0 |  | 1 | TRUE | wye
183 | LV_2321-9_0_6_load_229 | 233 | 0.0015112 | 0.00037875 | 0 | 0 |  | 1 | TRUE | wye
184 | LV_2321-9_0_6_load_221 | 235 | 0.0054041 | 0.0013544 | 0 | 0 |  | 1 | TRUE | wye
185 | LV_2321-9_0_6_load_220 | 236 | 0.0029255 | 0.00073319 | 0 | 0 |  | 1 | TRUE | wye
186 | LV_2321-9_0_6_load_231 | 237 | 0.00088908 | 0.00022282 | 0 | 0 |  | 1 | TRUE | wye
187 | LV_2321-9_0_6_load_233 | 238 | 0.00084474 | 0.00021171 | 0 | 0 |  | 1 | TRUE | wye

## ext_grid
| name | bus | vm_pu | va_degree | slack_weight | in_service
0 |  | 151 | 1 | 0 | 1 | TRUE

## line
| name | std_type | from_bus | to_bus | length_km | r_ohm_per_km | x_ohm_per_km | c_nf_per_km | g_us_per_km | max_i_ka | df | parallel | type | in_service
0 | LV_2321-9_0_6_line_0 |  | 0 | 1 | 0.020058 | 0.125 | 0.08 | 261 | 0 | 0.364 | 1 | 1 | cs | TRUE
1 | LV_2321-9_0_6_line_1 |  | 0 | 2 | 0.016061 | 0.125 | 0.08 | 261 | 0 | 0.364 | 1 | 1 | cs | TRUE
2 | LV_2321-9_0_6_line_2 |  | 1 | 3 | 0.0076708 | 0.125 | 0.08 | 261 | 0 | 0.364 | 1 | 1 | cs | TRUE
3 | LV_2321-9_0_6_line_3 |  | 2 | 4 | 0.02116 | 0.125 | 0.08 | 261 | 0 | 0.364 | 1 | 1 | cs | TRUE
4 | LV_2321-9_0_6_line_4 |  | 2 | 5 | 0.011927 | 0.125 | 0.08 | 261 | 0 | 0.364 | 1 | 1 | cs | TRUE
5 | LV_2321-9_0_6_line_5 |  | 3 | 6 | 0.015788 | 0.125 | 0.08 | 261 | 0 | 0.364 | 1 | 1 | cs | TRUE
6 | LV_2321-9_0_6_line_6 |  | 3 | 7 | 0.011131 | 0.125 | 0.08 | 261 | 0 | 0.364 | 1 | 1 | cs | TRUE
7 | LV_2321-9_0_6_line_7 |  | 4 | 8 | 0.0075007 | 0.125 | 0.08 | 261 | 0 | 0.364 | 1 | 1 | cs | TRUE
8 | LV_2321-9_0_6_line_8 |  | 5 | 9 | 0.014 | 0.125 | 0.08 | 261 | 0 | 0.364 | 1 | 1 | cs | TRUE
9 | LV_2321-9_0_6_line_9 |  | 6 | 10 | 0.023688 | 0.125 | 0.08 | 261 | 0 | 0.364 | 1 | 1 | cs | TRUE
10 | LV_2321-9_0_6_line_10 |  | 7 | 11 | 0.013313 | 0.125 | 0.08 | 261 | 0 | 0.364 | 1 | 1 | cs | TRUE
11 | LV_2321-9_0_6_line_11 |  | 8 | 12 | 0.0064166 | 0.125 | 0.08 | 261 | 0 | 0.364 | 1 | 1 | cs | TRUE
12 | LV_2321-9_0_6_line_12 |  | 9 | 13 | 0.014379 | 0.125 | 0.08 | 261 | 0 | 0.364 | 1 | 1 | cs | TRUE
13 | LV_2321-9_0_6_line_13 |  | 10 | 157 | 0.021977 | 0.125 | 0.08 | 261 | 0 | 0.364 | 1 | 1 | cs | TRUE
14 | LV_2321-9_0_6_line_14 |  | 10 | 158 | 0.014982 | 0.125 | 0.08 | 261 | 0 | 0.364 | 1 | 1 | cs | TRUE
15 | LV_2321-9_0_6_line_15 |  | 11 | 152 | 0.03632 | 0.125 | 0.08 | 261 | 0 | 0.364 | 1 | 1 | cs | TRUE
16 | LV_2321-9_0_6_line_16 |  | 13 | 61 | 0.016072 | 0.125 | 0.08 | 261 | 0 | 0.364 | 1 | 1 | cs | TRUE
17 | LV_2321-9_0_6_line_17 |  | 13 | 59 | 0.024632 | 0.125 | 0.08 | 261 | 0 | 0.364 | 1 | 1 | cs | TRUE
18 | LV_2321-9_0_6_line_18 |  | 14 | 15 | 0.033458 | 0.125 | 0.08 | 261 | 0 | 0.364 | 1 | 1 | cs | TRUE
19 | LV_2321-9_0_6_line_19 |  | 14 | 16 | 0.01349 | 0.125 | 0.08 | 261 | 0 | 0.364 | 1 | 1 | cs | TRUE
20 | LV_2321-9_0_6_line_20 |  | 16 | 17 | 0.018976 | 0.125 | 0.08 | 261 | 0 | 0.364 | 1 | 1 | cs | TRUE
21 | LV_2321-9_0_6_line_21 |  | 16 | 18 | 0.012943 | 0.125 | 0.08 | 261 | 0 | 0.364 | 1 | 1 | cs | TRUE
22 | LV_2321-9_0_6_line_22 |  | 17 | 19 | 0.0013228 | 0.125 | 0.08 | 261 | 0 | 0.364 | 1 | 1 | cs | TRUE
23 | LV_2321-9_0_6_line_23 |  | 18 | 20 | 0.027104 | 0.125 | 0.08 | 261 | 0 | 0.364 | 1 | 1 | cs | TRUE
24 | LV_2321-9_0_6_line_24 |  | 20 | 21 | 0.032217 | 0.125 | 0.08 | 261 | 0 | 0.364 | 1 | 1 | cs | TRUE
25 | LV_2321-9_0_6_line_25 |  | 20 | 22 | 0.0096736 | 0.125 | 0.08 | 261 | 0 | 0.364 | 1 | 1 | cs | TRUE
26 | LV_2321-9_0_6_line_26 |  | 21 | 23 | 0.0094973 | 0.125 | 0.08 | 261 | 0 | 0.364 | 1 | 1 | cs | TRUE
27 | LV_2321-9_0_6_line_27 |  | 22 | 24 | 0.037772 | 0.125 | 0.08 | 261 | 0 | 0.364 | 1 | 1 | cs | TRUE
28 | LV_2321-9_0_6_line_28 |  | 23 | 25 | 0.016265 | 0.125 | 0.08 | 261 | 0 | 0.364 | 1 | 1 | cs | TRUE
29 | LV_2321-9_0_6_line_29 |  | 24 | 26 | 0.017847 | 0.125 | 0.08 | 261 | 0 | 0.364 | 1 | 1 | cs | TRUE
30 | LV_2321-9_0_6_line_30 |  | 25 | 27 | 0.018939 | 0.125 | 0.08 | 261 | 0 | 0.364 | 1 | 1 | cs | TRUE
31 | LV_2321-9_0_6_line_31 |  | 26 | 29 | 0.0074708 | 0.125 | 0.08 | 261 | 0 | 0.364 | 1 | 1 | cs | TRUE
32 | LV_2321-9_0_6_line_32 |  | 27 | 28 | 0.1025 | 0.125 | 0.08 | 261 | 0 | 0.364 | 1 | 1 | cs | TRUE
33 | LV_2321-9_0_6_line_33 |  | 29 | 30 | 0.013328 | 0.125 | 0.08 | 261 | 0 | 0.364 | 1 | 1 | cs | TRUE
34 | LV_2321-9_0_6_line_34 |  | 30 | 142 | 0.016286 | 0.125 | 0.08 | 261 | 0 | 0.364 | 1 | 1 | cs | TRUE
35 | LV_2321-9_0_6_line_35 |  | 30 | 143 | 0.047159 | 0.125 | 0.08 | 261 | 0 | 0.364 | 1 | 1 | cs | TRUE
36 | LV_2321-9_0_6_line_36 |  | 30 | 141 | 0.026697 | 0.125 | 0.08 | 261 | 0 | 0.364 | 1 | 1 | cs | TRUE
37 | LV_2321-9_0_6_line_37 |  | 31 | 32 | 0.029326 | 0.125 | 0.08 | 261 | 0 | 0.364 | 1 | 1 | cs | TRUE
38 | LV_2321-9_0_6_line_38 |  | 31 | 33 | 0.0016064 | 0.125 | 0.08 | 261 | 0 | 0.364 | 1 | 1 | cs | TRUE
39 | LV_2321-9_0_6_line_39 |  | 32 | 34 | 0.022014 | 0.125 | 0.08 | 261 | 0 | 0.364 | 1 | 1 | cs | TRUE
40 | LV_2321-9_0_6_line_40 |  | 33 | 35 | 0.029141 | 0.125 | 0.08 | 261 | 0 | 0.364 | 1 | 1 | cs | TRUE
41 | LV_2321-9_0_6_line_41 |  | 34 | 36 | 0.0061445 | 0.125 | 0.08 | 261 | 0 | 0.364 | 1 | 1 | cs | TRUE
42 | LV_2321-9_0_6_line_42 |  | 35 | 39 | 0.080666 | 0.125 | 0.08 | 261 | 0 | 0.364 | 1 | 1 | cs | TRUE
43 | LV_2321-9_0_6_line_43 |  | 36 | 40 | 0.018168 | 0.125 | 0.08 | 261 | 0 | 0.364 | 1 | 1 | cs | TRUE
44 | LV_2321-9_0_6_line_44 |  | 37 | 38 | 0.12035 | 0.125 | 0.08 | 261 | 0 | 0.364 | 1 | 1 | cs | TRUE
45 | LV_2321-9_0_6_line_45 |  | 38 | 44 | 0.0077997 | 0.125 | 0.08 | 261 | 0 | 0.364 | 1 | 1 | cs | TRUE
46 | LV_2321-9_0_6_line_46 |  | 38 | 42 | 0.071714 | 0.125 | 0.08 | 261 | 0 | 0.364 | 1 | 1 | cs | TRUE
47 | LV_2321-9_0_6_line_47 |  | 39 | 41 | 0.053934 | 0.125 | 0.08 | 261 | 0 | 0.364 | 1 | 1 | cs | TRUE
48 | LV_2321-9_0_6_line_48 |  | 40 | 42 | 0.027501 | 0.125 | 0.08 | 261 | 0 | 0.364 | 1 | 1 | cs | TRUE
49 | LV_2321-9_0_6_line_49 |  | 41 | 109 | 0.091422 | 0.125 | 0.08 | 261 | 0 | 0.364 | 1 | 1 | cs | TRUE
50 | LV_2321-9_0_6_line_50 |  | 42 | 43 | 0.067269 | 0.125 | 0.08 | 261 | 0 | 0.364 | 1 | 1 | cs | TRUE
51 | LV_2321-9_0_6_line_51 |  | 43 | 49 | 0.038974 | 0.125 | 0.08 | 261 | 0 | 0.364 | 1 | 1 | cs | TRUE
52 | LV_2321-9_0_6_line_52 |  | 45 | 46 | 0.011331 | 0.125 | 0.08 | 261 | 0 | 0.364 | 1 | 1 | cs | TRUE
53 | LV_2321-9_0_6_line_53 |  | 46 | 47 | 0.033943 | 0.125 | 0.08 | 261 | 0 | 0.364 | 1 | 1 | cs | TRUE
54 | LV_2321-9_0_6_line_54 |  | 46 | 48 | 0.030889 | 0.125 | 0.08 | 261 | 0 | 0.364 | 1 | 1 | cs | TRUE
55 | LV_2321-9_0_6_line_55 |  | 48 | 49 | 0.01895 | 0.125 | 0.08 | 261 | 0 | 0.364 | 1 | 1 | cs | TRUE
56 | LV_2321-9_0_6_line_56 |  | 50 | 51 | 0.022616 | 0.125 | 0.08 | 261 | 0 | 0.364 | 1 | 1 | cs | TRUE
57 | LV_2321-9_0_6_line_57 |  | 51 | 52 | 0.029118 | 0.125 | 0.08 | 261 | 0 | 0.364 | 1 | 1 | cs | TRUE
58 | LV_2321-9_0_6_line_58 |  | 51 | 53 | 0.011699 | 0.125 | 0.08 | 261 | 0 | 0.364 | 1 | 1 | cs | TRUE
59 | LV_2321-9_0_6_line_59 |  | 52 | 54 | 0.002015 | 0.125 | 0.08 | 261 | 0 | 0.364 | 1 | 1 | cs | TRUE
60 | LV_2321-9_0_6_line_60 |  | 54 | 55 | 0.033269 | 0.125 | 0.08 | 261 | 0 | 0.364 | 1 | 1 | cs | TRUE
61 | LV_2321-9_0_6_line_61 |  | 55 | 56 | 0.012815 | 0.125 | 0.08 | 261 | 0 | 0.364 | 1 | 1 | cs | TRUE
62 | LV_2321-9_0_6_line_62 |  | 56 | 57 | 0.026643 | 0.125 | 0.08 | 261 | 0 | 0.364 | 1 | 1 | cs | TRUE
63 | LV_2321-9_0_6_line_63 |  | 56 | 58 | 0.007337 | 0.125 | 0.08 | 261 | 0 | 0.364 | 1 | 1 | cs | TRUE
64 | LV_2321-9_0_6_line_64 |  | 57 | 68 | 0.0069346 | 0.125 | 0.08 | 261 | 0 | 0.364 | 1 | 1 | cs | TRUE
65 | LV_2321-9_0_6_line_65 |  | 58 | 60 | 0.0054253 | 0.125 | 0.08 | 261 | 0 | 0.364 | 1 | 1 | cs | TRUE
66 | LV_2321-9_0_6_line_66 |  | 61 | 65 | 0.013922 | 0.125 | 0.08 | 261 | 0 | 0.364 | 1 | 1 | cs | TRUE
67 | LV_2321-9_0_6_line_67 |  | 62 | 63 | 0.028741 | 0.125 | 0.08 | 261 | 0 | 0.364 | 1 | 1 | cs | TRUE
68 | LV_2321-9_0_6_line_68 |  | 62 | 64 | 0.021001 | 0.125 | 0.08 | 261 | 0 | 0.364 | 1 | 1 | cs | TRUE
69 | LV_2321-9_0_6_line_69 |  | 63 | 66 | 0.022602 | 0.125 | 0.08 | 261 | 0 | 0.364 | 1 | 1 | cs | TRUE
70 | LV_2321-9_0_6_line_70 |  | 63 | 67 | 0.006921 | 0.125 | 0.08 | 261 | 0 | 0.364 | 1 | 1 | cs | TRUE
71 | LV_2321-9_0_6_line_71 |  | 67 | 135 | 0.0024958 | 0.125 | 0.08 | 261 | 0 | 0.364 | 1 | 1 | cs | TRUE
72 | LV_2321-9_0_6_line_72 |  | 67 | 132 | 0.016077 | 0.125 | 0.08 | 261 | 0 | 0.364 | 1 | 1 | cs | TRUE
73 | LV_2321-9_0_6_line_73 |  | 68 | 102 | 0.018431 | 0.125 | 0.08 | 261 | 0 | 0.364 | 1 | 1 | cs | TRUE
74 | LV_2321-9_0_6_line_74 |  | 69 | 70 | 0.05168 | 0.125 | 0.08 | 261 | 0 | 0.364 | 1 | 1 | cs | TRUE
75 | LV_2321-9_0_6_line_75 |  | 69 | 71 | 0.0035199 | 0.125 | 0.08 | 261 | 0 | 0.364 | 1 | 1 | cs | TRUE
76 | LV_2321-9_0_6_line_76 |  | 70 | 72 | 0.044874 | 0.125 | 0.08 | 261 | 0 | 0.364 | 1 | 1 | cs | TRUE
77 | LV_2321-9_0_6_line_77 |  | 71 | 73 | 0.053542 | 0.125 | 0.08 | 261 | 0 | 0.364 | 1 | 1 | cs | TRUE
78 | LV_2321-9_0_6_line_78 |  | 72 | 77 | 0.34496 | 0.125 | 0.08 | 261 | 0 | 0.364 | 1 | 1 | cs | TRUE
79 | LV_2321-9_0_6_line_79 |  | 73 | 78 | 0.034107 | 0.125 | 0.08 | 261 | 0 | 0.364 | 1 | 1 | cs | TRUE
80 | LV_2321-9_0_6_line_80 |  | 74 | 75 | 0.0072253 | 0.125 | 0.08 | 261 | 0 | 0.364 | 1 | 1 | cs | TRUE
81 | LV_2321-9_0_6_line_81 |  | 74 | 76 | 0.13289 | 0.125 | 0.08 | 261 | 0 | 0.364 | 1 | 1 | cs | TRUE
82 | LV_2321-9_0_6_line_82 |  | 75 | 82 | 0.013333 | 0.125 | 0.08 | 261 | 0 | 0.364 | 1 | 1 | cs | TRUE
83 | LV_2321-9_0_6_line_83 |  | 76 | 78 | 0.017277 | 0.125 | 0.08 | 261 | 0 | 0.364 | 1 | 1 | cs | TRUE
84 | LV_2321-9_0_6_line_84 |  | 77 | 79 | 0.018387 | 0.125 | 0.08 | 261 | 0 | 0.364 | 1 | 1 | cs | TRUE
85 | LV_2321-9_0_6_line_85 |  | 79 | 80 | 0.053588 | 0.125 | 0.08 | 261 | 0 | 0.364 | 1 | 1 | cs | TRUE
86 | LV_2321-9_0_6_line_86 |  | 80 | 81 | 0.028329 | 0.125 | 0.08 | 261 | 0 | 0.364 | 1 | 1 | cs | TRUE
87 | LV_2321-9_0_6_line_87 |  | 82 | 83 | 0.025979 | 0.125 | 0.08 | 261 | 0 | 0.364 | 1 | 3 | cs | TRUE
88 | LV_2321-9_0_6_line_88 |  | 83 | 99 | 0.0069007 | 0.125 | 0.08 | 261 | 0 | 0.364 | 1 | 5 | cs | TRUE
89 | LV_2321-9_0_6_line_89 |  | 84 | 85 | 0.00088975 | 0.125 | 0.08 | 261 | 0 | 0.364 | 1 | 5 | cs | TRUE
90 | LV_2321-9_0_6_line_90 |  | 84 | 86 | 0.026603 | 0.125 | 0.08 | 261 | 0 | 0.364 | 1 | 5 | cs | TRUE
91 | LV_2321-9_0_6_line_91 |  | 85 | 87 | 0.018741 | 0.125 | 0.08 | 261 | 0 | 0.364 | 1 | 5 | cs | TRUE
92 | LV_2321-9_0_6_line_92 |  | 86 | 88 | 0.015786 | 0.125 | 0.08 | 261 | 0 | 0.364 | 1 | 5 | cs | TRUE
93 | LV_2321-9_0_6_line_93 |  | 86 | 89 | 0.039337 | 0.125 | 0.08 | 261 | 0 | 0.364 | 1 | 5 | cs | TRUE
94 | LV_2321-9_0_6_line_94 |  | 86 | 90 | 0.015618 | 0.125 | 0.08 | 261 | 0 | 0.364 | 1 | 1 | cs | TRUE
95 | LV_2321-9_0_6_line_95 |  | 87 | 91 | 0.026884 | 0.125 | 0.08 | 261 | 0 | 0.364 | 1 | 5 | cs | TRUE
96 | LV_2321-9_0_6_line_96 |  | 88 | 92 | 0.032465 | 0.125 | 0.08 | 261 | 0 | 0.364 | 1 | 5 | cs | TRUE
97 | LV_2321-9_0_6_line_97 |  | 89 | 93 | 0.013503 | 0.125 | 0.08 | 261 | 0 | 0.364 | 1 | 5 | cs | TRUE
98 | LV_2321-9_0_6_line_98 |  | 90 | 94 | 0.010106 | 0.125 | 0.08 | 261 | 0 | 0.364 | 1 | 1 | cs | TRUE
99 | LV_2321-9_0_6_line_99 |  | 91 | 98 | 0.024971 | 0.125 | 0.08 | 261 | 0 | 0.364 | 1 | 5 | cs | TRUE
100 | LV_2321-9_0_6_line_100 |  | 92 | 99 | 0.022898 | 0.125 | 0.08 | 261 | 0 | 0.364 | 1 | 5 | cs | TRUE
101 | LV_2321-9_0_6_line_101 |  | 92 | 100 | 0.058509 | 0.125 | 0.08 | 261 | 0 | 0.364 | 1 | 5 | cs | TRUE
102 | LV_2321-9_0_6_line_102 |  | 93 | 101 | 0.010111 | 0.125 | 0.08 | 261 | 0 | 0.364 | 1 | 5 | cs | TRUE
103 | LV_2321-9_0_6_line_103 |  | 94 | 102 | 0.0030093 | 0.125 | 0.08 | 261 | 0 | 0.364 | 1 | 1 | cs | TRUE
104 | LV_2321-9_0_6_line_104 |  | 95 | 96 | 0.0077051 | 0.125 | 0.08 | 261 | 0 | 0.364 | 1 | 5 | cs | TRUE
105 | LV_2321-9_0_6_line_105 |  | 95 | 97 | 0.019882 | 0.125 | 0.08 | 261 | 0 | 0.364 | 1 | 5 | cs | TRUE
106 | LV_2321-9_0_6_line_106 |  | 96 | 103 | 0.026639 | 0.125 | 0.08 | 261 | 0 | 0.364 | 1 | 5 | cs | TRUE
107 | LV_2321-9_0_6_line_107 |  | 97 | 100 | 0.028567 | 0.125 | 0.08 | 261 | 0 | 0.364 | 1 | 5 | cs | TRUE
108 | LV_2321-9_0_6_line_108 |  | 98 | 152 | 0.03703 | 0.125 | 0.08 | 261 | 0 | 0.364 | 1 | 5 | cs | TRUE
109 | LV_2321-9_0_6_line_109 |  | 101 | 106 | 0.026207 | 0.125 | 0.08 | 261 | 0 | 0.364 | 1 | 5 | cs | TRUE
110 | LV_2321-9_0_6_line_110 |  | 103 | 104 | 0.018808 | 0.125 | 0.08 | 261 | 0 | 0.364 | 1 | 1 | cs | TRUE
111 | LV_2321-9_0_6_line_111 |  | 103 | 105 | 0.0059352 | 0.125 | 0.08 | 261 | 0 | 0.364 | 1 | 5 | cs | TRUE
112 | LV_2321-9_0_6_line_112 |  | 104 | 201 | 0.037139 | 0.125 | 0.08 | 261 | 0 | 0.364 | 1 | 1 | cs | TRUE
113 | LV_2321-9_0_6_line_113 |  | 105 | 197 | 0.039721 | 0.125 | 0.08 | 261 | 0 | 0.364 | 1 | 5 | cs | TRUE
114 | LV_2321-9_0_6_line_114 |  | 106 | 107 | 0.034338 | 0.125 | 0.08 | 261 | 0 | 0.364 | 1 | 5 | cs | TRUE
115 | LV_2321-9_0_6_line_115 |  | 107 | 116 | 0.038419 | 0.125 | 0.08 | 261 | 0 | 0.364 | 1 | 4 | cs | TRUE
116 | LV_2321-9_0_6_line_116 |  | 108 | 109 | 0.029255 | 0.125 | 0.08 | 261 | 0 | 0.364 | 1 | 1 | cs | TRUE
117 | LV_2321-9_0_6_line_117 |  | 109 | 110 | 0.034487 | 0.125 | 0.08 | 261 | 0 | 0.364 | 1 | 1 | cs | TRUE
118 | LV_2321-9_0_6_line_118 |  | 110 | 111 | 0.013843 | 0.125 | 0.08 | 261 | 0 | 0.364 | 1 | 1 | cs | TRUE
119 | LV_2321-9_0_6_line_119 |  | 111 | 112 | 0.016074 | 0.125 | 0.08 | 261 | 0 | 0.364 | 1 | 1 | cs | TRUE
120 | LV_2321-9_0_6_line_120 |  | 112 | 113 | 0.071627 | 0.125 | 0.08 | 261 | 0 | 0.364 | 1 | 1 | cs | TRUE
121 | LV_2321-9_0_6_line_121 |  | 113 | 114 | 0.022785 | 0.125 | 0.08 | 261 | 0 | 0.364 | 1 | 1 | cs | TRUE
122 | LV_2321-9_0_6_line_122 |  | 114 | 115 | 0.065485 | 0.125 | 0.08 | 261 | 0 | 0.364 | 1 | 1 | cs | TRUE
123 | LV_2321-9_0_6_line_123 |  | 115 | 116 | 0.016973 | 0.125 | 0.08 | 261 | 0 | 0.364 | 1 | 1 | cs | TRUE
124 | LV_2321-9_0_6_line_124 |  | 115 | 117 | 0.027504 | 0.125 | 0.08 | 261 | 0 | 0.364 | 1 | 1 | cs | TRUE
125 | LV_2321-9_0_6_line_125 |  | 117 | 129 | 0.014547 | 0.125 | 0.08 | 261 | 0 | 0.364 | 1 | 1 | cs | TRUE
126 | LV_2321-9_0_6_line_126 |  | 118 | 119 | 0.01701 | 0.125 | 0.08 | 261 | 0 | 0.364 | 1 | 1 | cs | TRUE
127 | LV_2321-9_0_6_line_127 |  | 118 | 120 | 0.027959 | 0.125 | 0.08 | 261 | 0 | 0.364 | 1 | 1 | cs | TRUE
128 | LV_2321-9_0_6_line_128 |  | 119 | 121 | 0.0089237 | 0.125 | 0.08 | 261 | 0 | 0.364 | 1 | 1 | cs | TRUE
129 | LV_2321-9_0_6_line_129 |  | 120 | 122 | 0.00061388 | 0.125 | 0.08 | 261 | 0 | 0.364 | 1 | 1 | cs | TRUE
130 | LV_2321-9_0_6_line_130 |  | 120 | 123 | 0.024874 | 0.125 | 0.08 | 261 | 0 | 0.364 | 1 | 1 | cs | TRUE
131 | LV_2321-9_0_6_line_131 |  | 121 | 124 | 0.03448 | 0.125 | 0.08 | 261 | 0 | 0.364 | 1 | 1 | cs | TRUE
132 | LV_2321-9_0_6_line_132 |  | 122 | 125 | 0.020415 | 0.125 | 0.08 | 261 | 0 | 0.364 | 1 | 1 | cs | TRUE
133 | LV_2321-9_0_6_line_133 |  | 123 | 126 | 0.011894 | 0.125 | 0.08 | 261 | 0 | 0.364 | 1 | 1 | cs | TRUE
134 | LV_2321-9_0_6_line_134 |  | 123 | 127 | 0.013026 | 0.125 | 0.08 | 261 | 0 | 0.364 | 1 | 1 | cs | TRUE
135 | LV_2321-9_0_6_line_135 |  | 124 | 128 | 0.01602 | 0.125 | 0.08 | 261 | 0 | 0.364 | 1 | 1 | cs | TRUE
136 | LV_2321-9_0_6_line_136 |  | 124 | 129 | 0.005885 | 0.125 | 0.08 | 261 | 0 | 0.364 | 1 | 1 | cs | TRUE
137 | LV_2321-9_0_6_line_137 |  | 125 | 130 | 0.022934 | 0.125 | 0.08 | 261 | 0 | 0.364 | 1 | 1 | cs | TRUE
138 | LV_2321-9_0_6_line_138 |  | 127 | 131 | 0.0073552 | 0.125 | 0.08 | 261 | 0 | 0.364 | 1 | 1 | cs | TRUE
139 | LV_2321-9_0_6_line_139 |  | 128 | 138 | 0.005205 | 0.125 | 0.08 | 261 | 0 | 0.364 | 1 | 1 | cs | TRUE
140 | LV_2321-9_0_6_line_140 |  | 128 | 139 | 0.020871 | 0.125 | 0.08 | 261 | 0 | 0.364 | 1 | 1 | cs | TRUE
141 | LV_2321-9_0_6_line_141 |  | 129 | 136 | 0.006034 | 0.125 | 0.08 | 261 | 0 | 0.364 | 1 | 1 | cs | TRUE
142 | LV_2321-9_0_6_line_142 |  | 130 | 132 | 0.016473 | 0.125 | 0.08 | 261 | 0 | 0.364 | 1 | 1 | cs | TRUE
143 | LV_2321-9_0_6_line_143 |  | 131 | 171 | 0.015957 | 0.125 | 0.08 | 261 | 0 | 0.364 | 1 | 1 | cs | TRUE
144 | LV_2321-9_0_6_line_144 |  | 132 | 133 | 0.013324 | 0.125 | 0.08 | 261 | 0 | 0.364 | 1 | 1 | cs | TRUE
145 | LV_2321-9_0_6_line_145 |  | 133 | 134 | 0.013719 | 0.125 | 0.08 | 261 | 0 | 0.364 | 1 | 1 | cs | TRUE
146 | LV_2321-9_0_6_line_146 |  | 134 | 140 | 0.018131 | 0.125 | 0.08 | 261 | 0 | 0.364 | 1 | 1 | cs | TRUE
147 | LV_2321-9_0_6_line_147 |  | 136 | 137 | 0.020925 | 0.125 | 0.08 | 261 | 0 | 0.364 | 1 | 1 | cs | TRUE
148 | LV_2321-9_0_6_line_148 |  | 140 | 168 | 0.020706 | 0.125 | 0.08 | 261 | 0 | 0.364 | 1 | 1 | cs | TRUE
149 | LV_2321-9_0_6_line_149 |  | 143 | 144 | 0.014183 | 0.125 | 0.08 | 261 | 0 | 0.364 | 1 | 1 | cs | TRUE
150 | LV_2321-9_0_6_line_150 |  | 144 | 145 | 0.012104 | 0.125 | 0.08 | 261 | 0 | 0.364 | 1 | 1 | cs | TRUE
151 | LV_2321-9_0_6_line_151 |  | 145 | 146 | 0.014523 | 0.125 | 0.08 | 261 | 0 | 0.364 | 1 | 1 | cs | TRUE
152 | LV_2321-9_0_6_line_152 |  | 146 | 147 | 0.037062 | 0.125 | 0.08 | 261 | 0 | 0.364 | 1 | 1 | cs | TRUE
153 | LV_2321-9_0_6_line_153 |  | 146 | 148 | 0.043295 | 0.125 | 0.08 | 261 | 0 | 0.364 | 1 | 1 | cs | TRUE
154 | LV_2321-9_0_6_line_154 |  | 147 | 149 | 0.0037075 | 0.125 | 0.08 | 261 | 0 | 0.364 | 1 | 1 | cs | TRUE
155 | LV_2321-9_0_6_line_155 |  | 148 | 150 | 0.05196 | 0.125 | 0.08 | 261 | 0 | 0.364 | 1 | 1 | cs | TRUE
156 | LV_2321-9_0_6_line_156 |  | 149 | 159 | 0.031532 | 0.125 | 0.08 | 261 | 0 | 0.364 | 1 | 1 | cs | TRUE
157 | LV_2321-9_0_6_line_157 |  | 150 | 162 | 0.031445 | 0.125 | 0.08 | 261 | 0 | 0.364 | 1 | 1 | cs | TRUE
158 | LV_2321-9_0_6_line_158 |  | 150 | 163 | 0.03257 | 0.125 | 0.08 | 261 | 0 | 0.364 | 1 | 1 | cs | TRUE
159 | LV_2321-9_0_6_line_159 |  | 151 | 152 | 0.025712 | 0.125 | 0.08 | 261 | 0 | 0.364 | 1 | 5 | cs | TRUE
160 | LV_2321-9_0_6_line_160 |  | 151 | 153 | 0.016847 | 0.125 | 0.08 | 261 | 0 | 0.364 | 1 | 1 | cs | TRUE
161 | LV_2321-9_0_6_line_161 |  | 152 | 154 | 0.022445 | 0.125 | 0.08 | 261 | 0 | 0.364 | 1 | 1 | cs | TRUE
162 | LV_2321-9_0_6_line_162 |  | 154 | 155 | 0.006887 | 0.125 | 0.08 | 261 | 0 | 0.364 | 1 | 1 | cs | TRUE
163 | LV_2321-9_0_6_line_163 |  | 155 | 156 | 0.022307 | 0.125 | 0.08 | 261 | 0 | 0.364 | 1 | 1 | cs | TRUE
164 | LV_2321-9_0_6_line_164 |  | 157 | 160 | 0.017992 | 0.125 | 0.08 | 261 | 0 | 0.364 | 1 | 1 | cs | TRUE
165 | LV_2321-9_0_6_line_165 |  | 158 | 159 | 0.010098 | 0.125 | 0.08 | 261 | 0 | 0.364 | 1 | 1 | cs | TRUE
166 | LV_2321-9_0_6_line_166 |  | 160 | 161 | 0.02099 | 0.125 | 0.08 | 261 | 0 | 0.364 | 1 | 1 | cs | TRUE
167 | LV_2321-9_0_6_line_167 |  | 161 | 231 | 0.0087051 | 0.125 | 0.08 | 261 | 0 | 0.364 | 1 | 1 | cs | TRUE
168 | LV_2321-9_0_6_line_168 |  | 162 | 164 | 0.014308 | 0.125 | 0.08 | 261 | 0 | 0.364 | 1 | 1 | cs | TRUE
169 | LV_2321-9_0_6_line_169 |  | 163 | 165 | 0.0058608 | 0.125 | 0.08 | 261 | 0 | 0.364 | 1 | 1 | cs | TRUE
170 | LV_2321-9_0_6_line_170 |  | 164 | 166 | 0.0074113 | 0.125 | 0.08 | 261 | 0 | 0.364 | 1 | 1 | cs | TRUE
171 | LV_2321-9_0_6_line_171 |  | 165 | 167 | 0.01987 | 0.125 | 0.08 | 261 | 0 | 0.364 | 1 | 1 | cs | TRUE
172 | LV_2321-9_0_6_line_172 |  | 167 | 238 | 0.0064968 | 0.125 | 0.08 | 261 | 0 | 0.364 | 1 | 1 | cs | TRUE
173 | LV_2321-9_0_6_line_173 |  | 168 | 169 | 0.0051149 | 0.125 | 0.08 | 261 | 0 | 0.364 | 1 | 1 | cs | TRUE
174 | LV_2321-9_0_6_line_174 |  | 169 | 170 | 0.010861 | 0.125 | 0.08 | 261 | 0 | 0.364 | 1 | 1 | cs | TRUE
175 | LV_2321-9_0_6_line_175 |  | 171 | 172 | 0.00733 | 0.125 | 0.08 | 261 | 0 | 0.364 | 1 | 1 | cs | TRUE
176 | LV_2321-9_0_6_line_176 |  | 172 | 173 | 0.015815 | 0.125 | 0.08 | 261 | 0 | 0.364 | 1 | 1 | cs | TRUE
177 | LV_2321-9_0_6_line_177 |  | 173 | 174 | 0.0073553 | 0.125 | 0.08 | 261 | 0 | 0.364 | 1 | 1 | cs | TRUE
178 | LV_2321-9_0_6_line_178 |  | 174 | 175 | 0.0037308 | 0.125 | 0.08 | 261 | 0 | 0.364 | 1 | 1 | cs | TRUE
179 | LV_2321-9_0_6_line_179 |  | 176 | 177 | 0.082054 | 0.125 | 0.08 | 261 | 0 | 0.364 | 1 | 1 | cs | TRUE
180 | LV_2321-9_0_6_line_180 |  | 176 | 178 | 0.13665 | 0.125 | 0.08 | 261 | 0 | 0.364 | 1 | 1 | cs | TRUE
181 | LV_2321-9_0_6_line_181 |  | 178 | 179 | 0.050447 | 0.125 | 0.08 | 261 | 0 | 0.364 | 1 | 2 | cs | TRUE
182 | LV_2321-9_0_6_line_182 |  | 179 | 216 | 0.0090056 | 0.125 | 0.08 | 261 | 0 | 0.364 | 1 | 5 | cs | TRUE
183 | LV_2321-9_0_6_line_183 |  | 180 | 181 | 0.0025425 | 0.125 | 0.08 | 261 | 0 | 0.364 | 1 | 1 | cs | TRUE
184 | LV_2321-9_0_6_line_184 |  | 181 | 237 | 0.0073057 | 0.125 | 0.08 | 261 | 0 | 0.364 | 1 | 1 | cs | TRUE
185 | LV_2321-9_0_6_line_185 |  | 182 | 183 | 0.016301 | 0.125 | 0.08 | 261 | 0 | 0.364 | 1 | 1 | cs | TRUE
186 | LV_2321-9_0_6_line_186 |  | 182 | 184 | 0.013837 | 0.125 | 0.08 | 261 | 0 | 0.364 | 1 | 1 | cs | TRUE
187 | LV_2321-9_0_6_line_187 |  | 183 | 217 | 0.025963 | 0.125 | 0.08 | 261 | 0 | 0.364 | 1 | 1 | cs | TRUE
188 | LV_2321-9_0_6_line_188 |  | 184 | 229 | 0.031718 | 0.125 | 0.08 | 261 | 0 | 0.364 | 1 | 1 | cs | TRUE
189 | LV_2321-9_0_6_line_189 |  | 185 | 186 | 0.0035 | 0.125 | 0.08 | 261 | 0 | 0.364 | 1 | 1 | cs | TRUE
190 | LV_2321-9_0_6_line_190 |  | 186 | 222 | 0.032342 | 0.125 | 0.08 | 261 | 0 | 0.364 | 1 | 5 | cs | TRUE
191 | LV_2321-9_0_6_line_191 |  | 186 | 219 | 0.063845 | 0.125 | 0.08 | 261 | 0 | 0.364 | 1 | 5 | cs | TRUE
192 | LV_2321-9_0_6_line_192 |  | 187 | 188 | 0.038975 | 0.125 | 0.08 | 261 | 0 | 0.364 | 1 | 5 | cs | TRUE
193 | LV_2321-9_0_6_line_193 |  | 187 | 189 | 0.022212 | 0.125 | 0.08 | 261 | 0 | 0.364 | 1 | 5 | cs | TRUE
194 | LV_2321-9_0_6_line_194 |  | 188 | 190 | 0.022659 | 0.125 | 0.08 | 261 | 0 | 0.364 | 1 | 5 | cs | TRUE
195 | LV_2321-9_0_6_line_195 |  | 189 | 191 | 0.026377 | 0.125 | 0.08 | 261 | 0 | 0.364 | 1 | 1 | cs | TRUE
196 | LV_2321-9_0_6_line_196 |  | 189 | 192 | 0.043594 | 0.125 | 0.08 | 261 | 0 | 0.364 | 1 | 5 | cs | TRUE
197 | LV_2321-9_0_6_line_197 |  | 190 | 193 | 0.007807 | 0.125 | 0.08 | 261 | 0 | 0.364 | 1 | 5 | cs | TRUE
198 | LV_2321-9_0_6_line_198 |  | 190 | 194 | 0.017756 | 0.125 | 0.08 | 261 | 0 | 0.364 | 1 | 1 | cs | TRUE
199 | LV_2321-9_0_6_line_199 |  | 191 | 195 | 0.020285 | 0.125 | 0.08 | 261 | 0 | 0.364 | 1 | 1 | cs | TRUE
200 | LV_2321-9_0_6_line_200 |  | 192 | 196 | 0.027069 | 0.125 | 0.08 | 261 | 0 | 0.364 | 1 | 1 | cs | TRUE
201 | LV_2321-9_0_6_line_201 |  | 192 | 197 | 0.0039287 | 0.125 | 0.08 | 261 | 0 | 0.364 | 1 | 5 | cs | TRUE
202 | LV_2321-9_0_6_line_202 |  | 193 | 198 | 0.036652 | 0.125 | 0.08 | 261 | 0 | 0.364 | 1 | 5 | cs | TRUE
203 | LV_2321-9_0_6_line_203 |  | 194 | 199 | 0.023864 | 0.125 | 0.08 | 261 | 0 | 0.364 | 1 | 1 | cs | TRUE
204 | LV_2321-9_0_6_line_204 |  | 195 | 200 | 0.023132 | 0.125 | 0.08 | 261 | 0 | 0.364 | 1 | 1 | cs | TRUE
205 | LV_2321-9_0_6_line_205 |  | 198 | 227 | 0.010099 | 0.125 | 0.08 | 261 | 0 | 0.364 | 1 | 5 | cs | TRUE
206 | LV_2321-9_0_6_line_206 |  | 199 | 232 | 0.00072172 | 0.125 | 0.08 | 261 | 0 | 0.364 | 1 | 1 | cs | TRUE
207 | LV_2321-9_0_6_line_207 |  | 201 | 202 | 0.050135 | 0.125 | 0.08 | 261 | 0 | 0.364 | 1 | 1 | cs | TRUE
208 | LV_2321-9_0_6_line_208 |  | 202 | 234 | 0.0063869 | 0.125 | 0.08 | 261 | 0 | 0.364 | 1 | 1 | cs | TRUE
209 | LV_2321-9_0_6_line_209 |  | 203 | 204 | 0.15499 | 0.125 | 0.08 | 261 | 0 | 0.364 | 1 | 1 | cs | TRUE
210 | LV_2321-9_0_6_line_210 |  | 204 | 205 | 0.044506 | 0.125 | 0.08 | 261 | 0 | 0.364 | 1 | 1 | cs | TRUE
211 | LV_2321-9_0_6_line_211 |  | 205 | 206 | 0.0020343 | 0.125 | 0.08 | 261 | 0 | 0.364 | 1 | 1 | cs | TRUE
212 | LV_2321-9_0_6_line_212 |  | 206 | 207 | 0.01356 | 0.125 | 0.08 | 261 | 0 | 0.364 | 1 | 1 | cs | TRUE
213 | LV_2321-9_0_6_line_213 |  | 207 | 208 | 0.033345 | 0.125 | 0.08 | 261 | 0 | 0.364 | 1 | 1 | cs | TRUE
214 | LV_2321-9_0_6_line_214 |  | 208 | 236 | 0.039904 | 0.125 | 0.08 | 261 | 0 | 0.364 | 1 | 1 | cs | TRUE
215 | LV_2321-9_0_6_line_215 |  | 209 | 210 | 0.039056 | 0.125 | 0.08 | 261 | 0 | 0.364 | 1 | 5 | cs | TRUE
216 | LV_2321-9_0_6_line_216 |  | 209 | 211 | 0.016442 | 0.125 | 0.08 | 261 | 0 | 0.364 | 1 | 5 | cs | TRUE
217 | LV_2321-9_0_6_line_217 |  | 210 | 212 | 0.017451 | 0.125 | 0.08 | 261 | 0 | 0.364 | 1 | 1 | cs | TRUE
218 | LV_2321-9_0_6_line_218 |  | 210 | 213 | 0.032148 | 0.125 | 0.08 | 261 | 0 | 0.364 | 1 | 1 | cs | TRUE
219 | LV_2321-9_0_6_line_219 |  | 210 | 214 | 0.029743 | 0.125 | 0.08 | 261 | 0 | 0.364 | 1 | 5 | cs | TRUE
220 | LV_2321-9_0_6_line_220 |  | 211 | 215 | 0.034316 | 0.125 | 0.08 | 261 | 0 | 0.364 | 1 | 1 | cs | TRUE
221 | LV_2321-9_0_6_line_221 |  | 211 | 216 | 0.0097859 | 0.125 | 0.08 | 261 | 0 | 0.364 | 1 | 5 | cs | TRUE
222 | LV_2321-9_0_6_line_222 |  | 213 | 217 | 0.023437 | 0.125 | 0.08 | 261 | 0 | 0.364 | 1 | 1 | cs | TRUE
223 | LV_2321-9_0_6_line_223 |  | 213 | 218 | 0.012473 | 0.125 | 0.08 | 261 | 0 | 0.364 | 1 | 1 | cs | TRUE
224 | LV_2321-9_0_6_line_224 |  | 214 | 219 | 0.016313 | 0.125 | 0.08 | 261 | 0 | 0.364 | 1 | 5 | cs | TRUE
225 | LV_2321-9_0_6_line_225 |  | 218 | 220 | 0.034734 | 0.125 | 0.08 | 261 | 0 | 0.364 | 1 | 1 | cs | TRUE
226 | LV_2321-9_0_6_line_226 |  | 219 | 224 | 0.011665 | 0.125 | 0.08 | 261 | 0 | 0.364 | 1 | 1 | cs | TRUE
227 | LV_2321-9_0_6_line_227 |  | 220 | 226 | 0.011133 | 0.125 | 0.08 | 261 | 0 | 0.364 | 1 | 1 | cs | TRUE
228 | LV_2321-9_0_6_line_228 |  | 221 | 222 | 0.0003529 | 0.125 | 0.08 | 261 | 0 | 0.364 | 1 | 5 | cs | TRUE
229 | LV_2321-9_0_6_line_229 |  | 221 | 223 | 0.014274 | 0.125 | 0.08 | 261 | 0 | 0.364 | 1 | 5 | cs | TRUE
230 | LV_2321-9_0_6_line_230 |  | 223 | 228 | 0.0085137 | 0.125 | 0.08 | 261 | 0 | 0.364 | 1 | 5 | cs | TRUE
231 | LV_2321-9_0_6_line_231 |  | 224 | 230 | 0.00095282 | 0.125 | 0.08 | 261 | 0 | 0.364 | 1 | 1 | cs | TRUE
232 | LV_2321-9_0_6_line_232 |  | 225 | 226 | 0.0071309 | 0.125 | 0.08 | 261 | 0 | 0.364 | 1 | 1 | cs | TRUE
233 | LV_2321-9_0_6_line_233 |  | 227 | 228 | 0.0062516 | 0.125 | 0.08 | 261 | 0 | 0.364 | 1 | 5 | cs | TRUE
234 | LV_2321-9_0_6_line_234 |  | 232 | 233 | 0.047004 | 0.125 | 0.08 | 261 | 0 | 0.364 | 1 | 1 | cs | TRUE
235 | LV_2321-9_0_6_line_235 |  | 234 | 235 | 0.024984 | 0.125 | 0.08 | 261 | 0 | 0.364 | 1 | 1 | cs | TRUE
236 | LV_2321-9_0_6_line_236 |  | 235 | 236 | 0.059952 | 0.125 | 0.08 | 261 | 0 | 0.364 | 1 | 1 | cs | TRUE
237 | LV_2321-9_0_6_line_237 |  | 237 | 238 | 0.0069465 | 0.125 | 0.08 | 261 | 0 | 0.364 | 1 | 1 | cs | TRUE

## trafo
| name | std_type | hv_bus | lv_bus | sn_mva | vn_hv_kv | vn_lv_kv | vk_percent | vkr_percent | pfe_kw | i0_percent | shift_degree | tap_side | tap_neutral | tap_min | tap_max | tap_step_percent | tap_step_degree | tap_pos | tap_phase_shifter | parallel | df | in_service
0 | LV_2321-9_0_6_trafo_114 | 0.63 MVA 20/0.4 kV | 239 | 151 | 0.63 | 20 | 0.4 | 6 | 1.206 | 1.65 | 0.2619 | 150 | hv | 0 | -2 | 2 | 2.5 | 0 | 0 | FALSE | 1 | 1 | TRUE

## line_geodata
| x0 | y0 | x1 | y1 | x2 | y2 | x3 | y3 | x4 | y4 | x5 | y5 | x6 | y6 | x7 | y7
0 | 2556267.391 | 1152769.9147 | 2556281.8558 | 1152770.4048 | 2556287.389 | 1152771.162
1 | 2556251.3395 | 1152769.3708 | 2556267.391 | 1152769.9147
2 | 2556294.7964 | 1152772.9898 | 2556291.1113 | 1152771.6715 | 2556287.389 | 1152771.162
3 | 2556251.3395 | 1152769.3708 | 2556249.3854 | 1152748.301
4 | 2556251.3395 | 1152769.3708 | 2556245.4415 | 1152772.9045 | 2556240.3904 | 1152772.8552
5 | 2556294.7964 | 1152772.9898 | 2556304.4956 | 1152765.6377 | 2556307.5192 | 1152763.6525
6 | 2556294.7964 | 1152772.9898 | 2556292.44 | 1152783.8687
7 | 2556248.6927 | 1152740.8323 | 2556249.3854 | 1152748.301
8 | 2556240.3904 | 1152772.8552 | 2556226.3908 | 1152772.7185
9 | 2556320.3202 | 1152744.8675 | 2556317.6479 | 1152754.0805 | 2556312.4913 | 1152760.3879 | 2556307.5192 | 1152763.6525
10 | 2556289.6218 | 1152796.8802 | 2556292.44 | 1152783.8687
11 | 2556248.1001 | 1152734.443 | 2556248.6927 | 1152740.8323
12 | 2556212.0163 | 1152772.8257 | 2556217.4015 | 1152772.6308 | 2556226.3908 | 1152772.7185
13 | 2556320.3202 | 1152744.8675 | 2556342.2606 | 1152746.1322
14 | 2556320.3202 | 1152744.8675 | 2556320.1974 | 1152729.8865
15 | 2556284.4894 | 1152832.829 | 2556285.4157 | 1152827.2638 | 2556289.2954 | 1152798.3873 | 2556289.6218 | 1152796.8802
16 | 2556212.0163 | 1152772.8257 | 2556210.3784 | 1152756.8372
17 | 2556212.0163 | 1152772.8257 | 2556213.0718 | 1152789.2042 | 2556212.8848 | 1152797.4217
18 | 2556242.7118 | 1152584.6495 | 2556209.3364 | 1152582.3021
19 | 2556195.8795 | 1152581.3556 | 2556209.3364 | 1152582.3021
20 | 2556195.8795 | 1152581.3556 | 2556200.4255 | 1152599.7794
21 | 2556195.8795 | 1152581.3556 | 2556183.3615 | 1152584.6437
22 | 2556200.7424 | 1152601.0637 | 2556200.4255 | 1152599.7794
23 | 2556162.6389 | 1152601.464 | 2556171.2684 | 1152591.5626 | 2556182.3847 | 1152584.9003 | 2556183.3615 | 1152584.6437
24 | 2556162.6389 | 1152601.464 | 2556154.0476 | 1152588.2087 | 2556147.0585 | 1152573.3494
25 | 2556162.6389 | 1152601.464 | 2556167.6948 | 1152608.6975 | 2556168.269 | 1152609.322
26 | 2556143.807 | 1152564.4767 | 2556144.7878 | 1152568.5217 | 2556147.0585 | 1152573.3494
27 | 2556197.15 | 1152633.5066 | 2556190.9838 | 1152628.6935 | 2556177.543 | 1152618.5974 | 2556174.223 | 1152615.798 | 2556168.269 | 1152609.322
28 | 2556143.807 | 1152564.4767 | 2556139.9741 | 1152548.6697
29 | 2556197.15 | 1152633.5066 | 2556199.2027 | 1152636.1486 | 2556205.6396 | 1152645.4731 | 2556206.5654 | 1152648.5058
30 | 2556137.4622 | 1152529.9602 | 2556138.3001 | 1152541.7663 | 2556139.9741 | 1152548.6697
31 | 2556208.7466 | 1152655.6511 | 2556206.5654 | 1152648.5058
32 | 2556137.4622 | 1152529.9602 | 2556035.6325 | 1152518.2489
33 | 2556210.3066 | 1152668.8401 | 2556209.4523 | 1152657.9629 | 2556208.7466 | 1152655.6511
34 | 2556210.3066 | 1152668.8401 | 2556194.4671 | 1152672.8131
35 | 2556210.3066 | 1152668.8401 | 2556224.4889 | 1152665.9352 | 2556237.3566 | 1152662.7065 | 2556245.5223 | 1152660.7683 | 2556254.3369 | 1152662.5828 | 2556256.1671 | 1152663.4455
36 | 2556210.3066 | 1152668.8401 | 2556210.2894 | 1152688.5837 | 2556210.3401 | 1152695.5364
37 | 2555763.1265 | 1152818.6942 | 2555762.9566 | 1152813.6804 | 2555766.034 | 1152789.5666
38 | 2555763.1265 | 1152818.6942 | 2555763.1809 | 1152820.2997
39 | 2555766.034 | 1152789.5666 | 2555766.6999 | 1152784.3488 | 2555769.509 | 1152767.8317
40 | 2555763.1809 | 1152820.2997 | 2555763.2997 | 1152823.8053 | 2555765.1651 | 1152833.2965 | 2555770.8122 | 1152848.2246
41 | 2555770.5392 | 1152761.7742 | 2555769.509 | 1152767.8317
42 | 2555770.8122 | 1152848.2246 | 2555802.9576 | 1152922.2088
43 | 2555770.5392 | 1152761.7742 | 2555771.9512 | 1152753.472 | 2555772.4959 | 1152743.7405
44 | 2555692.6283 | 1152711.0081 | 2555589.9882 | 1152773.856
45 | 2555692.6283 | 1152711.0081 | 2555690.4302 | 1152703.5245
46 | 2555764.0012 | 1152717.99 | 2555692.6283 | 1152711.0081
47 | 2555802.9576 | 1152922.2088 | 2555798.0022 | 1152975.915
48 | 2555764.0012 | 1152717.99 | 2555771.1622 | 1152732.8116 | 2555772.5886 | 1152742.0836 | 2555772.4959 | 1152743.7405
49 | 2555886.634 | 1152998.3307 | 2555798.0022 | 1152975.915
50 | 2555764.0012 | 1152717.99 | 2555769.27 | 1152650.9277
51 | 2555802.0336 | 1152629.8201 | 2555769.27 | 1152650.9277
52 | 2555843.5328 | 1152623.7341 | 2555853.0468 | 1152617.5793
53 | 2555843.5328 | 1152623.7341 | 2555853.2987 | 1152640.1153 | 2555857.0109 | 1152640.9106 | 2555866.5725 | 1152635.3217
54 | 2555817.6593 | 1152640.5997 | 2555832.5032 | 1152630.641 | 2555843.5328 | 1152623.7341
55 | 2555817.6593 | 1152640.5997 | 2555811.2514 | 1152636.3557 | 2555802.0336 | 1152629.8201
56 | 2556133.2841 | 1152859.3779 | 2556128.5804 | 1152837.2562
57 | 2556133.2841 | 1152859.3779 | 2556161.7137 | 1152853.0819
58 | 2556133.2841 | 1152859.3779 | 2556135.7299 | 1152870.8185
59 | 2556161.7137 | 1152853.0819 | 2556163.681 | 1152852.6462
60 | 2556196.5968 | 1152849.3083 | 2556178.2374 | 1152849.4226 | 2556163.681 | 1152852.6462
61 | 2556209.412 | 1152849.2285 | 2556196.5968 | 1152849.3083
62 | 2556209.412 | 1152849.2285 | 2556208.825 | 1152853.9686 | 2556207.0929 | 1152875.2922 | 2556207.0714 | 1152875.7642
63 | 2556209.412 | 1152849.2285 | 2556210.1491 | 1152841.9305
64 | 2556207.0714 | 1152875.7642 | 2556206.7548 | 1152882.6916
65 | 2556210.1491 | 1152841.9305 | 2556210.6902 | 1152836.5322
66 | 2556210.3784 | 1152756.8372 | 2556208.9596 | 1152742.9881 | 2556208.9596 | 1152742.9881
67 | 2556133.3526 | 1152761.5937 | 2556145.6069 | 1152760.5592 | 2556153.1661 | 1152761.7602 | 2556161.3629 | 1152765.1466
68 | 2556161.3629 | 1152765.1466 | 2556160.0646 | 1152786.1079
69 | 2556133.3526 | 1152761.5937 | 2556131.6833 | 1152784.1286
70 | 2556133.3526 | 1152761.5937 | 2556126.628 | 1152763.3103
71 | 2556126.628 | 1152763.3103 | 2556124.1396 | 1152763.1179
72 | 2556126.628 | 1152763.3103 | 2556118.0402 | 1152766.2745 | 2556111.9115 | 1152769.7211
73 | 2556208.4426 | 1152900.8626 | 2556207.4229 | 1152898.4462 | 2556206.4709 | 1152888.9038 | 2556206.7548 | 1152882.6916
74 | 2556135.4352 | 1153264.4236 | 2556130.8366 | 1153272.1978 | 2556121.1793 | 1153298.8042 | 2556116.0769 | 1153312.2087
75 | 2556135.4352 | 1153264.4236 | 2556137.2273 | 1153261.394
76 | 2556116.0769 | 1153312.2087 | 2556100.113 | 1153354.1476
77 | 2556149.6777 | 1153209.8169 | 2556145.196 | 1153233.8732 | 2556141.8792 | 1153253.5297 | 2556137.2273 | 1153261.394
78 | 2556100.113 | 1153354.1476 | 2555755.3453 | 1153365.7327
79 | 2556170.1485 | 1153182.4979 | 2556149.6777 | 1153209.8169
80 | 2556239.1371 | 1153041.5243 | 2556238.1481 | 1153048.6816
81 | 2556238.1481 | 1153048.6816 | 2556176.6521 | 1153166.492
82 | 2556239.7174 | 1153028.2554 | 2556239.9877 | 1153035.3685 | 2556239.1371 | 1153041.5243
83 | 2556170.1485 | 1153182.4979 | 2556176.6521 | 1153166.492
84 | 2555743.8734 | 1153380.1024 | 2555751.4576 | 1153371.242 | 2555755.3453 | 1153365.7327
85 | 2555743.8734 | 1153380.1024 | 2555746.7924 | 1153387.8627 | 2555751.8934 | 1153402.277 | 2555761.448 | 1153430.7214 | 2555761.448 | 1153430.7214
86 | 2555761.448 | 1153430.7214 | 2555762.5044 | 1153448.1004 | 2555760.3326 | 1153458.8001
87 | 2556239.7174 | 1153028.2554 | 2556239.6744 | 1153027.1221 | 2556237.2203 | 1153002.3988
88 | 2556236.5478 | 1152995.531 | 2556236.7016 | 1152997.1727 | 2556237.2203 | 1153002.3988
89 | 2556247.5879 | 1152924.6258 | 2556248.4288 | 1152924.3351
90 | 2556221.1865 | 1152926.6049 | 2556237.7594 | 1152926.4841 | 2556245.6922 | 1152925.2813 | 2556247.5879 | 1152924.6258
91 | 2556266.3164 | 1152918.8167 | 2556260.2421 | 1152920.2505 | 2556248.4288 | 1152924.3351
92 | 2556221.1865 | 1152926.6049 | 2556227.47 | 1152940.1883 | 2556227.6231 | 1152940.9931
93 | 2556221.1865 | 1152926.6049 | 2556213.5127 | 1152932.8196 | 2556207.8907 | 1152936.2957 | 2556192.6247 | 1152944.111 | 2556187.2062 | 1152945.8875
94 | 2556221.1865 | 1152926.6049 | 2556214.1013 | 1152912.686
95 | 2556266.3164 | 1152918.8167 | 2556266.2256 | 1152912.6697 | 2556271.1606 | 1152899.149 | 2556274.1677 | 1152893.5634
96 | 2556234.4134 | 1152972.7323 | 2556230.5737 | 1152956.5075 | 2556227.6231 | 1152940.9931
97 | 2556187.2062 | 1152945.8875 | 2556180.5915 | 1152948.0563 | 2556174.1992 | 1152949.4472
98 | 2556214.1013 | 1152912.686 | 2556210.1869 | 1152904.9961 | 2556209.6126 | 1152903.6351
99 | 2556274.1677 | 1152893.5634 | 2556276.2557 | 1152889.6849 | 2556278.8623 | 1152877.782 | 2556279.2214 | 1152869.4083
100 | 2556234.4134 | 1152972.7323 | 2556236.5478 | 1152995.531
101 | 2556234.4134 | 1152972.7323 | 2556248.2093 | 1152969.5524 | 2556278.2163 | 1152959.7845 | 2556289.5884 | 1152953.9218
102 | 2556174.1992 | 1152949.4472 | 2556167.3229 | 1152950.9435 | 2556164.2633 | 1152951.2357
103 | 2556208.4426 | 1152900.8626 | 2556209.6126 | 1152903.6351
104 | 2556329.82 | 1152927.4593 | 2556337.3569 | 1152929.0605
105 | 2556329.82 | 1152927.4593 | 2556314.9744 | 1152940.3516 | 2556314.7811 | 1152940.4569
106 | 2556363.529 | 1152933.9733 | 2556351.9295 | 1152932.1566 | 2556337.3569 | 1152929.0605
107 | 2556314.7811 | 1152940.4569 | 2556298.5578 | 1152949.2978 | 2556289.5884 | 1152953.9218
108 | 2556284.4894 | 1152832.829 | 2556279.6691 | 1152858.9664 | 2556279.2214 | 1152869.4083
109 | 2556138.1507 | 1152953.3714 | 2556145.0176 | 1152953.074 | 2556164.2633 | 1152951.2357
110 | 2556363.529 | 1152933.9733 | 2556368.7387 | 1152952.0449
111 | 2556363.529 | 1152933.9733 | 2556369.4622 | 1152933.8207
112 | 2556388.9003 | 1152982.0833 | 2556372.3685 | 1152964.636 | 2556368.7387 | 1152952.0449
113 | 2556407.6292 | 1152924.0696 | 2556404.7372 | 1152926.0701 | 2556397.0879 | 1152928.2823 | 2556384.2452 | 1152931.7328 | 2556371.3617 | 1152933.7718 | 2556369.4622 | 1152933.8207
114 | 2556138.1507 | 1152953.3714 | 2556103.8452 | 1152954.8574
115 | 2556103.8452 | 1152954.8574 | 2556078.0228 | 1152955.9759 | 2556065.8168 | 1152952.9609
116 | 2555875.6147 | 1153025.3532 | 2555877.6148 | 1153018.0652 | 2555886.634 | 1152998.3307
117 | 2555900.7795 | 1152966.8798 | 2555895.8141 | 1152978.2443 | 2555886.634 | 1152998.3307
118 | 2555900.7795 | 1152966.8798 | 2555912.2114 | 1152960.4926 | 2555912.7212 | 1152959.9452
119 | 2555923.143 | 1152947.7893 | 2555921.6972 | 1152950.3066 | 2555912.7212 | 1152959.9452
120 | 2555923.143 | 1152947.7893 | 2555936.9633 | 1152923.7254 | 2555944.5308 | 1152914.5652 | 2555952.2752 | 1152908.5942 | 2555964.2659 | 1152904.0929 | 2555970.7651 | 1152904.1008 | 2555973.5794 | 1152904.8378
121 | 2555973.5794 | 1152904.8378 | 2555977.2075 | 1152905.7878 | 2555983.398 | 1152910.8006 | 2555991.5085 | 1152918.3331
122 | 2556049.8827 | 1152947.166 | 2556010.9404 | 1152931.2094 | 2555995.3573 | 1152921.9076 | 2555991.5085 | 1152918.3331
123 | 2556049.8827 | 1152947.166 | 2556063.2485 | 1152952.3265 | 2556065.8168 | 1152952.9609
124 | 2556049.8827 | 1152947.166 | 2556051.9331 | 1152939.0024 | 2556052.4269 | 1152920.5003 | 2556052.4053 | 1152919.9227
125 | 2556051.8636 | 1152905.3855 | 2556052.4053 | 1152919.9227
126 | 2556065.0659 | 1152842.0341 | 2556056.8497 | 1152856.9281
127 | 2556078.3914 | 1152817.5351 | 2556076.7825 | 1152822.0603 | 2556065.0659 | 1152842.0341
128 | 2556053.8872 | 1152865.2361 | 2556054.82 | 1152860.6075 | 2556056.8497 | 1152856.9281
129 | 2556078.5966 | 1152816.9565 | 2556078.3914 | 1152817.5351
130 | 2556078.3914 | 1152817.5351 | 2556083.3249 | 1152820.6229 | 2556102.4439 | 1152820.2719
131 | 2556051.6441 | 1152899.5063 | 2556051.7842 | 1152875.6708 | 2556053.8872 | 1152865.2361
132 | 2556085.9877 | 1152797.9554 | 2556083.6466 | 1152802.7113 | 2556078.5966 | 1152816.9565
133 | 2556101.9427 | 1152808.3916 | 2556102.4439 | 1152820.2719
134 | 2556102.4439 | 1152820.2719 | 2556103.1083 | 1152833.2805
135 | 2556051.6441 | 1152899.5063 | 2556067.6814 | 1152898.5441
136 | 2556051.6441 | 1152899.5063 | 2556051.8636 | 1152905.3855
137 | 2556085.9877 | 1152797.9554 | 2556092.939 | 1152783.8336 | 2556098.5863 | 1152779.3768
138 | 2556103.1083 | 1152833.2805 | 2556103.4835 | 1152840.6261
139 | 2556067.6814 | 1152898.5441 | 2556067.5436 | 1152893.3424
140 | 2556079.0118 | 1152908.6554 | 2556077.9138 | 1152898.0579 | 2556067.6814 | 1152898.5441
141 | 2556051.8636 | 1152905.3855 | 2556045.8292 | 1152904.9294
142 | 2556111.9115 | 1152769.7211 | 2556105.7637 | 1152773.7125 | 2556098.5863 | 1152779.3768
143 | 2556103.4835 | 1152840.6261 | 2556104.2974 | 1152856.562
144 | 2556108.3286 | 1152758.2413 | 2556112.2481 | 1152762.237 | 2556113.0545 | 1152765.4772 | 2556111.9115 | 1152769.7211
145 | 2556108.3286 | 1152758.2413 | 2556098.3938 | 1152754.323 | 2556095.5509 | 1152753.2486
146 | 2556095.5509 | 1152753.2486 | 2556084.0512 | 1152748.9028 | 2556078.8069 | 1152746.3398 | 2556078.8069 | 1152746.3398
147 | 2556045.8292 | 1152904.9294 | 2556030.258 | 1152902.4866 | 2556030.0127 | 1152897.2857
148 | 2556067.2346 | 1152729.1698 | 2556072.2757 | 1152736.727 | 2556078.8069 | 1152746.3398
149 | 2556256.1671 | 1152663.4455 | 2556262.8606 | 1152666.6006 | 2556269.5881 | 1152665.7362
150 | 2556281.5594 | 1152663.9541 | 2556273.2253 | 1152665.2689 | 2556269.5881 | 1152665.7362
151 | 2556295.9048 | 1152661.691 | 2556281.5594 | 1152663.9541
152 | 2556295.9048 | 1152661.691 | 2556306.1123 | 1152664.0624 | 2556312.1742 | 1152667.22 | 2556317.1464 | 1152674.5765 | 2556320.6313 | 1152684.8713
153 | 2556295.9048 | 1152661.691 | 2556296.5272 | 1152655.4832 | 2556300.5981 | 1152647.594 | 2556306.8345 | 1152643.0908 | 2556316.1157 | 1152638.3764 | 2556325.0737 | 1152633.7632
154 | 2556321.8201 | 1152688.383 | 2556320.6313 | 1152684.8713
155 | 2556375.4944 | 1152623.8376 | 2556372.814 | 1152624.5685 | 2556365.8407 | 1152626.9426 | 2556359.4019 | 1152627.8787 | 2556348.1123 | 1152627.605 | 2556338.2615 | 1152628.9217 | 2556327.7205 | 1152632.4001 | 2556325.0737 | 1152633.7632
156 | 2556321.8201 | 1152688.383 | 2556321.8201 | 1152688.383 | 2556322.0615 | 1152695.207 | 2556320.0485 | 1152711.7301 | 2556320.1146 | 1152719.7887
157 | 2556375.4944 | 1152623.8376 | 2556378.2046 | 1152627.2085 | 2556385.4672 | 1152640.3737 | 2556390.3892 | 1152651.4103
158 | 2556375.4944 | 1152623.8376 | 2556381.9965 | 1152615.764 | 2556403.6606 | 1152620.6277
159 | 2556284.4894 | 1152832.829 | 2556268.1943 | 1152837.4166 | 2556259.4718 | 1152838.4477
160 | 2556242.7414 | 1152840.4256 | 2556259.4718 | 1152838.4477
161 | 2556284.4894 | 1152832.829 | 2556294.4483 | 1152831.6559 | 2556306.8455 | 1152832.3619
162 | 2556313.7214 | 1152832.7535 | 2556306.8455 | 1152832.3619
163 | 2556335.9927 | 1152834.0218 | 2556313.7214 | 1152832.7535
164 | 2556342.2606 | 1152746.1322 | 2556360.2226 | 1152747.1676 | 2556360.2226 | 1152747.1676
165 | 2556320.1974 | 1152729.8865 | 2556320.1146 | 1152719.7887
166 | 2556360.2226 | 1152747.1676 | 2556363.9579 | 1152767.8226
167 | 2556365.507 | 1152776.3887 | 2556363.9579 | 1152767.8226
168 | 2556390.3892 | 1152651.4103 | 2556390.3892 | 1152651.4103 | 2556377.9292 | 1152658.4434
169 | 2556403.6606 | 1152620.6277 | 2556409.379 | 1152621.9115
170 | 2556371.4751 | 1152662.0865 | 2556377.9292 | 1152658.4434
171 | 2556409.379 | 1152621.9115 | 2556421.8559 | 1152624.7127 | 2556428.7192 | 1152622.9651
172 | 2556435.0151 | 1152621.362 | 2556428.7192 | 1152622.9651
173 | 2556067.2346 | 1152729.1698 | 2556066.9845 | 1152728.7949 | 2556066.2131 | 1152724.1949
174 | 2556064.417 | 1152713.4836 | 2556066.2131 | 1152724.1949
175 | 2556104.2974 | 1152856.562 | 2556104.6713 | 1152863.8824
176 | 2556105.4781 | 1152879.6769 | 2556104.6713 | 1152863.8824
177 | 2556105.4781 | 1152879.6769 | 2556105.8533 | 1152887.0226
178 | 2556106.0436 | 1152890.7486 | 2556105.8533 | 1152887.0226
179 | 2556637.8598 | 1152458.7496 | 2556560.0162 | 1152432.8016
180 | 2556584.9341 | 1152584.7339 | 2556637.8598 | 1152458.7496
181 | 2556558.362 | 1152627.6154 | 2556584.9341 | 1152584.7339
182 | 2556558.362 | 1152627.6154 | 2556552.592 | 1152634.5299
183 | 2556451.2905 | 1152617.2177 | 2556448.8266 | 1152617.8451
184 | 2556448.8266 | 1152617.8451 | 2556441.7468 | 1152619.6478
185 | 2556637.5242 | 1152676.6459 | 2556634.994 | 1152677.9871 | 2556627.4129 | 1152684.3896 | 2556625.0146 | 1152686.9581
186 | 2556637.5242 | 1152676.6459 | 2556630.8022 | 1152669.1906 | 2556628.3639 | 1152666.2782
187 | 2556625.0146 | 1152686.9581 | 2556618.2375 | 1152694.2164 | 2556606.7408 | 1152705.3913
188 | 2556608.1073 | 1152641.8726 | 2556612.2258 | 1152647.0022 | 2556628.3639 | 1152666.2782
189 | 2556467.9197 | 1152698.9513 | 2556467.9402 | 1152702.4512
190 | 2556467.9402 | 1152702.4512 | 2556468.045 | 1152720.3717 | 2556470.3495 | 1152734.6077
191 | 2556467.9402 | 1152702.4512 | 2556531.1618 | 1152711.3545
192 | 2556465.2662 | 1152840.8873 | 2556433.781 | 1152863.8602
193 | 2556418.6122 | 1152879.8456 | 2556423.3511 | 1152873.0744 | 2556430.0716 | 1152866.5667 | 2556433.781 | 1152863.8602
194 | 2556465.2662 | 1152840.8873 | 2556467.5428 | 1152818.3481
195 | 2556418.6122 | 1152879.8456 | 2556410.3457 | 1152866.8099 | 2556405.9074 | 1152856.8091
196 | 2556410.8602 | 1152921.8346 | 2556414.4544 | 1152915.9277 | 2556416.3265 | 1152907.4542 | 2556415.8368 | 1152889.6708 | 2556418.6122 | 1152879.8456
197 | 2556467.5428 | 1152818.3481 | 2556468.1306 | 1152810.5632
198 | 2556467.5428 | 1152818.3481 | 2556449.9113 | 1152816.2485
199 | 2556399.8471 | 1152837.7496 | 2556400.1658 | 1152843.872 | 2556405.9074 | 1152856.8091
200 | 2556410.8602 | 1152921.8346 | 2556410.1168 | 1152930.4111 | 2556409.2071 | 1152948.8494
201 | 2556410.8602 | 1152921.8346 | 2556407.6292 | 1152924.0696
202 | 2556470.6263 | 1152774.0021 | 2556470.4973 | 1152779.2176 | 2556468.1306 | 1152810.5632
203 | 2556449.9113 | 1152816.2485 | 2556426.2148 | 1152813.4267
204 | 2556399.8471 | 1152837.7496 | 2556399.1493 | 1152824.347 | 2556400.6831 | 1152814.758
205 | 2556470.6263 | 1152774.0021 | 2556470.8761 | 1152763.9061
206 | 2556425.4982 | 1152813.3414 | 2556426.2148 | 1152813.4267
207 | 2556388.9003 | 1152982.0833 | 2556390.8332 | 1152984.1231 | 2556423.5112 | 1152998.7714 | 2556434.0667 | 1153003.3712
208 | 2556439.9218 | 1153005.9227 | 2556434.0667 | 1153003.3712
209 | 2556489.9876 | 1153190.0375 | 2556612.7257 | 1153284.6862
210 | 2556498.5553 | 1153146.3704 | 2556495.2719 | 1153161.2685 | 2556489.9876 | 1153190.0375
211 | 2556498.5553 | 1153146.3704 | 2556498.5406 | 1153144.3361
212 | 2556498.5406 | 1153144.3361 | 2556498.4423 | 1153130.7767
213 | 2556498.4423 | 1153130.7767 | 2556498.2008 | 1153097.4329
214 | 2556498.4156 | 1153057.532 | 2556498.08 | 1153080.7511 | 2556498.2008 | 1153097.4329
215 | 2556572.9565 | 1152692.009 | 2556571.7203 | 1152689.7724 | 2556553.1847 | 1152658.328
216 | 2556549.0764 | 1152643.1231 | 2556548.6861 | 1152650.6965 | 2556553.1847 | 1152658.328
217 | 2556572.9565 | 1152692.009 | 2556586.4397 | 1152680.9297
218 | 2556588.5602 | 1152720.133 | 2556572.9565 | 1152692.009
219 | 2556572.9565 | 1152692.009 | 2556554.2664 | 1152700.782 | 2556545.9951 | 1152704.5669
220 | 2556549.0764 | 1152643.1231 | 2556526.5355 | 1152647.8553 | 2556517.0738 | 1152654.1603
221 | 2556549.0764 | 1152643.1231 | 2556549.3188 | 1152638.4523 | 2556552.592 | 1152634.5299
222 | 2556588.5602 | 1152720.133 | 2556602.6474 | 1152709.3701 | 2556606.7408 | 1152705.3913
223 | 2556588.5602 | 1152720.133 | 2556578.6497 | 1152727.7067
224 | 2556545.9951 | 1152704.5669 | 2556531.1618 | 1152711.3545
225 | 2556578.6497 | 1152727.7067 | 2556563.0951 | 1152739.5937 | 2556553.8661 | 1152749.3988 | 2556552.9582 | 1152750.8264
226 | 2556536.8114 | 1152721.5602 | 2556531.1618 | 1152711.3545 | 2556531.1618 | 1152711.3545
227 | 2556552.9582 | 1152750.8264 | 2556547.0833 | 1152760.0645 | 2556546.9865 | 1152760.2228
228 | 2556470.3495 | 1152734.6077 | 2556470.4059 | 1152734.9561
229 | 2556471.2412 | 1152749.1453 | 2556471.435 | 1152741.3135 | 2556470.4059 | 1152734.9561
230 | 2556471.2412 | 1152749.1453 | 2556471.0307 | 1152757.6564
231 | 2556537.2729 | 1152722.3938 | 2556536.8114 | 1152721.5602
232 | 2556543.266 | 1152766.3062 | 2556546.9865 | 1152760.2228
233 | 2556470.8761 | 1152763.9061 | 2556471.0307 | 1152757.6564
234 | 2556412.0113 | 1152777.0071 | 2556411.0833 | 1152806.6736 | 2556412.9682 | 1152810.5397 | 2556416.065 | 1152812.2181 | 2556425.4982 | 1152813.3414
235 | 2556439.9218 | 1153005.9227 | 2556461.6359 | 1153015.4036 | 2556462.8008 | 1153015.9587
236 | 2556498.4156 | 1153057.532 | 2556498.5297 | 1153049.6318 | 2556488.1992 | 1153028.0621 | 2556462.8008 | 1153015.9587
237 | 2556441.7468 | 1152619.6478 | 2556435.0151 | 1152621.362

## bus_geodata
| x | y | coords
0 | 2556267.391 | 1152769.9147
1 | 2556287.389 | 1152771.162
2 | 2556251.3395 | 1152769.3708
3 | 2556294.7964 | 1152772.9898
4 | 2556249.3854 | 1152748.301
5 | 2556240.3904 | 1152772.8552
6 | 2556307.5192 | 1152763.6525
7 | 2556292.44 | 1152783.8688
8 | 2556248.6927 | 1152740.8323
9 | 2556226.3908 | 1152772.7185
10 | 2556320.3202 | 1152744.8675
11 | 2556289.6218 | 1152796.8802
12 | 2556248.1001 | 1152734.4431
13 | 2556212.0163 | 1152772.8257
14 | 2556209.3364 | 1152582.3021
15 | 2556242.7118 | 1152584.6495
16 | 2556195.8795 | 1152581.3556
17 | 2556200.4255 | 1152599.7794
18 | 2556183.3615 | 1152584.6437
19 | 2556200.7424 | 1152601.0637
20 | 2556162.6389 | 1152601.464
21 | 2556147.0585 | 1152573.3494
22 | 2556168.269 | 1152609.322
23 | 2556143.807 | 1152564.4767
24 | 2556197.15 | 1152633.5066
25 | 2556139.9741 | 1152548.6697
26 | 2556206.5654 | 1152648.5058
27 | 2556137.4622 | 1152529.9602
28 | 2556035.6325 | 1152518.2489
29 | 2556208.7466 | 1152655.6511
30 | 2556210.3066 | 1152668.8401
31 | 2555763.1265 | 1152818.6942
32 | 2555766.034 | 1152789.5666
33 | 2555763.1809 | 1152820.2997
34 | 2555769.509 | 1152767.8317
35 | 2555770.8122 | 1152848.2246
36 | 2555770.5392 | 1152761.7742
37 | 2555589.9882 | 1152773.856
38 | 2555692.6283 | 1152711.0081
39 | 2555802.9576 | 1152922.2088
40 | 2555772.4959 | 1152743.7405
41 | 2555798.0022 | 1152975.915
42 | 2555764.0012 | 1152717.99
43 | 2555769.27 | 1152650.9277
44 | 2555690.4302 | 1152703.5245
45 | 2555853.0468 | 1152617.5793
46 | 2555843.5328 | 1152623.7341
47 | 2555866.5725 | 1152635.3217
48 | 2555817.6593 | 1152640.5997
49 | 2555802.0336 | 1152629.8201
50 | 2556128.5804 | 1152837.2562
51 | 2556133.2841 | 1152859.3779
52 | 2556161.7137 | 1152853.0819
53 | 2556135.7299 | 1152870.8185
54 | 2556163.681 | 1152852.6462
55 | 2556196.5968 | 1152849.3083
56 | 2556209.412 | 1152849.2285
57 | 2556207.0714 | 1152875.7642
58 | 2556210.1491 | 1152841.9305
59 | 2556212.8848 | 1152797.4217
60 | 2556210.6902 | 1152836.5322
61 | 2556210.3784 | 1152756.8372
62 | 2556161.3629 | 1152765.1466
63 | 2556133.3526 | 1152761.5937
64 | 2556160.0646 | 1152786.1079
65 | 2556208.9596 | 1152742.9881
66 | 2556131.6833 | 1152784.1286
67 | 2556126.628 | 1152763.3103
68 | 2556206.7548 | 1152882.6916
69 | 2556135.4352 | 1153264.4236
70 | 2556116.0769 | 1153312.2087
71 | 2556137.2273 | 1153261.394
72 | 2556100.113 | 1153354.1476
73 | 2556149.6777 | 1153209.8169
74 | 2556238.1481 | 1153048.6816
75 | 2556239.1371 | 1153041.5243
76 | 2556176.6521 | 1153166.492
77 | 2555755.3453 | 1153365.7327
78 | 2556170.1485 | 1153182.4979
79 | 2555743.8734 | 1153380.1024
80 | 2555761.448 | 1153430.7214
81 | 2555760.3326 | 1153458.8001
82 | 2556239.7174 | 1153028.2554
83 | 2556237.2203 | 1153002.3988
84 | 2556247.5879 | 1152924.6258
85 | 2556248.4288 | 1152924.3351
86 | 2556221.1865 | 1152926.6049
87 | 2556266.3164 | 1152918.8167
88 | 2556227.6231 | 1152940.9931
89 | 2556187.2062 | 1152945.8875
90 | 2556214.1013 | 1152912.686
91 | 2556274.1677 | 1152893.5634
92 | 2556234.4134 | 1152972.7323
93 | 2556174.1992 | 1152949.4472
94 | 2556209.6126 | 1152903.6351
95 | 2556329.82 | 1152927.4592
96 | 2556337.3569 | 1152929.0605
97 | 2556314.7811 | 1152940.4569
98 | 2556279.2214 | 1152869.4083
99 | 2556236.5478 | 1152995.531
100 | 2556289.5884 | 1152953.9218
101 | 2556164.2633 | 1152951.2357
102 | 2556208.4426 | 1152900.8626
103 | 2556363.529 | 1152933.9733
104 | 2556368.7387 | 1152952.0449
105 | 2556369.4622 | 1152933.8207
106 | 2556138.1507 | 1152953.3714
107 | 2556103.8452 | 1152954.8574
108 | 2555875.6147 | 1153025.3532
109 | 2555886.634 | 1152998.3307
110 | 2555900.7795 | 1152966.8798
111 | 2555912.7212 | 1152959.9452
112 | 2555923.143 | 1152947.7893
113 | 2555973.5794 | 1152904.8378
114 | 2555991.5085 | 1152918.3331
115 | 2556049.8827 | 1152947.166
116 | 2556065.8168 | 1152952.9609
117 | 2556052.4053 | 1152919.9227
118 | 2556065.0659 | 1152842.0341
119 | 2556056.8497 | 1152856.9281
120 | 2556078.3914 | 1152817.5351
121 | 2556053.8872 | 1152865.2361
122 | 2556078.5966 | 1152816.9565
123 | 2556102.4439 | 1152820.2719
124 | 2556051.6441 | 1152899.5063
125 | 2556085.9877 | 1152797.9554
126 | 2556101.9427 | 1152808.3916
127 | 2556103.1083 | 1152833.2805
128 | 2556067.6814 | 1152898.5441
129 | 2556051.8636 | 1152905.3855
130 | 2556098.5863 | 1152779.3768
131 | 2556103.4835 | 1152840.6261
132 | 2556111.9115 | 1152769.7211
133 | 2556108.3286 | 1152758.2413
134 | 2556095.5509 | 1152753.2486
135 | 2556124.1396 | 1152763.1179
136 | 2556045.8292 | 1152904.9294
137 | 2556030.0127 | 1152897.2857
138 | 2556067.5436 | 1152893.3424
139 | 2556079.0118 | 1152908.6554
140 | 2556078.8069 | 1152746.3398
141 | 2556210.3401 | 1152695.5364
142 | 2556194.4671 | 1152672.8131
143 | 2556256.1671 | 1152663.4455
144 | 2556269.5881 | 1152665.7362
145 | 2556281.5594 | 1152663.9541
146 | 2556295.9048 | 1152661.691
147 | 2556320.6313 | 1152684.8713
148 | 2556325.0737 | 1152633.7632
149 | 2556321.8201 | 1152688.383
150 | 2556375.4944 | 1152623.8376
151 | 2556259.4718 | 1152838.4477
152 | 2556284.4894 | 1152832.829
153 | 2556242.7414 | 1152840.4256
154 | 2556306.8455 | 1152832.3619
155 | 2556313.7214 | 1152832.7535
156 | 2556335.9927 | 1152834.0218
157 | 2556342.2606 | 1152746.1322
158 | 2556320.1974 | 1152729.8865
159 | 2556320.1146 | 1152719.7887
160 | 2556360.2226 | 1152747.1676
161 | 2556363.9579 | 1152767.8226
162 | 2556390.3892 | 1152651.4103
163 | 2556403.6606 | 1152620.6277
164 | 2556377.9292 | 1152658.4434
165 | 2556409.379 | 1152621.9115
166 | 2556371.4751 | 1152662.0865
167 | 2556428.7192 | 1152622.9651
168 | 2556067.2346 | 1152729.1698
169 | 2556066.2131 | 1152724.1949
170 | 2556064.417 | 1152713.4836
171 | 2556104.2974 | 1152856.562
172 | 2556104.6714 | 1152863.8824
173 | 2556105.4781 | 1152879.6769
174 | 2556105.8533 | 1152887.0226
175 | 2556106.0436 | 1152890.7486
176 | 2556637.8598 | 1152458.7496
177 | 2556560.0162 | 1152432.8016
178 | 2556584.9341 | 1152584.7339
179 | 2556558.362 | 1152627.6154
180 | 2556451.2905 | 1152617.2177
181 | 2556448.8266 | 1152617.8451
182 | 2556637.5242 | 1152676.6459
183 | 2556625.0146 | 1152686.9581
184 | 2556628.3639 | 1152666.2782
185 | 2556467.9197 | 1152698.9513
186 | 2556467.9402 | 1152702.4512
187 | 2556433.781 | 1152863.8602
188 | 2556465.2662 | 1152840.8873
189 | 2556418.6122 | 1152879.8456
190 | 2556467.5428 | 1152818.3481
191 | 2556405.9074 | 1152856.8091
192 | 2556410.8602 | 1152921.8346
193 | 2556468.1306 | 1152810.5632
194 | 2556449.9113 | 1152816.2485
195 | 2556399.8471 | 1152837.7496
196 | 2556409.2071 | 1152948.8494
197 | 2556407.6292 | 1152924.0696
198 | 2556470.6263 | 1152774.0021
199 | 2556426.2148 | 1152813.4267
200 | 2556400.6831 | 1152814.758
201 | 2556388.9003 | 1152982.0833
202 | 2556434.0667 | 1153003.3712
203 | 2556612.7257 | 1153284.6862
204 | 2556489.9876 | 1153190.0375
205 | 2556498.5553 | 1153146.3704
206 | 2556498.5406 | 1153144.3361
207 | 2556498.4423 | 1153130.7767
208 | 2556498.2008 | 1153097.4329
209 | 2556553.1847 | 1152658.328
210 | 2556572.9565 | 1152692.009
211 | 2556549.0764 | 1152643.1231
212 | 2556586.4397 | 1152680.9297
213 | 2556588.5602 | 1152720.133
214 | 2556545.9951 | 1152704.5669
215 | 2556517.0738 | 1152654.1603
216 | 2556552.592 | 1152634.5299
217 | 2556606.7408 | 1152705.3913
218 | 2556578.6497 | 1152727.7067
219 | 2556531.1618 | 1152711.3545
220 | 2556552.9582 | 1152750.8264
221 | 2556470.4059 | 1152734.9561
222 | 2556470.3495 | 1152734.6077
223 | 2556471.2412 | 1152749.1453
224 | 2556536.8114 | 1152721.5602
225 | 2556543.266 | 1152766.3062
226 | 2556546.9865 | 1152760.2228
227 | 2556470.8761 | 1152763.9061
228 | 2556471.0307 | 1152757.6564
229 | 2556608.1073 | 1152641.8726
230 | 2556537.2729 | 1152722.3938
231 | 2556365.507 | 1152776.3887
232 | 2556425.4982 | 1152813.3414
233 | 2556412.0113 | 1152777.0071
234 | 2556439.9218 | 1153005.9227
235 | 2556462.8008 | 1153015.9587
236 | 2556498.4156 | 1153057.532
237 | 2556441.7468 | 1152619.6478
238 | 2556435.0151 | 1152621.362
239 | 2556242.7414 | 1152840.4256

## line_std_types
| c_nf_per_km | r_ohm_per_km | x_ohm_per_km | max_i_ka | type | q_mm2 | alpha | voltage_rating
NAYY 4x50 SE | 210 | 0.642 | 0.083 | 0.142 | cs | 50 | 0.00403 | LV
NAYY 4x120 SE | 264 | 0.225 | 0.08 | 0.242 | cs | 120 | 0.00403 | LV
NAYY 4x150 SE | 261 | 0.208 | 0.08 | 0.27 | cs | 150 | 0.00403 | LV
NA2XS2Y 1x95 RM/25 12/20 kV | 216 | 0.313 | 0.132 | 0.252 | cs | 95 | 0.00403 | MV
NA2XS2Y 1x185 RM/25 12/20 kV | 273 | 0.161 | 0.117 | 0.362 | cs | 185 | 0.00403 | MV
NA2XS2Y 1x240 RM/25 12/20 kV | 304 | 0.122 | 0.112 | 0.421 | cs | 240 | 0.00403 | MV
NA2XS2Y 1x95 RM/25 6/10 kV | 315 | 0.313 | 0.123 | 0.249 | cs | 95 | 0.00403 | MV
NA2XS2Y 1x185 RM/25 6/10 kV | 406 | 0.161 | 0.11 | 0.358 | cs | 185 | 0.00403 | MV
NA2XS2Y 1x240 RM/25 6/10 kV | 456 | 0.122 | 0.105 | 0.416 | cs | 240 | 0.00403 | MV
NA2XS2Y 1x150 RM/25 12/20 kV | 250 | 0.206 | 0.116 | 0.319 | cs | 150 | 0.00403 | MV
NA2XS2Y 1x120 RM/25 12/20 kV | 230 | 0.253 | 0.119 | 0.283 | cs | 120 | 0.00403 | MV
NA2XS2Y 1x70 RM/25 12/20 kV | 190 | 0.443 | 0.132 | 0.22 | cs | 70 | 0.00403 | MV
NA2XS2Y 1x150 RM/25 6/10 kV | 360 | 0.206 | 0.11 | 0.315 | cs | 150 | 0.00403 | MV
NA2XS2Y 1x120 RM/25 6/10 kV | 340 | 0.253 | 0.113 | 0.28 | cs | 120 | 0.00403 | MV
NA2XS2Y 1x70 RM/25 6/10 kV | 280 | 0.443 | 0.123 | 0.217 | cs | 70 | 0.00403 | MV
N2XS(FL)2Y 1x120 RM/35 64/110 kV | 112 | 0.153 | 0.166 | 0.366 | cs | 120 | 0.00393 | HV
N2XS(FL)2Y 1x185 RM/35 64/110 kV | 125 | 0.099 | 0.156 | 0.457 | cs | 185 | 0.00393 | HV
N2XS(FL)2Y 1x240 RM/35 64/110 kV | 135 | 0.075 | 0.149 | 0.526 | cs | 240 | 0.00393 | HV
N2XS(FL)2Y 1x300 RM/35 64/110 kV | 144 | 0.06 | 0.144 | 0.588 | cs | 300 | 0.00393 | HV
15-AL1/3-ST1A 0.4 | 11 | 1.8769 | 0.35 | 0.105 | ol | 16 | 0.00403 | LV
24-AL1/4-ST1A 0.4 | 11.25 | 1.2012 | 0.335 | 0.14 | ol | 24 | 0.00403 | LV
48-AL1/8-ST1A 0.4 | 12.2 | 0.5939 | 0.3 | 0.21 | ol | 48 | 0.00403 | LV
94-AL1/15-ST1A 0.4 | 13.2 | 0.306 | 0.29 | 0.35 | ol | 94 | 0.00403 | LV
34-AL1/6-ST1A 10.0 | 9.7 | 0.8342 | 0.36 | 0.17 | ol | 34 | 0.00403 | MV
48-AL1/8-ST1A 10.0 | 10.1 | 0.5939 | 0.35 | 0.21 | ol | 48 | 0.00403 | MV
70-AL1/11-ST1A 10.0 | 10.4 | 0.4132 | 0.339 | 0.29 | ol | 70 | 0.00403 | MV
94-AL1/15-ST1A 10.0 | 10.75 | 0.306 | 0.33 | 0.35 | ol | 94 | 0.00403 | MV
122-AL1/20-ST1A 10.0 | 11.1 | 0.2376 | 0.323 | 0.41 | ol | 122 | 0.00403 | MV
149-AL1/24-ST1A 10.0 | 11.25 | 0.194 | 0.315 | 0.47 | ol | 149 | 0.00403 | MV
34-AL1/6-ST1A 20.0 | 9.15 | 0.8342 | 0.382 | 0.17 | ol | 34 | 0.00403 | MV
48-AL1/8-ST1A 20.0 | 9.5 | 0.5939 | 0.372 | 0.21 | ol | 48 | 0.00403 | MV
70-AL1/11-ST1A 20.0 | 9.7 | 0.4132 | 0.36 | 0.29 | ol | 70 | 0.00403 | MV
94-AL1/15-ST1A 20.0 | 10 | 0.306 | 0.35 | 0.35 | ol | 94 | 0.00403 | MV
122-AL1/20-ST1A 20.0 | 10.3 | 0.2376 | 0.344 | 0.41 | ol | 122 | 0.00403 | MV
149-AL1/24-ST1A 20.0 | 10.5 | 0.194 | 0.337 | 0.47 | ol | 149 | 0.00403 | MV
184-AL1/30-ST1A 20.0 | 10.75 | 0.1571 | 0.33 | 0.535 | ol | 184 | 0.00403 | MV
243-AL1/39-ST1A 20.0 | 11 | 0.1188 | 0.32 | 0.645 | ol | 243 | 0.00403 | MV
48-AL1/8-ST1A 110.0 | 8 | 0.5939 | 0.46 | 0.21 | ol | 48 | 0.00403 | HV
70-AL1/11-ST1A 110.0 | 8.4 | 0.4132 | 0.45 | 0.29 | ol | 70 | 0.00403 | HV
94-AL1/15-ST1A 110.0 | 8.65 | 0.306 | 0.44 | 0.35 | ol | 94 | 0.00403 | HV
122-AL1/20-ST1A 110.0 | 8.5 | 0.2376 | 0.43 | 0.41 | ol | 122 | 0.00403 | HV
149-AL1/24-ST1A 110.0 | 8.75 | 0.194 | 0.41 | 0.47 | ol | 149 | 0.00403 | HV
184-AL1/30-ST1A 110.0 | 8.8 | 0.1571 | 0.4 | 0.535 | ol | 184 | 0.00403 | HV
243-AL1/39-ST1A 110.0 | 9 | 0.1188 | 0.39 | 0.645 | ol | 243 | 0.00403 | HV
305-AL1/39-ST1A 110.0 | 9.2 | 0.0949 | 0.38 | 0.74 | ol | 305 | 0.00403 | HV
490-AL1/64-ST1A 110.0 | 9.75 | 0.059 | 0.37 | 0.96 | ol | 490 | 0.00403 | HV
679-AL1/86-ST1A 110.0 | 9.95 | 0.042 | 0.36 | 1.15 | ol | 679 | 0.00403 | HV
490-AL1/64-ST1A 220.0 | 10 | 0.059 | 0.285 | 0.96 | ol | 490 | 0.00403 | HV
679-AL1/86-ST1A 220.0 | 11.7 | 0.042 | 0.275 | 1.15 | ol | 679 | 0.00403 | HV
490-AL1/64-ST1A 380.0 | 11 | 0.059 | 0.253 | 0.96 | ol | 490 | 0.00403 | HV
679-AL1/86-ST1A 380.0 | 14.6 | 0.042 | 0.25 | 1.15 | ol | 679 | 0.00403 | HV

## trafo_std_types
| i0_percent | pfe_kw | vkr_percent | sn_mva | vn_lv_kv | vn_hv_kv | vk_percent | shift_degree | vector_group | tap_side | tap_neutral | tap_min | tap_max | tap_step_degree | tap_step_percent | tap_phase_shifter
160 MVA 380/110 kV | 0.06 | 60 | 0.25 | 160 | 110 | 380 | 12.2 | 0 | Yy0 | hv | 0 | -9 | 9 | 0 | 1.5 | FALSE
100 MVA 220/110 kV | 0.06 | 55 | 0.26 | 100 | 110 | 220 | 12 | 0 | Yy0 | hv | 0 | -9 | 9 | 0 | 1.5 | FALSE
63 MVA 110/20 kV | 0.04 | 22 | 0.32 | 63 | 20 | 110 | 18 | 150 | YNd5 | hv | 0 | -9 | 9 | 0 | 1.5 | FALSE
40 MVA 110/20 kV | 0.05 | 18 | 0.34 | 40 | 20 | 110 | 16.2 | 150 | YNd5 | hv | 0 | -9 | 9 | 0 | 1.5 | FALSE
25 MVA 110/20 kV | 0.07 | 14 | 0.41 | 25 | 20 | 110 | 12 | 150 | YNd5 | hv | 0 | -9 | 9 | 0 | 1.5 | FALSE
63 MVA 110/10 kV | 0.04 | 22 | 0.32 | 63 | 10 | 110 | 18 | 150 | YNd5 | hv | 0 | -9 | 9 | 0 | 1.5 | FALSE
40 MVA 110/10 kV | 0.05 | 18 | 0.34 | 40 | 10 | 110 | 16.2 | 150 | YNd5 | hv | 0 | -9 | 9 | 0 | 1.5 | FALSE
25 MVA 110/10 kV | 0.07 | 14 | 0.41 | 25 | 10 | 110 | 12 | 150 | YNd5 | hv | 0 | -9 | 9 | 0 | 1.5 | FALSE
0.25 MVA 20/0.4 kV | 0.32 | 0.8 | 1.44 | 0.25 | 0.4 | 20 | 6 | 150 | Yzn5 | hv | 0 | -2 | 2 | 0 | 2.5 | FALSE
0.4 MVA 20/0.4 kV | 0.3375 | 1.35 | 1.425 | 0.4 | 0.4 | 20 | 6 | 150 | Dyn5 | hv | 0 | -2 | 2 | 0 | 2.5 | FALSE
0.63 MVA 20/0.4 kV | 0.2619 | 1.65 | 1.206 | 0.63 | 0.4 | 20 | 6 | 150 | Dyn5 | hv | 0 | -2 | 2 | 0 | 2.5 | FALSE
0.25 MVA 10/0.4 kV | 0.24 | 0.6 | 1.2 | 0.25 | 0.4 | 10 | 4 | 150 | Dyn5 | hv | 0 | -2 | 2 | 0 | 2.5 | FALSE
0.4 MVA 10/0.4 kV | 0.2375 | 0.95 | 1.325 | 0.4 | 0.4 | 10 | 4 | 150 | Dyn5 | hv | 0 | -2 | 2 | 0 | 2.5 | FALSE
0.63 MVA 10/0.4 kV | 0.1873 | 1.18 | 1.0794 | 0.63 | 0.4 | 10 | 4 | 150 | Dyn5 | hv | 0 | -2 | 2 | 0 | 2.5 | FALSE

## trafo3w_std_types
| sn_hv_mva | sn_mv_mva | sn_lv_mva | vn_hv_kv | vn_mv_kv | vn_lv_kv | vk_hv_percent | vk_mv_percent | vk_lv_percent | vkr_hv_percent | vkr_mv_percent | vkr_lv_percent | pfe_kw | i0_percent | shift_mv_degree | shift_lv_degree | vector_group | tap_side | tap_neutral | tap_min | tap_max | tap_step_percent
63/25/38 MVA 110/20/10 kV | 63 | 25 | 38 | 110 | 20 | 10 | 10.4 | 10.4 | 10.4 | 0.28 | 0.32 | 0.35 | 35 | 0.89 | 0 | 0 | YN0yn0yn0 | hv | 0 | -10 | 10 | 1.2
63/25/38 MVA 110/10/10 kV | 63 | 25 | 38 | 110 | 10 | 10 | 10.4 | 10.4 | 10.4 | 0.28 | 0.32 | 0.35 | 35 | 0.89 | 0 | 0 | YN0yn0yn0 | hv | 0 | -10 | 10 | 1.2

## fuse_std_types
| fuse_type | i_rated_a | t_avg | t_min | t_total | x_avg | x_min | x_total
HV 100A | HV 100A | 100 | 0 | [10.0, 3.64, 0.854, 0.281, 0.1, 0.0531, 0.022, 0.01] | [10.0, 4.267, 1.21, 0.403, 0.1, 0.058, 0.022, 0.01] | 0 | [300.0, 350.0, 450.0, 550.0, 700.0, 850.0, 1200.0, 1752.0] | [600.0, 700.0, 900.0, 1150.0, 1665.0, 2000.0, 3000.0, 4313.0]
HV 10A | HV 10A | 10 | 0 | [10.0, 1675.0, 0.344, 0.156, 0.1, 0.0417, 0.0171, 0.01] | [10.0, 1.3, 0.3, 0.155, 0.1, 0.0555, 0.023, 0.01] | 0 | [30.0, 32.0, 35.0, 37.0, 39.0, 50.0, 70.0, 88.0] | [60.0, 70.0, 80.0, 87.0, 94.0, 110.0, 150.0, 216.0]
HV 125A | HV 125A | 125 | 0 | [10.0, 1.82, 0.344, 0.1, 0.0467, 0.0269, 0.01] | [10.0, 2.478, 0.426, 0.1, 0.0427, 0.0211, 0.01] | 0 | [375.0, 500.0, 700.0, 925.0, 1200.0, 1500.0, 2341.0] | [750.0, 1000.0, 1500.0, 2200.0, 3000.0, 4000.0, 5765.0]
HV 160A | HV 160A | 160 | 0 | [10.0, 4.15, 1.03, 0.198, 0.1, 0.051, 0.0172, 0.01] | [10.0, 2.3, 0.734, 0.274, 0.1, 0.046, 0.0177, 0.01] | 0 | [480.0, 550.0, 700.0, 1000.0, 1260.0, 1600.0, 2500.0, 3227.0] | [960.0, 1300.0, 1700.0, 2200.0, 2996.0, 4000.0, 6000.0, 7946.0]
HV 16A | HV 16A | 16 | 0 | [10.0, 0.352, 0.164, 0.1, 0.0649, 0.0342, 0.01] | [10.0, 2.34, 0.722, 0.181, 0.1, 0.055, 0.0296, 0.01] | 0 | [48.0, 60.0, 65.0, 71.0, 80.0, 100.0, 162.0] | [96.0, 110.0, 125.0, 150.0, 168.0, 200.0, 250.0, 398.0]
HV 200A | HV 200A | 200 | 0 | [10.0, 4.267, 1.21, 0.403, 0.1, 0.058, 0.022, 0.01] | [10.0, 3.73, 1.654, 0.328, 0.1, 0.0531, 0.019, 0.01] | 0 | [600.0, 700.0, 900.0, 1150.0, 1665.0, 2000.0, 3000.0, 4313.0] | [1200.0, 1500.0, 1800.0, 2700.0, 3960.0, 5000.0, 7500.0, 10620.0]
HV 20A | HV 20A | 20 | 0 | [10.0, 1.3, 0.3, 0.155, 0.1, 0.0555, 0.023, 0.01] | [10.0, 1.3, 0.161, 0.1, 0.0611, 0.0399, 0.0141, 0.01] | 0 | [60.0, 70.0, 80.0, 87.0, 94.0, 110.0, 150.0, 216.0] | [120.0, 150.0, 200.0, 223.0, 260.0, 300.0, 450.0, 532.0]
HV 25A | HV 25A | 25 | 0 | [10.0, 2.512, 0.833, 0.299, 0.1, 0.0372, 0.0223, 0.01] | [10.0, 3.125, 0.597, 0.198, 0.1, 0.0378, 0.022, 0.01] | 0 | [75.0, 82.0, 90.0, 100.0, 124.0, 170.0, 200.0, 289.0] | [150.0, 170.0, 210.0, 250.0, 294.0, 400.0, 500.0, 711.0]
HV 31.5A | HV 31.5A | 31.5 | 0 | [10.0, 2.34, 0.722, 0.181, 0.1, 0.055, 0.0296, 0.01] | [10.0, 2.84, 0.368, 0.164, 0.1, 0.0621, 0.0378, 0.0195, 0.01] | 0 | [95.0, 110.0, 125.0, 150.0, 165.0, 200.0, 250.0, 390.0] | [189.0, 220.0, 300.0, 350.0, 393.0, 450.0, 530.0, 700.0, 960.0]
HV 40A | HV 40A | 40 | 0 | [10.0, 1.3, 0.161, 0.1, 0.0611, 0.0399, 0.0141, 0.01] | [10.0, 2.05, 0.369, 0.198, 0.1, 0.051, 0.0298, 0.01] | 0 | [120.0, 150.0, 200.0, 223.0, 260.0, 300.0, 450.0, 532.0] | [240.0, 300.0, 400.0, 450.0, 530.0, 650.0, 800.0, 1311.0]
HV 50A | HV 50A | 50 | 0 | [10.0, 3.215, 0.597, 0.198, 0.1, 0.0378, 0.022, 0.01] | [10.0, 3.64, 0.854, 0.281, 0.1, 0.0531, 0.022, 0.01] | 0 | [150.0, 170.0, 210.0, 250.0, 294.0, 400.0, 500.0, 711.0] | [300.0, 350.0, 450.0, 550.0, 700.0, 850.0, 1200.0, 1752.0]
HV 6.3A | HV 6.3A | 6.3 | 0 | [10.0, 1.39, 0.344, 0.168, 0.1, 0.056, 0.0263, 0.01] | [10.0, 1.711, 0.516, 0.198, 0.1, 0.0634, 0.0303, 0.01] | 0 | [19.0, 19.5, 20.4, 20.8, 22.0, 25.0, 32.0, 48.0] | [38.0, 40.0, 43.0, 48.0, 53.0, 60.0, 75.0, 118.0]
HV 63A | HV 63A | 63 | 0 | [10.0, 2.84, 0.368, 0.164, 0.1, 0.0621, 0.0378, 0.0195, 0.01] | [10.0, 1.82, 0.344, 0.1, 0.0467, 0.0269, 0.01] | 0 | [189.0, 220.0, 300.0, 350.0, 393.0, 450.0, 530.0, 700.0, 961.0] | [378.0, 500.0, 700.0, 934.0, 1200.0, 1500.0, 2366.0]
HV 80A | HV 80A | 80 | 0 | [10.0, 2.05, 0.369, 0.198, 0.1, 0.051, 0.0298, 0.01] | [10.0, 4.15, 1.03, 0.198, 0.1, 0.051, 0.0172, 0.01] | 0 | [240.0, 300.0, 400.0, 450.0, 530.0, 650.0, 800.0, 1311.0] | [480.0, 550.0, 700.0, 1000.0, 1260.0, 1600.0, 2500.0, 3227.0]
Siemens NH-1-100 | Siemens NH-1-100 | 100 | [5400.0, 2000.0, 400.0, 20.0, 1.0, 0.2, 0.012, 0.004] | 0 | 0 | [150.0, 190.0, 250.0, 430.0, 900.0, 1250.0, 2700.0, 3600.0] | 0 | 0
Siemens NH-1-125 | Siemens NH-1-125 | 125 | [4800.0, 120.0, 7.0, 0.1, 0.004] | 0 | 0 | [180.0, 400.0, 740.0, 2000.0, 4250.0] | 0 | 0
Siemens NH-1-16 | Siemens NH-1-16 | 16 | [4000.0, 400.0, 2.0, 0.1, 0.04, 0.01] | 0 | 0 | [26.0, 35.0, 75.0, 150.0, 200.0, 300.0] | 0 | 0
Siemens NH-1-160 | Siemens NH-1-160 | 160 | [4800.0, 120.0, 7.0, 0.1, 0.004] | 0 | 0 | [210.0, 500.0, 900.0, 2300.0, 5000.0] | 0 | 0
Siemens NH-1-25 | Siemens NH-1-25 | 25 | [4000.0, 1000.0, 10.0, 0.2, 0.02, 0.01] | 0 | 0 | [40.0, 50.0, 100.0, 210.0, 400.0, 500.0] | 0 | 0
Siemens NH-1-50 | Siemens NH-1-50 | 50 | [4000.0, 40.0, 4.0, 1.0, 0.02, 0.01] | 0 | 0 | [86.0, 200.0, 300.0, 400.0, 1000.0, 1280.0] | 0 | 0
Siemens NH-1-63 | Siemens NH-1-63 | 63 | [4000.0, 100.0, 10.0, 2.0, 0.04, 0.01] | 0 | 0 | [100.0, 200.0, 300.0, 400.0, 1000.0, 1500.0] | 0 | 0
Siemens NH-1-80 | Siemens NH-1-80 | 80 | [4800.0, 120.0, 7.0, 0.1, 0.01] | 0 | 0 | [150.58, 250.0, 450.0, 1150.0, 2470.0] | 0 | 0
Siemens NH-2-1000 | Siemens NH-2-1000 | 1000 | [4800.0, 120.0, 7.0, 0.1, 0.004] | 0 | 0 | [1900.0, 3500.0, 8400.0, 24000.0, 52000.0] | 0 | 0
Siemens NH-2-200 | Siemens NH-2-200 | 200 | [4800.0, 120.0, 7.0, 0.1, 0.004] | 0 | 0 | [280.0, 650.0, 1200.0, 3000.0, 7000.0] | 0 | 0
Siemens NH-2-224 | Siemens NH-2-224 | 224 | [4800.0, 120.0, 7.0, 0.2, 0.04, 0.004] | 0 | 0 | [400.0, 750.0, 1453.0, 3025.0, 4315.0, 7600.0] | 0 | 0
Siemens NH-2-250 | Siemens NH-2-250 | 250 | [4800.0, 120.0, 7.0, 0.1, 0.004] | 0 | 0 | [450.0, 800.0, 1650.0, 4000.0, 8500.0] | 0 | 0
Siemens NH-2-315 | Siemens NH-2-315 | 315 | [4800.0, 120.0, 7.0, 0.1, 0.004] | 0 | 0 | [550.0, 920.0, 1900.0, 5000.0, 11000.0] | 0 | 0
Siemens NH-2-355 | Siemens NH-2-355 | 355 | [4800.0, 120.0, 6.0, 0.1, 0.004] | 0 | 0 | [650.0, 1116.27, 2350.0, 5840.0, 12790.0] | 0 | 0
Siemens NH-2-400 | Siemens NH-2-400 | 400 | [4800.0, 120.0, 7.0, 0.1, 0.004] | 0 | 0 | [720.0, 1350.0, 2800.0, 6500.0, 15000.0] | 0 | 0
Siemens NH-2-425 | Siemens NH-2-425 | 425 | [4800.0, 120.0, 7.0, 0.1, 0.004] | 0 | 0 | [850.0, 1500.0, 3050.0, 7500.0, 16500.0] | 0 | 0
Siemens NH-2-630 | Siemens NH-2-630 | 630 | [4800.0, 120.0, 7.0, 0.1, 0.004] | 0 | 0 | [1200.0, 2000.0, 4800.0, 12000.0, 26000.0] | 0 | 0

## res_bus
| vm_pu | va_degree | p_mw | q_mvar
0 | 0.99017 | -0.18782 | 0.0066048 | 0.0016553
1 | 0.99081 | -0.17536 | 0.00083484 | 0.00020923
2 | 0.98975 | -0.19592 | 0 | 0
3 | 0.99106 | -0.17049 | 0 | 0
4 | 0.98952 | -0.20043 | 0.002349 | 0.00058872
5 | 0.98957 | -0.19939 | 0.0035064 | 0.0008788
6 | 0.98998 | -0.19136 | 0.0017504 | 0.00043869
7 | 0.99219 | -0.14875 | 0.0033937 | 0.00085054
8 | 0.98945 | -0.20172 | 0.0067846 | 0.0017004
9 | 0.98941 | -0.2026 | 0.0035951 | 0.00090102
10 | 0.98839 | -0.22201 | 0 | 0
11 | 0.99358 | -0.12201 | 0.0024263 | 0.00060809
12 | 0.98943 | -0.20204 | 0.0028478 | 0.00071373
13 | 0.98928 | -0.20497 | 0 | 0
14 | 0.97928 | -0.39954 | 0.0016651 | 0.00041731
15 | 0.97923 | -0.40047 | 0.0015218 | 0.00038141
16 | 0.97932 | -0.39876 | 0 | 0
17 | 0.97923 | -0.40042 | 0.0027195 | 0.00068157
18 | 0.97941 | -0.39687 | 0.0014085 | 0.00035301
19 | 0.97923 | -0.40047 | 0.0021046 | 0.00052747
20 | 0.97965 | -0.39223 | 0 | 0
21 | 0.97942 | -0.39664 | 0.0012882 | 0.00032286
22 | 0.9798 | -0.38925 | 0.0035921 | 0.00090025
23 | 0.97937 | -0.39772 | 0.0004119 | 0.00010323
24 | 0.98052 | -0.37517 | 0 | 0
25 | 0.97928 | -0.39945 | 0.001338 | 0.00033535
26 | 0.98086 | -0.36852 | 0.0012869 | 0.00032253
27 | 0.9792 | -0.40099 | 0.0023584 | 0.00059107
28 | 0.979 | -0.40497 | 0.0021333 | 0.00053466
29 | 0.98101 | -0.36557 | 0.0012934 | 0.00032416
30 | 0.98129 | -0.35999 | 0 | 0
31 | 0.97201 | -0.5396 | 0.0023356 | 0.00058534
32 | 0.97173 | -0.54523 | 0.00023409 | 5.8667e-05
33 | 0.97203 | -0.53922 | 0.00077947 | 0.00019535
34 | 0.97152 | -0.54937 | 0.00040664 | 0.00010191
35 | 0.9724 | -0.53195 | 0.0066991 | 0.0016789
36 | 0.97146 | -0.55048 | 0.0017887 | 0.00044829
37 | 0.97077 | -0.56432 | 0.0014371 | 0.00036018
38 | 0.97093 | -0.56112 | 0.00099944 | 0.00025048
39 | 0.97392 | -0.50191 | 0 | 0
40 | 0.97133 | -0.55316 | 0.00063892 | 0.00016013
41 | 0.97494 | -0.48187 | 0.00088092 | 0.00022078
42 | 0.97114 | -0.55689 | 0 | 0
43 | 0.97088 | -0.56206 | 0.0022395 | 0.00056128
44 | 0.97092 | -0.56123 | 0.00074536 | 0.0001868
45 | 0.97072 | -0.56531 | 0.00049202 | 0.00012331
46 | 0.97072 | -0.56521 | 0 | 0
47 | 0.97068 | -0.5661 | 0.0014196 | 0.00035578
48 | 0.97078 | -0.56411 | 0 | 0
49 | 0.97081 | -0.56344 | 0 | 0
50 | 0.98595 | -0.26793 | 0.0017572 | 0.0004404
51 | 0.98599 | -0.26722 | 0 | 0
52 | 0.98605 | -0.26608 | 0.0029411 | 0.00073711
53 | 0.98598 | -0.2673 | 0.00041805 | 0.00010477
54 | 0.98606 | -0.26589 | 0.0028442 | 0.00071282
55 | 0.9863 | -0.26115 | 0.00051444 | 0.00012893
56 | 0.9864 | -0.2592 | 0 | 0
57 | 0.98666 | -0.25415 | 0.0051841 | 0.0012993
58 | 0.98638 | -0.25948 | 0 | 0
59 | 0.9892 | -0.20653 | 0.0035553 | 0.00089103
60 | 0.98637 | -0.25968 | 0.0021065 | 0.00052794
61 | 0.9892 | -0.2066 | 0.001736 | 0.00043509
62 | 0.97195 | -0.54087 | 0 | 0
63 | 0.97199 | -0.53994 | 0 | 0
64 | 0.97191 | -0.54156 | 0.0017639 | 0.00044206
65 | 0.98915 | -0.20759 | 0.0039733 | 0.0009958
66 | 0.97196 | -0.54067 | 0.0017539 | 0.00043958
67 | 0.97202 | -0.53949 | 0 | 0
68 | 0.98676 | -0.25219 | 0.0011081 | 0.00027772
69 | 0.97922 | -0.39814 | 0.00037318 | 9.3528e-05
70 | 0.97833 | -0.41555 | 0.00073057 | 0.0001831
71 | 0.97928 | -0.39693 | 0.0018069 | 0.00045286
72 | 0.97758 | -0.43009 | 0.00039038 | 9.784e-05
73 | 0.98032 | -0.37681 | 0 | 0
74 | 0.98429 | -0.29972 | 0.0068544 | 0.0017179
75 | 0.9845 | -0.2957 | 0.00095888 | 0.00024032
76 | 0.98131 | -0.35754 | 0.0034105 | 0.00085476
77 | 0.97198 | -0.5401 | 0 | 0
78 | 0.98097 | -0.36402 | 0 | 0
79 | 0.97169 | -0.546 | 0 | 0
80 | 0.97082 | -0.56321 | 0.015328 | 0.0038415
81 | 0.97076 | -0.56428 | 0.0020492 | 0.00051357
82 | 0.9849 | -0.28805 | 0.016223 | 0.0040657
83 | 0.98528 | -0.28056 | 0.001145 | 0.00028696
84 | 0.9895 | -0.19922 | 0.0069055 | 0.0017307
85 | 0.98957 | -0.19799 | 0.0022859 | 0.0005729
86 | 0.98762 | -0.23533 | 0 | 0
87 | 0.99092 | -0.17203 | 0 | 0
88 | 0.98694 | -0.24846 | 0.0030163 | 0.00075595
89 | 0.98671 | -0.25297 | 0.0052176 | 0.0013077
90 | 0.9873 | -0.24164 | 0.00093529 | 0.00023441
91 | 0.99287 | -0.1349 | 0.0063644 | 0.0015951
92 | 0.98556 | -0.27518 | 0 | 0
93 | 0.98641 | -0.25877 | 0.0012687 | 0.00031796
94 | 0.9871 | -0.24556 | 0.0018893 | 0.0004735
95 | 0.98208 | -0.34267 | 0 | 0
96 | 0.98184 | -0.34732 | 0.0023839 | 0.00059746
97 | 0.98269 | -0.33068 | 0.0063277 | 0.0015859
98 | 0.99471 | -0.09999 | 0.0042282 | 0.0010597
99 | 0.98534 | -0.27934 | 0.0012985 | 0.00032544
100 | 0.98361 | -0.31283 | 0.0057184 | 0.0014332
101 | 0.98618 | -0.26308 | 0.0044068 | 0.0011045
102 | 0.98704 | -0.24662 | 0.0029011 | 0.00072708
103 | 0.98102 | -0.36318 | 0 | 0
104 | 0.98051 | -0.37317 | 0.0019868 | 0.00049795
105 | 0.98087 | -0.36609 | 0.0023056 | 0.00057785
106 | 0.98562 | -0.27383 | 0.002101 | 0.00052656
107 | 0.98491 | -0.28768 | 0.0038892 | 0.00097474
108 | 0.97671 | -0.44721 | 0.0012561 | 0.00031482
109 | 0.97674 | -0.44654 | 0.0011656 | 0.00029213
110 | 0.9775 | -0.43171 | 0 | 0
111 | 0.9778 | -0.42577 | 0.0014526 | 0.00036405
112 | 0.97817 | -0.41845 | 0.00055069 | 0.00013802
113 | 0.97988 | -0.38517 | 0.0028417 | 0.0007122
114 | 0.98048 | -0.37343 | 0.00031592 | 7.9177e-05
115 | 0.98223 | -0.33941 | 0 | 0
116 | 0.98394 | -0.30641 | 0.00062353 | 0.00015627
117 | 0.9802 | -0.37878 | 0.00075834 | 0.00019006
118 | 0.97495 | -0.48168 | 0.0063295 | 0.0015863
119 | 0.97593 | -0.46244 | 0.0030862 | 0.00077347
120 | 0.9735 | -0.51013 | 0 | 0
121 | 0.97647 | -0.45186 | 0.0057132 | 0.0014319
122 | 0.97348 | -0.51053 | 0.0066697 | 0.0016716
123 | 0.97305 | -0.51901 | 0 | 0
124 | 0.97873 | -0.4075 | 0 | 0
125 | 0.97292 | -0.52156 | 0.0054891 | 0.0013757
126 | 0.97302 | -0.51961 | 0.0027446 | 0.00068785
127 | 0.97285 | -0.523 | 0.0024719 | 0.00061951
128 | 0.97867 | -0.40878 | 0 | 0
129 | 0.97914 | -0.39947 | 0 | 0
130 | 0.97241 | -0.53163 | 0.0030626 | 0.00076756
131 | 0.97275 | -0.52493 | 0.0022185 | 0.00055602
132 | 0.97209 | -0.53794 | 0 | 0
133 | 0.9719 | -0.54177 | 0 | 0
134 | 0.9717 | -0.54572 | 0.0017159 | 0.00043004
135 | 0.97201 | -0.53956 | 0.0016811 | 0.00042133
136 | 0.97912 | -0.39984 | 0 | 0
137 | 0.97906 | -0.40112 | 0.0033584 | 0.0008417
138 | 0.97865 | -0.40909 | 0.0032365 | 0.00081115
139 | 0.97864 | -0.40923 | 0.0011802 | 0.00029579
140 | 0.97147 | -0.55036 | 0.0037576 | 0.00094174
141 | 0.98124 | -0.36096 | 0.0020185 | 0.00050589
142 | 0.98124 | -0.36101 | 0.0034794 | 0.00087201
143 | 0.98254 | -0.33558 | 0.0012465 | 0.0003124
144 | 0.98293 | -0.32793 | 0.0016847 | 0.00042223
145 | 0.98329 | -0.32104 | 0.0013055 | 0.0003272
146 | 0.98373 | -0.31243 | 0 | 0
147 | 0.9854 | -0.27989 | 0.0015693 | 0.00039331
148 | 0.98309 | -0.32489 | 0.0012256 | 0.00030718
149 | 0.98557 | -0.27654 | 0.001573 | 0.00039423
150 | 0.98239 | -0.3387 | 0 | 0
151 | 1 | 0 | -0.54848 | -0.14081
152 | 0.99746 | -0.047905 | 0 | 0
153 | 0.99994 | -0.0011867 | 0.0040409 | 0.0010127
154 | 0.99712 | -0.054497 | 0.0042502 | 0.0010652
155 | 0.99704 | -0.056007 | 0.0044877 | 0.0011247
156 | 0.99688 | -0.059143 | 0.0080181 | 0.0020095
157 | 0.98807 | -0.22826 | 0.0071237 | 0.0017854
158 | 0.9876 | -0.23718 | 0.0013599 | 0.00034083
159 | 0.98709 | -0.24718 | 0.0033846 | 0.00084826
160 | 0.98792 | -0.23109 | 0.0028512 | 0.00071457
161 | 0.98781 | -0.23332 | 0.0028378 | 0.00071121
162 | 0.98226 | -0.34118 | 0.0011972 | 0.00030005
163 | 0.98207 | -0.34479 | 0.001807 | 0.00045289
164 | 0.98222 | -0.342 | 0.0019514 | 0.00048905
165 | 0.98203 | -0.3457 | 0.0010851 | 0.00027195
166 | 0.98221 | -0.34217 | 0.0012223 | 0.00030634
167 | 0.98189 | -0.34838 | 0.0012586 | 0.00031544
168 | 0.97127 | -0.55423 | 0.0043935 | 0.0011011
169 | 0.97124 | -0.55477 | 0.0033249 | 0.0008333
170 | 0.97122 | -0.55525 | 0.0023878 | 0.00059843
171 | 0.97258 | -0.52844 | 0.0024703 | 0.00061912
172 | 0.97251 | -0.52973 | 0.0022045 | 0.0005525
173 | 0.9724 | -0.53185 | 0.0024719 | 0.00061951
174 | 0.97237 | -0.53251 | 0.00222 | 0.00055639
175 | 0.97236 | -0.53268 | 0.0026001 | 0.00065163
176 | 0.97155 | -0.54922 | 0.0015057 | 0.00037737
177 | 0.97084 | -0.56316 | 0.0091908 | 0.0023034
178 | 0.97291 | -0.52225 | 0.0071311 | 0.0017872
179 | 0.97333 | -0.51397 | 0.0048724 | 0.0012211
180 | 0.98178 | -0.35053 | 0.003536 | 0.00088621
181 | 0.98179 | -0.35037 | 0.00093289 | 0.0002338
182 | 0.97191 | -0.54199 | 0 | 0
183 | 0.97204 | -0.53942 | 0.0030352 | 0.00076068
184 | 0.9718 | -0.54418 | 0.0056302 | 0.0014111
185 | 0.97534 | -0.47432 | 0.0018155 | 0.00045502
186 | 0.97535 | -0.4742 | 0.0014413 | 0.00036123
187 | 0.97833 | -0.41581 | 0.014467 | 0.0036257
188 | 0.97762 | -0.42961 | 0 | 0
189 | 0.97879 | -0.40678 | 0 | 0
190 | 0.97721 | -0.43765 | 0 | 0
191 | 0.97848 | -0.41283 | 0.0041193 | 0.0010324
192 | 0.9798 | -0.38709 | 0 | 0
193 | 0.97708 | -0.44022 | 0.0024554 | 0.00061539
194 | 0.9771 | -0.43992 | 0.0028359 | 0.00071075
195 | 0.97832 | -0.41596 | 0.0056137 | 0.0014069
196 | 0.97965 | -0.38993 | 0.0057707 | 0.0014463
197 | 0.97989 | -0.38524 | 0.0028816 | 0.0007222
198 | 0.97648 | -0.45196 | 0.00084246 | 0.00021114
199 | 0.977 | -0.44173 | 0.0017606 | 0.00044126
200 | 0.97826 | -0.41717 | 0.0028619 | 0.00071726
201 | 0.97957 | -0.39159 | 0.0065731 | 0.0016474
202 | 0.97861 | -0.41051 | 0.00080739 | 0.00020235
203 | 0.9754 | -0.4735 | 0.0051551 | 0.001292
204 | 0.97615 | -0.45886 | 0.0011137 | 0.00027913
205 | 0.97641 | -0.45376 | 0 | 0
206 | 0.97642 | -0.45352 | 0.00075147 | 0.00018834
207 | 0.97651 | -0.45178 | 0.0020314 | 0.00050912
208 | 0.97679 | -0.44626 | 0.0025517 | 0.00063951
209 | 0.9735 | -0.51059 | 0.0068019 | 0.0017047
210 | 0.97376 | -0.50554 | 0 | 0
211 | 0.97342 | -0.5123 | 0 | 0
212 | 0.97371 | -0.50644 | 0.0027936 | 0.00070015
213 | 0.9727 | -0.52644 | 0 | 0
214 | 0.97416 | -0.49753 | 0.0038046 | 0.00095353
215 | 0.97333 | -0.51407 | 0.0027953 | 0.00070056
216 | 0.97337 | -0.51322 | 0.0028264 | 0.00070837
217 | 0.97232 | -0.53387 | 0.0056112 | 0.0014063
218 | 0.97249 | -0.53061 | 0.0012099 | 0.00030324
219 | 0.9744 | -0.49291 | 0.0011468 | 0.0002874
220 | 0.97194 | -0.54144 | 0.00077421 | 0.00019403
221 | 0.97586 | -0.46424 | 0.00095352 | 0.00023898
222 | 0.97585 | -0.46435 | 0.00088235 | 0.00022114
223 | 0.97608 | -0.4598 | 0.00066593 | 0.0001669
224 | 0.97438 | -0.49327 | 0.00098271 | 0.00024629
225 | 0.97167 | -0.54678 | 0.015354 | 0.0038482
226 | 0.97177 | -0.54476 | 0.0007882 | 0.00019754
227 | 0.97632 | -0.45517 | 0.00087297 | 0.00021879
228 | 0.97622 | -0.45714 | 0.00031913 | 7.9981e-05
229 | 0.97171 | -0.54589 | 0.0029232 | 0.00073263
230 | 0.97438 | -0.49328 | 0.00067415 | 0.00016896
231 | 0.98778 | -0.23381 | 0.0031164 | 0.00078105
232 | 0.977 | -0.44176 | 0.00089172 | 0.00022349
233 | 0.97694 | -0.44306 | 0.0015112 | 0.00037875
234 | 0.97849 | -0.41283 | 0 | 0
235 | 0.97802 | -0.4219 | 0.0054041 | 0.0013544
236 | 0.97722 | -0.4378 | 0.0029255 | 0.00073319
237 | 0.98182 | -0.34978 | 0.00088908 | 0.00022282
238 | 0.98185 | -0.34911 | 0.00084474 | 0.00021171
239 | 0.99998 | 149.9956 | 0 | 0

## res_line
| p_from_mw | q_from_mvar | p_to_mw | q_to_mvar | pl_mw | ql_mvar | i_from_ka | i_to_ka | i_ka | vm_from_pu | va_from_degree | vm_to_pu | va_to_degree | loading_percent
0 | -0.034973 | -0.0087713 | 0.034994 | 0.0087843 | 2.0779e-05 | 1.304e-05 | 0.05256 | 0.052559 | 0.05256 | 0.99017 | -0.18782 | 0.99081 | -0.17536 | 14.4394
1 | 0.028368 | 0.007116 | -0.028357 | -0.0071092 | 1.0947e-05 | 6.7998e-06 | 0.042634 | 0.042634 | 0.042634 | 0.99017 | -0.18782 | 0.98975 | -0.19592 | 11.7126
2 | -0.035829 | -0.0089936 | 0.035837 | 0.0089988 | 8.3301e-06 | 5.2324e-06 | 0.053813 | 0.053813 | 0.053813 | 0.99081 | -0.17536 | 0.99106 | -0.17049 | 14.7839
3 | 0.011985 | 0.0030044 | -0.011982 | -0.003003 | 2.5762e-06 | 1.3769e-06 | 0.018018 | 0.018018 | 0.018018 | 0.98975 | -0.19592 | 0.98952 | -0.20043 | 4.9501
4 | 0.016373 | 0.0041048 | -0.01637 | -0.0041032 | 2.7101e-06 | 1.5812e-06 | 0.024616 | 0.024616 | 0.024616 | 0.98975 | -0.19592 | 0.98957 | -0.19939 | 6.7626
5 | 0.074919 | 0.018977 | -0.074844 | -0.01893 | 7.5008e-05 | 4.7802e-05 | 0.11256 | 0.11256 | 0.11256 | 0.99106 | -0.17049 | 0.98998 | -0.19136 | 30.9226
6 | -0.11076 | -0.027976 | 0.11087 | 0.02805 | 0.00011554 | 7.3802e-05 | 0.16637 | 0.16637 | 0.16637 | 0.99106 | -0.17049 | 0.99219 | -0.14875 | 45.7064
7 | 0.009633 | 0.0024143 | -0.0096324 | -0.002414 | 5.9024e-07 | 2.8141e-07 | 0.014486 | 0.014486 | 0.014486 | 0.98952 | -0.20043 | 0.98945 | -0.20172 | 3.9797
8 | 0.012864 | 0.0032244 | -0.012862 | -0.0032233 | 1.9644e-06 | 1.0774e-06 | 0.019343 | 0.019343 | 0.019343 | 0.98957 | -0.19939 | 0.98941 | -0.2026 | 5.3141
9 | 0.073094 | 0.018491 | -0.072987 | -0.018423 | 0.00010734 | 6.8395e-05 | 0.10993 | 0.10993 | 0.10993 | 0.98998 | -0.19136 | 0.98839 | -0.22201 | 30.1998
10 | -0.11427 | -0.028901 | 0.11441 | 0.028994 | 0.00014677 | 9.3761e-05 | 0.17146 | 0.17146 | 0.17146 | 0.99219 | -0.14875 | 0.99358 | -0.12201 | 47.1046
11 | 0.0028479 | 0.00071368 | -0.0028478 | -0.00071373 | 4.4137e-08 | -5.4166e-08 | 0.0042828 | 0.0042829 | 0.0042829 | 0.98945 | -0.20172 | 0.98943 | -0.20204 | 1.1766
12 | 0.0092665 | 0.0023223 | -0.0092655 | -0.0023218 | 1.0472e-06 | 4.8559e-07 | 0.013936 | 0.013936 | 0.013936 | 0.98941 | -0.2026 | 0.98928 | -0.20497 | 3.8287
13 | 0.015936 | 0.0039955 | -0.015931 | -0.0039928 | 4.7437e-06 | 2.7544e-06 | 0.023992 | 0.023992 | 0.023992 | 0.98839 | -0.22201 | 0.98807 | -0.22826 | 6.5911
14 | 0.057051 | 0.014427 | -0.057009 | -0.014401 | 4.1489e-05 | 2.6361e-05 | 0.085936 | 0.085936 | 0.085936 | 0.98839 | -0.22201 | 0.9876 | -0.23718 | 23.6087
15 | -0.11684 | -0.029602 | 0.11726 | 0.029869 | 0.00041756 | 0.00026677 | 0.17509 | 0.17509 | 0.17509 | 0.99358 | -0.12201 | 0.99746 | -0.047905 | 48.1029
16 | 0.00571 | 0.0014309 | -0.0057095 | -0.0014308 | 4.4457e-07 | 7.8184e-08 | 0.0085885 | 0.0085886 | 0.0085886 | 0.98928 | -0.20497 | 0.9892 | -0.2066 | 2.3595
17 | 0.0035555 | 0.00089089 | -0.0035553 | -0.00089103 | 2.6419e-07 | -1.4716e-07 | 0.0053479 | 0.005348 | 0.005348 | 0.98928 | -0.20497 | 0.9892 | -0.20653 | 1.4692
18 | 0.0015219 | 0.00038103 | -0.0015218 | -0.00038141 | 6.7093e-08 | -3.7798e-07 | 0.0023124 | 0.0023125 | 0.0023125 | 0.97928 | -0.39954 | 0.97923 | -0.40047 | 0.63531
19 | -0.003187 | -0.00079834 | 0.0031871 | 0.00079824 | 1.1863e-07 | -9.3809e-08 | 0.0048425 | 0.0048424 | 0.0048425 | 0.97928 | -0.39954 | 0.97932 | -0.39876 | 1.3304
20 | 0.0048245 | 0.001209 | -0.0048241 | -0.001209 | 3.824e-07 | 5.9938e-09 | 0.0073305 | 0.0073306 | 0.0073306 | 0.97932 | -0.39876 | 0.97923 | -0.40042 | 2.0139
21 | -0.0080116 | -0.0020073 | 0.0080123 | 0.0020076 | 7.1919e-07 | 2.9742e-07 | 0.012173 | 0.012173 | 0.012173 | 0.97932 | -0.39876 | 0.97941 | -0.39687 | 3.3442
22 | 0.0021046 | 0.00052746 | -0.0021046 | -0.00052747 | 5.0735e-09 | -1.3393e-08 | 0.0031981 | 0.0031982 | 0.0031982 | 0.97923 | -0.40042 | 0.97923 | -0.40047 | 0.87861
23 | -0.0094208 | -0.0023606 | 0.0094229 | 0.0023616 | 2.0822e-06 | 9.914e-07 | 0.014313 | 0.014313 | 0.014313 | 0.97941 | -0.39687 | 0.97965 | -0.39223 | 3.9321
24 | 0.007533 | 0.0018869 | -0.0075314 | -0.0018863 | 1.5816e-06 | 6.067e-07 | 0.011442 | 0.011442 | 0.011442 | 0.97965 | -0.39223 | 0.97942 | -0.39664 | 3.1434
25 | -0.016956 | -0.0042485 | 0.016958 | 0.0042499 | 2.4062e-06 | 1.4181e-06 | 0.025754 | 0.025754 | 0.025754 | 0.97965 | -0.39223 | 0.9798 | -0.38925 | 7.0754
26 | 0.0062432 | 0.0015634 | -0.0062429 | -0.0015634 | 3.2039e-07 | 8.5535e-08 | 0.0094847 | 0.0094848 | 0.0094848 | 0.97942 | -0.39664 | 0.97937 | -0.39772 | 2.6057
27 | -0.02055 | -0.0051501 | 0.020564 | 0.0051585 | 1.3797e-05 | 8.3539e-06 | 0.03121 | 0.031209 | 0.03121 | 0.9798 | -0.38925 | 0.98052 | -0.37517 | 8.5741
28 | 0.005831 | 0.0014601 | -0.0058305 | -0.00146 | 4.7869e-07 | 1.0171e-07 | 0.008859 | 0.008859 | 0.008859 | 0.97937 | -0.39772 | 0.97928 | -0.39945 | 2.4338
29 | -0.020564 | -0.0051585 | 0.020571 | 0.0051624 | 6.5188e-06 | 3.9469e-06 | 0.031209 | 0.031209 | 0.031209 | 0.98052 | -0.37517 | 0.98086 | -0.36852 | 8.574
30 | 0.0044925 | 0.0011247 | -0.0044921 | -0.0011247 | 3.3091e-07 | -2.6476e-08 | 0.0068259 | 0.006826 | 0.006826 | 0.97928 | -0.39945 | 0.9792 | -0.40099 | 1.8753
31 | -0.021858 | -0.005485 | 0.021861 | 0.0054869 | 3.0809e-06 | 1.8774e-06 | 0.033162 | 0.033162 | 0.033162 | 0.98086 | -0.36852 | 0.98101 | -0.36557 | 9.1104
32 | 0.0021337 | 0.00053363 | -0.0021333 | -0.00053466 | 4.0408e-07 | -1.0305e-06 | 0.0032421 | 0.0032425 | 0.0032425 | 0.9792 | -0.40099 | 0.979 | -0.40497 | 0.89081
33 | -0.023154 | -0.005811 | 0.02316 | 0.0058148 | 6.1657e-06 | 3.7777e-06 | 0.035124 | 0.035123 | 0.035124 | 0.98101 | -0.36557 | 0.98129 | -0.35999 | 9.6493
34 | 0.0034795 | 0.00087191 | -0.0034794 | -0.00087201 | 1.7002e-07 | -9.6917e-08 | 0.0052763 | 0.0052763 | 0.0052763 | 0.98129 | -0.35999 | 0.98124 | -0.36101 | 1.4495
35 | -0.028658 | -0.0071923 | 0.028692 | 0.0072131 | 3.3403e-05 | 2.0781e-05 | 0.043461 | 0.04346 | 0.043461 | 0.98129 | -0.35999 | 0.98254 | -0.33558 | 11.9397
36 | 0.0020186 | 0.00050561 | -0.0020185 | -0.00050589 | 9.3799e-08 | -2.7721e-07 | 0.0030609 | 0.003061 | 0.003061 | 0.98129 | -0.35999 | 0.98124 | -0.36096 | 0.84094
37 | 0.010411 | 0.0026069 | -0.010408 | -0.0026055 | 2.7933e-06 | 1.4243e-06 | 0.015937 | 0.015937 | 0.015937 | 0.97201 | -0.5396 | 0.97173 | -0.54523 | 4.3784
38 | -0.012747 | -0.0031923 | 0.012747 | 0.0031924 | 2.2936e-07 | 1.2688e-07 | 0.019513 | 0.019513 | 0.019513 | 0.97201 | -0.5396 | 0.97203 | -0.53922 | 5.3606
39 | 0.010174 | 0.0025468 | -0.010172 | -0.0025458 | 2.0036e-06 | 1.0097e-06 | 0.015579 | 0.015579 | 0.015579 | 0.97173 | -0.54523 | 0.97152 | -0.54937 | 4.28
40 | -0.013527 | -0.0033877 | 0.013531 | 0.0033904 | 4.6851e-06 | 2.6371e-06 | 0.020706 | 0.020706 | 0.020706 | 0.97203 | -0.53922 | 0.9724 | -0.53195 | 5.6884
41 | 0.0097657 | 0.0024439 | -0.0097652 | -0.0024436 | 5.1542e-07 | 2.5379e-07 | 0.014956 | 0.014956 | 0.014956 | 0.97152 | -0.54937 | 0.97146 | -0.55048 | 4.1089
42 | -0.02023 | -0.0050693 | 0.020259 | 0.0050869 | 2.8989e-05 | 1.7551e-05 | 0.030957 | 0.030957 | 0.030957 | 0.9724 | -0.53195 | 0.97392 | -0.50191 | 8.5047
43 | 0.0079765 | 0.0019954 | -0.0079755 | -0.0019949 | 1.0168e-06 | 4.2584e-07 | 0.012216 | 0.012217 | 0.012217 | 0.97146 | -0.55048 | 0.97133 | -0.55316 | 3.3562
44 | -0.0014371 | -0.00036018 | 0.0014374 | 0.00035883 | 2.1896e-07 | -1.3481e-06 | 0.0022029 | 0.0022023 | 0.0022029 | 0.97077 | -0.56432 | 0.97093 | -0.56112 | 0.60519
45 | 0.00074536 | 0.00018671 | -0.00074536 | -0.0001868 | 3.8166e-09 | -9.402e-08 | 0.0011423 | 0.0011423 | 0.0011423 | 0.97093 | -0.56112 | 0.97092 | -0.56123 | 0.31382
46 | -0.0031822 | -0.00079603 | 0.0031828 | 0.00079555 | 6.3943e-07 | -4.7788e-07 | 0.0048763 | 0.004876 | 0.0048763 | 0.97093 | -0.56112 | 0.97114 | -0.55689 | 1.3397
47 | -0.020259 | -0.0050869 | 0.020279 | 0.0050986 | 1.9382e-05 | 1.1733e-05 | 0.030957 | 0.030956 | 0.030957 | 0.97392 | -0.50191 | 0.97494 | -0.48187 | 8.5046
48 | 0.0073366 | 0.0018348 | -0.0073353 | -0.0018343 | 1.3024e-06 | 4.9321e-07 | 0.011238 | 0.011238 | 0.011238 | 0.97133 | -0.55316 | 0.97114 | -0.55689 | 3.0873
49 | -0.02116 | -0.0053194 | 0.021195 | 0.0053411 | 3.5769e-05 | 2.175e-05 | 0.032301 | 0.032301 | 0.032301 | 0.97494 | -0.48187 | 0.97674 | -0.44654 | 8.8739
50 | 0.0041525 | 0.0010388 | -0.0041515 | -0.0010389 | 1.021e-06 | -1.7864e-07 | 0.0063619 | 0.0063622 | 0.0063622 | 0.97114 | -0.55689 | 0.97088 | -0.56206 | 1.7479
51 | 0.0019119 | 0.00047766 | -0.0019118 | -0.00047806 | 1.2546e-07 | -4.0164e-07 | 0.0029298 | 0.00293 | 0.00293 | 0.97088 | -0.56206 | 0.97081 | -0.56344 | 0.80493
52 | -0.00049202 | -0.00012331 | 0.00049202 | 0.00012317 | 2.4169e-09 | -1.3853e-07 | 0.00075421 | 0.00075416 | 0.00075421 | 0.97072 | -0.56531 | 0.97072 | -0.56521 | 0.2072
53 | 0.0014196 | 0.0003554 | -0.0014196 | -0.00035578 | 6.0275e-08 | -3.8102e-07 | 0.002176 | 0.0021762 | 0.0021762 | 0.97072 | -0.56521 | 0.97068 | -0.5661 | 0.59785
54 | -0.0019117 | -0.00047857 | 0.0019118 | 0.00047825 | 9.9449e-08 | -3.1823e-07 | 0.0029302 | 0.00293 | 0.0029302 | 0.97072 | -0.56521 | 0.97078 | -0.56411 | 0.80499
55 | -0.0019118 | -0.00047825 | 0.0019118 | 0.00047806 | 6.1006e-08 | -1.9526e-07 | 0.00293 | 0.00293 | 0.00293 | 0.97078 | -0.56411 | 0.97081 | -0.56344 | 0.80496
56 | -0.0017572 | -0.0004404 | 0.0017573 | 0.00044015 | 5.9648e-08 | -2.5027e-07 | 0.002652 | 0.0026519 | 0.002652 | 0.98595 | -0.26793 | 0.98599 | -0.26722 | 0.72858
57 | -0.0021753 | -0.00054478 | 0.0021755 | 0.00054448 | 1.1767e-07 | -2.9609e-07 | 0.0032828 | 0.0032827 | 0.0032828 | 0.98599 | -0.26722 | 0.98605 | -0.26608 | 0.90187
58 | 0.00041805 | 0.00010463 | -0.00041805 | -0.00010477 | 1.7462e-09 | -1.4809e-07 | 0.00063086 | 0.00063091 | 0.00063091 | 0.98599 | -0.26722 | 0.98598 | -0.2673 | 0.17333
59 | -0.0051166 | -0.0012816 | 0.0051166 | 0.0012816 | 4.5045e-08 | 3.1262e-09 | 0.007721 | 0.007721 | 0.007721 | 0.98605 | -0.26608 | 0.98606 | -0.26589 | 2.1212
60 | -0.0079608 | -0.0019944 | 0.0079626 | 0.0019951 | 1.8004e-06 | 7.2778e-07 | 0.012013 | 0.012013 | 0.012013 | 0.98606 | -0.26589 | 0.9863 | -0.26115 | 3.3003
61 | -0.008477 | -0.0021241 | 0.0084778 | 0.0021244 | 7.8603e-07 | 3.3949e-07 | 0.012789 | 0.012789 | 0.012789 | 0.9863 | -0.26115 | 0.9864 | -0.2592 | 3.5135
62 | -0.010584 | -0.0026522 | 0.010587 | 0.0026535 | 2.5471e-06 | 1.2899e-06 | 0.015967 | 0.015967 | 0.015967 | 0.9864 | -0.2592 | 0.98666 | -0.25415 | 4.3865
63 | 0.0021066 | 0.00052781 | -0.0021065 | -0.00052789 | 2.7784e-08 | -7.5872e-08 | 0.0031778 | 0.0031778 | 0.0031778 | 0.9864 | -0.2592 | 0.98638 | -0.25948 | 0.87303
64 | -0.015771 | -0.0039528 | 0.015773 | 0.0039536 | 1.4712e-06 | 8.5297e-07 | 0.023785 | 0.023785 | 0.023785 | 0.98666 | -0.25415 | 0.98676 | -0.25219 | 6.5343
65 | 0.0021065 | 0.00052789 | -0.0021065 | -0.00052794 | 2.0546e-08 | -5.6101e-08 | 0.0031778 | 0.0031778 | 0.0031778 | 0.98638 | -0.25948 | 0.98637 | -0.25968 | 0.87303
66 | 0.0039735 | 0.00099574 | -0.0039733 | -0.0009958 | 1.8651e-07 | -5.934e-08 | 0.0059771 | 0.0059772 | 0.0059772 | 0.9892 | -0.2066 | 0.98915 | -0.20759 | 1.6421
67 | -0.0017639 | -0.00044184 | 0.001764 | 0.00044153 | 7.8591e-08 | -3.0592e-07 | 0.0027004 | 0.0027003 | 0.0027004 | 0.97195 | -0.54087 | 0.97199 | -0.53994 | 0.74187
68 | 0.0017639 | 0.00044184 | -0.0017639 | -0.00044206 | 5.7432e-08 | -2.2352e-07 | 0.0027004 | 0.0027005 | 0.0027005 | 0.97195 | -0.54087 | 0.97191 | -0.54156 | 0.7419
69 | 0.001754 | 0.00043934 | -0.0017539 | -0.00043958 | 6.111e-08 | -2.4102e-07 | 0.0026851 | 0.0026852 | 0.0026852 | 0.97199 | -0.53994 | 0.97196 | -0.54067 | 0.73769
70 | -0.003518 | -0.00088087 | 0.0035181 | 0.00088084 | 7.5271e-08 | -3.7612e-08 | 0.0053854 | 0.0053853 | 0.0053854 | 0.97199 | -0.53994 | 0.97202 | -0.53949 | 1.4795
71 | 0.0016811 | 0.0004213 | -0.0016811 | -0.00042133 | 6.1987e-09 | -2.6969e-08 | 0.0025735 | 0.0025735 | 0.0025735 | 0.97202 | -0.53949 | 0.97201 | -0.53956 | 0.70702
72 | -0.0051992 | -0.0013021 | 0.0051996 | 0.0013022 | 3.8189e-07 | 4.5113e-08 | 0.0079589 | 0.0079588 | 0.0079589 | 0.97202 | -0.53949 | 0.97209 | -0.53794 | 2.1865
73 | -0.016881 | -0.0042314 | 0.016885 | 0.004234 | 4.4788e-06 | 2.6309e-06 | 0.025456 | 0.025456 | 0.025456 | 0.98676 | -0.25219 | 0.98704 | -0.24662 | 6.9934
74 | 0.018637 | 0.0047183 | -0.018622 | -0.004709 | 1.5563e-05 | 9.3107e-06 | 0.028338 | 0.028338 | 0.028338 | 0.97922 | -0.39814 | 0.97833 | -0.41555 | 7.7852
75 | -0.01901 | -0.0048118 | 0.019011 | 0.0048125 | 1.1028e-06 | 6.6153e-07 | 0.028905 | 0.028905 | 0.028905 | 0.97922 | -0.39814 | 0.97928 | -0.39693 | 7.9409
76 | 0.017891 | 0.0045259 | -0.017878 | -0.0045185 | 1.2475e-05 | 7.4207e-06 | 0.027227 | 0.027227 | 0.027227 | 0.97833 | -0.41555 | 0.97758 | -0.43009 | 7.48
77 | -0.020818 | -0.0052653 | 0.020838 | 0.0052775 | 2.0113e-05 | 1.2198e-05 | 0.031651 | 0.03165 | 0.031651 | 0.97928 | -0.39693 | 0.98032 | -0.37681 | 8.6952
78 | 0.017488 | 0.0044206 | -0.017396 | -0.0043662 | 9.1762e-05 | 5.4428e-05 | 0.026633 | 0.026634 | 0.026634 | 0.97758 | -0.43009 | 0.97198 | -0.5401 | 7.3171
79 | -0.020838 | -0.0052775 | 0.020851 | 0.0052853 | 1.2812e-05 | 7.7696e-06 | 0.03165 | 0.03165 | 0.03165 | 0.98032 | -0.37681 | 0.98097 | -0.36402 | 8.6951
80 | -0.03119 | -0.0079034 | 0.031196 | 0.0079072 | 6.032e-06 | 3.7686e-06 | 0.047183 | 0.047183 | 0.047183 | 0.98429 | -0.29972 | 0.9845 | -0.2957 | 12.9624
81 | 0.024336 | 0.0061856 | -0.024268 | -0.006144 | 6.7567e-05 | 4.1559e-05 | 0.036821 | 0.036822 | 0.036822 | 0.98429 | -0.29972 | 0.98131 | -0.35754 | 10.1158
82 | -0.032155 | -0.0081475 | 0.032167 | 0.0081549 | 1.1825e-05 | 7.3983e-06 | 0.048632 | 0.048632 | 0.048632 | 0.9845 | -0.2957 | 0.9849 | -0.28805 | 13.3605
83 | 0.020858 | 0.0052892 | -0.020851 | -0.0052853 | 6.49e-06 | 3.9354e-06 | 0.03165 | 0.03165 | 0.03165 | 0.98131 | -0.35754 | 0.98097 | -0.36402 | 8.6951
84 | 0.017396 | 0.0043662 | -0.017391 | -0.0043633 | 4.8914e-06 | 2.9026e-06 | 0.026634 | 0.026634 | 0.026634 | 0.97198 | -0.5401 | 0.97169 | -0.546 | 7.3172
85 | 0.017391 | 0.0043633 | -0.017377 | -0.0043548 | 1.4256e-05 | 8.4605e-06 | 0.026634 | 0.026635 | 0.026635 | 0.97169 | -0.546 | 0.97082 | -0.56321 | 7.3172
86 | 0.0020493 | 0.00051329 | -0.0020492 | -0.00051357 | 1.0481e-07 | -2.8318e-07 | 0.0031409 | 0.0031411 | 0.0031411 | 0.97082 | -0.56321 | 0.97076 | -0.56428 | 0.86293
87 | -0.048389 | -0.012221 | 0.048407 | 0.012231 | 1.7372e-05 | 1.0126e-05 | 0.073142 | 0.073141 | 0.073142 | 0.9849 | -0.28805 | 0.98528 | -0.28056 | 6.698
88 | -0.049552 | -0.012518 | 0.049555 | 0.012519 | 2.9012e-06 | 1.4173e-06 | 0.074871 | 0.074871 | 0.074871 | 0.98528 | -0.28056 | 0.98534 | -0.27934 | 4.1138
89 | -0.39169 | -0.099816 | 0.39172 | 0.099831 | 2.3199e-05 | 1.479e-05 | 0.58962 | 0.58962 | 0.58962 | 0.9895 | -0.19922 | 0.98957 | -0.19799 | 32.3965
90 | 0.38479 | 0.098086 | -0.38412 | -0.097659 | 0.00066941 | 0.00042672 | 0.57923 | 0.57923 | 0.57923 | 0.9895 | -0.19922 | 0.98762 | -0.23533 | 31.826
91 | -0.394 | -0.1004 | 0.3945 | 0.10072 | 0.00049435 | 0.00031518 | 0.59305 | 0.59305 | 0.59305 | 0.98957 | -0.19799 | 0.99092 | -0.17203 | 32.5854
92 | 0.2348 | 0.059697 | -0.23465 | -0.059603 | 0.00014842 | 9.3981e-05 | 0.35407 | 0.35407 | 0.35407 | 0.98762 | -0.23533 | 0.98694 | -0.24846 | 19.4544
93 | 0.12669 | 0.032286 | -0.12659 | -0.032219 | 0.00010772 | 6.6424e-05 | 0.19108 | 0.19108 | 0.19108 | 0.98762 | -0.23533 | 0.98671 | -0.25297 | 10.4988
94 | 0.022623 | 0.0056762 | -0.022616 | -0.005672 | 6.8053e-06 | 4.1556e-06 | 0.034087 | 0.034087 | 0.034087 | 0.98762 | -0.23533 | 0.9873 | -0.24164 | 9.3646
95 | -0.3945 | -0.10072 | 0.39521 | 0.10117 | 0.00070917 | 0.00045213 | 0.59305 | 0.59305 | 0.59305 | 0.99092 | -0.17203 | 0.99287 | -0.1349 | 32.5854
96 | 0.23164 | 0.058847 | -0.23134 | -0.058659 | 0.00029746 | 0.0001883 | 0.34952 | 0.34952 | 0.34952 | 0.98694 | -0.24846 | 0.98556 | -0.27518 | 19.2046
97 | 0.12137 | 0.030911 | -0.12134 | -0.030891 | 3.3993e-05 | 2.0893e-05 | 0.18321 | 0.18321 | 0.18321 | 0.98671 | -0.25297 | 0.98641 | -0.25877 | 10.0664
98 | 0.021681 | 0.0054376 | -0.021677 | -0.0054352 | 4.0468e-06 | 2.4607e-06 | 0.032677 | 0.032678 | 0.032678 | 0.9873 | -0.24164 | 0.9871 | -0.24556 | 8.9773
99 | -0.40157 | -0.10277 | 0.40225 | 0.1032 | 0.00068005 | 0.00043362 | 0.60259 | 0.60259 | 0.60259 | 0.99287 | -0.1349 | 0.99471 | -0.09999 | 33.1094
100 | 0.050863 | 0.01285 | -0.050853 | -0.012845 | 1.0138e-05 | 5.0295e-06 | 0.076831 | 0.076832 | 0.076832 | 0.98556 | -0.27518 | 0.98534 | -0.27934 | 4.2215
101 | 0.18048 | 0.045809 | -0.18015 | -0.045604 | 0.00032631 | 0.00020512 | 0.27269 | 0.27269 | 0.27269 | 0.98556 | -0.27518 | 0.98361 | -0.31283 | 14.9831
102 | 0.12007 | 0.030573 | -0.12004 | -0.030557 | 2.4924e-05 | 1.5306e-05 | 0.1813 | 0.1813 | 0.1813 | 0.98641 | -0.25877 | 0.98618 | -0.26308 | 9.9613
103 | 0.019787 | 0.0049617 | -0.019786 | -0.0049611 | 1.0041e-06 | 6.0418e-07 | 0.029829 | 0.029829 | 0.029829 | 0.9871 | -0.24556 | 0.98704 | -0.24662 | 8.1949
104 | 0.16786 | 0.042431 | -0.16782 | -0.042408 | 3.7419e-05 | 2.346e-05 | 0.25446 | 0.25446 | 0.25446 | 0.98208 | -0.34267 | 0.98184 | -0.34732 | 13.9814
105 | -0.16786 | -0.042431 | 0.16795 | 0.042492 | 9.6555e-05 | 6.0537e-05 | 0.25446 | 0.25446 | 0.25446 | 0.98208 | -0.34267 | 0.98269 | -0.33068 | 13.9814
106 | 0.16544 | 0.04181 | -0.16531 | -0.041731 | 0.00012572 | 7.8777e-05 | 0.25085 | 0.25085 | 0.25085 | 0.98184 | -0.34732 | 0.98102 | -0.36318 | 13.783
107 | -0.17428 | -0.044077 | 0.17443 | 0.044171 | 0.00014937 | 9.3788e-05 | 0.26404 | 0.26404 | 0.26404 | 0.98269 | -0.33068 | 0.98361 | -0.31283 | 14.5079
108 | -0.40648 | -0.10426 | 0.40751 | 0.10492 | 0.0010297 | 0.00065662 | 0.60892 | 0.60891 | 0.60892 | 0.99471 | -0.09999 | 0.99746 | -0.047905 | 33.4569
109 | 0.11563 | 0.029453 | -0.11557 | -0.029416 | 5.995e-05 | 3.6697e-05 | 0.17465 | 0.17465 | 0.17465 | 0.98618 | -0.26308 | 0.98562 | -0.27383 | 9.596
110 | 0.029392 | 0.0073959 | -0.029378 | -0.0073871 | 1.4024e-05 | 8.7383e-06 | 0.044592 | 0.044592 | 0.044592 | 0.98102 | -0.36318 | 0.98051 | -0.37317 | 12.2506
111 | 0.13592 | 0.034335 | -0.1359 | -0.034324 | 1.8937e-05 | 1.1745e-05 | 0.20626 | 0.20626 | 0.20626 | 0.98102 | -0.36318 | 0.98087 | -0.36609 | 11.3329
112 | 0.027391 | 0.0068892 | -0.027367 | -0.0068742 | 2.4076e-05 | 1.494e-05 | 0.041577 | 0.041577 | 0.041577 | 0.98051 | -0.37317 | 0.97957 | -0.39159 | 11.4223
113 | 0.13359 | 0.033746 | -0.13347 | -0.03367 | 0.00012248 | 7.5881e-05 | 0.20276 | 0.20276 | 0.20276 | 0.98087 | -0.36609 | 0.97989 | -0.38524 | 11.1407
114 | 0.11347 | 0.02889 | -0.1134 | -0.028843 | 7.5725e-05 | 4.6277e-05 | 0.17148 | 0.17148 | 0.17148 | 0.98562 | -0.27383 | 0.98491 | -0.28768 | 9.4218
115 | 0.10951 | 0.027869 | -0.10941 | -0.027807 | 9.8775e-05 | 6.1262e-05 | 0.1656 | 0.1656 | 0.1656 | 0.98491 | -0.28768 | 0.98394 | -0.30641 | 11.3737
116 | -0.0012561 | -0.00031482 | 0.0012562 | 0.00031448 | 4.0177e-08 | -3.4044e-07 | 0.0019137 | 0.0019136 | 0.0019137 | 0.97671 | -0.44721 | 0.97674 | -0.44654 | 0.52575
117 | -0.023617 | -0.0059477 | 0.023634 | 0.005958 | 1.6751e-05 | 1.0289e-05 | 0.03599 | 0.03599 | 0.03599 | 0.97674 | -0.44654 | 0.9775 | -0.43171 | 9.8873
118 | -0.023634 | -0.005958 | 0.023641 | 0.0059622 | 6.724e-06 | 4.1298e-06 | 0.03599 | 0.03599 | 0.03599 | 0.9775 | -0.43171 | 0.9778 | -0.42577 | 9.8873
119 | -0.025093 | -0.0063262 | 0.025102 | 0.0063316 | 8.7959e-06 | 5.4277e-06 | 0.0382 | 0.0382 | 0.0382 | 0.9778 | -0.42577 | 0.97817 | -0.41845 | 10.4946
120 | -0.025653 | -0.0064697 | 0.025694 | 0.006495 | 4.0933e-05 | 2.5297e-05 | 0.039038 | 0.039038 | 0.039038 | 0.97817 | -0.41845 | 0.97988 | -0.38517 | 10.7247
121 | -0.028535 | -0.0072072 | 0.028551 | 0.0072171 | 1.6059e-05 | 9.9904e-06 | 0.043353 | 0.043353 | 0.043353 | 0.97988 | -0.38517 | 0.98048 | -0.37343 | 11.9101
122 | -0.028867 | -0.0072963 | 0.028915 | 0.0073257 | 4.718e-05 | 2.9368e-05 | 0.043832 | 0.043832 | 0.043832 | 0.98048 | -0.37343 | 0.98223 | -0.33941 | 12.0418
123 | -0.10861 | -0.027541 | 0.10879 | 0.027651 | 0.00017256 | 0.00011023 | 0.16466 | 0.16466 | 0.16466 | 0.98223 | -0.33941 | 0.98394 | -0.30641 | 45.2357
124 | 0.079699 | 0.020215 | -0.079549 | -0.020119 | 0.00015057 | 9.6019e-05 | 0.12083 | 0.12083 | 0.12083 | 0.98223 | -0.33941 | 0.9802 | -0.37878 | 33.194
125 | 0.078791 | 0.019929 | -0.078712 | -0.019879 | 7.813e-05 | 4.982e-05 | 0.11967 | 0.11967 | 0.11967 | 0.9802 | -0.37878 | 0.97914 | -0.39947 | 32.8777
126 | -0.061868 | -0.015554 | 0.061925 | 0.015591 | 5.6896e-05 | 3.6201e-05 | 0.094444 | 0.094444 | 0.094444 | 0.97495 | -0.48168 | 0.97593 | -0.46244 | 25.9462
127 | 0.055539 | 0.013968 | -0.055463 | -0.01392 | 7.5367e-05 | 4.7887e-05 | 0.084784 | 0.084784 | 0.084784 | 0.97495 | -0.48168 | 0.9735 | -0.51013 | 23.2922
128 | -0.065011 | -0.016364 | 0.065044 | 0.016385 | 3.2897e-05 | 2.0943e-05 | 0.099149 | 0.099149 | 0.099149 | 0.97593 | -0.46244 | 0.97647 | -0.45186 | 27.2389
129 | 0.036045 | 0.0090485 | -0.036045 | -0.0090481 | 6.9893e-07 | 4.3968e-07 | 0.055101 | 0.055101 | 0.055101 | 0.9735 | -0.51013 | 0.97348 | -0.51053 | 15.1377
130 | 0.019418 | 0.0048716 | -0.01941 | -0.0048667 | 8.2183e-06 | 4.9506e-06 | 0.029683 | 0.029683 | 0.029683 | 0.9735 | -0.51013 | 0.97305 | -0.51901 | 8.1546
131 | -0.070757 | -0.017817 | 0.070908 | 0.017913 | 0.00015041 | 9.5833e-05 | 0.10786 | 0.10786 | 0.10786 | 0.97647 | -0.45186 | 0.97873 | -0.4075 | 29.6307
132 | 0.029375 | 0.0073765 | -0.02936 | -0.0073669 | 1.5438e-05 | 9.6267e-06 | 0.044906 | 0.044906 | 0.044906 | 0.97348 | -0.51053 | 0.97292 | -0.52156 | 12.3369
133 | 0.0027446 | 0.00068775 | -0.0027446 | -0.00068785 | 7.8572e-08 | -9.7454e-08 | 0.0041971 | 0.0041972 | 0.0041972 | 0.97305 | -0.51901 | 0.97302 | -0.51961 | 1.1531
134 | 0.016665 | 0.0041789 | -0.016662 | -0.004177 | 3.1726e-06 | 1.8687e-06 | 0.025486 | 0.025486 | 0.025486 | 0.97305 | -0.51901 | 0.97285 | -0.523 | 7.0015
135 | 0.0044171 | 0.0011066 | -0.0044168 | -0.0011067 | 2.7092e-07 | -2.7926e-08 | 0.0067154 | 0.0067154 | 0.0067154 | 0.97873 | -0.4075 | 0.97867 | -0.40878 | 1.8449
136 | -0.075325 | -0.019019 | 0.075354 | 0.019038 | 2.8968e-05 | 1.8466e-05 | 0.11457 | 0.11457 | 0.11457 | 0.97873 | -0.4075 | 0.97914 | -0.39947 | 31.4755
137 | 0.02387 | 0.0059912 | -0.023859 | -0.0059841 | 1.1465e-05 | 7.0528e-06 | 0.036511 | 0.036511 | 0.036511 | 0.97292 | -0.52156 | 0.97241 | -0.53163 | 10.0306
138 | 0.01419 | 0.0035575 | -0.014189 | -0.0035568 | 1.2994e-06 | 7.4028e-07 | 0.021705 | 0.021705 | 0.021705 | 0.97285 | -0.523 | 0.97275 | -0.52493 | 5.9629
139 | 0.0032366 | 0.00081112 | -0.0032365 | -0.00081115 | 4.7268e-08 | -3.5151e-08 | 0.004921 | 0.0049211 | 0.0049211 | 0.97867 | -0.40878 | 0.97865 | -0.40909 | 1.3519
140 | 0.0011802 | 0.00029554 | -0.0011802 | -0.00029579 | 2.5202e-08 | -2.4612e-07 | 0.0017944 | 0.0017945 | 0.0017945 | 0.97867 | -0.40878 | 0.97864 | -0.40923 | 0.49299
141 | 0.0033587 | 0.00084153 | -0.0033586 | -0.00084157 | 5.895e-08 | -3.8165e-08 | 0.0051041 | 0.0051042 | 0.0051042 | 0.97914 | -0.39947 | 0.97912 | -0.39984 | 1.4022
142 | 0.020796 | 0.0052166 | -0.02079 | -0.0052128 | 6.2567e-06 | 3.8e-06 | 0.031825 | 0.031825 | 0.031825 | 0.97241 | -0.53163 | 0.97209 | -0.53794 | 8.7431
143 | 0.01197 | 0.0030008 | -0.011968 | -0.0029997 | 2.0063e-06 | 1.086e-06 | 0.018311 | 0.018311 | 0.018311 | 0.97275 | -0.52493 | 0.97258 | -0.52844 | 5.0305
144 | 0.015591 | 0.0039106 | -0.015588 | -0.0039089 | 2.846e-06 | 1.6563e-06 | 0.023866 | 0.023866 | 0.023866 | 0.97209 | -0.53794 | 0.9719 | -0.54177 | 6.5567
145 | 0.015588 | 0.0039089 | -0.015585 | -0.0039072 | 2.9303e-06 | 1.7054e-06 | 0.023866 | 0.023866 | 0.023866 | 0.9719 | -0.54177 | 0.9717 | -0.54572 | 6.5567
146 | 0.013869 | 0.0034772 | -0.013866 | -0.0034755 | 3.0669e-06 | 1.7383e-06 | 0.021239 | 0.021239 | 0.021239 | 0.9717 | -0.54572 | 0.97147 | -0.55036 | 5.8348
147 | 0.0033586 | 0.00084157 | -0.0033584 | -0.0008417 | 2.0443e-07 | -1.3232e-07 | 0.0051042 | 0.0051043 | 0.0051043 | 0.97912 | -0.39984 | 0.97906 | -0.40112 | 1.4023
148 | 0.010108 | 0.0025337 | -0.010106 | -0.0025328 | 1.8614e-06 | 9.3501e-07 | 0.015483 | 0.015483 | 0.015483 | 0.97147 | -0.55036 | 0.97127 | -0.55423 | 4.2537
149 | -0.029938 | -0.0075255 | 0.029949 | 0.0075323 | 1.0937e-05 | 6.8201e-06 | 0.045348 | 0.045348 | 0.045348 | 0.98254 | -0.33558 | 0.98293 | -0.32793 | 12.4583
150 | -0.031634 | -0.0079545 | 0.031644 | 0.0079611 | 1.0414e-05 | 6.5114e-06 | 0.047899 | 0.047898 | 0.047899 | 0.98293 | -0.32793 | 0.98329 | -0.32104 | 13.1589
151 | -0.03295 | -0.0082883 | 0.032963 | 0.0082967 | 1.3547e-05 | 8.4856e-06 | 0.049874 | 0.049874 | 0.049874 | 0.98329 | -0.32104 | 0.98373 | -0.31243 | 13.7017
152 | -0.048938 | -0.012307 | 0.049014 | 0.012355 | 7.619e-05 | 4.829e-05 | 0.07404 | 0.07404 | 0.07404 | 0.98373 | -0.31243 | 0.9854 | -0.27989 | 20.3407
153 | 0.015975 | 0.0040103 | -0.015965 | -0.0040048 | 9.4817e-06 | 5.519e-06 | 0.024166 | 0.024166 | 0.024166 | 0.98373 | -0.31243 | 0.98309 | -0.32489 | 6.6391
154 | -0.050584 | -0.012749 | 0.050592 | 0.012754 | 8.1172e-06 | 5.1478e-06 | 0.07641 | 0.07641 | 0.07641 | 0.9854 | -0.27989 | 0.98557 | -0.27654 | 20.9917
155 | 0.01474 | 0.0036977 | -0.01473 | -0.0036921 | 9.6995e-06 | 5.5494e-06 | 0.022311 | 0.022312 | 0.022312 | 0.98309 | -0.32489 | 0.98239 | -0.3387 | 6.1295
156 | -0.052165 | -0.013148 | 0.052238 | 0.013195 | 7.3396e-05 | 4.6571e-05 | 0.078785 | 0.078785 | 0.078785 | 0.98557 | -0.27654 | 0.98709 | -0.24718 | 21.6442
157 | 0.0043715 | 0.0010952 | -0.004371 | -0.0010953 | 5.17e-07 | -6.7202e-08 | 0.0066214 | 0.0066215 | 0.0066215 | 0.98239 | -0.3387 | 0.98226 | -0.34118 | 1.8191
158 | 0.010358 | 0.0025969 | -0.010355 | -0.0025954 | 3.0068e-06 | 1.5121e-06 | 0.01569 | 0.01569 | 0.01569 | 0.98239 | -0.3387 | 0.98207 | -0.34479 | 4.3105
159 | 0.54279 | 0.1398 | -0.54153 | -0.13899 | 0.0012621 | 0.00080609 | 0.80902 | 0.80902 | 0.80902 | 1 | 0 | 0.99746 | -0.047905 | 44.4515
160 | 0.0040411 | 0.0010127 | -0.0040409 | -0.0010127 | 2.2844e-07 | -7.4806e-08 | 0.0060132 | 0.0060133 | 0.0060133 | 1 | 0 | 0.99994 | -0.0011867 | 1.652
161 | 0.016763 | 0.0042035 | -0.016758 | -0.0042004 | 5.2641e-06 | 3.0762e-06 | 0.025008 | 0.025009 | 0.025009 | 0.99746 | -0.047905 | 0.99712 | -0.054497 | 6.8705
162 | 0.012508 | 0.0031352 | -0.012507 | -0.0031347 | 8.9983e-07 | 4.8607e-07 | 0.018666 | 0.018666 | 0.018666 | 0.99712 | -0.054497 | 0.99704 | -0.056007 | 5.128
163 | 0.0080193 | 0.00201 | -0.0080181 | -0.0020095 | 1.1983e-06 | 4.76e-07 | 0.011968 | 0.011968 | 0.011968 | 0.99704 | -0.056007 | 0.99688 | -0.059143 | 3.288
164 | 0.0088072 | 0.0022074 | -0.0088061 | -0.0022069 | 1.1869e-06 | 5.2924e-07 | 0.013264 | 0.013264 | 0.013264 | 0.98807 | -0.22826 | 0.98792 | -0.23109 | 3.6439
165 | 0.055649 | 0.01406 | -0.055623 | -0.014043 | 2.6648e-05 | 1.6925e-05 | 0.083887 | 0.083887 | 0.083887 | 0.9876 | -0.23718 | 0.98709 | -0.24718 | 23.0458
166 | 0.0059549 | 0.0014923 | -0.0059543 | -0.0014922 | 6.3323e-07 | 1.3654e-07 | 0.0089693 | 0.0089694 | 0.0089694 | 0.98792 | -0.23109 | 0.98781 | -0.23332 | 2.4641
167 | 0.0031165 | 0.00078098 | -0.0031164 | -0.00078105 | 7.1946e-08 | -6.5389e-08 | 0.0046946 | 0.0046946 | 0.0046946 | 0.98781 | -0.23332 | 0.98778 | -0.23381 | 1.2897
168 | 0.0031738 | 0.0007952 | -0.0031737 | -0.0007953 | 1.2403e-07 | -1.0172e-07 | 0.0048079 | 0.0048079 | 0.0048079 | 0.98226 | -0.34118 | 0.98222 | -0.342 | 1.3209
169 | 0.0085483 | 0.0021425 | -0.008548 | -0.0021424 | 3.6871e-07 | 1.6182e-07 | 0.012952 | 0.012952 | 0.012952 | 0.98207 | -0.34479 | 0.98203 | -0.3457 | 3.5583
170 | 0.0012223 | 0.00030625 | -0.0012223 | -0.00030634 | 9.5297e-09 | -8.7704e-08 | 0.0018517 | 0.0018517 | 0.0018517 | 0.98222 | -0.342 | 0.98221 | -0.34217 | 0.50872
171 | 0.0074629 | 0.0018704 | -0.0074619 | -0.00187 | 9.5281e-07 | 3.5844e-07 | 0.011308 | 0.011308 | 0.011308 | 0.98203 | -0.3457 | 0.98189 | -0.34838 | 3.1066
172 | 0.0062033 | 0.0015546 | -0.0062031 | -0.0015545 | 2.1531e-07 | 5.5626e-08 | 0.0094008 | 0.0094008 | 0.0094008 | 0.98189 | -0.34838 | 0.98185 | -0.34911 | 2.5826
173 | 0.0057129 | 0.0014317 | -0.0057127 | -0.0014316 | 1.4693e-07 | 3.0733e-08 | 0.0087522 | 0.0087523 | 0.0087523 | 0.97127 | -0.55423 | 0.97124 | -0.55477 | 2.4045
174 | 0.0023878 | 0.00059833 | -0.0023878 | -0.00059843 | 5.4508e-08 | -9.9522e-08 | 0.0036583 | 0.0036583 | 0.0036583 | 0.97124 | -0.55477 | 0.97122 | -0.55525 | 1.005
175 | 0.0094979 | 0.0023806 | -0.0094974 | -0.0023803 | 5.8045e-07 | 2.8053e-07 | 0.014532 | 0.014532 | 0.014532 | 0.97258 | -0.52844 | 0.97251 | -0.52973 | 3.9922
176 | 0.0072928 | 0.0018278 | -0.0072921 | -0.0018275 | 7.3846e-07 | 2.764e-07 | 0.011159 | 0.011159 | 0.011159 | 0.97251 | -0.52973 | 0.9724 | -0.53185 | 3.0656
177 | 0.0048202 | 0.001208 | -0.0048201 | -0.001208 | 1.5007e-07 | 4.803e-09 | 0.0073761 | 0.0073761 | 0.0073761 | 0.9724 | -0.53185 | 0.97237 | -0.53251 | 2.0264
178 | 0.0026001 | 0.0006516 | -0.0026001 | -0.00065163 | 2.2149e-08 | -3.2103e-08 | 0.0039789 | 0.0039789 | 0.0039789 | 0.97237 | -0.53251 | 0.97236 | -0.53268 | 1.0931
179 | 0.0091969 | 0.0023063 | -0.0091908 | -0.0023034 | 6.1059e-06 | 2.8924e-06 | 0.014086 | 0.014087 | 0.014087 | 0.97155 | -0.54922 | 0.97084 | -0.56316 | 3.87
180 | -0.010703 | -0.0026837 | 0.010716 | 0.0026908 | 1.377e-05 | 7.118e-06 | 0.016393 | 0.016392 | 0.016393 | 0.97155 | -0.54922 | 0.97291 | -0.52225 | 4.5035
181 | -0.017847 | -0.004478 | 0.017855 | 0.0044813 | 7.0487e-06 | 3.2577e-06 | 0.027299 | 0.027298 | 0.027299 | 0.97291 | -0.52225 | 0.97333 | -0.51397 | 3.7498
182 | -0.022727 | -0.0057024 | 0.022728 | 0.0057024 | 8.1547e-07 | -3.777e-08 | 0.034747 | 0.034747 | 0.034747 | 0.97333 | -0.51397 | 0.97337 | -0.51322 | 1.9092
183 | -0.003536 | -0.00088621 | 0.0035361 | 0.0008862 | 2.7385e-08 | -1.4626e-08 | 0.0053593 | 0.0053593 | 0.0053593 | 0.98178 | -0.35053 | 0.98179 | -0.35037 | 1.4723
184 | -0.0044689 | -0.00112 | 0.0044691 | 0.00112 | 1.2568e-07 | -1.1952e-08 | 0.0067732 | 0.0067732 | 0.0067732 | 0.98179 | -0.35037 | 0.98182 | -0.34978 | 1.8608
185 | -0.0085545 | -0.0021438 | 0.0085556 | 0.0021443 | 1.0485e-06 | 4.6903e-07 | 0.013097 | 0.013097 | 0.013097 | 0.97191 | -0.54199 | 0.97204 | -0.53942 | 3.5981
186 | 0.0085545 | 0.0021438 | -0.0085536 | -0.0021434 | 8.9005e-07 | 3.9818e-07 | 0.013097 | 0.013097 | 0.013097 | 0.97191 | -0.54199 | 0.9718 | -0.54418 | 3.5981
187 | -0.011591 | -0.002905 | 0.011594 | 0.0029066 | 3.0652e-06 | 1.6398e-06 | 0.017743 | 0.017743 | 0.017743 | 0.97204 | -0.53942 | 0.97232 | -0.53387 | 4.8745
188 | 0.0029235 | 0.00073239 | -0.0029232 | -0.00073263 | 2.3833e-07 | -2.4041e-07 | 0.0044763 | 0.0044764 | 0.0044764 | 0.9718 | -0.54418 | 0.97171 | -0.54589 | 1.2298
189 | -0.0018155 | -0.00045502 | 0.0018156 | 0.00045498 | 1.007e-08 | -3.7237e-08 | 0.0027699 | 0.0027698 | 0.0027699 | 0.97534 | -0.47432 | 0.97535 | -0.4742 | 0.76095
190 | -0.083328 | -0.020951 | 0.083368 | 0.020974 | 3.9217e-05 | 2.308e-05 | 0.12715 | 0.12715 | 0.12715 | 0.97535 | -0.4742 | 0.97585 | -0.46435 | 6.9864
191 | 0.080072 | 0.020134 | -0.08 | -0.020093 | 7.1486e-05 | 4.1771e-05 | 0.12218 | 0.12218 | 0.12218 | 0.97535 | -0.4742 | 0.9744 | -0.49291 | 6.7134
192 | 0.097574 | 0.024607 | -0.097509 | -0.024569 | 6.443e-05 | 3.879e-05 | 0.14846 | 0.14846 | 0.14846 | 0.97833 | -0.41581 | 0.97762 | -0.42961 | 8.1573
193 | -0.11204 | -0.028233 | 0.11209 | 0.028263 | 4.8408e-05 | 2.9586e-05 | 0.17047 | 0.17047 | 0.17047 | 0.97833 | -0.41581 | 0.97879 | -0.40678 | 9.3663
194 | 0.097509 | 0.024569 | -0.097472 | -0.024546 | 3.7458e-05 | 2.2553e-05 | 0.14846 | 0.14846 | 0.14846 | 0.97762 | -0.42961 | 0.97721 | -0.43765 | 8.1574
195 | 0.0126 | 0.0031589 | -0.012596 | -0.0031569 | 3.6295e-06 | 1.9915e-06 | 0.019156 | 0.019156 | 0.019156 | 0.97879 | -0.40678 | 0.97848 | -0.41283 | 5.2625
196 | -0.12469 | -0.031422 | 0.12481 | 0.031494 | 0.00011756 | 7.2496e-05 | 0.18962 | 0.18962 | 0.18962 | 0.97879 | -0.40678 | 0.9798 | -0.38709 | 10.4187
197 | 0.090471 | 0.022792 | -0.09046 | -0.022786 | 1.1119e-05 | 6.6273e-06 | 0.1378 | 0.1378 | 0.1378 | 0.97721 | -0.43765 | 0.97708 | -0.44022 | 7.5717
198 | 0.0070007 | 0.0017539 | -0.007 | -0.0017536 | 7.5664e-07 | 2.6182e-07 | 0.01066 | 0.01066 | 0.01066 | 0.97721 | -0.43765 | 0.9771 | -0.43992 | 2.9286
199 | 0.008477 | 0.0021246 | -0.0084757 | -0.002124 | 1.2642e-06 | 5.5431e-07 | 0.012891 | 0.012891 | 0.012891 | 0.97848 | -0.41283 | 0.97832 | -0.41596 | 3.5416
200 | 0.0057715 | 0.0014464 | -0.0057707 | -0.0014463 | 7.7989e-07 | 1.5825e-07 | 0.0087651 | 0.0087653 | 0.0087653 | 0.9798 | -0.38709 | 0.97965 | -0.38993 | 2.408
201 | -0.13058 | -0.032941 | 0.13059 | 0.032948 | 1.1596e-05 | 7.1743e-06 | 0.19839 | 0.19839 | 0.19839 | 0.9798 | -0.38709 | 0.97989 | -0.38524 | 10.9003
202 | 0.088004 | 0.02217 | -0.087955 | -0.022141 | 4.9407e-05 | 2.9327e-05 | 0.13406 | 0.13407 | 0.13407 | 0.97708 | -0.44022 | 0.97648 | -0.45196 | 7.3662
203 | 0.0041641 | 0.0010429 | -0.0041637 | -0.001043 | 3.5985e-07 | -6.8569e-08 | 0.0063412 | 0.0063413 | 0.0063413 | 0.9771 | -0.43992 | 0.977 | -0.44173 | 1.7421
204 | 0.0028621 | 0.00071707 | -0.0028619 | -0.00071726 | 1.6438e-07 | -1.8524e-07 | 0.0043531 | 0.0043532 | 0.0043532 | 0.97832 | -0.41596 | 0.97826 | -0.41717 | 1.1959
205 | 0.087112 | 0.02193 | -0.087099 | -0.021922 | 1.3354e-05 | 7.9152e-06 | 0.13278 | 0.13278 | 0.13278 | 0.97648 | -0.45196 | 0.97632 | -0.45517 | 7.2957
206 | 0.0024031 | 0.0006017 | -0.002403 | -0.00060171 | 3.6248e-09 | -6.718e-09 | 0.0036597 | 0.0036597 | 0.0036597 | 0.977 | -0.44173 | 0.977 | -0.44176 | 1.0054
207 | 0.020794 | 0.0052269 | -0.020775 | -0.0052155 | 1.8765e-05 | 1.1379e-05 | 0.031592 | 0.031593 | 0.031593 | 0.97957 | -0.39159 | 0.97861 | -0.41051 | 8.6793
208 | 0.019968 | 0.0050131 | -0.019965 | -0.0050118 | 2.2083e-06 | 1.3331e-06 | 0.030365 | 0.030365 | 0.030365 | 0.97861 | -0.41051 | 0.97849 | -0.41283 | 8.342
209 | -0.0051551 | -0.001292 | 0.0051587 | 0.0012924 | 3.5945e-06 | 3.6437e-07 | 0.0078644 | 0.0078637 | 0.0078644 | 0.9754 | -0.4735 | 0.97615 | -0.45886 | 2.1605
210 | -0.0062725 | -0.0015715 | 0.006274 | 0.0015719 | 1.5258e-06 | 4.1998e-07 | 0.0095614 | 0.0095612 | 0.0095614 | 0.97615 | -0.45886 | 0.97641 | -0.45376 | 2.6268
211 | -0.006274 | -0.0015719 | 0.0062741 | 0.0015719 | 6.974e-08 | 1.9189e-08 | 0.0095612 | 0.0095612 | 0.0095612 | 0.97641 | -0.45376 | 0.97642 | -0.45352 | 2.6267
212 | -0.0070255 | -0.0017603 | 0.0070261 | 0.0017605 | 5.8287e-07 | 2.0342e-07 | 0.010706 | 0.010706 | 0.010706 | 0.97642 | -0.45352 | 0.97651 | -0.45178 | 2.9413
213 | -0.0090575 | -0.0022696 | 0.0090599 | 0.0022707 | 2.3819e-06 | 1.1072e-06 | 0.013802 | 0.013802 | 0.013802 | 0.97651 | -0.45178 | 0.97679 | -0.44626 | 3.7917
214 | -0.011612 | -0.0029102 | 0.011616 | 0.0029127 | 4.6821e-06 | 2.4968e-06 | 0.017689 | 0.017689 | 0.017689 | 0.97679 | -0.44626 | 0.97722 | -0.4378 | 4.8596
215 | -0.035155 | -0.0088163 | 0.035163 | 0.0088193 | 8.4585e-06 | 2.9848e-06 | 0.053737 | 0.053736 | 0.053737 | 0.9735 | -0.51059 | 0.97376 | -0.50554 | 2.9526
216 | 0.028353 | 0.0071116 | -0.028351 | -0.0071112 | 2.3164e-06 | 4.6042e-07 | 0.04334 | 0.043341 | 0.043341 | 0.9735 | -0.51059 | 0.97342 | -0.5123 | 2.3814
217 | 0.0027938 | 0.00070001 | -0.0027936 | -0.00070015 | 1.1927e-07 | -1.4075e-07 | 0.0042691 | 0.0042692 | 0.0042692 | 0.97376 | -0.50554 | 0.97371 | -0.50644 | 1.1729
218 | 0.03539 | 0.0088914 | -0.035354 | -0.0088692 | 3.5268e-05 | 2.2172e-05 | 0.054087 | 0.054087 | 0.054087 | 0.97376 | -0.50554 | 0.9727 | -0.52644 | 14.8592
219 | -0.073347 | -0.018411 | 0.073375 | 0.018427 | 2.8028e-05 | 1.6087e-05 | 0.11209 | 0.11209 | 0.11209 | 0.97376 | -0.50554 | 0.97416 | -0.49753 | 6.1589
220 | 0.0027955 | 0.00070028 | -0.0027953 | -0.00070056 | 2.3499e-07 | -2.7615e-07 | 0.0042732 | 0.0042734 | 0.0042734 | 0.97342 | -0.5123 | 0.97333 | -0.51407 | 1.174
221 | 0.025555 | 0.0064109 | -0.025554 | -0.0064108 | 1.1202e-06 | 1.0871e-07 | 0.039067 | 0.039068 | 0.039068 | 0.97342 | -0.5123 | 0.97337 | -0.51322 | 2.1466
222 | 0.017211 | 0.0043165 | -0.017205 | -0.0043129 | 6.0932e-06 | 3.6088e-06 | 0.02633 | 0.02633 | 0.02633 | 0.9727 | -0.52644 | 0.97232 | -0.53387 | 7.2336
223 | 0.018143 | 0.0045527 | -0.01814 | -0.0045505 | 3.6038e-06 | 2.1516e-06 | 0.027757 | 0.027757 | 0.027757 | 0.9727 | -0.52644 | 0.97249 | -0.53061 | 7.6256
224 | -0.077179 | -0.01938 | 0.077196 | 0.01939 | 1.7007e-05 | 9.8689e-06 | 0.1179 | 0.1179 | 0.1179 | 0.97416 | -0.49753 | 0.9744 | -0.49291 | 6.4782
225 | 0.01693 | 0.0042473 | -0.016921 | -0.0042421 | 8.7414e-06 | 5.1638e-06 | 0.025906 | 0.025906 | 0.025906 | 0.97249 | -0.53061 | 0.97194 | -0.54144 | 7.117
226 | 0.0016569 | 0.00041511 | -0.0016569 | -0.00041524 | 2.8005e-08 | -1.2738e-07 | 0.0025302 | 0.0025303 | 0.0025303 | 0.9744 | -0.49291 | 0.97438 | -0.49327 | 0.69513
227 | 0.016147 | 0.0040481 | -0.016144 | -0.0040466 | 2.5514e-06 | 1.495e-06 | 0.024721 | 0.024721 | 0.024721 | 0.97194 | -0.54144 | 0.97177 | -0.54476 | 6.7914
228 | 0.08425 | 0.021195 | -0.08425 | -0.021195 | 4.3701e-07 | 2.5765e-07 | 0.1285 | 0.1285 | 0.1285 | 0.97586 | -0.46424 | 0.97585 | -0.46435 | 7.0602
229 | -0.085204 | -0.021434 | 0.085222 | 0.021445 | 1.8079e-05 | 1.0679e-05 | 0.12995 | 0.12995 | 0.12995 | 0.97586 | -0.46424 | 0.97608 | -0.4598 | 7.1401
230 | -0.085888 | -0.021612 | 0.085899 | 0.021618 | 1.0952e-05 | 6.4771e-06 | 0.13097 | 0.13097 | 0.13097 | 0.97608 | -0.4598 | 0.97622 | -0.45714 | 7.1959
231 | 0.00067415 | 0.00016895 | -0.00067415 | -0.00016896 | 3.7868e-10 | -1.1626e-08 | 0.0010295 | 0.0010295 | 0.0010295 | 0.97438 | -0.49327 | 0.97438 | -0.49328 | 0.28284
232 | -0.015354 | -0.0038482 | 0.015356 | 0.003849 | 1.4785e-06 | 8.5791e-07 | 0.023514 | 0.023514 | 0.023514 | 0.97167 | -0.54678 | 0.97177 | -0.54476 | 6.4598
233 | 0.086226 | 0.021703 | -0.086218 | -0.021698 | 8.1018e-06 | 4.7943e-06 | 0.13145 | 0.13145 | 0.13145 | 0.97632 | -0.45517 | 0.97622 | -0.45714 | 7.2226
234 | 0.0015113 | 0.00037822 | -0.0015112 | -0.00037875 | 9.3385e-08 | -5.2882e-07 | 0.0023016 | 0.0023018 | 0.0023018 | 0.977 | -0.44176 | 0.97694 | -0.44306 | 0.63237
235 | 0.019965 | 0.0050118 | -0.019957 | -0.0050066 | 8.6386e-06 | 5.215e-06 | 0.030365 | 0.030365 | 0.030365 | 0.97849 | -0.41283 | 0.97802 | -0.4219 | 8.3421
236 | 0.014553 | 0.0036522 | -0.014542 | -0.0036459 | 1.1023e-05 | 6.3032e-06 | 0.022143 | 0.022143 | 0.022143 | 0.97802 | -0.4219 | 0.97722 | -0.4378 | 6.0833
237 | -0.0053581 | -0.0013428 | 0.0053583 | 0.0013428 | 1.7178e-07 | 2.2087e-08 | 0.0081206 | 0.0081206 | 0.0081206 | 0.98182 | -0.34978 | 0.98185 | -0.34911 | 2.2309

## res_trafo
| p_hv_mw | q_hv_mvar | p_lv_mw | q_lv_mvar | pl_mw | ql_mvar | i_hv_ka | i_lv_ka | vm_hv_pu | va_hv_degree | vm_lv_pu | va_lv_degree | loading_percent
0 | -1.2729e-15 | -1.3162e-15 | 0.00165 | 1.2699e-07 | 0.00165 | 1.2699e-07 | 5.2857e-17 | 0.0023815 | 0.99998 | 149.9956 | 1 | 0 | 0.2619

## res_ext_grid
| p_mw | q_mvar
0 | 0.55453 | 0.14232

## res_load
| p_mw | q_mvar
0 | 0.0066048 | 0.0016553
1 | 0.00083484 | 0.00020923
2 | 0.002349 | 0.00058872
3 | 0.0035064 | 0.0008788
4 | 0.0017504 | 0.00043869
5 | 0.0033937 | 0.00085054
6 | 0.0067846 | 0.0017004
7 | 0.0035951 | 0.00090102
8 | 0.0024263 | 0.00060809
9 | 0.0028478 | 0.00071373
10 | 0.0016651 | 0.00041731
11 | 0.0015218 | 0.00038141
12 | 0.0027195 | 0.00068157
13 | 0.0014085 | 0.00035301
14 | 0.0021046 | 0.00052747
15 | 0.0012882 | 0.00032286
16 | 0.0035921 | 0.00090025
17 | 0.0004119 | 0.00010323
18 | 0.001338 | 0.00033535
19 | 0.0012869 | 0.00032253
20 | 0.0023584 | 0.00059107
21 | 0.0021333 | 0.00053466
22 | 0.0012934 | 0.00032416
23 | 0.0023356 | 0.00058534
24 | 0.00023409 | 5.8667e-05
25 | 0.00077947 | 0.00019535
26 | 0.00040664 | 0.00010191
27 | 0.0066991 | 0.0016789
28 | 0.0017887 | 0.00044829
29 | 0.0014371 | 0.00036018
30 | 0.00099944 | 0.00025048
31 | 0.00063892 | 0.00016013
32 | 0.00088092 | 0.00022078
33 | 0.0022395 | 0.00056128
34 | 0.00074536 | 0.0001868
35 | 0.00049202 | 0.00012331
36 | 0.0014196 | 0.00035578
37 | 0.0017572 | 0.0004404
38 | 0.0029411 | 0.00073711
39 | 0.00041805 | 0.00010477
40 | 0.0028442 | 0.00071282
41 | 0.00051444 | 0.00012893
42 | 0.0051841 | 0.0012993
43 | 0.0035553 | 0.00089103
44 | 0.0021065 | 0.00052794
45 | 0.001736 | 0.00043509
46 | 0.0017639 | 0.00044206
47 | 0.0039733 | 0.0009958
48 | 0.0017539 | 0.00043958
49 | 0.0011081 | 0.00027772
50 | 0.00037318 | 9.3528e-05
51 | 0.00073057 | 0.0001831
52 | 0.0018069 | 0.00045286
53 | 0.00039038 | 9.784e-05
54 | 0.0068544 | 0.0017179
55 | 0.00095888 | 0.00024032
56 | 0.0034105 | 0.00085476
57 | 0.015328 | 0.0038415
58 | 0.0020492 | 0.00051357
59 | 0.016223 | 0.0040657
60 | 0.001145 | 0.00028696
61 | 0.0069055 | 0.0017307
62 | 0.0022859 | 0.0005729
63 | 0.0030163 | 0.00075595
64 | 0.0052176 | 0.0013077
65 | 0.00093529 | 0.00023441
66 | 0.0063644 | 0.0015951
67 | 0.0012687 | 0.00031796
68 | 0.0018893 | 0.0004735
69 | 0.0023839 | 0.00059746
70 | 0.0063277 | 0.0015859
71 | 0.0042282 | 0.0010597
72 | 0.0012985 | 0.00032544
73 | 0.0057184 | 0.0014332
74 | 0.0044068 | 0.0011045
75 | 0.0029011 | 0.00072708
76 | 0.0019868 | 0.00049795
77 | 0.0023056 | 0.00057785
78 | 0.002101 | 0.00052656
79 | 0.0038892 | 0.00097474
80 | 0.0012561 | 0.00031482
81 | 0.0011656 | 0.00029213
82 | 0.0014526 | 0.00036405
83 | 0.00055069 | 0.00013802
84 | 0.0028417 | 0.0007122
85 | 0.00031592 | 7.9177e-05
86 | 0.00062353 | 0.00015627
87 | 0.00075834 | 0.00019006
88 | 0.0063295 | 0.0015863
89 | 0.0030862 | 0.00077347
90 | 0.0057132 | 0.0014319
91 | 0.0066697 | 0.0016716
92 | 0.0054891 | 0.0013757
93 | 0.0027446 | 0.00068785
94 | 0.0024719 | 0.00061951
95 | 0.0030626 | 0.00076756
96 | 0.0022185 | 0.00055602
97 | 0.0017159 | 0.00043004
98 | 0.0016811 | 0.00042133
99 | 0.0033584 | 0.0008417
100 | 0.0032365 | 0.00081115
101 | 0.0011802 | 0.00029579
102 | 0.0037576 | 0.00094174
103 | 0.0020185 | 0.00050589
104 | 0.0034794 | 0.00087201
105 | 0.0012465 | 0.0003124
106 | 0.0016847 | 0.00042223
107 | 0.0013055 | 0.0003272
108 | 0.0015693 | 0.00039331
109 | 0.0012256 | 0.00030718
110 | 0.001573 | 0.00039423
111 | 0.0060461 | 0.0015153
112 | 0.0040409 | 0.0010127
113 | 0.0042502 | 0.0010652
114 | 0.0044877 | 0.0011247
115 | 0.0080181 | 0.0020095
116 | 0.0071237 | 0.0017854
117 | 0.0013599 | 0.00034083
118 | 0.0033846 | 0.00084826
119 | 0.0028512 | 0.00071457
120 | 0.0028378 | 0.00071121
121 | 0.0011972 | 0.00030005
122 | 0.001807 | 0.00045289
123 | 0.0019514 | 0.00048905
124 | 0.0010851 | 0.00027195
125 | 0.0012223 | 0.00030634
126 | 0.0012586 | 0.00031544
127 | 0.0043935 | 0.0011011
128 | 0.0033249 | 0.0008333
129 | 0.0023878 | 0.00059843
130 | 0.0024703 | 0.00061912
131 | 0.0022045 | 0.0005525
132 | 0.0024719 | 0.00061951
133 | 0.00222 | 0.00055639
134 | 0.0026001 | 0.00065163
135 | 0.0015057 | 0.00037737
136 | 0.0091908 | 0.0023034
137 | 0.0071311 | 0.0017872
138 | 0.0048724 | 0.0012211
139 | 0.003536 | 0.00088621
140 | 0.00093289 | 0.0002338
141 | 0.0030352 | 0.00076068
142 | 0.0056302 | 0.0014111
143 | 0.0018155 | 0.00045502
144 | 0.0014413 | 0.00036123
145 | 0.014467 | 0.0036257
146 | 0.0041193 | 0.0010324
147 | 0.0024554 | 0.00061539
148 | 0.0028359 | 0.00071075
149 | 0.0056137 | 0.0014069
150 | 0.0057707 | 0.0014463
151 | 0.0028816 | 0.0007222
152 | 0.00084246 | 0.00021114
153 | 0.0017606 | 0.00044126
154 | 0.0028619 | 0.00071726
155 | 0.0065731 | 0.0016474
156 | 0.00080739 | 0.00020235
157 | 0.0051551 | 0.001292
158 | 0.0011137 | 0.00027913
159 | 0.00075147 | 0.00018834
160 | 0.0020314 | 0.00050912
161 | 0.0025517 | 0.00063951
162 | 0.0068019 | 0.0017047
163 | 0.0027936 | 0.00070015
164 | 0.0038046 | 0.00095353
165 | 0.0027953 | 0.00070056
166 | 0.0028264 | 0.00070837
167 | 0.0056112 | 0.0014063
168 | 0.0012099 | 0.00030324
169 | 0.0011468 | 0.0002874
170 | 0.00077421 | 0.00019403
171 | 0.00095352 | 0.00023898
172 | 0.00088235 | 0.00022114
173 | 0.00066593 | 0.0001669
174 | 0.00098271 | 0.00024629
175 | 0.015354 | 0.0038482
176 | 0.0007882 | 0.00019754
177 | 0.00087297 | 0.00021879
178 | 0.00031913 | 7.9981e-05
179 | 0.0029232 | 0.00073263
180 | 0.00067415 | 0.00016896
181 | 0.0031164 | 0.00078105
182 | 0.00089172 | 0.00022349
183 | 0.0015112 | 0.00037875
184 | 0.0054041 | 0.0013544
185 | 0.0029255 | 0.00073319
186 | 0.00088908 | 0.00022282
187 | 0.00084474 | 0.00021171

## dtypes
| element | column | dtype
0 | bus | name | object
1 | bus | vn_kv | float64
2 | bus | type | object
3 | bus | zone | object
4 | bus | in_service | bool
5 | load | name | object
6 | load | bus | uint32
7 | load | p_mw | float64
8 | load | q_mvar | float64
9 | load | const_z_percent | float64
10 | load | const_i_percent | float64
11 | load | sn_mva | float64
12 | load | scaling | float64
13 | load | in_service | bool
14 | load | type | object
15 | ext_grid | name | object
16 | ext_grid | bus | uint32
17 | ext_grid | vm_pu | float64
18 | ext_grid | va_degree | float64
19 | ext_grid | slack_weight | float64
20 | ext_grid | in_service | bool
21 | line | name | object
22 | line | std_type | object
23 | line | from_bus | uint32
24 | line | to_bus | uint32
25 | line | length_km | float64
26 | line | r_ohm_per_km | float64
27 | line | x_ohm_per_km | float64
28 | line | c_nf_per_km | float64
29 | line | g_us_per_km | float64
30 | line | max_i_ka | float64
31 | line | df | float64
32 | line | parallel | uint32
33 | line | type | object
34 | line | in_service | bool
35 | trafo | name | object
36 | trafo | std_type | object
37 | trafo | hv_bus | uint32
38 | trafo | lv_bus | uint32
39 | trafo | sn_mva | float64
40 | trafo | vn_hv_kv | float64
41 | trafo | vn_lv_kv | float64
42 | trafo | vk_percent | float64
43 | trafo | vkr_percent | float64
44 | trafo | pfe_kw | float64
45 | trafo | i0_percent | float64
46 | trafo | shift_degree | float64
47 | trafo | tap_side | object
48 | trafo | tap_neutral | int32
49 | trafo | tap_min | int32
50 | trafo | tap_max | int32
51 | trafo | tap_step_percent | float64
52 | trafo | tap_step_degree | float64
53 | trafo | tap_pos | int32
54 | trafo | tap_phase_shifter | bool
55 | trafo | parallel | uint32
56 | trafo | df | float64
57 | trafo | in_service | bool
58 | line_geodata | coords | object
59 | bus_geodata | x | float64
60 | bus_geodata | y | float64
61 | bus_geodata | coords | object
62 | res_bus | vm_pu | float64
63 | res_bus | va_degree | float64
64 | res_bus | p_mw | float64
65 | res_bus | q_mvar | float64
66 | res_line | p_from_mw | float64
67 | res_line | q_from_mvar | float64
68 | res_line | p_to_mw | float64
69 | res_line | q_to_mvar | float64
70 | res_line | pl_mw | float64
71 | res_line | ql_mvar | float64
72 | res_line | i_from_ka | float64
73 | res_line | i_to_ka | float64
74 | res_line | i_ka | float64
75 | res_line | vm_from_pu | float64
76 | res_line | va_from_degree | float64
77 | res_line | vm_to_pu | float64
78 | res_line | va_to_degree | float64
79 | res_line | loading_percent | float64
80 | res_trafo | p_hv_mw | float64
81 | res_trafo | q_hv_mvar | float64
82 | res_trafo | p_lv_mw | float64
83 | res_trafo | q_lv_mvar | float64
84 | res_trafo | pl_mw | float64
85 | res_trafo | ql_mvar | float64
86 | res_trafo | i_hv_ka | float64
87 | res_trafo | i_lv_ka | float64
88 | res_trafo | vm_hv_pu | float64
89 | res_trafo | va_hv_degree | float64
90 | res_trafo | vm_lv_pu | float64
91 | res_trafo | va_lv_degree | float64
92 | res_trafo | loading_percent | float64
93 | res_ext_grid | p_mw | float64
94 | res_ext_grid | q_mvar | float64
95 | res_load | p_mw | float64
96 | res_load | q_mvar | float64

## parameters
| version | format_version | converged | OPF_converged | name | f_hz | sn_mva
0 | 2.14.6 | 2.14.0 | TRUE | FALSE |  | 50 | 1