## bus
| name | vn_kv | type | zone | in_service
0 | bus_LV_2338-1_0_10_node_0 | 0.4 | n |  | TRUE
1 | bus_LV_2338-1_0_10_node_1 | 0.4 | n |  | TRUE
2 | bus_LV_2338-1_0_10_node_2 | 0.4 | n |  | TRUE
3 | bus_LV_2338-1_0_10_node_3 | 0.4 | n |  | TRUE
4 | bus_LV_2338-1_0_10_node_29 | 0.4 | n |  | TRUE
5 | bus_LV_2338-1_0_10_node_28 | 0.4 | n |  | TRUE
6 | bus_LV_2338-1_0_10_node_52 | 0.4 | n |  | TRUE
7 | bus_LV_2338-1_0_10_node_18 | 0.4 | n |  | TRUE
8 | bus_LV_2338-1_0_10_node_4 | 0.4 | n |  | TRUE
9 | bus_LV_2338-1_0_10_node_6 | 0.4 | n |  | TRUE
10 | bus_LV_2338-1_0_10_node_5 | 0.4 | n |  | TRUE
11 | bus_LV_2338-1_0_10_node_7 | 0.4 | n |  | TRUE
12 | bus_LV_2338-1_0_10_node_70 | 0.4 | n |  | TRUE
13 | bus_LV_2338-1_0_10_node_8 | 0.4 | n |  | TRUE
14 | bus_LV_2338-1_0_10_node_54 | 0.4 | n |  | TRUE
15 | bus_LV_2338-1_0_10_node_61 | 0.4 | n |  | TRUE
16 | bus_LV_2338-1_0_10_node_62 | 0.4 | n |  | TRUE
17 | bus_LV_2338-1_0_10_node_63 | 0.4 | n |  | TRUE
18 | bus_LV_2338-1_0_10_node_64 | 0.4 | n |  | TRUE
19 | bus_LV_2338-1_0_10_node_65 | 0.4 | n |  | TRUE
20 | bus_LV_2338-1_0_10_node_71 | 0.4 | n |  | TRUE
21 | bus_LV_2338-1_0_10_node_67 | 0.4 | n |  | TRUE
22 | bus_LV_2338-1_0_10_node_68 | 0.4 | n |  | TRUE
23 | bus_LV_2338-1_0_10_node_69 | 0.4 | n |  | TRUE
24 | bus_LV_2338-1_0_10_node_51 | 0.4 | n |  | TRUE
25 | bus_LV_2338-1_0_10_node_59 | 0.4 | n |  | TRUE
26 | bus_LV_2338-1_0_10_node_74 | 0.4 | n |  | TRUE
27 | bus_LV_2338-1_0_10_node_75 | 0.4 | n |  | TRUE
28 | bus_LV_2338-1_0_10_node_60 | 0.4 | n |  | TRUE
29 | bus_LV_2338-1_0_10_node_50 | 0.4 | n |  | TRUE
30 | bus_LV_2338-1_0_10_node_66 | 0.4 | n |  | TRUE
31 | bus_LV_2338-1_0_10_node_57 | 0.4 | n |  | TRUE
32 | bus_LV_2338-1_0_10_node_9 | 0.4 | n |  | TRUE
33 | bus_LV_2338-1_0_10_node_10 | 0.4 | n |  | TRUE
34 | bus_LV_2338-1_0_10_node_11 | 0.4 | n |  | TRUE
35 | bus_LV_2338-1_0_10_node_12 | 0.4 | n |  | TRUE
36 | bus_LV_2338-1_0_10_node_13 | 0.4 | n |  | TRUE
37 | bus_LV_2338-1_0_10_node_14 | 0.4 | n |  | TRUE
38 | bus_LV_2338-1_0_10_node_55 | 0.4 | n |  | TRUE
39 | bus_LV_2338-1_0_10_node_83 | 0.4 | n |  | TRUE
40 | bus_LV_2338-1_0_10_node_24 | 0.4 | n |  | TRUE
41 | bus_LV_2338-1_0_10_node_85 | 0.4 | n |  | TRUE
42 | bus_LV_2338-1_0_10_node_37 | 0.4 | n |  | TRUE
43 | bus_LV_2338-1_0_10_node_39 | 0.4 | n |  | TRUE
44 | bus_LV_2338-1_0_10_node_40 | 0.4 | n |  | TRUE
45 | bus_LV_2338-1_0_10_node_36 | 0.4 | n |  | TRUE
46 | bus_LV_2338-1_0_10_node_77 | 0.4 | n |  | TRUE
47 | bus_LV_2338-1_0_10_node_78 | 0.4 | n |  | TRUE
48 | bus_LV_2338-1_0_10_node_23 | 0.4 | n |  | TRUE
49 | bus_LV_2338-1_0_10_node_38 | 0.4 | n |  | TRUE
50 | bus_LV_2338-1_0_10_node_86 | 0.4 | n |  | TRUE
51 | bus_LV_2338-1_0_10_node_35 | 0.4 | n |  | TRUE
52 | bus_LV_2338-1_0_10_node_15 | 0.4 | n |  | TRUE
53 | bus_LV_2338-1_0_10_node_16 | 0.4 | n |  | TRUE
54 | bus_LV_2338-1_0_10_node_17 | 0.4 | n |  | TRUE
55 | bus_LV_2338-1_0_10_node_49 | 0.4 | n |  | TRUE
56 | bus_LV_2338-1_0_10_node_19 | 0.4 | n |  | TRUE
57 | bus_LV_2338-1_0_10_node_41 | 0.4 | n |  | TRUE
58 | bus_LV_2338-1_0_10_node_42 | 0.4 | n |  | TRUE
59 | bus_LV_2338-1_0_10_node_33 | 0.4 | n |  | TRUE
60 | bus_LV_2338-1_0_10_node_43 | 0.4 | n |  | TRUE
61 | bus_LV_2338-1_0_10_node_82 | 0.4 | n |  | TRUE
62 | bus_LV_2338-1_0_10_node_44 | 0.4 | n |  | TRUE
63 | bus_LV_2338-1_0_10_node_45 | 0.4 | n |  | TRUE
64 | bus_LV_2338-1_0_10_node_20 | 0.4 | n |  | TRUE
65 | bus_LV_2338-1_0_10_node_21 | 0.4 | n |  | TRUE
66 | bus_LV_2338-1_0_10_node_22 | 0.4 | n |  | TRUE
67 | bus_LV_2338-1_0_10_node_25 | 0.4 | n |  | TRUE
68 | bus_LV_2338-1_0_10_node_26 | 0.4 | n |  | TRUE
69 | bus_LV_2338-1_0_10_node_27 | 0.4 | n |  | TRUE
70 | bus_LV_2338-1_0_10_node_72 | 0.4 | n |  | TRUE
71 | bus_LV_2338-1_0_10_node_73 | 0.4 | n |  | TRUE
72 | bus_LV_2338-1_0_10_node_53 | 0.4 | n |  | TRUE
73 | bus_LV_2338-1_0_10_node_30 | 0.4 | n |  | TRUE
74 | bus_LV_2338-1_0_10_node_31 | 0.4 | n |  | TRUE
75 | bus_LV_2338-1_0_10_node_32 | 0.4 | n |  | TRUE
76 | bus_LV_2338-1_0_10_node_34 | 0.4 | n |  | TRUE
77 | bus_LV_2338-1_0_10_node_47 | 0.4 | n |  | TRUE
78 | bus_LV_2338-1_0_10_node_46 | 0.4 | n |  | TRUE
79 | bus_LV_2338-1_0_10_node_87 | 0.4 | n |  | TRUE
80 | bus_LV_2338-1_0_10_node_168 | 0.4 | n |  | TRUE
81 | bus_LV_2338-1_0_10_node_88 | 0.4 | n |  | TRUE
82 | bus_LV_2338-1_0_10_node_166 | 0.4 | n |  | TRUE
83 | bus_LV_2338-1_0_10_node_58 | 0.4 | n |  | TRUE
84 | bus_LV_2338-1_0_10_node_56 | 0.4 | n |  | TRUE
85 | bus_LV_2338-1_0_10_node_76 | 0.4 | n |  | TRUE
86 | bus_LV_2338-1_0_10_node_79 | 0.4 | n |  | TRUE
87 | bus_LV_2338-1_0_10_node_80 | 0.4 | n |  | TRUE
88 | bus_LV_2338-1_0_10_node_81 | 0.4 | n |  | TRUE
89 | bus_LV_2338-1_0_10_node_129 | 0.4 | n |  | TRUE
90 | bus_LV_2338-1_0_10_node_84 | 0.4 | n |  | TRUE
91 | bus_LV_2338-1_0_10_node_127 | 0.4 | n |  | TRUE
92 | bus_LV_2338-1_0_10_node_89 | 0.4 | n |  | TRUE
93 | bus_LV_2338-1_0_10_node_90 | 0.4 | n |  | TRUE
94 | bus_LV_2338-1_0_10_node_91 | 0.4 | n |  | TRUE
95 | bus_LV_2338-1_0_10_node_92 | 0.4 | n |  | TRUE
96 | bus_LV_2338-1_0_10_node_93 | 0.4 | n |  | TRUE
97 | bus_LV_2338-1_0_10_node_94 | 0.4 | n |  | TRUE
98 | bus_LV_2338-1_0_10_node_110 | 0.4 | n |  | TRUE
99 | bus_LV_2338-1_0_10_node_107 | 0.4 | n |  | TRUE
100 | bus_LV_2338-1_0_10_node_105 | 0.4 | n |  | TRUE
101 | bus_LV_2338-1_0_10_node_142 | 0.4 | n |  | TRUE
102 | bus_LV_2338-1_0_10_node_111 | 0.4 | n |  | TRUE
103 | bus_LV_2338-1_0_10_node_141 | 0.4 | n |  | TRUE
104 | bus_LV_2338-1_0_10_node_106 | 0.4 | n |  | TRUE
105 | bus_LV_2338-1_0_10_node_156 | 0.4 | n |  | TRUE
106 | bus_LV_2338-1_0_10_node_140 | 0.4 | n |  | TRUE
107 | bus_LV_2338-1_0_10_node_95 | 0.4 | n |  | TRUE
108 | bus_LV_2338-1_0_10_node_96 | 0.4 | n |  | TRUE
109 | bus_LV_2338-1_0_10_node_97 | 0.4 | n |  | TRUE
110 | bus_LV_2338-1_0_10_node_169 | 0.4 | n |  | TRUE
111 | bus_LV_2338-1_0_10_node_98 | 0.4 | n |  | TRUE
112 | bus_LV_2338-1_0_10_node_99 | 0.4 | n |  | TRUE
113 | bus_LV_2338-1_0_10_node_173 | 0.4 | n |  | TRUE
114 | bus_LV_2338-1_0_10_node_171 | 0.4 | n |  | TRUE
115 | bus_LV_2338-1_0_10_node_172 | 0.4 | n |  | TRUE
116 | bus_LV_2338-1_0_10_node_175 | 0.4 | n |  | TRUE
117 | bus_LV_2338-1_0_10_node_174 | 0.4 | n |  | TRUE
118 | bus_LV_2338-1_0_10_node_176 | 0.4 | n |  | TRUE
119 | bus_LV_2338-1_0_10_node_121 | 0.4 | n |  | TRUE
120 | bus_LV_2338-1_0_10_node_159 | 0.4 | n |  | TRUE
121 | bus_LV_2338-1_0_10_node_122 | 0.4 | n |  | TRUE
122 | bus_LV_2338-1_0_10_node_100 | 0.4 | n |  | TRUE
123 | bus_LV_2338-1_0_10_node_101 | 0.4 | n |  | TRUE
124 | bus_LV_2338-1_0_10_node_102 | 0.4 | n |  | TRUE
125 | bus_LV_2338-1_0_10_node_103 | 0.4 | n |  | TRUE
126 | bus_LV_2338-1_0_10_node_104 | 0.4 | n |  | TRUE
127 | bus_LV_2338-1_0_10_node_118 | 0.4 | n |  | TRUE
128 | bus_LV_2338-1_0_10_node_117 | 0.4 | n |  | TRUE
129 | bus_LV_2338-1_0_10_node_108 | 0.4 | n |  | TRUE
130 | bus_LV_2338-1_0_10_node_126 | 0.4 | n |  | TRUE
131 | bus_LV_2338-1_0_10_node_147 | 0.4 | n |  | TRUE
132 | bus_LV_2338-1_0_10_node_135 | 0.4 | n |  | TRUE
133 | bus_LV_2338-1_0_10_node_112 | 0.4 | n |  | TRUE
134 | bus_LV_2338-1_0_10_node_113 | 0.4 | n |  | TRUE
135 | bus_LV_2338-1_0_10_node_114 | 0.4 | n |  | TRUE
136 | bus_LV_2338-1_0_10_node_115 | 0.4 | n |  | TRUE
137 | bus_LV_2338-1_0_10_node_116 | 0.4 | n |  | TRUE
138 | bus_LV_2338-1_0_10_node_131 | 0.4 | n |  | TRUE
139 | bus_LV_2338-1_0_10_node_158 | 0.4 | n |  | TRUE
140 | bus_LV_2338-1_0_10_node_130 | 0.4 | n |  | TRUE
141 | bus_LV_2338-1_0_10_node_157 | 0.4 | n |  | TRUE
142 | bus_LV_2338-1_0_10_node_119 | 0.4 | n |  | TRUE
143 | bus_LV_2338-1_0_10_node_120 | 0.4 | n |  | TRUE
144 | bus_LV_2338-1_0_10_node_125 | 0.4 | n |  | TRUE
145 | bus_LV_2338-1_0_10_node_123 | 0.4 | n |  | TRUE
146 | bus_LV_2338-1_0_10_node_150 | 0.4 | n |  | TRUE
147 | bus_LV_2338-1_0_10_node_148 | 0.4 | n |  | TRUE
148 | bus_LV_2338-1_0_10_node_133 | 0.4 | n |  | TRUE
149 | bus_LV_2338-1_0_10_node_124 | 0.4 | n |  | TRUE
150 | bus_LV_2338-1_0_10_node_128 | 0.4 | n |  | TRUE
151 | bus_LV_2338-1_0_10_node_136 | 0.4 | n |  | TRUE
152 | bus_LV_2338-1_0_10_node_134 | 0.4 | n |  | TRUE
153 | bus_LV_2338-1_0_10_node_132 | 0.4 | n |  | TRUE
154 | bus_LV_2338-1_0_10_node_149 | 0.4 | n |  | TRUE
155 | bus_LV_2338-1_0_10_node_163 | 0.4 | n |  | TRUE
156 | bus_LV_2338-1_0_10_node_146 | 0.4 | n |  | TRUE
157 | bus_LV_2338-1_0_10_node_137 | 0.4 | n |  | TRUE
158 | bus_LV_2338-1_0_10_node_138 | 0.4 | n |  | TRUE
159 | bus_LV_2338-1_0_10_node_139 | 0.4 | n |  | TRUE
160 | bus_LV_2338-1_0_10_node_155 | 0.4 | n |  | TRUE
161 | bus_LV_2338-1_0_10_node_143 | 0.4 | n |  | TRUE
162 | bus_LV_2338-1_0_10_node_144 | 0.4 | n |  | TRUE
163 | bus_LV_2338-1_0_10_node_164 | 0.4 | n |  | TRUE
164 | bus_LV_2338-1_0_10_node_145 | 0.4 | n |  | TRUE
165 | bus_LV_2338-1_0_10_node_167 | 0.4 | n |  | TRUE
166 | bus_LV_2338-1_0_10_node_177 | 0.4 | n |  | TRUE
167 | bus_LV_2338-1_0_10_node_165 | 0.4 | n |  | TRUE
168 | bus_LV_2338-1_0_10_node_178 | 0.4 | n |  | TRUE
169 | bus_LV_2338-1_0_10_node_151 | 0.4 | n |  | TRUE
170 | bus_LV_2338-1_0_10_node_152 | 0.4 | n |  | TRUE
171 | bus_LV_2338-1_0_10_node_153 | 0.4 | n |  | TRUE
172 | bus_LV_2338-1_0_10_node_154 | 0.4 | n |  | TRUE
173 | bus_LV_2338-1_0_10_node_161 | 0.4 | n |  | TRUE
174 | bus_LV_2338-1_0_10_node_162 | 0.4 | n |  | TRUE
175 | bus_LV_2338-1_0_10_node_160 | 0.4 | n |  | TRUE
176 | bus_LV_2338-1_0_10_node_170 | 0.4 | n |  | TRUE
177 | bus_MV_37_0_node_127 | 20 | n |  | TRUE

## load
| name | bus | p_mw | q_mvar | const_z_percent | const_i_percent | sn_mva | scaling | in_service | type
0 | LV_2338-1_0_10_load_0 | 0 | 0.0022068 | 0.00055308 | 0 | 0 |  | 1 | TRUE | wye
1 | LV_2338-1_0_10_load_1 | 1 | 0.0038708 | 0.00097011 | 0 | 0 |  | 1 | TRUE | wye
2 | LV_2338-1_0_10_load_2 | 2 | 0.0012399 | 0.00031074 | 0 | 0 |  | 1 | TRUE | wye
3 | LV_2338-1_0_10_load_29 | 4 | 0.0018334 | 0.00045949 | 0 | 0 |  | 1 | TRUE | wye
4 | LV_2338-1_0_10_load_28 | 5 | 0.00072529 | 0.00018177 | 0 | 0 |  | 1 | TRUE | wye
5 | LV_2338-1_0_10_load_52 | 6 | 0.00048959 | 0.0001227 | 0 | 0 |  | 1 | TRUE | wye
6 | LV_2338-1_0_10_load_18 | 7 | 0.00095041 | 0.0002382 | 0 | 0 |  | 1 | TRUE | wye
7 | LV_2338-1_0_10_load_4 | 8 | 0.00075756 | 0.00018986 | 0 | 0 |  | 1 | TRUE | wye
8 | LV_2338-1_0_10_load_5 | 10 | 0.0021961 | 0.0005504 | 0 | 0 |  | 1 | TRUE | wye
9 | LV_2338-1_0_10_load_7 | 11 | 0.0029815 | 0.00074725 | 0 | 0 |  | 1 | TRUE | wye
10 | LV_2338-1_0_10_load_70 | 12 | 0.0013398 | 0.00033578 | 0 | 0 |  | 1 | TRUE | wye
11 | LV_2338-1_0_10_load_61 | 15 | 0.0032042 | 0.00080306 | 0 | 0 |  | 1 | TRUE | wye
12 | LV_2338-1_0_10_load_62 | 16 | 0.0041685 | 0.0010447 | 0 | 0 |  | 1 | TRUE | wye
13 | LV_2338-1_0_10_load_63 | 17 | 0.0037782 | 0.0009469 | 0 | 0 |  | 1 | TRUE | wye
14 | LV_2338-1_0_10_load_64 | 18 | 0.0035336 | 0.0008856 | 0 | 0 |  | 1 | TRUE | wye
15 | LV_2338-1_0_10_load_65 | 19 | 0.0004016 | 0.00010065 | 0 | 0 |  | 1 | TRUE | wye
16 | LV_2338-1_0_10_load_67 | 21 | 0.0032607 | 0.00081721 | 0 | 0 |  | 1 | TRUE | wye
17 | LV_2338-1_0_10_load_68 | 22 | 0.0023601 | 0.00059151 | 0 | 0 |  | 1 | TRUE | wye
18 | LV_2338-1_0_10_load_51 | 24 | 0.00021871 | 5.4813e-05 | 0 | 0 |  | 1 | TRUE | wye
19 | LV_2338-1_0_10_load_74 | 26 | 0.0056305 | 0.0014111 | 0 | 0 |  | 1 | TRUE | wye
20 | LV_2338-1_0_10_load_75 | 27 | 0.00201 | 0.00050376 | 0 | 0 |  | 1 | TRUE | wye
21 | LV_2338-1_0_10_load_60 | 28 | 0.0093093 | 0.0023331 | 0 | 0 |  | 1 | TRUE | wye
22 | LV_2338-1_0_10_load_50 | 29 | 0.00041624 | 0.00010432 | 0 | 0 |  | 1 | TRUE | wye
23 | LV_2338-1_0_10_load_66 | 30 | 0.00063106 | 0.00015816 | 0 | 0 |  | 1 | TRUE | wye
24 | LV_2338-1_0_10_load_57 | 31 | 0.00060542 | 0.00015173 | 0 | 0 |  | 1 | TRUE | wye
25 | LV_2338-1_0_10_load_9 | 32 | 0.0038056 | 0.00095377 | 0 | 0 |  | 1 | TRUE | wye
26 | LV_2338-1_0_10_load_10 | 33 | 0.0024904 | 0.00062415 | 0 | 0 |  | 1 | TRUE | wye
27 | LV_2338-1_0_10_load_12 | 35 | 0.002484 | 0.00062255 | 0 | 0 |  | 1 | TRUE | wye
28 | LV_2338-1_0_10_load_13 | 36 | 0.0025958 | 0.00065056 | 0 | 0 |  | 1 | TRUE | wye
29 | LV_2338-1_0_10_load_14 | 37 | 0.0033144 | 0.00083066 | 0 | 0 |  | 1 | TRUE | wye
30 | LV_2338-1_0_10_load_55 | 38 | 0.0028061 | 0.00070329 | 0 | 0 |  | 1 | TRUE | wye
31 | LV_2338-1_0_10_load_83 | 39 | 0.00188 | 0.00047116 | 0 | 0 |  | 1 | TRUE | wye
32 | LV_2338-1_0_10_load_24 | 40 | 0.00279 | 0.00069925 | 0 | 0 |  | 1 | TRUE | wye
33 | LV_2338-1_0_10_load_85 | 41 | 0.0053215 | 0.0013337 | 0 | 0 |  | 1 | TRUE | wye
34 | LV_2338-1_0_10_load_39 | 43 | 0.0041794 | 0.0010475 | 0 | 0 |  | 1 | TRUE | wye
35 | LV_2338-1_0_10_load_36 | 45 | 0.0015535 | 0.00038934 | 0 | 0 |  | 1 | TRUE | wye
36 | LV_2338-1_0_10_load_77 | 46 | 0.0018202 | 0.00045618 | 0 | 0 |  | 1 | TRUE | wye
37 | LV_2338-1_0_10_load_78 | 47 | 0.0019505 | 0.00048883 | 0 | 0 |  | 1 | TRUE | wye
38 | LV_2338-1_0_10_load_23 | 48 | 0.0022525 | 0.00056452 | 0 | 0 |  | 1 | TRUE | wye
39 | LV_2338-1_0_10_load_38 | 49 | 0.0023723 | 0.00059455 | 0 | 0 |  | 1 | TRUE | wye
40 | LV_2338-1_0_10_load_86 | 50 | 0.0012737 | 0.00031922 | 0 | 0 |  | 1 | TRUE | wye
41 | LV_2338-1_0_10_load_35 | 51 | 0.0017771 | 0.00044538 | 0 | 0 |  | 1 | TRUE | wye
42 | LV_2338-1_0_10_load_15 | 52 | 0.0024576 | 0.00061593 | 0 | 0 |  | 1 | TRUE | wye
43 | LV_2338-1_0_10_load_16 | 53 | 0.0018171 | 0.0004554 | 0 | 0 |  | 1 | TRUE | wye
44 | LV_2338-1_0_10_load_19 | 56 | 0.00088189 | 0.00022102 | 0 | 0 |  | 1 | TRUE | wye
45 | LV_2338-1_0_10_load_41 | 57 | 0.0014226 | 0.00035654 | 0 | 0 |  | 1 | TRUE | wye
46 | LV_2338-1_0_10_load_42 | 58 | 0.0014483 | 0.00036297 | 0 | 0 |  | 1 | TRUE | wye
47 | LV_2338-1_0_10_load_33 | 59 | 0.0020526 | 0.00051444 | 0 | 0 |  | 1 | TRUE | wye
48 | LV_2338-1_0_10_load_82 | 61 | 0.010605 | 0.0026579 | 0 | 0 |  | 1 | TRUE | wye
49 | LV_2338-1_0_10_load_44 | 62 | 0.0028263 | 0.00070835 | 0 | 0 |  | 1 | TRUE | wye
50 | LV_2338-1_0_10_load_20 | 64 | 0.0030856 | 0.00077333 | 0 | 0 |  | 1 | TRUE | wye
51 | LV_2338-1_0_10_load_21 | 65 | 0.00041881 | 0.00010496 | 0 | 0 |  | 1 | TRUE | wye
52 | LV_2338-1_0_10_load_22 | 66 | 0.00059113 | 0.00014815 | 0 | 0 |  | 1 | TRUE | wye
53 | LV_2338-1_0_10_load_26 | 68 | 0.0022633 | 0.00056723 | 0 | 0 |  | 1 | TRUE | wye
54 | LV_2338-1_0_10_load_27 | 69 | 0.0018114 | 0.00045399 | 0 | 0 |  | 1 | TRUE | wye
55 | LV_2338-1_0_10_load_72 | 70 | 0.0019213 | 0.00048153 | 0 | 0 |  | 1 | TRUE | wye
56 | LV_2338-1_0_10_load_73 | 71 | 0.0023231 | 0.00058223 | 0 | 0 |  | 1 | TRUE | wye
57 | LV_2338-1_0_10_load_53 | 72 | 0.0007374 | 0.00018481 | 0 | 0 |  | 1 | TRUE | wye
58 | LV_2338-1_0_10_load_30 | 73 | 0.0013329 | 0.00033405 | 0 | 0 |  | 1 | TRUE | wye
59 | LV_2338-1_0_10_load_31 | 74 | 0.0014208 | 0.00035609 | 0 | 0 |  | 1 | TRUE | wye
60 | LV_2338-1_0_10_load_34 | 76 | 0.0013364 | 0.00033494 | 0 | 0 |  | 1 | TRUE | wye
61 | LV_2338-1_0_10_load_47 | 77 | 0.0074571 | 0.0018689 | 0 | 0 |  | 1 | TRUE | wye
62 | LV_2338-1_0_10_load_46 | 78 | 0.0067071 | 0.001681 | 0 | 0 |  | 1 | TRUE | wye
63 | LV_2338-1_0_10_load_87 | 79 | 0.005216 | 0.0013073 | 0 | 0 |  | 1 | TRUE | wye
64 | LV_2338-1_0_10_load_168 | 80 | 0.00091128 | 0.00022839 | 0 | 0 |  | 1 | TRUE | wye
65 | LV_2338-1_0_10_load_88 | 81 | 0.0025685 | 0.00064373 | 0 | 0 |  | 1 | TRUE | wye
66 | LV_2338-1_0_10_load_58 | 83 | 0.0011463 | 0.0002873 | 0 | 0 |  | 1 | TRUE | wye
67 | LV_2338-1_0_10_load_56 | 84 | 0.0026555 | 0.00066554 | 0 | 0 |  | 1 | TRUE | wye
68 | LV_2338-1_0_10_load_76 | 85 | 0.00046085 | 0.0001155 | 0 | 0 |  | 1 | TRUE | wye
69 | LV_2338-1_0_10_load_79 | 86 | 0.0019507 | 0.0004889 | 0 | 0 |  | 1 | TRUE | wye
70 | LV_2338-1_0_10_load_80 | 87 | 0.0015637 | 0.00039189 | 0 | 0 |  | 1 | TRUE | wye
71 | LV_2338-1_0_10_load_129 | 89 | 0.0031749 | 0.0007957 | 0 | 0 |  | 1 | TRUE | wye
72 | LV_2338-1_0_10_load_84 | 90 | 0.0021716 | 0.00054424 | 0 | 0 |  | 1 | TRUE | wye
73 | LV_2338-1_0_10_load_127 | 91 | 0.00098623 | 0.00024717 | 0 | 0 |  | 1 | TRUE | wye
74 | LV_2338-1_0_10_load_89 | 92 | 0.0015535 | 0.00038935 | 0 | 0 |  | 1 | TRUE | wye
75 | LV_2338-1_0_10_load_90 | 93 | 0.00136 | 0.00034086 | 0 | 0 |  | 1 | TRUE | wye
76 | LV_2338-1_0_10_load_92 | 95 | 0.0019899 | 0.00049872 | 0 | 0 |  | 1 | TRUE | wye
77 | LV_2338-1_0_10_load_94 | 97 | 0.00085566 | 0.00021445 | 0 | 0 |  | 1 | TRUE | wye
78 | LV_2338-1_0_10_load_110 | 98 | 0.0019501 | 0.00048873 | 0 | 0 |  | 1 | TRUE | wye
79 | LV_2338-1_0_10_load_105 | 100 | 0.0061417 | 0.0015393 | 0 | 0 |  | 1 | TRUE | wye
80 | LV_2338-1_0_10_load_111 | 102 | 0.00091922 | 0.00023038 | 0 | 0 |  | 1 | TRUE | wye
81 | LV_2338-1_0_10_load_141 | 103 | 0.0038503 | 0.00096497 | 0 | 0 |  | 1 | TRUE | wye
82 | LV_2338-1_0_10_load_156 | 105 | 0.0010292 | 0.00025793 | 0 | 0 |  | 1 | TRUE | wye
83 | LV_2338-1_0_10_load_140 | 106 | 0.002736 | 0.00068571 | 0 | 0 |  | 1 | TRUE | wye
84 | LV_2338-1_0_10_load_95 | 107 | 0.0017097 | 0.00042848 | 0 | 0 |  | 1 | TRUE | wye
85 | LV_2338-1_0_10_load_96 | 108 | 0.0016112 | 0.00040381 | 0 | 0 |  | 1 | TRUE | wye
86 | LV_2338-1_0_10_load_169 | 110 | 0.00050548 | 0.00012669 | 0 | 0 |  | 1 | TRUE | wye
87 | LV_2338-1_0_10_load_98 | 111 | 0.0012631 | 0.00031657 | 0 | 0 |  | 1 | TRUE | wye
88 | LV_2338-1_0_10_load_99 | 112 | 0.0012538 | 0.00031422 | 0 | 0 |  | 1 | TRUE | wye
89 | LV_2338-1_0_10_load_171 | 114 | 0.00084809 | 0.00021255 | 0 | 0 |  | 1 | TRUE | wye
90 | LV_2338-1_0_10_load_172 | 115 | 0.00060884 | 0.00015259 | 0 | 0 |  | 1 | TRUE | wye
91 | LV_2338-1_0_10_load_175 | 116 | 0.0069499 | 0.0017418 | 0 | 0 |  | 1 | TRUE | wye
92 | LV_2338-1_0_10_load_174 | 117 | 0.00068068 | 0.00017059 | 0 | 0 |  | 1 | TRUE | wye
93 | LV_2338-1_0_10_load_176 | 118 | 0.0014808 | 0.00037113 | 0 | 0 |  | 1 | TRUE | wye
94 | LV_2338-1_0_10_load_121 | 119 | 0.001553 | 0.00038921 | 0 | 0 |  | 1 | TRUE | wye
95 | LV_2338-1_0_10_load_159 | 120 | 0.0045256 | 0.0011342 | 0 | 0 |  | 1 | TRUE | wye
96 | LV_2338-1_0_10_load_100 | 122 | 0.00083536 | 0.00020936 | 0 | 0 |  | 1 | TRUE | wye
97 | LV_2338-1_0_10_load_101 | 123 | 0.0011052 | 0.00027698 | 0 | 0 |  | 1 | TRUE | wye
98 | LV_2338-1_0_10_load_102 | 124 | 0.0018576 | 0.00046556 | 0 | 0 |  | 1 | TRUE | wye
99 | LV_2338-1_0_10_load_103 | 125 | 0.00086521 | 0.00021684 | 0 | 0 |  | 1 | TRUE | wye
100 | LV_2338-1_0_10_load_104 | 126 | 0.00040231 | 0.00010083 | 0 | 0 |  | 1 | TRUE | wye
101 | LV_2338-1_0_10_load_118 | 127 | 0.0010177 | 0.00025507 | 0 | 0 |  | 1 | TRUE | wye
102 | LV_2338-1_0_10_load_117 | 128 | 0.000937 | 0.00023483 | 0 | 0 |  | 1 | TRUE | wye
103 | LV_2338-1_0_10_load_108 | 129 | 0.0016823 | 0.00042164 | 0 | 0 |  | 1 | TRUE | wye
104 | LV_2338-1_0_10_load_126 | 130 | 0.0021935 | 0.00054975 | 0 | 0 |  | 1 | TRUE | wye
105 | LV_2338-1_0_10_load_147 | 131 | 0.0017327 | 0.00043427 | 0 | 0 |  | 1 | TRUE | wye
106 | LV_2338-1_0_10_load_112 | 133 | 0.0069586 | 0.001744 | 0 | 0 |  | 1 | TRUE | wye
107 | LV_2338-1_0_10_load_113 | 134 | 0.0041781 | 0.0010471 | 0 | 0 |  | 1 | TRUE | wye
108 | LV_2338-1_0_10_load_115 | 136 | 0.0054492 | 0.0013657 | 0 | 0 |  | 1 | TRUE | wye
109 | LV_2338-1_0_10_load_116 | 137 | 0.00065759 | 0.00016481 | 0 | 0 |  | 1 | TRUE | wye
110 | LV_2338-1_0_10_load_131 | 138 | 0.0026233 | 0.00065746 | 0 | 0 |  | 1 | TRUE | wye
111 | LV_2338-1_0_10_load_158 | 139 | 0.0041146 | 0.0010312 | 0 | 0 |  | 1 | TRUE | wye
112 | LV_2338-1_0_10_load_130 | 140 | 0.00065862 | 0.00016507 | 0 | 0 |  | 1 | TRUE | wye
113 | LV_2338-1_0_10_load_157 | 141 | 0.0042557 | 0.0010666 | 0 | 0 |  | 1 | TRUE | wye
114 | LV_2338-1_0_10_load_119 | 142 | 0.0022082 | 0.00055343 | 0 | 0 |  | 1 | TRUE | wye
115 | LV_2338-1_0_10_load_120 | 143 | 0.0019677 | 0.00049314 | 0 | 0 |  | 1 | TRUE | wye
116 | LV_2338-1_0_10_load_125 | 144 | 0.0013471 | 0.00033761 | 0 | 0 |  | 1 | TRUE | wye
117 | LV_2338-1_0_10_load_123 | 145 | 0.00079468 | 0.00019917 | 0 | 0 |  | 1 | TRUE | wye
118 | LV_2338-1_0_10_load_150 | 146 | 0.0029303 | 0.0007344 | 0 | 0 |  | 1 | TRUE | wye
119 | LV_2338-1_0_10_load_148 | 147 | 0.0016558 | 0.00041499 | 0 | 0 |  | 1 | TRUE | wye
120 | LV_2338-1_0_10_load_124 | 149 | 0.0019321 | 0.00048424 | 0 | 0 |  | 1 | TRUE | wye
121 | LV_2338-1_0_10_load_128 | 150 | 0.00071512 | 0.00017923 | 0 | 0 |  | 1 | TRUE | wye
122 | LV_2338-1_0_10_load_136 | 151 | 0.0018683 | 0.00046825 | 0 | 0 |  | 1 | TRUE | wye
123 | LV_2338-1_0_10_load_132 | 153 | 0.0012975 | 0.00032519 | 0 | 0 |  | 1 | TRUE | wye
124 | LV_2338-1_0_10_load_163 | 155 | 0.010161 | 0.0025466 | 0 | 0 |  | 1 | TRUE | wye
125 | LV_2338-1_0_10_load_137 | 157 | 0.001036 | 0.00025965 | 0 | 0 |  | 1 | TRUE | wye
126 | LV_2338-1_0_10_load_138 | 158 | 0.00024843 | 6.2263e-05 | 0 | 0 |  | 1 | TRUE | wye
127 | LV_2338-1_0_10_load_139 | 159 | 0.00035812 | 8.9752e-05 | 0 | 0 |  | 1 | TRUE | wye
128 | LV_2338-1_0_10_load_155 | 160 | 0.002583 | 0.00064737 | 0 | 0 |  | 1 | TRUE | wye
129 | LV_2338-1_0_10_load_143 | 161 | 0.0010463 | 0.00026222 | 0 | 0 |  | 1 | TRUE | wye
130 | LV_2338-1_0_10_load_144 | 162 | 0.0015951 | 0.00039978 | 0 | 0 |  | 1 | TRUE | wye
131 | LV_2338-1_0_10_load_164 | 163 | 0.0021807 | 0.00054653 | 0 | 0 |  | 1 | TRUE | wye
132 | LV_2338-1_0_10_load_167 | 165 | 0.0070205 | 0.0017595 | 0 | 0 |  | 1 | TRUE | wye
133 | LV_2338-1_0_10_load_177 | 166 | 0.0024465 | 0.00061316 | 0 | 0 |  | 1 | TRUE | wye
134 | LV_2338-1_0_10_load_165 | 167 | 0.0015571 | 0.00039024 | 0 | 0 |  | 1 | TRUE | wye
135 | LV_2338-1_0_10_load_178 | 168 | 0.0031235 | 0.00078282 | 0 | 0 |  | 1 | TRUE | wye
136 | LV_2338-1_0_10_load_151 | 169 | 0.0064288 | 0.0016112 | 0 | 0 |  | 1 | TRUE | wye
137 | LV_2338-1_0_10_load_152 | 170 | 0.001216 | 0.00030475 | 0 | 0 |  | 1 | TRUE | wye
138 | LV_2338-1_0_10_load_153 | 171 | 0.0032291 | 0.00080929 | 0 | 0 |  | 1 | TRUE | wye
139 | LV_2338-1_0_10_load_154 | 172 | 0.0026664 | 0.00066826 | 0 | 0 |  | 1 | TRUE | wye
140 | LV_2338-1_0_10_load_162 | 174 | 0.0024823 | 0.00062211 | 0 | 0 |  | 1 | TRUE | wye
141 | LV_2338-1_0_10_load_160 | 175 | 0.0045569 | 0.0011421 | 0 | 0 |  | 1 | TRUE | wye
142 | LV_2338-1_0_10_load_170 | 176 | 0.00043903 | 0.00011003 | 0 | 0 |  | 1 | TRUE | wye

## ext_grid
| name | bus | vm_pu | va_degree | slack_weight | in_service
0 |  | 80 | 1 | 0 | 1 | TRUE

## line
| name | std_type | from_bus | to_bus | length_km | r_ohm_per_km | x_ohm_per_km | c_nf_per_km | g_us_per_km | max_i_ka | df | parallel | type | in_service
0 | LV_2338-1_0_10_line_0 |  | 0 | 1 | 0.04558 | 0.125 | 0.08 | 261 | 0 | 0.364 | 1 | 1 | cs | TRUE
1 | LV_2338-1_0_10_line_1 |  | 0 | 2 | 0.042922 | 0.125 | 0.08 | 261 | 0 | 0.364 | 1 | 1 | cs | TRUE
2 | LV_2338-1_0_10_line_2 |  | 1 | 3 | 0.033868 | 0.125 | 0.08 | 261 | 0 | 0.364 | 1 | 1 | cs | TRUE
3 | LV_2338-1_0_10_line_3 |  | 3 | 4 | 0.035895 | 0.125 | 0.08 | 261 | 0 | 0.364 | 1 | 1 | cs | TRUE
4 | LV_2338-1_0_10_line_4 |  | 3 | 5 | 0.028537 | 0.125 | 0.08 | 261 | 0 | 0.364 | 1 | 1 | cs | TRUE
5 | LV_2338-1_0_10_line_5 |  | 4 | 6 | 0.04803 | 0.125 | 0.08 | 261 | 0 | 0.364 | 1 | 1 | cs | TRUE
6 | LV_2338-1_0_10_line_6 |  | 5 | 7 | 0.028868 | 0.125 | 0.08 | 261 | 0 | 0.364 | 1 | 1 | cs | TRUE
7 | LV_2338-1_0_10_line_7 |  | 6 | 72 | 0.0098023 | 0.125 | 0.08 | 261 | 0 | 0.364 | 1 | 1 | cs | TRUE
8 | LV_2338-1_0_10_line_8 |  | 7 | 54 | 0.029615 | 0.125 | 0.08 | 261 | 0 | 0.364 | 1 | 1 | cs | TRUE
9 | LV_2338-1_0_10_line_9 |  | 8 | 9 | 0.023543 | 0.125 | 0.08 | 261 | 0 | 0.364 | 1 | 1 | cs | TRUE
10 | LV_2338-1_0_10_line_10 |  | 9 | 13 | 0.019613 | 0.125 | 0.08 | 261 | 0 | 0.364 | 1 | 1 | cs | TRUE
11 | LV_2338-1_0_10_line_11 |  | 10 | 11 | 0.024173 | 0.125 | 0.08 | 261 | 0 | 0.364 | 1 | 1 | cs | TRUE
12 | LV_2338-1_0_10_line_12 |  | 10 | 12 | 0.053213 | 0.125 | 0.08 | 261 | 0 | 0.364 | 1 | 1 | cs | TRUE
13 | LV_2338-1_0_10_line_13 |  | 11 | 14 | 0.029685 | 0.125 | 0.08 | 261 | 0 | 0.364 | 1 | 1 | cs | TRUE
14 | LV_2338-1_0_10_line_14 |  | 12 | 22 | 0.012724 | 0.125 | 0.08 | 261 | 0 | 0.364 | 1 | 1 | cs | TRUE
15 | LV_2338-1_0_10_line_15 |  | 13 | 24 | 0.066463 | 0.125 | 0.08 | 261 | 0 | 0.364 | 1 | 1 | cs | TRUE
16 | LV_2338-1_0_10_line_16 |  | 13 | 25 | 0.032351 | 0.125 | 0.08 | 261 | 0 | 0.364 | 1 | 1 | cs | TRUE
17 | LV_2338-1_0_10_line_17 |  | 14 | 26 | 0.032064 | 0.125 | 0.08 | 261 | 0 | 0.364 | 1 | 1 | cs | TRUE
18 | LV_2338-1_0_10_line_18 |  | 14 | 27 | 0.016585 | 0.125 | 0.08 | 261 | 0 | 0.364 | 1 | 1 | cs | TRUE
19 | LV_2338-1_0_10_line_19 |  | 14 | 28 | 0.018793 | 0.125 | 0.08 | 261 | 0 | 0.364 | 1 | 1 | cs | TRUE
20 | LV_2338-1_0_10_line_20 |  | 15 | 16 | 0.023536 | 0.125 | 0.08 | 261 | 0 | 0.364 | 1 | 1 | cs | TRUE
21 | LV_2338-1_0_10_line_21 |  | 15 | 17 | 0.01589 | 0.125 | 0.08 | 261 | 0 | 0.364 | 1 | 1 | cs | TRUE
22 | LV_2338-1_0_10_line_22 |  | 16 | 18 | 0.00086633 | 0.125 | 0.08 | 261 | 0 | 0.364 | 1 | 1 | cs | TRUE
23 | LV_2338-1_0_10_line_23 |  | 17 | 19 | 0.015341 | 0.125 | 0.08 | 261 | 0 | 0.364 | 1 | 1 | cs | TRUE
24 | LV_2338-1_0_10_line_24 |  | 18 | 20 | 0.01442 | 0.125 | 0.08 | 261 | 0 | 0.364 | 1 | 1 | cs | TRUE
25 | LV_2338-1_0_10_line_25 |  | 20 | 23 | 0.02444 | 0.125 | 0.08 | 261 | 0 | 0.364 | 1 | 1 | cs | TRUE
26 | LV_2338-1_0_10_line_26 |  | 21 | 22 | 0.037071 | 0.125 | 0.08 | 261 | 0 | 0.364 | 1 | 1 | cs | TRUE
27 | LV_2338-1_0_10_line_27 |  | 21 | 23 | 0.014747 | 0.125 | 0.08 | 261 | 0 | 0.364 | 1 | 1 | cs | TRUE
28 | LV_2338-1_0_10_line_28 |  | 24 | 29 | 0.022327 | 0.125 | 0.08 | 261 | 0 | 0.364 | 1 | 1 | cs | TRUE
29 | LV_2338-1_0_10_line_29 |  | 25 | 30 | 0.013774 | 0.125 | 0.08 | 261 | 0 | 0.364 | 1 | 1 | cs | TRUE
30 | LV_2338-1_0_10_line_30 |  | 25 | 31 | 0.036063 | 0.125 | 0.08 | 261 | 0 | 0.364 | 1 | 1 | cs | TRUE
31 | LV_2338-1_0_10_line_31 |  | 27 | 39 | 0.031282 | 0.125 | 0.08 | 261 | 0 | 0.364 | 1 | 1 | cs | TRUE
32 | LV_2338-1_0_10_line_32 |  | 28 | 83 | 0.010237 | 0.125 | 0.08 | 261 | 0 | 0.364 | 1 | 1 | cs | TRUE
33 | LV_2338-1_0_10_line_33 |  | 29 | 66 | 0.042964 | 0.125 | 0.08 | 261 | 0 | 0.364 | 1 | 1 | cs | TRUE
34 | LV_2338-1_0_10_line_34 |  | 30 | 85 | 0.016475 | 0.125 | 0.08 | 261 | 0 | 0.364 | 1 | 1 | cs | TRUE
35 | LV_2338-1_0_10_line_35 |  | 31 | 84 | 0.0074471 | 0.125 | 0.08 | 261 | 0 | 0.364 | 1 | 1 | cs | TRUE
36 | LV_2338-1_0_10_line_36 |  | 32 | 33 | 0.028028 | 0.125 | 0.08 | 261 | 0 | 0.364 | 1 | 1 | cs | TRUE
37 | LV_2338-1_0_10_line_37 |  | 32 | 34 | 0.019181 | 0.125 | 0.08 | 261 | 0 | 0.364 | 1 | 1 | cs | TRUE
38 | LV_2338-1_0_10_line_38 |  | 33 | 35 | 0.036797 | 0.125 | 0.08 | 261 | 0 | 0.364 | 1 | 1 | cs | TRUE
39 | LV_2338-1_0_10_line_39 |  | 34 | 36 | 0.065203 | 0.125 | 0.08 | 261 | 0 | 0.364 | 1 | 2 | cs | TRUE
40 | LV_2338-1_0_10_line_40 |  | 34 | 37 | 0.041517 | 0.125 | 0.08 | 261 | 0 | 0.364 | 1 | 5 | cs | TRUE
41 | LV_2338-1_0_10_line_41 |  | 35 | 38 | 0.0010939 | 0.125 | 0.08 | 261 | 0 | 0.364 | 1 | 1 | cs | TRUE
42 | LV_2338-1_0_10_line_42 |  | 36 | 39 | 0.0098725 | 0.125 | 0.08 | 261 | 0 | 0.364 | 1 | 1 | cs | TRUE
43 | LV_2338-1_0_10_line_43 |  | 37 | 40 | 0.023872 | 0.125 | 0.08 | 261 | 0 | 0.364 | 1 | 1 | cs | TRUE
44 | LV_2338-1_0_10_line_44 |  | 37 | 41 | 0.039833 | 0.125 | 0.08 | 261 | 0 | 0.364 | 1 | 5 | cs | TRUE
45 | LV_2338-1_0_10_line_45 |  | 40 | 48 | 0.015172 | 0.125 | 0.08 | 261 | 0 | 0.364 | 1 | 1 | cs | TRUE
46 | LV_2338-1_0_10_line_46 |  | 41 | 44 | 0.033751 | 0.125 | 0.08 | 261 | 0 | 0.364 | 1 | 5 | cs | TRUE
47 | LV_2338-1_0_10_line_47 |  | 42 | 43 | 0.023279 | 0.125 | 0.08 | 261 | 0 | 0.364 | 1 | 1 | cs | TRUE
48 | LV_2338-1_0_10_line_48 |  | 42 | 44 | 0.053822 | 0.125 | 0.08 | 261 | 0 | 0.364 | 1 | 1 | cs | TRUE
49 | LV_2338-1_0_10_line_49 |  | 42 | 45 | 0.067227 | 0.125 | 0.08 | 261 | 0 | 0.364 | 1 | 1 | cs | TRUE
50 | LV_2338-1_0_10_line_50 |  | 43 | 46 | 0.010931 | 0.125 | 0.08 | 261 | 0 | 0.364 | 1 | 1 | cs | TRUE
51 | LV_2338-1_0_10_line_51 |  | 44 | 50 | 0.027632 | 0.125 | 0.08 | 261 | 0 | 0.364 | 1 | 1 | cs | TRUE
52 | LV_2338-1_0_10_line_52 |  | 44 | 51 | 0.051629 | 0.125 | 0.08 | 261 | 0 | 0.364 | 1 | 5 | cs | TRUE
53 | LV_2338-1_0_10_line_53 |  | 45 | 49 | 0.037132 | 0.125 | 0.08 | 261 | 0 | 0.364 | 1 | 1 | cs | TRUE
54 | LV_2338-1_0_10_line_54 |  | 46 | 47 | 0.035564 | 0.125 | 0.08 | 261 | 0 | 0.364 | 1 | 1 | cs | TRUE
55 | LV_2338-1_0_10_line_55 |  | 48 | 67 | 0.016105 | 0.125 | 0.08 | 261 | 0 | 0.364 | 1 | 1 | cs | TRUE
56 | LV_2338-1_0_10_line_56 |  | 51 | 75 | 0.021874 | 0.125 | 0.08 | 261 | 0 | 0.364 | 1 | 5 | cs | TRUE
57 | LV_2338-1_0_10_line_57 |  | 52 | 53 | 0.019337 | 0.125 | 0.08 | 261 | 0 | 0.364 | 1 | 5 | cs | TRUE
58 | LV_2338-1_0_10_line_58 |  | 52 | 54 | 0.0085698 | 0.125 | 0.08 | 261 | 0 | 0.364 | 1 | 5 | cs | TRUE
59 | LV_2338-1_0_10_line_59 |  | 53 | 55 | 0.13118 | 0.125 | 0.08 | 261 | 0 | 0.364 | 1 | 5 | cs | TRUE
60 | LV_2338-1_0_10_line_60 |  | 54 | 56 | 0.018165 | 0.125 | 0.08 | 261 | 0 | 0.364 | 1 | 5 | cs | TRUE
61 | LV_2338-1_0_10_line_61 |  | 55 | 60 | 0.019643 | 0.125 | 0.08 | 261 | 0 | 0.364 | 1 | 5 | cs | TRUE
62 | LV_2338-1_0_10_line_62 |  | 56 | 62 | 0.033923 | 0.125 | 0.08 | 261 | 0 | 0.364 | 1 | 5 | cs | TRUE
63 | LV_2338-1_0_10_line_63 |  | 57 | 58 | 0.024693 | 0.125 | 0.08 | 261 | 0 | 0.364 | 1 | 5 | cs | TRUE
64 | LV_2338-1_0_10_line_64 |  | 57 | 59 | 0.021818 | 0.125 | 0.08 | 261 | 0 | 0.364 | 1 | 5 | cs | TRUE
65 | LV_2338-1_0_10_line_65 |  | 58 | 60 | 0.0068073 | 0.125 | 0.08 | 261 | 0 | 0.364 | 1 | 5 | cs | TRUE
66 | LV_2338-1_0_10_line_66 |  | 59 | 74 | 0.026308 | 0.125 | 0.08 | 261 | 0 | 0.364 | 1 | 5 | cs | TRUE
67 | LV_2338-1_0_10_line_67 |  | 60 | 61 | 0.040207 | 0.125 | 0.08 | 261 | 0 | 0.364 | 1 | 1 | cs | TRUE
68 | LV_2338-1_0_10_line_68 |  | 62 | 63 | 0.031673 | 0.125 | 0.08 | 261 | 0 | 0.364 | 1 | 5 | cs | TRUE
69 | LV_2338-1_0_10_line_69 |  | 63 | 79 | 0.045434 | 0.125 | 0.08 | 261 | 0 | 0.364 | 1 | 1 | cs | TRUE
70 | LV_2338-1_0_10_line_70 |  | 63 | 80 | 0.15715 | 0.125 | 0.08 | 261 | 0 | 0.364 | 1 | 5 | cs | TRUE
71 | LV_2338-1_0_10_line_71 |  | 64 | 65 | 0.033973 | 0.125 | 0.08 | 261 | 0 | 0.364 | 1 | 1 | cs | TRUE
72 | LV_2338-1_0_10_line_72 |  | 65 | 66 | 0.014613 | 0.125 | 0.08 | 261 | 0 | 0.364 | 1 | 1 | cs | TRUE
73 | LV_2338-1_0_10_line_73 |  | 67 | 68 | 0.012765 | 0.125 | 0.08 | 261 | 0 | 0.364 | 1 | 1 | cs | TRUE
74 | LV_2338-1_0_10_line_74 |  | 67 | 69 | 0.03203 | 0.125 | 0.08 | 261 | 0 | 0.364 | 1 | 1 | cs | TRUE
75 | LV_2338-1_0_10_line_75 |  | 68 | 70 | 0.05005 | 0.125 | 0.08 | 261 | 0 | 0.364 | 1 | 1 | cs | TRUE
76 | LV_2338-1_0_10_line_76 |  | 70 | 71 | 0.019741 | 0.125 | 0.08 | 261 | 0 | 0.364 | 1 | 1 | cs | TRUE
77 | LV_2338-1_0_10_line_77 |  | 73 | 74 | 0.019384 | 0.125 | 0.08 | 261 | 0 | 0.364 | 1 | 5 | cs | TRUE
78 | LV_2338-1_0_10_line_78 |  | 73 | 75 | 0.040336 | 0.125 | 0.08 | 261 | 0 | 0.364 | 1 | 5 | cs | TRUE
79 | LV_2338-1_0_10_line_79 |  | 75 | 76 | 0.023268 | 0.125 | 0.08 | 261 | 0 | 0.364 | 1 | 1 | cs | TRUE
80 | LV_2338-1_0_10_line_80 |  | 76 | 77 | 0.0518 | 0.125 | 0.08 | 261 | 0 | 0.364 | 1 | 1 | cs | TRUE
81 | LV_2338-1_0_10_line_81 |  | 77 | 78 | 0.057371 | 0.125 | 0.08 | 261 | 0 | 0.364 | 1 | 1 | cs | TRUE
82 | LV_2338-1_0_10_line_82 |  | 79 | 81 | 0.30167 | 0.125 | 0.08 | 261 | 0 | 0.364 | 1 | 1 | cs | TRUE
83 | LV_2338-1_0_10_line_83 |  | 80 | 82 | 0.075271 | 0.125 | 0.08 | 261 | 0 | 0.364 | 1 | 5 | cs | TRUE
84 | LV_2338-1_0_10_line_84 |  | 82 | 167 | 0.061038 | 0.125 | 0.08 | 261 | 0 | 0.364 | 1 | 5 | cs | TRUE
85 | LV_2338-1_0_10_line_85 |  | 83 | 84 | 0.028082 | 0.125 | 0.08 | 261 | 0 | 0.364 | 1 | 1 | cs | TRUE
86 | LV_2338-1_0_10_line_86 |  | 86 | 87 | 0.023516 | 0.125 | 0.08 | 261 | 0 | 0.364 | 1 | 1 | cs | TRUE
87 | LV_2338-1_0_10_line_87 |  | 87 | 88 | 0.05684 | 0.125 | 0.08 | 261 | 0 | 0.364 | 1 | 1 | cs | TRUE
88 | LV_2338-1_0_10_line_88 |  | 88 | 90 | 0.073893 | 0.125 | 0.08 | 261 | 0 | 0.364 | 1 | 1 | cs | TRUE
89 | LV_2338-1_0_10_line_89 |  | 89 | 90 | 0.48429 | 0.125 | 0.08 | 261 | 0 | 0.364 | 1 | 1 | cs | TRUE
90 | LV_2338-1_0_10_line_90 |  | 89 | 91 | 0.0090403 | 0.125 | 0.08 | 261 | 0 | 0.364 | 1 | 1 | cs | TRUE
91 | LV_2338-1_0_10_line_91 |  | 91 | 150 | 0.018981 | 0.125 | 0.08 | 261 | 0 | 0.364 | 1 | 1 | cs | TRUE
92 | LV_2338-1_0_10_line_92 |  | 92 | 93 | 0.021662 | 0.125 | 0.08 | 261 | 0 | 0.364 | 1 | 5 | cs | TRUE
93 | LV_2338-1_0_10_line_93 |  | 92 | 94 | 0.063641 | 0.125 | 0.08 | 261 | 0 | 0.364 | 1 | 5 | cs | TRUE
94 | LV_2338-1_0_10_line_94 |  | 93 | 95 | 0.016274 | 0.125 | 0.08 | 261 | 0 | 0.364 | 1 | 5 | cs | TRUE
95 | LV_2338-1_0_10_line_95 |  | 94 | 96 | 0.008303 | 0.125 | 0.08 | 261 | 0 | 0.364 | 1 | 1 | cs | TRUE
96 | LV_2338-1_0_10_line_96 |  | 94 | 97 | 0.023205 | 0.125 | 0.08 | 261 | 0 | 0.364 | 1 | 5 | cs | TRUE
97 | LV_2338-1_0_10_line_97 |  | 95 | 98 | 0.034874 | 0.125 | 0.08 | 261 | 0 | 0.364 | 1 | 5 | cs | TRUE
98 | LV_2338-1_0_10_line_98 |  | 96 | 99 | 0.034963 | 0.125 | 0.08 | 261 | 0 | 0.364 | 1 | 1 | cs | TRUE
99 | LV_2338-1_0_10_line_99 |  | 96 | 100 | 0.026466 | 0.125 | 0.08 | 261 | 0 | 0.364 | 1 | 1 | cs | TRUE
100 | LV_2338-1_0_10_line_100 |  | 97 | 101 | 0.001313 | 0.125 | 0.08 | 261 | 0 | 0.364 | 1 | 5 | cs | TRUE
101 | LV_2338-1_0_10_line_101 |  | 98 | 102 | 0.039881 | 0.125 | 0.08 | 261 | 0 | 0.364 | 1 | 5 | cs | TRUE
102 | LV_2338-1_0_10_line_102 |  | 99 | 103 | 0.0025831 | 0.125 | 0.08 | 261 | 0 | 0.364 | 1 | 1 | cs | TRUE
103 | LV_2338-1_0_10_line_103 |  | 100 | 104 | 0.022171 | 0.125 | 0.08 | 261 | 0 | 0.364 | 1 | 1 | cs | TRUE
104 | LV_2338-1_0_10_line_104 |  | 101 | 105 | 0.026134 | 0.125 | 0.08 | 261 | 0 | 0.364 | 1 | 5 | cs | TRUE
105 | LV_2338-1_0_10_line_105 |  | 101 | 106 | 0.022906 | 0.125 | 0.08 | 261 | 0 | 0.364 | 1 | 1 | cs | TRUE
106 | LV_2338-1_0_10_line_106 |  | 102 | 131 | 0.10018 | 0.125 | 0.08 | 261 | 0 | 0.364 | 1 | 5 | cs | TRUE
107 | LV_2338-1_0_10_line_107 |  | 103 | 130 | 0.037535 | 0.125 | 0.08 | 261 | 0 | 0.364 | 1 | 1 | cs | TRUE
108 | LV_2338-1_0_10_line_108 |  | 104 | 129 | 0.0078731 | 0.125 | 0.08 | 261 | 0 | 0.364 | 1 | 1 | cs | TRUE
109 | LV_2338-1_0_10_line_109 |  | 105 | 160 | 0.011924 | 0.125 | 0.08 | 261 | 0 | 0.364 | 1 | 5 | cs | TRUE
110 | LV_2338-1_0_10_line_110 |  | 106 | 158 | 0.011139 | 0.125 | 0.08 | 261 | 0 | 0.364 | 1 | 1 | cs | TRUE
111 | LV_2338-1_0_10_line_111 |  | 107 | 108 | 0.02057 | 0.125 | 0.08 | 261 | 0 | 0.364 | 1 | 1 | cs | TRUE
112 | LV_2338-1_0_10_line_112 |  | 107 | 109 | 0.00257 | 0.125 | 0.08 | 261 | 0 | 0.364 | 1 | 1 | cs | TRUE
113 | LV_2338-1_0_10_line_113 |  | 108 | 110 | 0.32599 | 0.125 | 0.08 | 261 | 0 | 0.364 | 1 | 1 | cs | TRUE
114 | LV_2338-1_0_10_line_114 |  | 109 | 111 | 0.015809 | 0.125 | 0.08 | 261 | 0 | 0.364 | 1 | 1 | cs | TRUE
115 | LV_2338-1_0_10_line_115 |  | 109 | 112 | 0.02604 | 0.125 | 0.08 | 261 | 0 | 0.364 | 1 | 1 | cs | TRUE
116 | LV_2338-1_0_10_line_116 |  | 110 | 113 | 0.11422 | 0.125 | 0.08 | 261 | 0 | 0.364 | 1 | 1 | cs | TRUE
117 | LV_2338-1_0_10_line_117 |  | 111 | 119 | 0.002975 | 0.125 | 0.08 | 261 | 0 | 0.364 | 1 | 1 | cs | TRUE
118 | LV_2338-1_0_10_line_118 |  | 112 | 120 | 0.0088978 | 0.125 | 0.08 | 261 | 0 | 0.364 | 1 | 1 | cs | TRUE
119 | LV_2338-1_0_10_line_119 |  | 113 | 117 | 0.032243 | 0.125 | 0.08 | 261 | 0 | 0.364 | 1 | 1 | cs | TRUE
120 | LV_2338-1_0_10_line_120 |  | 113 | 114 | 0.067441 | 0.125 | 0.08 | 261 | 0 | 0.364 | 1 | 1 | cs | TRUE
121 | LV_2338-1_0_10_line_121 |  | 114 | 115 | 0.074122 | 0.125 | 0.08 | 261 | 0 | 0.364 | 1 | 1 | cs | TRUE
122 | LV_2338-1_0_10_line_122 |  | 115 | 116 | 0.12848 | 0.125 | 0.08 | 261 | 0 | 0.364 | 1 | 1 | cs | TRUE
123 | LV_2338-1_0_10_line_123 |  | 117 | 118 | 0.028306 | 0.125 | 0.08 | 261 | 0 | 0.364 | 1 | 1 | cs | TRUE
124 | LV_2338-1_0_10_line_124 |  | 119 | 121 | 0.043509 | 0.125 | 0.08 | 261 | 0 | 0.364 | 1 | 1 | cs | TRUE
125 | LV_2338-1_0_10_line_125 |  | 121 | 146 | 0.023234 | 0.125 | 0.08 | 261 | 0 | 0.364 | 1 | 1 | cs | TRUE
126 | LV_2338-1_0_10_line_126 |  | 121 | 147 | 0.022962 | 0.125 | 0.08 | 261 | 0 | 0.364 | 1 | 1 | cs | TRUE
127 | LV_2338-1_0_10_line_127 |  | 122 | 123 | 0.023614 | 0.125 | 0.08 | 261 | 0 | 0.364 | 1 | 1 | cs | TRUE
128 | LV_2338-1_0_10_line_128 |  | 122 | 124 | 0.010579 | 0.125 | 0.08 | 261 | 0 | 0.364 | 1 | 1 | cs | TRUE
129 | LV_2338-1_0_10_line_129 |  | 123 | 125 | 0.025742 | 0.125 | 0.08 | 261 | 0 | 0.364 | 1 | 1 | cs | TRUE
130 | LV_2338-1_0_10_line_130 |  | 124 | 126 | 0.018669 | 0.125 | 0.08 | 261 | 0 | 0.364 | 1 | 1 | cs | TRUE
131 | LV_2338-1_0_10_line_131 |  | 125 | 127 | 0.0049135 | 0.125 | 0.08 | 261 | 0 | 0.364 | 1 | 1 | cs | TRUE
132 | LV_2338-1_0_10_line_132 |  | 127 | 128 | 0.025522 | 0.125 | 0.08 | 261 | 0 | 0.364 | 1 | 1 | cs | TRUE
133 | LV_2338-1_0_10_line_133 |  | 128 | 142 | 0.025785 | 0.125 | 0.08 | 261 | 0 | 0.364 | 1 | 1 | cs | TRUE
134 | LV_2338-1_0_10_line_134 |  | 130 | 149 | 0.04908 | 0.125 | 0.08 | 261 | 0 | 0.364 | 1 | 1 | cs | TRUE
135 | LV_2338-1_0_10_line_135 |  | 131 | 132 | 0.13708 | 0.125 | 0.08 | 261 | 0 | 0.364 | 1 | 2 | cs | TRUE
136 | LV_2338-1_0_10_line_136 |  | 132 | 152 | 0.005853 | 0.125 | 0.08 | 261 | 0 | 0.364 | 1 | 1 | cs | TRUE
137 | LV_2338-1_0_10_line_137 |  | 133 | 134 | 0.0047265 | 0.125 | 0.08 | 261 | 0 | 0.364 | 1 | 1 | cs | TRUE
138 | LV_2338-1_0_10_line_138 |  | 133 | 135 | 0.096356 | 0.125 | 0.08 | 261 | 0 | 0.364 | 1 | 1 | cs | TRUE
139 | LV_2338-1_0_10_line_139 |  | 135 | 136 | 0.034517 | 0.125 | 0.08 | 261 | 0 | 0.364 | 1 | 5 | cs | TRUE
140 | LV_2338-1_0_10_line_140 |  | 135 | 137 | 0.021971 | 0.125 | 0.08 | 261 | 0 | 0.364 | 1 | 5 | cs | TRUE
141 | LV_2338-1_0_10_line_141 |  | 136 | 138 | 0.069502 | 0.125 | 0.08 | 261 | 0 | 0.364 | 1 | 5 | cs | TRUE
142 | LV_2338-1_0_10_line_142 |  | 137 | 139 | 0.022918 | 0.125 | 0.08 | 261 | 0 | 0.364 | 1 | 5 | cs | TRUE
143 | LV_2338-1_0_10_line_143 |  | 138 | 140 | 0.024988 | 0.125 | 0.08 | 261 | 0 | 0.364 | 1 | 5 | cs | TRUE
144 | LV_2338-1_0_10_line_144 |  | 139 | 141 | 0.032708 | 0.125 | 0.08 | 261 | 0 | 0.364 | 1 | 5 | cs | TRUE
145 | LV_2338-1_0_10_line_145 |  | 140 | 153 | 0.0070725 | 0.125 | 0.08 | 261 | 0 | 0.364 | 1 | 5 | cs | TRUE
146 | LV_2338-1_0_10_line_146 |  | 141 | 160 | 0.0074003 | 0.125 | 0.08 | 261 | 0 | 0.364 | 1 | 5 | cs | TRUE
147 | LV_2338-1_0_10_line_147 |  | 142 | 143 | 0.021714 | 0.125 | 0.08 | 261 | 0 | 0.364 | 1 | 1 | cs | TRUE
148 | LV_2338-1_0_10_line_148 |  | 143 | 144 | 0.053479 | 0.125 | 0.08 | 261 | 0 | 0.364 | 1 | 1 | cs | TRUE
149 | LV_2338-1_0_10_line_149 |  | 144 | 145 | 0.0084828 | 0.125 | 0.08 | 261 | 0 | 0.364 | 1 | 1 | cs | TRUE
150 | LV_2338-1_0_10_line_150 |  | 145 | 149 | 0.037225 | 0.125 | 0.08 | 261 | 0 | 0.364 | 1 | 1 | cs | TRUE
151 | LV_2338-1_0_10_line_151 |  | 147 | 148 | 0.061694 | 0.125 | 0.08 | 261 | 0 | 0.364 | 1 | 1 | cs | TRUE
152 | LV_2338-1_0_10_line_152 |  | 148 | 154 | 0.068596 | 0.125 | 0.08 | 261 | 0 | 0.364 | 1 | 5 | cs | TRUE
153 | LV_2338-1_0_10_line_153 |  | 148 | 153 | 0.088088 | 0.125 | 0.08 | 261 | 0 | 0.364 | 1 | 5 | cs | TRUE
154 | LV_2338-1_0_10_line_154 |  | 150 | 151 | 0.21255 | 0.125 | 0.08 | 261 | 0 | 0.364 | 1 | 1 | cs | TRUE
155 | LV_2338-1_0_10_line_155 |  | 151 | 152 | 0.017944 | 0.125 | 0.08 | 261 | 0 | 0.364 | 1 | 1 | cs | TRUE
156 | LV_2338-1_0_10_line_156 |  | 154 | 155 | 0.045714 | 0.125 | 0.08 | 261 | 0 | 0.364 | 1 | 1 | cs | TRUE
157 | LV_2338-1_0_10_line_157 |  | 154 | 156 | 0.08346 | 0.125 | 0.08 | 261 | 0 | 0.364 | 1 | 5 | cs | TRUE
158 | LV_2338-1_0_10_line_158 |  | 155 | 163 | 0.0015847 | 0.125 | 0.08 | 261 | 0 | 0.364 | 1 | 1 | cs | TRUE
159 | LV_2338-1_0_10_line_159 |  | 156 | 166 | 0.01612 | 0.125 | 0.08 | 261 | 0 | 0.364 | 1 | 1 | cs | TRUE
160 | LV_2338-1_0_10_line_160 |  | 156 | 164 | 0.047233 | 0.125 | 0.08 | 261 | 0 | 0.364 | 1 | 5 | cs | TRUE
161 | LV_2338-1_0_10_line_161 |  | 157 | 158 | 0.012103 | 0.125 | 0.08 | 261 | 0 | 0.364 | 1 | 1 | cs | TRUE
162 | LV_2338-1_0_10_line_162 |  | 157 | 159 | 0.0086736 | 0.125 | 0.08 | 261 | 0 | 0.364 | 1 | 1 | cs | TRUE
163 | LV_2338-1_0_10_line_163 |  | 161 | 162 | 0.0092135 | 0.125 | 0.08 | 261 | 0 | 0.364 | 1 | 1 | cs | TRUE
164 | LV_2338-1_0_10_line_164 |  | 161 | 163 | 0.23025 | 0.125 | 0.08 | 261 | 0 | 0.364 | 1 | 1 | cs | TRUE
165 | LV_2338-1_0_10_line_165 |  | 164 | 165 | 0.10977 | 0.125 | 0.08 | 261 | 0 | 0.364 | 1 | 5 | cs | TRUE
166 | LV_2338-1_0_10_line_166 |  | 165 | 167 | 0.15429 | 0.125 | 0.08 | 261 | 0 | 0.364 | 1 | 5 | cs | TRUE
167 | LV_2338-1_0_10_line_167 |  | 166 | 168 | 0.020053 | 0.125 | 0.08 | 261 | 0 | 0.364 | 1 | 1 | cs | TRUE
168 | LV_2338-1_0_10_line_168 |  | 167 | 176 | 0.19024 | 0.125 | 0.08 | 261 | 0 | 0.364 | 1 | 1 | cs | TRUE
169 | LV_2338-1_0_10_line_169 |  | 168 | 174 | 0.019254 | 0.125 | 0.08 | 261 | 0 | 0.364 | 1 | 1 | cs | TRUE
170 | LV_2338-1_0_10_line_170 |  | 169 | 170 | 0.0033383 | 0.125 | 0.08 | 261 | 0 | 0.364 | 1 | 1 | cs | TRUE
171 | LV_2338-1_0_10_line_171 |  | 169 | 171 | 0.0032078 | 0.125 | 0.08 | 261 | 0 | 0.364 | 1 | 1 | cs | TRUE
172 | LV_2338-1_0_10_line_172 |  | 170 | 172 | 0.00598 | 0.125 | 0.08 | 261 | 0 | 0.364 | 1 | 1 | cs | TRUE
173 | LV_2338-1_0_10_line_173 |  | 172 | 173 | 0.014212 | 0.125 | 0.08 | 261 | 0 | 0.364 | 1 | 1 | cs | TRUE
174 | LV_2338-1_0_10_line_174 |  | 173 | 174 | 0.0057653 | 0.125 | 0.08 | 261 | 0 | 0.364 | 1 | 1 | cs | TRUE
175 | LV_2338-1_0_10_line_175 |  | 173 | 175 | 0.044877 | 0.125 | 0.08 | 261 | 0 | 0.364 | 1 | 1 | cs | TRUE

## trafo
| name | std_type | hv_bus | lv_bus | sn_mva | vn_hv_kv | vn_lv_kv | vk_percent | vkr_percent | pfe_kw | i0_percent | shift_degree | tap_side | tap_neutral | tap_min | tap_max | tap_step_percent | tap_step_degree | tap_pos | tap_phase_shifter | parallel | df | in_service
0 | LV_2338-1_0_10_trafo_168 | 0.63 MVA 20/0.4 kV | 177 | 80 | 0.63 | 20 | 0.4 | 6 | 1.206 | 1.65 | 0.2619 | 150 | hv | 0 | -2 | 2 | 2.5 | 0 | 0 | FALSE | 1 | 1 | TRUE

## line_geodata
| x0 | y0 | x1 | y1 | x2 | y2 | x3 | y3 | x4 | y4 | x5 | y5 | x6 | y6 | x7 | y7 | x8 | y8 | x9 | y9 | x10 | y10 | x11 | y11 | x12 | y12 | x13 | y13 | x14 | y14 | x15 | y15 | x16 | y16 | x17 | y17 | x18 | y18
0 | 2560240.8481 | 1161563.5935 | 2560220.1412 | 1161552.7936 | 2560217.0471 | 1161546.0662 | 2560225.6579 | 1161534.0031
1 | 2560278.9047 | 1161583.4422 | 2560240.8481 | 1161563.5935
2 | 2560250.8377 | 1161511.5911 | 2560228.7834 | 1161529.6243 | 2560225.6579 | 1161534.0031
3 | 2560250.8377 | 1161511.5911 | 2560283.88 | 1161497.5666
4 | 2560250.8377 | 1161511.5911 | 2560229.57 | 1161492.5636
5 | 2560283.88 | 1161497.5666 | 2560296.0698 | 1161492.3927 | 2560318.4774 | 1161465.7831
6 | 2560208.0554 | 1161473.3152 | 2560229.57 | 1161492.5636
7 | 2560324.7913 | 1161458.2851 | 2560318.4774 | 1161465.7831
8 | 2560185.9842 | 1161453.569 | 2560208.0554 | 1161473.3152
9 | 2560456.7999 | 1160843.3744 | 2560449.7394 | 1160865.834
10 | 2560441.3253 | 1160831.2701 | 2560456.7999 | 1160843.3744
11 | 2560438.199 | 1160902.5441 | 2560435.6198 | 1160910.7487 | 2560426.8773 | 1160923.6352 | 2560426.8773 | 1160923.6352
12 | 2560438.199 | 1160902.5441 | 2560483.7164 | 1160930.1084
13 | 2560401.2887 | 1160938.3339 | 2560410.583 | 1160934.7485 | 2560426.8773 | 1160923.6352
14 | 2560483.7164 | 1160930.1084 | 2560494.669 | 1160936.5848
15 | 2560441.3253 | 1160831.2701 | 2560414.0656 | 1160809.9501 | 2560388.64 | 1160790.7576
16 | 2560441.3253 | 1160831.2701 | 2560415.6627 | 1160851.0607
17 | 2560401.2887 | 1160938.3339 | 2560397.4901 | 1160942.1276 | 2560393.2382 | 1160944.5902 | 2560372.9523 | 1160952.5231
18 | 2560401.2887 | 1160938.3339 | 2560403.0383 | 1160943.3471 | 2560407.1892 | 1160953.8303
19 | 2560401.2887 | 1160938.3339 | 2560395.0962 | 1160920.591
20 | 2560519.1691 | 1160921.3939 | 2560539.0829 | 1160933.9392
21 | 2560519.1691 | 1160921.3939 | 2560505.7247 | 1160912.9242
22 | 2560539.0829 | 1160933.9392 | 2560539.8159 | 1160934.401
23 | 2560492.7446 | 1160904.747 | 2560505.7247 | 1160912.9242
24 | 2560552.0168 | 1160942.0873 | 2560539.8159 | 1160934.401
25 | 2560539.2731 | 1160962.9597 | 2560552.0168 | 1160942.0873
26 | 2560526.5792 | 1160955.4536 | 2560494.669 | 1160936.5848
27 | 2560539.2731 | 1160962.9597 | 2560526.5792 | 1160955.4536
28 | 2560388.64 | 1160790.7576 | 2560370.8202 | 1160777.3063
29 | 2560415.6627 | 1160851.0607 | 2560404.3852 | 1160843.1522
30 | 2560415.6627 | 1160851.0607 | 2560406.3232 | 1160858.2594 | 2560390.7064 | 1160876.8387
31 | 2560418.7058 | 1160982.9153 | 2560407.1892 | 1160953.8303
32 | 2560395.0962 | 1160920.591 | 2560391.7228 | 1160910.9255
33 | 2560337.4708 | 1160750.2696 | 2560351.9157 | 1160763.0363 | 2560370.8202 | 1160777.3063
34 | 2560390.8965 | 1160833.693 | 2560404.3852 | 1160843.1522
35 | 2560388.9757 | 1160884.0819 | 2560390.7064 | 1160876.8387 | 2560390.7064 | 1160876.8387
36 | 2560379.2191 | 1161032.401 | 2560403.5684 | 1161046.2812
37 | 2560420.2323 | 1161055.7805 | 2560403.5684 | 1161046.2812
38 | 2560379.2191 | 1161032.401 | 2560347.251 | 1161014.1776
39 | 2560420.2323 | 1161055.7805 | 2560426.1497 | 1161035.1642 | 2560425.9252 | 1161001.1481 | 2560422.3404 | 1160992.0945
40 | 2560420.2323 | 1161055.7805 | 2560410.0104 | 1161075.5026 | 2560402.0218 | 1161078.3568 | 2560392.6141 | 1161073.0106
41 | 2560346.3007 | 1161013.6359 | 2560347.251 | 1161014.1776
42 | 2560418.7058 | 1160982.9153 | 2560422.3404 | 1160992.0945
43 | 2560371.8593 | 1161061.2162 | 2560392.6141 | 1161073.0106
44 | 2560392.6141 | 1161073.0106 | 2560396.3559 | 1161112.6674
45 | 2560371.8593 | 1161061.2162 | 2560358.6686 | 1161053.7203
46 | 2560410.1041 | 1161143.0812 | 2560402.0051 | 1161119.9227 | 2560399.4893 | 1161116.0596 | 2560396.3559 | 1161112.6674
47 | 2560461.5756 | 1161127.2003 | 2560471.5364 | 1161124.8112 | 2560484.4438 | 1161122.9883
48 | 2560410.1041 | 1161143.0812 | 2560412.8472 | 1161141.9181 | 2560420.0452 | 1161138.8801 | 2560441.3937 | 1161132.0247 | 2560448.5545 | 1161130.3099 | 2560461.5756 | 1161127.2003
49 | 2560461.5756 | 1161127.2003 | 2560462.6776 | 1161131.6397 | 2560461.9854 | 1161133.5786 | 2560459.8263 | 1161136.1609 | 2560457.0321 | 1161137.7245 | 2560452.2152 | 1161139.3127 | 2560447.6272 | 1161140.7436 | 2560443.6664 | 1161142.0149 | 2560439.6233 | 1161143.5868 | 2560437.9275 | 1161145.5434 | 2560437.5505 | 1161147.6359 | 2560438.4287 | 1161150.665 | 2560440.617 | 1161152.507 | 2560445.4441 | 1161152.4752 | 2560451.4487 | 1161153.2138 | 2560455.4254 | 1161154.3548 | 2560457.0794 | 1161156.5117 | 2560457.645 | 1161159.7763 | 2560456.8919 | 1161163.5776
50 | 2560484.4438 | 1161122.9883 | 2560495.2669 | 1161121.4598
51 | 2560410.1041 | 1161143.0812 | 2560417.105 | 1161129.9171 | 2560428.756 | 1161124.7154
52 | 2560410.1041 | 1161143.0812 | 2560397.5419 | 1161148.378 | 2560375.9487 | 1161162.2499 | 2560365.9578 | 1161169.4768
53 | 2560428.0279 | 1161168.8207 | 2560434.9121 | 1161172.8107 | 2560439.204 | 1161174.1053 | 2560444.3529 | 1161175.2274 | 2560447.6262 | 1161175.4393 | 2560451.7382 | 1161173.8669 | 2560454.1333 | 1161171.0497 | 2560456.2138 | 1161167.0006 | 2560456.8919 | 1161163.5776
54 | 2560530.506 | 1161116.6728 | 2560519.2602 | 1161118.0712 | 2560495.2669 | 1161121.4598
55 | 2560344.6665 | 1161045.7632 | 2560358.6686 | 1161053.7203
56 | 2560348.2359 | 1161182.2989 | 2560358.5615 | 1161174.8268 | 2560365.9578 | 1161169.4768
57 | 2560198.6646 | 1161428.7098 | 2560189.8782 | 1161445.9349
58 | 2560185.9842 | 1161453.569 | 2560189.8782 | 1161445.9349
59 | 2560198.6646 | 1161428.7098 | 2560259.0482 | 1161312.2561
60 | 2560185.9842 | 1161453.569 | 2560180.1299 | 1161465.036 | 2560177.8546 | 1161469.8117
61 | 2560259.0482 | 1161312.2561 | 2560268.0275 | 1161294.7765
62 | 2560177.8546 | 1161469.8117 | 2560163.2636 | 1161500.4369
63 | 2560282.8782 | 1161266.9988 | 2560273.5812 | 1161284.1453 | 2560271.7341 | 1161287.5482 | 2560271.1336 | 1161288.7192
64 | 2560282.8782 | 1161266.9988 | 2560293.278 | 1161247.8184
65 | 2560268.0275 | 1161294.7765 | 2560271.1336 | 1161288.7192
66 | 2560307.3886 | 1161225.6147 | 2560293.278 | 1161247.8184 | 2560293.278 | 1161247.8184
67 | 2560268.0275 | 1161294.7765 | 2560285.5923 | 1161305.6102 | 2560302.0681 | 1161316.3178
68 | 2560149.8846 | 1161529.1365 | 2560151.2256 | 1161525.7036 | 2560163.2636 | 1161500.4369
69 | 2560149.8846 | 1161529.1365 | 2560142.025 | 1161523.6192 | 2560115.2443 | 1161521.0181 | 2560107.9244 | 1161515.9124
70 | 2560149.8846 | 1161529.1365 | 2560093.243 | 1161675.7196
71 | 2560327.4893 | 1160739.5968 | 2560323.8879 | 1160735.7519 | 2560307.6381 | 1160716.5829 | 2560305.2965 | 1160713.8813
72 | 2560337.4708 | 1160750.2696 | 2560337.4708 | 1160750.2696 | 2560330.2317 | 1160742.5246 | 2560327.4893 | 1160739.5968
73 | 2560344.6665 | 1161045.7632 | 2560341.987 | 1161050.7724 | 2560345.1588 | 1161057.1065
74 | 2560344.6665 | 1161045.7632 | 2560316.5808 | 1161030.3646
75 | 2560345.1588 | 1161057.1065 | 2560355.941 | 1161078.639 | 2560362.7479 | 1161084.8194 | 2560364.6761 | 1161086.7299 | 2560364.6505 | 1161089.8094 | 2560363.3228 | 1161091.8081 | 2560360.2112 | 1161091.7175 | 2560355.9947 | 1161090.2446 | 2560355.165 | 1161089.6824
76 | 2560338.8226 | 1161078.6077 | 2560355.165 | 1161089.6824
77 | 2560307.3886 | 1161225.6147 | 2560311.5539 | 1161219.0604 | 2560319.5531 | 1161210.6346
78 | 2560348.2359 | 1161182.2989 | 2560331.9242 | 1161197.6035 | 2560319.5531 | 1161210.6346
79 | 2560348.2359 | 1161182.2989 | 2560328.4772 | 1161170.0119
80 | 2560283.8016 | 1161145.1504 | 2560283.8016 | 1161145.1504 | 2560297.8017 | 1161148.7374 | 2560319.8985 | 1161164.6772 | 2560328.4772 | 1161170.0119
81 | 2560283.8016 | 1161145.1504 | 2560271.5823 | 1161146.6654 | 2560259.2862 | 1161152.7834 | 2560245.502 | 1161165.5813 | 2560238.731 | 1161176.1058
82 | 2560107.9244 | 1161515.9124 | 2559825.9404 | 1161408.7349
83 | 2560076.5367 | 1161748.9932 | 2560082.726 | 1161713.1113 | 2560088.1539 | 1161691.7531 | 2560093.243 | 1161675.7196
84 | 2560076.5367 | 1161748.9932 | 2560071.7269 | 1161776.873 | 2560065.781 | 1161809.0752
85 | 2560388.9757 | 1160884.0819 | 2560386.2846 | 1160895.3441 | 2560391.7228 | 1160910.9255
86 | 2559198.0652 | 1160895.3847 | 2559206.949 | 1160917.1577
87 | 2559168.6551 | 1160953.8816 | 2559183.7702 | 1160939.8493 | 2559206.8089 | 1160926.986 | 2559206.949 | 1160917.1577
88 | 2559168.6551 | 1160953.8816 | 2559209.8997 | 1161015.255
89 | 2559387.4305 | 1161465.828 | 2559209.8997 | 1161015.255
90 | 2559387.4305 | 1161465.828 | 2559393.3917 | 1161472.6245
91 | 2559393.3917 | 1161472.6245 | 2559391.6161 | 1161485.3653 | 2559388.9618 | 1161490.8765
92 | 2559455.9373 | 1162038.1331 | 2559461.937 | 1162058.9473
93 | 2559481.7232 | 1162119.3282 | 2559478.7428 | 1162113.6343 | 2559466.0036 | 1162073.0549 | 2559461.937 | 1162058.9473
94 | 2559455.9373 | 1162038.1331 | 2559451.4297 | 1162022.4953
95 | 2559481.7232 | 1162119.3282 | 2559473.8035 | 1162121.8942
96 | 2559481.7232 | 1162119.3282 | 2559488.2515 | 1162128.5333 | 2559496.9948 | 1162136.6356
97 | 2559441.5771 | 1161989.0419 | 2559449.795 | 1162016.8243 | 2559451.4297 | 1162022.4953
98 | 2559473.8035 | 1162121.8942 | 2559464.4451 | 1162121.3015 | 2559446.5467 | 1162102.9352
99 | 2559473.8035 | 1162121.8942 | 2559471.6826 | 1162124.3542 | 2559470.7281 | 1162132.7428 | 2559462.2394 | 1162144.8357
100 | 2559497.9578 | 1162137.528 | 2559496.9948 | 1162136.6356
101 | 2559441.5771 | 1161989.0419 | 2559436.0345 | 1161970.3044 | 2559429.8478 | 1161950.9275
102 | 2559446.5467 | 1162102.9352 | 2559444.7429 | 1162101.0864
103 | 2559449.6426 | 1162163.0787 | 2559453.5333 | 1162157.2383 | 2559462.2394 | 1162144.8357
104 | 2559497.9578 | 1162137.528 | 2559517.8138 | 1162154.5202
105 | 2559497.9578 | 1162137.528 | 2559505.2654 | 1162127.14 | 2559514.6774 | 1162123.1966
106 | 2559429.8478 | 1161950.9275 | 2559402.7095 | 1161854.4966
107 | 2559420.2711 | 1162072.6611 | 2559428.9746 | 1162082.9771 | 2559438.0991 | 1162094.2767 | 2559444.7429 | 1162101.0864
108 | 2559449.6426 | 1162163.0787 | 2559445.2818 | 1162169.6338
109 | 2559517.8138 | 1162154.5202 | 2559526.8731 | 1162162.2729
110 | 2559514.6774 | 1162123.1966 | 2559514.6774 | 1162123.1966 | 2559523.767 | 1162122.5461 | 2559525.6506 | 1162123.2921
111 | 2559932.5262 | 1162213.9088 | 2559947.6051 | 1162227.9001
112 | 2559930.6422 | 1162212.1608 | 2559932.5262 | 1162213.9088
113 | 2559947.6051 | 1162227.9001 | 2560106.8954 | 1162512.3179
114 | 2559930.6422 | 1162212.1608 | 2559916.7326 | 1162219.6738
115 | 2559930.6422 | 1162212.1608 | 2559917.7064 | 1162189.5611
116 | 2560184.4701 | 1162596.1578 | 2560106.8954 | 1162512.3179
117 | 2559916.7326 | 1162219.6738 | 2559914.115 | 1162221.0876
118 | 2559913.2862 | 1162181.8388 | 2559917.7064 | 1162189.5611
119 | 2560184.4701 | 1162596.1578 | 2560213.2684 | 1162610.6575
120 | 2560184.4701 | 1162596.1578 | 2560193.5139 | 1162587.5711 | 2560209.6413 | 1162555.5142 | 2560218.5688 | 1162538.6456
121 | 2560218.5688 | 1162538.6456 | 2560242.0082 | 1162494.3569 | 2560253.4346 | 1162473.2364
122 | 2560253.4346 | 1162473.2364 | 2560349.7906 | 1162388.2442
123 | 2560213.2684 | 1162610.6575 | 2560238.5507 | 1162623.3869
124 | 2559875.8334 | 1162241.7646 | 2559914.115 | 1162221.0876
125 | 2559875.8334 | 1162241.7646 | 2559890.42 | 1162259.8495
126 | 2559875.8334 | 1162241.7646 | 2559861.246 | 1162224.0312
127 | 2559261.9384 | 1161879.3815 | 2559261.9384 | 1161879.3815 | 2559244.2488 | 1161863.738 | 2559244.2488 | 1161863.738
128 | 2559235.5908 | 1161857.6596 | 2559244.2488 | 1161863.738
129 | 2559261.9384 | 1161879.3815 | 2559273.7832 | 1161897.4215 | 2559275.5357 | 1161901.196
130 | 2559235.5908 | 1161857.6596 | 2559220.3113 | 1161846.9324
131 | 2559277.6049 | 1161905.6525 | 2559275.5357 | 1161901.196
132 | 2559277.6049 | 1161905.6525 | 2559279.7313 | 1161910.2322 | 2559290.711 | 1161927.5114
133 | 2559304.5279 | 1161949.282 | 2559304.3192 | 1161948.9187 | 2559300.8111 | 1161943.4063 | 2559290.711 | 1161927.5114
134 | 2559420.2711 | 1162072.6611 | 2559412.3464 | 1162063.2682 | 2559409.8248 | 1162060.8507 | 2559385.7692 | 1162037.8276
135 | 2559402.7095 | 1161854.4966 | 2559390.3335 | 1161717.972
136 | 2559390.3335 | 1161717.972 | 2559385.9628 | 1161714.0662
137 | 2559536.284 | 1162269.7231 | 2559540.7428 | 1162268.1549
138 | 2559601.4022 | 1162200.4074 | 2559595.6089 | 1162221.7908 | 2559588.7479 | 1162233.6654 | 2559579.8788 | 1162245.3979 | 2559565.991 | 1162257.0197 | 2559553.2883 | 1162263.7422 | 2559540.7428 | 1162268.1549
139 | 2559601.4022 | 1162200.4074 | 2559628.1899 | 1162198.7818 | 2559635.372 | 1162198.1776 | 2559635.8417 | 1162198.1232
140 | 2559601.4022 | 1162200.4074 | 2559592.2625 | 1162199.2795 | 2559585.1289 | 1162196.8485 | 2559580.3458 | 1162194.7431
141 | 2559635.8417 | 1162198.1232 | 2559704.8831 | 1162190.1319
142 | 2559580.3458 | 1162194.7431 | 2559564.6818 | 1162187.8483 | 2559559.5682 | 1162185.1037
143 | 2559729.705 | 1162187.2546 | 2559726.4307 | 1162187.6379 | 2559704.8831 | 1162190.1319
144 | 2559559.5682 | 1162185.1037 | 2559543.4293 | 1162176.4413 | 2559532.4956 | 1162167.0845
145 | 2559736.7296 | 1162186.4324 | 2559729.705 | 1162187.2546
146 | 2559532.4956 | 1162167.0845 | 2559526.8731 | 1162162.2729
147 | 2559304.5279 | 1161949.282 | 2559315.3431 | 1161968.1116
148 | 2559352.6599 | 1162006.3156 | 2559335.3656 | 1161989.8849 | 2559316.1814 | 1161969.5712 | 2559315.3431 | 1161968.1116
149 | 2559352.6599 | 1162006.3156 | 2559358.8098 | 1162012.1583
150 | 2559358.8098 | 1162012.1583 | 2559370.0114 | 1162022.8006 | 2559379.018 | 1162031.3662 | 2559385.7692 | 1162037.8276
151 | 2559824.0482 | 1162174.8878 | 2559839.9554 | 1162198.1489 | 2559861.246 | 1162224.0312
152 | 2559824.0482 | 1162174.8878 | 2559842.3862 | 1162168.7396 | 2559852.9196 | 1162165.2006 | 2559889.0174 | 1162152.3414
153 | 2559824.0482 | 1162174.8878 | 2559779.4274 | 1162181.4346 | 2559736.7296 | 1162186.4324
154 | 2559372.0362 | 1161702.7515 | 2559388.9618 | 1161490.8765
155 | 2559385.9628 | 1161714.0662 | 2559372.0362 | 1161702.7515
156 | 2559889.0174 | 1162152.3414 | 2559888.7347 | 1162146.7181 | 2559885.152 | 1162140.2721 | 2559881.9241 | 1162134.1683 | 2559878.2408 | 1162129.8463 | 2559870.8994 | 1162126.1268 | 2559859.3205 | 1162123.3986
157 | 2559947.9687 | 1162097.03 | 2559946.2641 | 1162101.0435 | 2559933.2232 | 1162123.7645 | 2559918.2957 | 1162137.0044 | 2559890.5614 | 1162151.7974 | 2559889.0174 | 1162152.3414
158 | 2559857.778 | 1162123.0352 | 2559859.3205 | 1162123.3986
159 | 2559947.9687 | 1162097.03 | 2559961.1453 | 1162106.3164
160 | 2559966.4255 | 1162053.5399 | 2559947.9687 | 1162097.03
161 | 2559536.9028 | 1162127.749 | 2559525.6506 | 1162123.2921
162 | 2559542.8446 | 1162134.0678 | 2559536.9028 | 1162127.749
163 | 2559710.1436 | 1161935.8402 | 2559718.526 | 1161939.6643
164 | 2559857.778 | 1162123.0352 | 2559718.526 | 1161939.6643
165 | 2559966.4255 | 1162053.5399 | 2560012.2106 | 1161953.7698
166 | 2560012.2106 | 1161953.7698 | 2560065.781 | 1161809.0752
167 | 2559961.1453 | 1162106.3164 | 2559977.5365 | 1162117.8683
168 | 2560065.781 | 1161809.0752 | 2560252.3439 | 1161846.3218
169 | 2559977.5365 | 1162117.8683 | 2559993.2744 | 1162128.9599
170 | 2560014.4898 | 1162143.9159 | 2560017.2182 | 1162145.8394
171 | 2560019.8399 | 1162147.6878 | 2560017.2182 | 1162145.8394
172 | 2560014.4898 | 1162143.9159 | 2560009.6023 | 1162140.4701
173 | 2559997.9869 | 1162132.2811 | 2560009.6023 | 1162140.4701
174 | 2559997.9869 | 1162132.2811 | 2559993.2744 | 1162128.9599
175 | 2559997.9869 | 1162132.2811 | 2559994.6768 | 1162140.2406 | 2559992.9189 | 1162142.02 | 2559989.7351 | 1162142.5081 | 2559964.6613 | 1162125.0825

## bus_geodata
| x | y | coords
0 | 2560240.8481 | 1161563.5935
1 | 2560225.6579 | 1161534.0031
2 | 2560278.9047 | 1161583.4422
3 | 2560250.8377 | 1161511.5911
4 | 2560283.88 | 1161497.5666
5 | 2560229.57 | 1161492.5636
6 | 2560318.4774 | 1161465.7831
7 | 2560208.0554 | 1161473.3152
8 | 2560449.7394 | 1160865.834
9 | 2560456.7999 | 1160843.3744
10 | 2560438.199 | 1160902.5441
11 | 2560426.8773 | 1160923.6352
12 | 2560483.7164 | 1160930.1084
13 | 2560441.3253 | 1160831.2701
14 | 2560401.2887 | 1160938.3339
15 | 2560519.1691 | 1160921.3939
16 | 2560539.0829 | 1160933.9392
17 | 2560505.7247 | 1160912.9242
18 | 2560539.8159 | 1160934.401
19 | 2560492.7446 | 1160904.747
20 | 2560552.0168 | 1160942.0873
21 | 2560526.5792 | 1160955.4536
22 | 2560494.669 | 1160936.5848
23 | 2560539.2731 | 1160962.9597
24 | 2560388.64 | 1160790.7576
25 | 2560415.6627 | 1160851.0607
26 | 2560372.9523 | 1160952.5231
27 | 2560407.1892 | 1160953.8303
28 | 2560395.0962 | 1160920.591
29 | 2560370.8202 | 1160777.3063
30 | 2560404.3852 | 1160843.1522
31 | 2560390.7064 | 1160876.8387
32 | 2560403.5684 | 1161046.2813
33 | 2560379.2191 | 1161032.401
34 | 2560420.2323 | 1161055.7805
35 | 2560347.251 | 1161014.1776
36 | 2560422.3403 | 1160992.0945
37 | 2560392.6141 | 1161073.0106
38 | 2560346.3007 | 1161013.6359
39 | 2560418.7058 | 1160982.9153
40 | 2560371.8593 | 1161061.2162
41 | 2560396.3559 | 1161112.6674
42 | 2560461.5756 | 1161127.2003
43 | 2560484.4438 | 1161122.9883
44 | 2560410.1041 | 1161143.0812
45 | 2560456.8919 | 1161163.5776
46 | 2560495.2669 | 1161121.4598
47 | 2560530.506 | 1161116.6728
48 | 2560358.6686 | 1161053.7203
49 | 2560428.0279 | 1161168.8207
50 | 2560428.756 | 1161124.7154
51 | 2560365.9578 | 1161169.4768
52 | 2560189.8782 | 1161445.9349
53 | 2560198.6646 | 1161428.7098
54 | 2560185.9842 | 1161453.569
55 | 2560259.0482 | 1161312.2561
56 | 2560177.8546 | 1161469.8117
57 | 2560282.8782 | 1161266.9988
58 | 2560271.1336 | 1161288.7192
59 | 2560293.278 | 1161247.8184
60 | 2560268.0275 | 1161294.7765
61 | 2560302.0681 | 1161316.3178
62 | 2560163.2636 | 1161500.4369
63 | 2560149.8846 | 1161529.1365
64 | 2560305.2965 | 1160713.8813
65 | 2560327.4893 | 1160739.5968
66 | 2560337.4708 | 1160750.2696
67 | 2560344.6665 | 1161045.7632
68 | 2560345.1588 | 1161057.1065
69 | 2560316.5808 | 1161030.3646
70 | 2560355.165 | 1161089.6824
71 | 2560338.8226 | 1161078.6077
72 | 2560324.7913 | 1161458.2851
73 | 2560319.5531 | 1161210.6346
74 | 2560307.3886 | 1161225.6147
75 | 2560348.2359 | 1161182.2989
76 | 2560328.4772 | 1161170.0119
77 | 2560283.8016 | 1161145.1504
78 | 2560238.731 | 1161176.1058
79 | 2560107.9244 | 1161515.9124
80 | 2560093.243 | 1161675.7196
81 | 2559825.9404 | 1161408.7349
82 | 2560076.5367 | 1161748.9932
83 | 2560391.7228 | 1160910.9255
84 | 2560388.9757 | 1160884.0819
85 | 2560390.8965 | 1160833.693
86 | 2559198.0652 | 1160895.3847
87 | 2559206.949 | 1160917.1577
88 | 2559168.6551 | 1160953.8816
89 | 2559387.4305 | 1161465.828
90 | 2559209.8997 | 1161015.255
91 | 2559393.3917 | 1161472.6245
92 | 2559461.937 | 1162058.9473
93 | 2559455.9373 | 1162038.1331
94 | 2559481.7232 | 1162119.3282
95 | 2559451.4297 | 1162022.4953
96 | 2559473.8035 | 1162121.8942
97 | 2559496.9948 | 1162136.6356
98 | 2559441.5771 | 1161989.0419
99 | 2559446.5467 | 1162102.9352
100 | 2559462.2394 | 1162144.8357
101 | 2559497.9578 | 1162137.528
102 | 2559429.8478 | 1161950.9275
103 | 2559444.7429 | 1162101.0864
104 | 2559449.6426 | 1162163.0787
105 | 2559517.8138 | 1162154.5202
106 | 2559514.6774 | 1162123.1966
107 | 2559932.5262 | 1162213.9088
108 | 2559947.6051 | 1162227.9001
109 | 2559930.6422 | 1162212.1608
110 | 2560106.8954 | 1162512.3179
111 | 2559916.7326 | 1162219.6738
112 | 2559917.7064 | 1162189.5611
113 | 2560184.4701 | 1162596.1578
114 | 2560218.5688 | 1162538.6456
115 | 2560253.4346 | 1162473.2364
116 | 2560349.7906 | 1162388.2442
117 | 2560213.2684 | 1162610.6575
118 | 2560238.5507 | 1162623.3869
119 | 2559914.115 | 1162221.0876
120 | 2559913.2862 | 1162181.8388
121 | 2559875.8334 | 1162241.7646
122 | 2559244.2488 | 1161863.738
123 | 2559261.9384 | 1161879.3815
124 | 2559235.5908 | 1161857.6596
125 | 2559275.5357 | 1161901.196
126 | 2559220.3113 | 1161846.9324
127 | 2559277.6049 | 1161905.6525
128 | 2559290.711 | 1161927.5114
129 | 2559445.2818 | 1162169.6338
130 | 2559420.2711 | 1162072.6611
131 | 2559402.7095 | 1161854.4966
132 | 2559390.3335 | 1161717.972
133 | 2559540.7428 | 1162268.1549
134 | 2559536.284 | 1162269.7231
135 | 2559601.4022 | 1162200.4074
136 | 2559635.8417 | 1162198.1232
137 | 2559580.3458 | 1162194.7431
138 | 2559704.8831 | 1162190.1319
139 | 2559559.5682 | 1162185.1037
140 | 2559729.7051 | 1162187.2546
141 | 2559532.4956 | 1162167.0845
142 | 2559304.5279 | 1161949.282
143 | 2559315.3431 | 1161968.1116
144 | 2559352.6599 | 1162006.3156
145 | 2559358.8098 | 1162012.1583
146 | 2559890.42 | 1162259.8495
147 | 2559861.246 | 1162224.0312
148 | 2559824.0482 | 1162174.8878
149 | 2559385.7692 | 1162037.8276
150 | 2559388.9618 | 1161490.8765
151 | 2559372.0362 | 1161702.7515
152 | 2559385.9628 | 1161714.0662
153 | 2559736.7296 | 1162186.4324
154 | 2559889.0174 | 1162152.3414
155 | 2559859.3205 | 1162123.3986
156 | 2559947.9687 | 1162097.03
157 | 2559536.9028 | 1162127.749
158 | 2559525.6506 | 1162123.2921
159 | 2559542.8446 | 1162134.0678
160 | 2559526.8731 | 1162162.2729
161 | 2559718.526 | 1161939.6643
162 | 2559710.1436 | 1161935.8402
163 | 2559857.778 | 1162123.0352
164 | 2559966.4255 | 1162053.5399
165 | 2560012.2106 | 1161953.7698
166 | 2559961.1453 | 1162106.3164
167 | 2560065.781 | 1161809.0752
168 | 2559977.5365 | 1162117.8683
169 | 2560017.2182 | 1162145.8394
170 | 2560014.4898 | 1162143.9159
171 | 2560019.8399 | 1162147.6878
172 | 2560009.6023 | 1162140.4701
173 | 2559997.9869 | 1162132.2811
174 | 2559993.2744 | 1162128.9599
175 | 2559964.6613 | 1162125.0825
176 | 2560252.3439 | 1161846.3218
177 | 2560076.5367 | 1161748.9932

## line_std_types
| c_nf_per_km | r_ohm_per_km | x_ohm_per_km | max_i_ka | type | q_mm2 | alpha | voltage_rating
NAYY 4x50 SE | 210 | 0.642 | 0.083 | 0.142 | cs | 50 | 0.00403 | LV
NAYY 4x120 SE | 264 | 0.225 | 0.08 | 0.242 | cs | 120 | 0.00403 | LV
NAYY 4x150 SE | 261 | 0.208 | 0.08 | 0.27 | cs | 150 | 0.00403 | LV
NA2XS2Y 1x95 RM/25 12/20 kV | 216 | 0.313 | 0.132 | 0.252 | cs | 95 | 0.00403 | MV
NA2XS2Y 1x185 RM/25 12/20 kV | 273 | 0.161 | 0.117 | 0.362 | cs | 185 | 0.00403 | MV
NA2XS2Y 1x240 RM/25 12/20 kV | 304 | 0.122 | 0.112 | 0.421 | cs | 240 | 0.00403 | MV
NA2XS2Y 1x95 RM/25 6/10 kV | 315 | 0.313 | 0.123 | 0.249 | cs | 95 | 0.00403 | MV
NA2XS2Y 1x185 RM/25 6/10 kV | 406 | 0.161 | 0.11 | 0.358 | cs | 185 | 0.00403 | MV
NA2XS2Y 1x240 RM/25 6/10 kV | 456 | 0.122 | 0.105 | 0.416 | cs | 240 | 0.00403 | MV
NA2XS2Y 1x150 RM/25 12/20 kV | 250 | 0.206 | 0.116 | 0.319 | cs | 150 | 0.00403 | MV
NA2XS2Y 1x120 RM/25 12/20 kV | 230 | 0.253 | 0.119 | 0.283 | cs | 120 | 0.00403 | MV
NA2XS2Y 1x70 RM/25 12/20 kV | 190 | 0.443 | 0.132 | 0.22 | cs | 70 | 0.00403 | MV
NA2XS2Y 1x150 RM/25 6/10 kV | 360 | 0.206 | 0.11 | 0.315 | cs | 150 | 0.00403 | MV
NA2XS2Y 1x120 RM/25 6/10 kV | 340 | 0.253 | 0.113 | 0.28 | cs | 120 | 0.00403 | MV
NA2XS2Y 1x70 RM/25 6/10 kV | 280 | 0.443 | 0.123 | 0.217 | cs | 70 | 0.00403 | MV
N2XS(FL)2Y 1x120 RM/35 64/110 kV | 112 | 0.153 | 0.166 | 0.366 | cs | 120 | 0.00393 | HV
N2XS(FL)2Y 1x185 RM/35 64/110 kV | 125 | 0.099 | 0.156 | 0.457 | cs | 185 | 0.00393 | HV
N2XS(FL)2Y 1x240 RM/35 64/110 kV | 135 | 0.075 | 0.149 | 0.526 | cs | 240 | 0.00393 | HV
N2XS(FL)2Y 1x300 RM/35 64/110 kV | 144 | 0.06 | 0.144 | 0.588 | cs | 300 | 0.00393 | HV
15-AL1/3-ST1A 0.4 | 11 | 1.8769 | 0.35 | 0.105 | ol | 16 | 0.00403 | LV
24-AL1/4-ST1A 0.4 | 11.25 | 1.2012 | 0.335 | 0.14 | ol | 24 | 0.00403 | LV
48-AL1/8-ST1A 0.4 | 12.2 | 0.5939 | 0.3 | 0.21 | ol | 48 | 0.00403 | LV
94-AL1/15-ST1A 0.4 | 13.2 | 0.306 | 0.29 | 0.35 | ol | 94 | 0.00403 | LV
34-AL1/6-ST1A 10.0 | 9.7 | 0.8342 | 0.36 | 0.17 | ol | 34 | 0.00403 | MV
48-AL1/8-ST1A 10.0 | 10.1 | 0.5939 | 0.35 | 0.21 | ol | 48 | 0.00403 | MV
70-AL1/11-ST1A 10.0 | 10.4 | 0.4132 | 0.339 | 0.29 | ol | 70 | 0.00403 | MV
94-AL1/15-ST1A 10.0 | 10.75 | 0.306 | 0.33 | 0.35 | ol | 94 | 0.00403 | MV
122-AL1/20-ST1A 10.0 | 11.1 | 0.2376 | 0.323 | 0.41 | ol | 122 | 0.00403 | MV
149-AL1/24-ST1A 10.0 | 11.25 | 0.194 | 0.315 | 0.47 | ol | 149 | 0.00403 | MV
34-AL1/6-ST1A 20.0 | 9.15 | 0.8342 | 0.382 | 0.17 | ol | 34 | 0.00403 | MV
48-AL1/8-ST1A 20.0 | 9.5 | 0.5939 | 0.372 | 0.21 | ol | 48 | 0.00403 | MV
70-AL1/11-ST1A 20.0 | 9.7 | 0.4132 | 0.36 | 0.29 | ol | 70 | 0.00403 | MV
94-AL1/15-ST1A 20.0 | 10 | 0.306 | 0.35 | 0.35 | ol | 94 | 0.00403 | MV
122-AL1/20-ST1A 20.0 | 10.3 | 0.2376 | 0.344 | 0.41 | ol | 122 | 0.00403 | MV
149-AL1/24-ST1A 20.0 | 10.5 | 0.194 | 0.337 | 0.47 | ol | 149 | 0.00403 | MV
184-AL1/30-ST1A 20.0 | 10.75 | 0.1571 | 0.33 | 0.535 | ol | 184 | 0.00403 | MV
243-AL1/39-ST1A 20.0 | 11 | 0.1188 | 0.32 | 0.645 | ol | 243 | 0.00403 | MV
48-AL1/8-ST1A 110.0 | 8 | 0.5939 | 0.46 | 0.21 | ol | 48 | 0.00403 | HV
70-AL1/11-ST1A 110.0 | 8.4 | 0.4132 | 0.45 | 0.29 | ol | 70 | 0.00403 | HV
94-AL1/15-ST1A 110.0 | 8.65 | 0.306 | 0.44 | 0.35 | ol | 94 | 0.00403 | HV
122-AL1/20-ST1A 110.0 | 8.5 | 0.2376 | 0.43 | 0.41 | ol | 122 | 0.00403 | HV
149-AL1/24-ST1A 110.0 | 8.75 | 0.194 | 0.41 | 0.47 | ol | 149 | 0.00403 | HV
184-AL1/30-ST1A 110.0 | 8.8 | 0.1571 | 0.4 | 0.535 | ol | 184 | 0.00403 | HV
243-AL1/39-ST1A 110.0 | 9 | 0.1188 | 0.39 | 0.645 | ol | 243 | 0.00403 | HV
305-AL1/39-ST1A 110.0 | 9.2 | 0.0949 | 0.38 | 0.74 | ol | 305 | 0.00403 | HV
490-AL1/64-ST1A 110.0 | 9.75 | 0.059 | 0.37 | 0.96 | ol | 490 | 0.00403 | HV
679-AL1/86-ST1A 110.0 | 9.95 | 0.042 | 0.36 | 1.15 | ol | 679 | 0.00403 | HV
490-AL1/64-ST1A 220.0 | 10 | 0.059 | 0.285 | 0.96 | ol | 490 | 0.00403 | HV
679-AL1/86-ST1A 220.0 | 11.7 | 0.042 | 0.275 | 1.15 | ol | 679 | 0.00403 | HV
490-AL1/64-ST1A 380.0 | 11 | 0.059 | 0.253 | 0.96 | ol | 490 | 0.00403 | HV
679-AL1/86-ST1A 380.0 | 14.6 | 0.042 | 0.25 | 1.15 | ol | 679 | 0.00403 | HV

## trafo_std_types
| i0_percent | pfe_kw | vkr_percent | sn_mva | vn_lv_kv | vn_hv_kv | vk_percent | shift_degree | vector_group | tap_side | tap_neutral | tap_min | tap_max | tap_step_degree | tap_step_percent | tap_phase_shifter
160 MVA 380/110 kV | 0.06 | 60 | 0.25 | 160 | 110 | 380 | 12.2 | 0 | Yy0 | hv | 0 | -9 | 9 | 0 | 1.5 | FALSE
100 MVA 220/110 kV | 0.06 | 55 | 0.26 | 100 | 110 | 220 | 12 | 0 | Yy0 | hv | 0 | -9 | 9 | 0 | 1.5 | FALSE
63 MVA 110/20 kV | 0.04 | 22 | 0.32 | 63 | 20 | 110 | 18 | 150 | YNd5 | hv | 0 | -9 | 9 | 0 | 1.5 | FALSE
40 MVA 110/20 kV | 0.05 | 18 | 0.34 | 40 | 20 | 110 | 16.2 | 150 | YNd5 | hv | 0 | -9 | 9 | 0 | 1.5 | FALSE
25 MVA 110/20 kV | 0.07 | 14 | 0.41 | 25 | 20 | 110 | 12 | 150 | YNd5 | hv | 0 | -9 | 9 | 0 | 1.5 | FALSE
63 MVA 110/10 kV | 0.04 | 22 | 0.32 | 63 | 10 | 110 | 18 | 150 | YNd5 | hv | 0 | -9 | 9 | 0 | 1.5 | FALSE
40 MVA 110/10 kV | 0.05 | 18 | 0.34 | 40 | 10 | 110 | 16.2 | 150 | YNd5 | hv | 0 | -9 | 9 | 0 | 1.5 | FALSE
25 MVA 110/10 kV | 0.07 | 14 | 0.41 | 25 | 10 | 110 | 12 | 150 | YNd5 | hv | 0 | -9 | 9 | 0 | 1.5 | FALSE
0.25 MVA 20/0.4 kV | 0.32 | 0.8 | 1.44 | 0.25 | 0.4 | 20 | 6 | 150 | Yzn5 | hv | 0 | -2 | 2 | 0 | 2.5 | FALSE
0.4 MVA 20/0.4 kV | 0.3375 | 1.35 | 1.425 | 0.4 | 0.4 | 20 | 6 | 150 | Dyn5 | hv | 0 | -2 | 2 | 0 | 2.5 | FALSE
0.63 MVA 20/0.4 kV | 0.2619 | 1.65 | 1.206 | 0.63 | 0.4 | 20 | 6 | 150 | Dyn5 | hv | 0 | -2 | 2 | 0 | 2.5 | FALSE
0.25 MVA 10/0.4 kV | 0.24 | 0.6 | 1.2 | 0.25 | 0.4 | 10 | 4 | 150 | Dyn5 | hv | 0 | -2 | 2 | 0 | 2.5 | FALSE
0.4 MVA 10/0.4 kV | 0.2375 | 0.95 | 1.325 | 0.4 | 0.4 | 10 | 4 | 150 | Dyn5 | hv | 0 | -2 | 2 | 0 | 2.5 | FALSE
0.63 MVA 10/0.4 kV | 0.1873 | 1.18 | 1.0794 | 0.63 | 0.4 | 10 | 4 | 150 | Dyn5 | hv | 0 | -2 | 2 | 0 | 2.5 | FALSE

## trafo3w_std_types
| sn_hv_mva | sn_mv_mva | sn_lv_mva | vn_hv_kv | vn_mv_kv | vn_lv_kv | vk_hv_percent | vk_mv_percent | vk_lv_percent | vkr_hv_percent | vkr_mv_percent | vkr_lv_percent | pfe_kw | i0_percent | shift_mv_degree | shift_lv_degree | vector_group | tap_side | tap_neutral | tap_min | tap_max | tap_step_percent
63/25/38 MVA 110/20/10 kV | 63 | 25 | 38 | 110 | 20 | 10 | 10.4 | 10.4 | 10.4 | 0.28 | 0.32 | 0.35 | 35 | 0.89 | 0 | 0 | YN0yn0yn0 | hv | 0 | -10 | 10 | 1.2
63/25/38 MVA 110/10/10 kV | 63 | 25 | 38 | 110 | 10 | 10 | 10.4 | 10.4 | 10.4 | 0.28 | 0.32 | 0.35 | 35 | 0.89 | 0 | 0 | YN0yn0yn0 | hv | 0 | -10 | 10 | 1.2

## fuse_std_types
| fuse_type | i_rated_a | t_avg | t_min | t_total | x_avg | x_min | x_total
HV 100A | HV 100A | 100 | 0 | [10.0, 3.64, 0.854, 0.281, 0.1, 0.0531, 0.022, 0.01] | [10.0, 4.267, 1.21, 0.403, 0.1, 0.058, 0.022, 0.01] | 0 | [300.0, 350.0, 450.0, 550.0, 700.0, 850.0, 1200.0, 1752.0] | [600.0, 700.0, 900.0, 1150.0, 1665.0, 2000.0, 3000.0, 4313.0]
HV 10A | HV 10A | 10 | 0 | [10.0, 1675.0, 0.344, 0.156, 0.1, 0.0417, 0.0171, 0.01] | [10.0, 1.3, 0.3, 0.155, 0.1, 0.0555, 0.023, 0.01] | 0 | [30.0, 32.0, 35.0, 37.0, 39.0, 50.0, 70.0, 88.0] | [60.0, 70.0, 80.0, 87.0, 94.0, 110.0, 150.0, 216.0]
HV 125A | HV 125A | 125 | 0 | [10.0, 1.82, 0.344, 0.1, 0.0467, 0.0269, 0.01] | [10.0, 2.478, 0.426, 0.1, 0.0427, 0.0211, 0.01] | 0 | [375.0, 500.0, 700.0, 925.0, 1200.0, 1500.0, 2341.0] | [750.0, 1000.0, 1500.0, 2200.0, 3000.0, 4000.0, 5765.0]
HV 160A | HV 160A | 160 | 0 | [10.0, 4.15, 1.03, 0.198, 0.1, 0.051, 0.0172, 0.01] | [10.0, 2.3, 0.734, 0.274, 0.1, 0.046, 0.0177, 0.01] | 0 | [480.0, 550.0, 700.0, 1000.0, 1260.0, 1600.0, 2500.0, 3227.0] | [960.0, 1300.0, 1700.0, 2200.0, 2996.0, 4000.0, 6000.0, 7946.0]
HV 16A | HV 16A | 16 | 0 | [10.0, 0.352, 0.164, 0.1, 0.0649, 0.0342, 0.01] | [10.0, 2.34, 0.722, 0.181, 0.1, 0.055, 0.0296, 0.01] | 0 | [48.0, 60.0, 65.0, 71.0, 80.0, 100.0, 162.0] | [96.0, 110.0, 125.0, 150.0, 168.0, 200.0, 250.0, 398.0]
HV 200A | HV 200A | 200 | 0 | [10.0, 4.267, 1.21, 0.403, 0.1, 0.058, 0.022, 0.01] | [10.0, 3.73, 1.654, 0.328, 0.1, 0.0531, 0.019, 0.01] | 0 | [600.0, 700.0, 900.0, 1150.0, 1665.0, 2000.0, 3000.0, 4313.0] | [1200.0, 1500.0, 1800.0, 2700.0, 3960.0, 5000.0, 7500.0, 10620.0]
HV 20A | HV 20A | 20 | 0 | [10.0, 1.3, 0.3, 0.155, 0.1, 0.0555, 0.023, 0.01] | [10.0, 1.3, 0.161, 0.1, 0.0611, 0.0399, 0.0141, 0.01] | 0 | [60.0, 70.0, 80.0, 87.0, 94.0, 110.0, 150.0, 216.0] | [120.0, 150.0, 200.0, 223.0, 260.0, 300.0, 450.0, 532.0]
HV 25A | HV 25A | 25 | 0 | [10.0, 2.512, 0.833, 0.299, 0.1, 0.0372, 0.0223, 0.01] | [10.0, 3.125, 0.597, 0.198, 0.1, 0.0378, 0.022, 0.01] | 0 | [75.0, 82.0, 90.0, 100.0, 124.0, 170.0, 200.0, 289.0] | [150.0, 170.0, 210.0, 250.0, 294.0, 400.0, 500.0, 711.0]
HV 31.5A | HV 31.5A | 31.5 | 0 | [10.0, 2.34, 0.722, 0.181, 0.1, 0.055, 0.0296, 0.01] | [10.0, 2.84, 0.368, 0.164, 0.1, 0.0621, 0.0378, 0.0195, 0.01] | 0 | [95.0, 110.0, 125.0, 150.0, 165.0, 200.0, 250.0, 390.0] | [189.0, 220.0, 300.0, 350.0, 393.0, 450.0, 530.0, 700.0, 960.0]
HV 40A | HV 40A | 40 | 0 | [10.0, 1.3, 0.161, 0.1, 0.0611, 0.0399, 0.0141, 0.01] | [10.0, 2.05, 0.369, 0.198, 0.1, 0.051, 0.0298, 0.01] | 0 | [120.0, 150.0, 200.0, 223.0, 260.0, 300.0, 450.0, 532.0] | [240.0, 300.0, 400.0, 450.0, 530.0, 650.0, 800.0, 1311.0]
HV 50A | HV 50A | 50 | 0 | [10.0, 3.215, 0.597, 0.198, 0.1, 0.0378, 0.022, 0.01] | [10.0, 3.64, 0.854, 0.281, 0.1, 0.0531, 0.022, 0.01] | 0 | [150.0, 170.0, 210.0, 250.0, 294.0, 400.0, 500.0, 711.0] | [300.0, 350.0, 450.0, 550.0, 700.0, 850.0, 1200.0, 1752.0]
HV 6.3A | HV 6.3A | 6.3 | 0 | [10.0, 1.39, 0.344, 0.168, 0.1, 0.056, 0.0263, 0.01] | [10.0, 1.711, 0.516, 0.198, 0.1, 0.0634, 0.0303, 0.01] | 0 | [19.0, 19.5, 20.4, 20.8, 22.0, 25.0, 32.0, 48.0] | [38.0, 40.0, 43.0, 48.0, 53.0, 60.0, 75.0, 118.0]
HV 63A | HV 63A | 63 | 0 | [10.0, 2.84, 0.368, 0.164, 0.1, 0.0621, 0.0378, 0.0195, 0.01] | [10.0, 1.82, 0.344, 0.1, 0.0467, 0.0269, 0.01] | 0 | [189.0, 220.0, 300.0, 350.0, 393.0, 450.0, 530.0, 700.0, 961.0] | [378.0, 500.0, 700.0, 934.0, 1200.0, 1500.0, 2366.0]
HV 80A | HV 80A | 80 | 0 | [10.0, 2.05, 0.369, 0.198, 0.1, 0.051, 0.0298, 0.01] | [10.0, 4.15, 1.03, 0.198, 0.1, 0.051, 0.0172, 0.01] | 0 | [240.0, 300.0, 400.0, 450.0, 530.0, 650.0, 800.0, 1311.0] | [480.0, 550.0, 700.0, 1000.0, 1260.0, 1600.0, 2500.0, 3227.0]
Siemens NH-1-100 | Siemens NH-1-100 | 100 | [5400.0, 2000.0, 400.0, 20.0, 1.0, 0.2, 0.012, 0.004] | 0 | 0 | [150.0, 190.0, 250.0, 430.0, 900.0, 1250.0, 2700.0, 3600.0] | 0 | 0
Siemens NH-1-125 | Siemens NH-1-125 | 125 | [4800.0, 120.0, 7.0, 0.1, 0.004] | 0 | 0 | [180.0, 400.0, 740.0, 2000.0, 4250.0] | 0 | 0
Siemens NH-1-16 | Siemens NH-1-16 | 16 | [4000.0, 400.0, 2.0, 0.1, 0.04, 0.01] | 0 | 0 | [26.0, 35.0, 75.0, 150.0, 200.0, 300.0] | 0 | 0
Siemens NH-1-160 | Siemens NH-1-160 | 160 | [4800.0, 120.0, 7.0, 0.1, 0.004] | 0 | 0 | [210.0, 500.0, 900.0, 2300.0, 5000.0] | 0 | 0
Siemens NH-1-25 | Siemens NH-1-25 | 25 | [4000.0, 1000.0, 10.0, 0.2, 0.02, 0.01] | 0 | 0 | [40.0, 50.0, 100.0, 210.0, 400.0, 500.0] | 0 | 0
Siemens NH-1-50 | Siemens NH-1-50 | 50 | [4000.0, 40.0, 4.0, 1.0, 0.02, 0.01] | 0 | 0 | [86.0, 200.0, 300.0, 400.0, 1000.0, 1280.0] | 0 | 0
Siemens NH-1-63 | Siemens NH-1-63 | 63 | [4000.0, 100.0, 10.0, 2.0, 0.04, 0.01] | 0 | 0 | [100.0, 200.0, 300.0, 400.0, 1000.0, 1500.0] | 0 | 0
Siemens NH-1-80 | Siemens NH-1-80 | 80 | [4800.0, 120.0, 7.0, 0.1, 0.01] | 0 | 0 | [150.58, 250.0, 450.0, 1150.0, 2470.0] | 0 | 0
Siemens NH-2-1000 | Siemens NH-2-1000 | 1000 | [4800.0, 120.0, 7.0, 0.1, 0.004] | 0 | 0 | [1900.0, 3500.0, 8400.0, 24000.0, 52000.0] | 0 | 0
Siemens NH-2-200 | Siemens NH-2-200 | 200 | [4800.0, 120.0, 7.0, 0.1, 0.004] | 0 | 0 | [280.0, 650.0, 1200.0, 3000.0, 7000.0] | 0 | 0
Siemens NH-2-224 | Siemens NH-2-224 | 224 | [4800.0, 120.0, 7.0, 0.2, 0.04, 0.004] | 0 | 0 | [400.0, 750.0, 1453.0, 3025.0, 4315.0, 7600.0] | 0 | 0
Siemens NH-2-250 | Siemens NH-2-250 | 250 | [4800.0, 120.0, 7.0, 0.1, 0.004] | 0 | 0 | [450.0, 800.0, 1650.0, 4000.0, 8500.0] | 0 | 0
Siemens NH-2-315 | Siemens NH-2-315 | 315 | [4800.0, 120.0, 7.0, 0.1, 0.004] | 0 | 0 | [550.0, 920.0, 1900.0, 5000.0, 11000.0] | 0 | 0
Siemens NH-2-355 | Siemens NH-2-355 | 355 | [4800.0, 120.0, 6.0, 0.1, 0.004] | 0 | 0 | [650.0, 1116.27, 2350.0, 5840.0, 12790.0] | 0 | 0
Siemens NH-2-400 | Siemens NH-2-400 | 400 | [4800.0, 120.0, 7.0, 0.1, 0.004] | 0 | 0 | [720.0, 1350.0, 2800.0, 6500.0, 15000.0] | 0 | 0
Siemens NH-2-425 | Siemens NH-2-425 | 425 | [4800.0, 120.0, 7.0, 0.1, 0.004] | 0 | 0 | [850.0, 1500.0, 3050.0, 7500.0, 16500.0] | 0 | 0
Siemens NH-2-630 | Siemens NH-2-630 | 630 | [4800.0, 120.0, 7.0, 0.1, 0.004] | 0 | 0 | [1200.0, 2000.0, 4800.0, 12000.0, 26000.0] | 0 | 0

## res_bus
| vm_pu | va_degree | p_mw | q_mvar
0 | 0.99133 | -0.16534 | 0.0022068 | 0.00055308
1 | 0.99147 | -0.16255 | 0.0038708 | 0.00097011
2 | 0.99128 | -0.16628 | 0.0012399 | 0.00031074
3 | 0.9917 | -0.15815 | 0 | 0
4 | 0.9916 | -0.1601 | 0.0018334 | 0.00045949
5 | 0.99197 | -0.1529 | 0.00072529 | 0.00018177
6 | 0.99154 | -0.16115 | 0.00048959 | 0.0001227
7 | 0.99226 | -0.14722 | 0.00095041 | 0.0002382
8 | 0.97543 | -0.47404 | 0.00075756 | 0.00018986
9 | 0.97544 | -0.47371 | 0 | 0
10 | 0.97531 | -0.47627 | 0.0021961 | 0.0005504
11 | 0.97585 | -0.46554 | 0.0029815 | 0.00074725
12 | 0.97421 | -0.4978 | 0.0013398 | 0.00033578
13 | 0.97546 | -0.47344 | 0 | 0
14 | 0.97661 | -0.45075 | 0 | 0
15 | 0.97241 | -0.53343 | 0.0032042 | 0.00080306
16 | 0.97257 | -0.53022 | 0.0041685 | 0.0010447
17 | 0.97235 | -0.53465 | 0.0037782 | 0.0009469
18 | 0.97258 | -0.53004 | 0.0035336 | 0.0008856
19 | 0.97234 | -0.53477 | 0.0004016 | 0.00010065
20 | 0.97278 | -0.52603 | 0 | 0
21 | 0.97333 | -0.51515 | 0.0032607 | 0.00081721
22 | 0.97397 | -0.50264 | 0.0023601 | 0.00059151
23 | 0.97313 | -0.51924 | 0 | 0
24 | 0.97516 | -0.47921 | 0.00021871 | 5.4813e-05
25 | 0.97562 | -0.47018 | 0 | 0
26 | 0.97644 | -0.45405 | 0.0056305 | 0.0014111
27 | 0.97743 | -0.43465 | 0.00201 | 0.00050376
28 | 0.97625 | -0.45773 | 0.0093093 | 0.0023331
29 | 0.97507 | -0.48105 | 0.00041624 | 0.00010432
30 | 0.97561 | -0.47046 | 0.00063106 | 0.00015816
31 | 0.97584 | -0.46583 | 0.00060542 | 0.00015173
32 | 0.98116 | -0.36173 | 0.0038056 | 0.00095377
33 | 0.98096 | -0.36568 | 0.0024904 | 0.00062415
34 | 0.98136 | -0.3577 | 0 | 0
35 | 0.98078 | -0.3692 | 0.002484 | 0.00062255
36 | 0.97956 | -0.39297 | 0.0025958 | 0.00065056
37 | 0.98191 | -0.347 | 0.0033144 | 0.00083066
38 | 0.98078 | -0.36926 | 0.0028061 | 0.00070329
39 | 0.97903 | -0.40321 | 0.00188 | 0.00047116
40 | 0.98162 | -0.35277 | 0.00279 | 0.00069925
41 | 0.98256 | -0.33434 | 0.0053215 | 0.0013337
42 | 0.98256 | -0.33452 | 0 | 0
43 | 0.98239 | -0.33786 | 0.0041794 | 0.0010475
44 | 0.98315 | -0.32298 | 0 | 0
45 | 0.98232 | -0.33929 | 0.0015535 | 0.00038934
46 | 0.98235 | -0.33861 | 0.0018202 | 0.00045618
47 | 0.98229 | -0.33986 | 0.0019505 | 0.00048883
48 | 0.98147 | -0.35567 | 0.0022525 | 0.00056452
49 | 0.98223 | -0.34088 | 0.0023723 | 0.00059455
50 | 0.98312 | -0.32362 | 0.0012737 | 0.00031922
51 | 0.98417 | -0.30319 | 0.0017771 | 0.00044538
52 | 0.99235 | -0.14534 | 0.0024576 | 0.00061593
53 | 0.99184 | -0.15519 | 0.0018171 | 0.0004554
54 | 0.99259 | -0.1409 | 0 | 0
55 | 0.98839 | -0.22145 | 0 | 0
56 | 0.99312 | -0.13072 | 0.00088189 | 0.00022102
57 | 0.98712 | -0.24608 | 0.0014226 | 0.00035654
58 | 0.98771 | -0.23461 | 0.0014483 | 0.00036297
59 | 0.9866 | -0.25612 | 0.0020526 | 0.00051444
60 | 0.98788 | -0.23141 | 0 | 0
61 | 0.98748 | -0.23903 | 0.010605 | 0.0026579
62 | 0.99412 | -0.11164 | 0.0028263 | 0.00070835
63 | 0.99507 | -0.09355 | 0 | 0
64 | 0.97476 | -0.48714 | 0.0030856 | 0.00077333
65 | 0.97486 | -0.48522 | 0.00041881 | 0.00010496
66 | 0.97491 | -0.48428 | 0.00059113 | 0.00014815
67 | 0.98135 | -0.3581 | 0 | 0
68 | 0.98127 | -0.3596 | 0.0022633 | 0.00056723
69 | 0.98129 | -0.35915 | 0.0018114 | 0.00045399
70 | 0.98107 | -0.36345 | 0.0019213 | 0.00048153
71 | 0.98103 | -0.36428 | 0.0023231 | 0.00058223
72 | 0.99154 | -0.16127 | 0.0007374 | 0.00018481
73 | 0.98553 | -0.27674 | 0.0013329 | 0.00033405
74 | 0.98598 | -0.26804 | 0.0014208 | 0.00035609
75 | 0.98461 | -0.29467 | 0 | 0
76 | 0.98427 | -0.30116 | 0.0013364 | 0.00033494
77 | 0.9836 | -0.31437 | 0.0074571 | 0.0018689
78 | 0.98324 | -0.32131 | 0.0067071 | 0.001681
79 | 0.99474 | -0.099786 | 0.005216 | 0.0013073
80 | 1 | 0 | -0.34532 | -0.088302
81 | 0.99404 | -0.11347 | 0.0025685 | 0.00064373
82 | 0.99766 | -0.044223 | 0 | 0
83 | 0.97615 | -0.45979 | 0.0011463 | 0.0002873
84 | 0.97589 | -0.46485 | 0.0026555 | 0.00066554
85 | 0.9756 | -0.4706 | 0.00046085 | 0.0001155
86 | 0.9702 | -0.57739 | 0.0019507 | 0.0004889
87 | 0.97024 | -0.57654 | 0.0015637 | 0.00039189
88 | 0.97043 | -0.57285 | 0 | 0
89 | 0.97324 | -0.51712 | 0.0031749 | 0.0007957
90 | 0.97067 | -0.56803 | 0.0021716 | 0.00054424
91 | 0.97332 | -0.51564 | 0.00098623 | 0.00024717
92 | 0.97728 | -0.43752 | 0.0015535 | 0.00038935
93 | 0.9772 | -0.43913 | 0.00136 | 0.00034086
94 | 0.97754 | -0.4324 | 0 | 0
95 | 0.97714 | -0.44027 | 0.0019899 | 0.00049872
96 | 0.97732 | -0.43682 | 0 | 0
97 | 0.97776 | -0.42807 | 0.00085566 | 0.00021445
98 | 0.97703 | -0.44244 | 0.0019501 | 0.00048873
99 | 0.97662 | -0.45044 | 0 | 0
100 | 0.97712 | -0.4406 | 0.0061417 | 0.0015393
101 | 0.97777 | -0.42782 | 0 | 0
102 | 0.97692 | -0.44465 | 0.00091922 | 0.00023038
103 | 0.97657 | -0.45144 | 0.0038503 | 0.00096497
104 | 0.97709 | -0.44128 | 0 | 0
105 | 0.97805 | -0.42245 | 0.0010292 | 0.00025793
106 | 0.97768 | -0.42965 | 0.002736 | 0.00068571
107 | 0.97939 | -0.39616 | 0.0017097 | 0.00042848
108 | 0.97914 | -0.40092 | 0.0016112 | 0.00040381
109 | 0.97942 | -0.39549 | 0 | 0
110 | 0.97578 | -0.46689 | 0.00050548 | 0.00012669
111 | 0.97972 | -0.38969 | 0.0012631 | 0.00031657
112 | 0.97928 | -0.39823 | 0.0012538 | 0.00031422
113 | 0.97466 | -0.48903 | 0 | 0
114 | 0.97413 | -0.49945 | 0.00084809 | 0.00021255
115 | 0.97361 | -0.50975 | 0.00060884 | 0.00015259
116 | 0.97277 | -0.52619 | 0.0069499 | 0.0017418
117 | 0.97459 | -0.49031 | 0.00068068 | 0.00017059
118 | 0.97455 | -0.49108 | 0.0014808 | 0.00037113
119 | 0.97978 | -0.38853 | 0.001553 | 0.00038921
120 | 0.97924 | -0.39896 | 0.0045256 | 0.0011342
121 | 0.98071 | -0.37036 | 0 | 0
122 | 0.97345 | -0.51288 | 0.00083536 | 0.00020936
123 | 0.97352 | -0.51154 | 0.0011052 | 0.00027698
124 | 0.97343 | -0.51332 | 0.0018576 | 0.00046556
125 | 0.97362 | -0.50955 | 0.00086521 | 0.00021684
126 | 0.97342 | -0.51346 | 0.00040231 | 0.00010083
127 | 0.97365 | -0.50909 | 0.0010177 | 0.00025507
128 | 0.97379 | -0.50624 | 0.000937 | 0.00023483
129 | 0.97708 | -0.44152 | 0.0016823 | 0.00042164
130 | 0.97596 | -0.46344 | 0.0021935 | 0.00054975
131 | 0.97665 | -0.44985 | 0.0017327 | 0.00043427
132 | 0.97586 | -0.46547 | 0 | 0
133 | 0.97822 | -0.41899 | 0.0069586 | 0.001744
134 | 0.97821 | -0.41935 | 0.0041781 | 0.0010471
135 | 0.97922 | -0.39946 | 0 | 0
136 | 0.97973 | -0.3894 | 0.0054492 | 0.0013657
137 | 0.97894 | -0.40498 | 0.00065759 | 0.00016481
138 | 0.98084 | -0.3678 | 0.0026233 | 0.00065746
139 | 0.97865 | -0.41068 | 0.0041146 | 0.0010312
140 | 0.98125 | -0.35981 | 0.00065862 | 0.00016507
141 | 0.97826 | -0.41834 | 0.0042557 | 0.0010666
142 | 0.97396 | -0.50291 | 0.0022082 | 0.00055343
143 | 0.97415 | -0.49923 | 0.0019677 | 0.00049314
144 | 0.9747 | -0.48823 | 0.0013471 | 0.00033761
145 | 0.9748 | -0.48628 | 0.00079468 | 0.00019917
146 | 0.98064 | -0.3716 | 0.0029303 | 0.0007344
147 | 0.98126 | -0.35957 | 0.0016558 | 0.00041499
148 | 0.98284 | -0.32879 | 0 | 0
149 | 0.97526 | -0.47717 | 0.0019321 | 0.00048424
150 | 0.97349 | -0.5122 | 0.00071512 | 0.00017923
151 | 0.97558 | -0.4709 | 0.0018683 | 0.00046825
152 | 0.97579 | -0.46681 | 0 | 0
153 | 0.98136 | -0.35753 | 0.0012975 | 0.00032519
154 | 0.98434 | -0.29965 | 0 | 0
155 | 0.9837 | -0.31199 | 0.010161 | 0.0025466
156 | 0.98639 | -0.25983 | 0 | 0
157 | 0.97765 | -0.43029 | 0.001036 | 0.00025965
158 | 0.97766 | -0.42999 | 0.00024843 | 6.2263e-05
159 | 0.97765 | -0.43035 | 0.00035812 | 8.9752e-05
160 | 0.97817 | -0.41995 | 0.002583 | 0.00064737
161 | 0.98314 | -0.3231 | 0.0010463 | 0.00026222
162 | 0.98312 | -0.32337 | 0.0015951 | 0.00039978
163 | 0.9837 | -0.31213 | 0.0021807 | 0.00054653
164 | 0.98778 | -0.23295 | 0 | 0
165 | 0.99101 | -0.17077 | 0.0070205 | 0.0017595
166 | 0.986 | -0.26739 | 0.0024465 | 0.00061316
167 | 0.99576 | -0.080234 | 0.0015571 | 0.00039024
168 | 0.98557 | -0.27591 | 0.0031235 | 0.00078282
169 | 0.98484 | -0.29011 | 0.0064288 | 0.0016112
170 | 0.98487 | -0.28953 | 0.001216 | 0.00030475
171 | 0.98483 | -0.29029 | 0.0032291 | 0.00080929
172 | 0.98493 | -0.28836 | 0.0026664 | 0.00066826
173 | 0.9851 | -0.2849 | 0 | 0
174 | 0.9852 | -0.28303 | 0.0024823 | 0.00062211
175 | 0.98492 | -0.28858 | 0.0045569 | 0.0011421
176 | 0.99568 | -0.081712 | 0.00043903 | 0.00011003
177 | 0.99998 | 149.9956 | 0 | 0

## res_line
| p_from_mw | q_from_mvar | p_to_mw | q_to_mvar | pl_mw | ql_mvar | i_from_ka | i_to_ka | i_ka | vm_from_pu | va_from_degree | vm_to_pu | va_to_degree | loading_percent
0 | -0.0034468 | -0.00086331 | 0.0034472 | 0.00086301 | 4.5747e-07 | -2.9496e-07 | 0.0051735 | 0.0051733 | 0.0051735 | 0.99133 | -0.16534 | 0.99147 | -0.16255 | 1.4213
1 | 0.0012399 | 0.00031023 | -0.0012399 | -0.00031074 | 5.575e-08 | -5.1767e-07 | 0.001861 | 0.0018612 | 0.0018612 | 0.99133 | -0.16534 | 0.99128 | -0.16628 | 0.51132
2 | -0.007318 | -0.0018331 | 0.0073195 | 0.0018337 | 1.5319e-06 | 5.4353e-07 | 0.010983 | 0.010982 | 0.010983 | 0.99147 | -0.16255 | 0.9917 | -0.15815 | 3.0172
3 | 0.0030607 | 0.00076602 | -0.0030605 | -0.0007663 | 2.8387e-07 | -2.8141e-07 | 0.0045922 | 0.0045923 | 0.0045923 | 0.9917 | -0.15815 | 0.9916 | -0.1601 | 1.2616
4 | -0.01038 | -0.0025997 | 0.010383 | 0.002601 | 2.5958e-06 | 1.293e-06 | 0.015575 | 0.015575 | 0.015575 | 0.9917 | -0.15815 | 0.99197 | -0.1529 | 4.2787
5 | 0.001227 | 0.00030681 | -0.001227 | -0.00030739 | 6.1058e-08 | -5.8046e-07 | 0.0018411 | 0.0018413 | 0.0018413 | 0.9916 | -0.1601 | 0.99154 | -0.16115 | 0.50585
6 | -0.011108 | -0.0027827 | 0.011111 | 0.0027843 | 3.0056e-06 | 1.5508e-06 | 0.016662 | 0.016662 | 0.016662 | 0.99197 | -0.1529 | 0.99226 | -0.14722 | 4.5776
7 | 0.0007374 | 0.00018469 | -0.0007374 | -0.00018481 | 4.5013e-09 | -1.2355e-07 | 0.0011066 | 0.0011066 | 0.0011066 | 0.99154 | -0.16115 | 0.99154 | -0.16127 | 0.30402
8 | -0.012062 | -0.0030225 | 0.012065 | 0.0030244 | 3.6333e-06 | 1.9427e-06 | 0.018088 | 0.018087 | 0.018088 | 0.99226 | -0.14722 | 0.99259 | -0.1409 | 4.9691
9 | -0.00075756 | -0.00018986 | 0.00075757 | 0.00018958 | 1.179e-08 | -2.8634e-07 | 0.0011557 | 0.0011556 | 0.0011557 | 0.97543 | -0.47404 | 0.97544 | -0.47371 | 0.31749
10 | -0.00075757 | -0.00018958 | 0.00075758 | 0.00018934 | 9.8202e-09 | -2.3854e-07 | 0.0011556 | 0.0011555 | 0.0011556 | 0.97544 | -0.47371 | 0.97546 | -0.47344 | 0.31746
11 | -0.024294 | -0.0061056 | 0.024306 | 0.0061133 | 1.2457e-05 | 7.6706e-06 | 0.03707 | 0.03707 | 0.03707 | 0.97531 | -0.47627 | 0.97585 | -0.46554 | 10.1842
12 | 0.022097 | 0.0055552 | -0.022075 | -0.0055413 | 2.2689e-05 | 1.3858e-05 | 0.03372 | 0.03372 | 0.03372 | 0.97531 | -0.47627 | 0.97421 | -0.4978 | 9.2638
13 | -0.027288 | -0.0068605 | 0.027307 | 0.0068725 | 1.928e-05 | 1.1968e-05 | 0.041617 | 0.041617 | 0.041617 | 0.97585 | -0.46554 | 0.97661 | -0.45075 | 11.4332
14 | 0.020735 | 0.0052056 | -0.02073 | -0.0052027 | 4.7869e-06 | 2.9053e-06 | 0.031674 | 0.031674 | 0.031674 | 0.97421 | -0.4978 | 0.97397 | -0.50264 | 8.7016
15 | 0.0047333 | 0.0011851 | -0.004732 | -0.0011851 | 1.2993e-06 | 2.1154e-09 | 0.00722 | 0.0072203 | 0.0072203 | 0.97546 | -0.47344 | 0.97516 | -0.47921 | 1.9836
16 | -0.0054909 | -0.0013744 | 0.0054917 | 0.0013746 | 8.51e-07 | 1.4073e-07 | 0.0083754 | 0.0083753 | 0.0083754 | 0.97546 | -0.47344 | 0.97562 | -0.47018 | 2.3009
17 | 0.0056314 | 0.0014113 | -0.0056305 | -0.0014111 | 8.8525e-07 | 1.6543e-07 | 0.0085804 | 0.0085805 | 0.0085805 | 0.97661 | -0.45075 | 0.97644 | -0.45405 | 2.3573
18 | -0.05325 | -0.013376 | 0.053291 | 0.013402 | 4.0952e-05 | 2.6002e-05 | 0.081146 | 0.081146 | 0.081146 | 0.97661 | -0.45075 | 0.97743 | -0.43465 | 22.2929
19 | 0.020312 | 0.0050919 | -0.020305 | -0.0050878 | 6.7502e-06 | 4.0851e-06 | 0.030949 | 0.030949 | 0.030949 | 0.97661 | -0.45075 | 0.97625 | -0.45773 | 8.5025
20 | -0.0073843 | -0.0018504 | 0.0073854 | 0.0018508 | 1.1269e-06 | 4.2919e-07 | 0.0113 | 0.011299 | 0.0113 | 0.97241 | -0.53343 | 0.97257 | -0.53022 | 3.1043
21 | 0.00418 | 0.0010473 | -0.0041798 | -0.0010474 | 2.4379e-07 | -4.108e-08 | 0.0063963 | 0.0063964 | 0.0063964 | 0.97241 | -0.53343 | 0.97235 | -0.53465 | 1.7573
22 | -0.011554 | -0.0028955 | 0.011554 | 0.0028956 | 1.0152e-07 | 5.4221e-08 | 0.017677 | 0.017677 | 0.017677 | 0.97257 | -0.53022 | 0.97258 | -0.53004 | 4.8564
23 | 0.0004016 | 0.00010046 | -0.0004016 | -0.00010065 | 2.1727e-09 | -1.889e-07 | 0.00061451 | 0.00061458 | 0.00061458 | 0.97235 | -0.53465 | 0.97234 | -0.53477 | 0.16884
24 | -0.015088 | -0.0037812 | 0.015091 | 0.0037829 | 2.8814e-06 | 1.6651e-06 | 0.023084 | 0.023083 | 0.023084 | 0.97258 | -0.53004 | 0.97278 | -0.52603 | 6.3416
25 | -0.015091 | -0.0037829 | 0.015095 | 0.0037857 | 4.8835e-06 | 2.8219e-06 | 0.023083 | 0.023083 | 0.023083 | 0.97278 | -0.52603 | 0.97313 | -0.51924 | 6.3416
26 | -0.018359 | -0.0046046 | 0.01837 | 0.0046111 | 1.0952e-05 | 6.5483e-06 | 0.028068 | 0.028068 | 0.028068 | 0.97333 | -0.51515 | 0.97397 | -0.50264 | 7.711
27 | 0.015098 | 0.0037874 | -0.015095 | -0.0037857 | 2.9467e-06 | 1.7026e-06 | 0.023083 | 0.023083 | 0.023083 | 0.97333 | -0.51515 | 0.97313 | -0.51924 | 6.3416
28 | 0.0045133 | 0.0011303 | -0.0045129 | -0.0011303 | 3.9707e-07 | -2.4391e-08 | 0.0068866 | 0.0068867 | 0.0068867 | 0.97516 | -0.47921 | 0.97507 | -0.48105 | 1.8919
29 | 0.0010919 | 0.00027329 | -0.0010919 | -0.00027346 | 1.4325e-08 | -1.6283e-07 | 0.0016653 | 0.0016653 | 0.0016653 | 0.97562 | -0.47018 | 0.97561 | -0.47046 | 0.45751
30 | -0.0065836 | -0.0016479 | 0.006585 | 0.0016483 | 1.3633e-06 | 4.221e-07 | 0.010041 | 0.01004 | 0.010041 | 0.97562 | -0.47018 | 0.97584 | -0.46583 | 2.7584
31 | -0.055301 | -0.013905 | 0.055384 | 0.013958 | 8.3179e-05 | 5.2842e-05 | 0.084206 | 0.084206 | 0.084206 | 0.97743 | -0.43465 | 0.97903 | -0.40321 | 23.1335
32 | 0.010996 | 0.0027547 | -0.010995 | -0.0027542 | 1.0784e-06 | 5.6216e-07 | 0.01676 | 0.01676 | 0.01676 | 0.97625 | -0.45773 | 0.97615 | -0.45979 | 4.6044
33 | 0.0040966 | 0.001026 | -0.004096 | -0.0010261 | 6.2966e-07 | -1.3283e-07 | 0.0062514 | 0.0062516 | 0.0062516 | 0.97507 | -0.48105 | 0.97491 | -0.48428 | 1.7175
34 | 0.00046085 | 0.0001153 | -0.00046085 | -0.0001155 | 3.0521e-09 | -2.0377e-07 | 0.00070283 | 0.0007029 | 0.0007029 | 0.97561 | -0.47046 | 0.9756 | -0.4706 | 0.19311
35 | -0.0071904 | -0.0018 | 0.0071908 | 0.0018001 | 3.3568e-07 | 1.2179e-07 | 0.010964 | 0.010964 | 0.010964 | 0.97584 | -0.46583 | 0.97589 | -0.46485 | 3.012
36 | 0.0077829 | 0.0019507 | -0.0077815 | -0.0019501 | 1.4644e-06 | 5.8328e-07 | 0.011804 | 0.011804 | 0.011804 | 0.98116 | -0.36173 | 0.98096 | -0.36568 | 3.2428
37 | -0.011588 | -0.0029044 | 0.011591 | 0.0029056 | 2.2218e-06 | 1.1796e-06 | 0.017575 | 0.017575 | 0.017575 | 0.98116 | -0.36173 | 0.98136 | -0.3577 | 4.8283
38 | 0.0052911 | 0.0013259 | -0.0052902 | -0.0013258 | 8.889e-07 | 1.0444e-07 | 0.008026 | 0.0080261 | 0.0080261 | 0.98096 | -0.36568 | 0.98078 | -0.3692 | 2.205
39 | 0.05999 | 0.015161 | -0.059888 | -0.015098 | 0.00010125 | 6.3158e-05 | 0.091006 | 0.091006 | 0.091006 | 0.98136 | -0.3577 | 0.97956 | -0.39297 | 12.5009
40 | -0.07158 | -0.018067 | 0.071617 | 0.018088 | 3.6711e-05 | 2.0871e-05 | 0.10858 | 0.10858 | 0.10858 | 0.98136 | -0.3577 | 0.98191 | -0.347 | 5.966
41 | 0.0028061 | 0.00070328 | -0.0028061 | -0.00070329 | 7.4352e-09 | -9.0459e-09 | 0.0042574 | 0.0042574 | 0.0042574 | 0.98078 | -0.3692 | 0.98078 | -0.36926 | 1.1696
42 | 0.057292 | 0.014447 | -0.057264 | -0.014429 | 2.8063e-05 | 1.7836e-05 | 0.087063 | 0.087063 | 0.087063 | 0.97956 | -0.39297 | 0.97903 | -0.40321 | 23.9185
43 | 0.013369 | 0.0033514 | -0.013366 | -0.0033494 | 3.6746e-06 | 2.0499e-06 | 0.02026 | 0.02026 | 0.02026 | 0.98191 | -0.347 | 0.98162 | -0.35277 | 5.566
44 | -0.088301 | -0.02227 | 0.088354 | 0.022301 | 5.3533e-05 | 3.174e-05 | 0.13386 | 0.13386 | 0.13386 | 0.98191 | -0.347 | 0.98256 | -0.33434 | 7.3551
45 | 0.010575 | 0.0026501 | -0.010574 | -0.0026494 | 1.4622e-06 | 7.4401e-07 | 0.016031 | 0.016031 | 0.016031 | 0.98162 | -0.35277 | 0.98147 | -0.35567 | 4.4041
46 | -0.093676 | -0.023635 | 0.093727 | 0.023666 | 5.0984e-05 | 3.0491e-05 | 0.14192 | 0.14192 | 0.14192 | 0.98256 | -0.33434 | 0.98315 | -0.32298 | 7.7978
47 | 0.0079516 | 0.0019926 | -0.0079503 | -0.001992 | 1.2659e-06 | 5.1538e-07 | 0.012042 | 0.012042 | 0.012042 | 0.98256 | -0.33452 | 0.98239 | -0.33786 | 3.3083
48 | -0.011878 | -0.0029758 | 0.011885 | 0.0029793 | 6.531e-06 | 3.4978e-06 | 0.017989 | 0.017988 | 0.017989 | 0.98256 | -0.33452 | 0.98315 | -0.32298 | 4.9419
49 | 0.0039268 | 0.00098326 | -0.003926 | -0.00098354 | 8.9153e-07 | -2.8068e-07 | 0.0059466 | 0.0059469 | 0.0059469 | 0.98256 | -0.33452 | 0.98232 | -0.33929 | 1.6338
50 | 0.0037709 | 0.00094458 | -0.0037708 | -0.00094464 | 1.3372e-07 | -5.281e-08 | 0.0057116 | 0.0057116 | 0.0057116 | 0.98239 | -0.33786 | 0.98235 | -0.33861 | 1.5691
51 | 0.0012737 | 0.00031889 | -0.0012737 | -0.00031922 | 3.8508e-08 | -3.2574e-07 | 0.0019277 | 0.0019278 | 0.0019278 | 0.98315 | -0.32298 | 0.98312 | -0.32362 | 0.52963
52 | -0.10689 | -0.026964 | 0.10699 | 0.027025 | 0.00010141 | 6.1629e-05 | 0.16184 | 0.16183 | 0.16184 | 0.98315 | -0.32298 | 0.98417 | -0.30319 | 8.8921
53 | 0.0023725 | 0.00059419 | -0.0023723 | -0.00059455 | 1.7983e-07 | -3.5493e-07 | 0.0035937 | 0.0035938 | 0.0035938 | 0.98232 | -0.33929 | 0.98223 | -0.34088 | 0.98732
54 | 0.0019506 | 0.00048846 | -0.0019505 | -0.00048883 | 1.1642e-07 | -3.7571e-07 | 0.0029545 | 0.0029547 | 0.0029547 | 0.98235 | -0.33861 | 0.98229 | -0.33986 | 0.81172
55 | 0.0083215 | 0.0020849 | -0.0083206 | -0.0020844 | 9.6127e-07 | 4.1171e-07 | 0.012616 | 0.012616 | 0.012616 | 0.98147 | -0.35567 | 0.98135 | -0.3581 | 3.466
56 | -0.10876 | -0.027471 | 0.10881 | 0.027498 | 4.4405e-05 | 2.7029e-05 | 0.16452 | 0.16452 | 0.16452 | 0.98417 | -0.30319 | 0.98461 | -0.29467 | 9.0397
57 | 0.14541 | 0.037039 | -0.14534 | -0.036996 | 6.908e-05 | 4.2963e-05 | 0.21825 | 0.21825 | 0.21825 | 0.99235 | -0.14534 | 0.99184 | -0.15519 | 11.9918
58 | -0.14787 | -0.037655 | 0.1479 | 0.037674 | 3.1658e-05 | 1.9708e-05 | 0.22194 | 0.22194 | 0.22194 | 0.99235 | -0.14534 | 0.99259 | -0.1409 | 12.1943
59 | 0.14352 | 0.03654 | -0.14307 | -0.036256 | 0.00045701 | 0.00028405 | 0.21553 | 0.21553 | 0.21553 | 0.99184 | -0.15519 | 0.98839 | -0.22145 | 11.8422
60 | -0.15996 | -0.040699 | 0.16004 | 0.040748 | 7.8488e-05 | 4.9058e-05 | 0.24002 | 0.24002 | 0.24002 | 0.99259 | -0.1409 | 0.99312 | -0.13072 | 13.1881
61 | 0.14307 | 0.036256 | -0.143 | -0.036214 | 6.8435e-05 | 4.254e-05 | 0.21553 | 0.21553 | 0.21553 | 0.98839 | -0.22145 | 0.98788 | -0.23141 | 11.8422
62 | -0.16092 | -0.040969 | 0.16107 | 0.041062 | 0.00014819 | 9.2648e-05 | 0.24134 | 0.24134 | 0.24134 | 0.99312 | -0.13072 | 0.99412 | -0.11164 | 13.2607
63 | -0.13085 | -0.033134 | 0.13092 | 0.033178 | 7.214e-05 | 4.459e-05 | 0.19737 | 0.19737 | 0.19737 | 0.98712 | -0.24608 | 0.98771 | -0.23461 | 10.8444
64 | 0.12943 | 0.032777 | -0.12936 | -0.032739 | 6.2366e-05 | 3.852e-05 | 0.19522 | 0.19522 | 0.19522 | 0.98712 | -0.24608 | 0.9866 | -0.25612 | 10.7266
65 | -0.13237 | -0.033541 | 0.13239 | 0.033554 | 2.033e-05 | 1.2575e-05 | 0.19955 | 0.19955 | 0.19955 | 0.98771 | -0.23461 | 0.98788 | -0.23141 | 10.9642
66 | 0.12731 | 0.032224 | -0.12724 | -0.032179 | 7.2833e-05 | 4.4935e-05 | 0.19213 | 0.19213 | 0.19213 | 0.9866 | -0.25612 | 0.98598 | -0.26804 | 10.5565
67 | 0.010609 | 0.0026598 | -0.010605 | -0.0026579 | 3.8504e-06 | 1.9497e-06 | 0.01598 | 0.01598 | 0.01598 | 0.98788 | -0.23141 | 0.98748 | -0.23903 | 4.3902
68 | -0.1639 | -0.04177 | 0.16404 | 0.04186 | 0.00014326 | 8.963e-05 | 0.24557 | 0.24557 | 0.24557 | 0.99412 | -0.11164 | 0.99507 | -0.09355 | 13.4931
69 | 0.0077885 | 0.001949 | -0.0077862 | -0.0019481 | 2.3108e-06 | 8.8891e-07 | 0.011646 | 0.011646 | 0.011646 | 0.99507 | -0.09355 | 0.99474 | -0.099786 | 3.1995
70 | -0.17183 | -0.043809 | 0.17261 | 0.044297 | 0.00077976 | 0.00048879 | 0.25722 | 0.25721 | 0.25722 | 0.99507 | -0.09355 | 1 | 0 | 14.1329
71 | -0.0030856 | -0.00077333 | 0.0030859 | 0.00077309 | 2.8265e-07 | -2.4263e-07 | 0.0047103 | 0.0047102 | 0.0047103 | 0.97476 | -0.48714 | 0.97486 | -0.48522 | 1.294
72 | -0.0035047 | -0.00087805 | 0.0035049 | 0.00087797 | 1.5681e-07 | -8.1842e-08 | 0.0053494 | 0.0053494 | 0.0053494 | 0.97486 | -0.48522 | 0.97491 | -0.48428 | 1.4696
73 | 0.0065091 | 0.0016308 | -0.0065086 | -0.0016307 | 4.6627e-07 | 1.3715e-07 | 0.0098695 | 0.0098696 | 0.0098696 | 0.98135 | -0.3581 | 0.98127 | -0.3596 | 2.7114
74 | 0.0018115 | 0.00045364 | -0.0018114 | -0.00045399 | 9.062e-08 | -3.4666e-07 | 0.0027467 | 0.0027468 | 0.0027468 | 0.98135 | -0.3581 | 0.98129 | -0.35915 | 0.75462
75 | 0.0042453 | 0.0010634 | -0.0042446 | -0.0010636 | 7.7784e-07 | -1.3432e-07 | 0.0064375 | 0.0064377 | 0.0064377 | 0.98127 | -0.3596 | 0.98107 | -0.36345 | 1.7686
76 | 0.0023232 | 0.00058204 | -0.0023231 | -0.00058223 | 9.1918e-08 | -1.9045e-07 | 0.0035236 | 0.0035237 | 0.0035237 | 0.98107 | -0.36345 | 0.98103 | -0.36428 | 0.96805
77 | -0.12576 | -0.031791 | 0.12582 | 0.031823 | 5.2473e-05 | 3.2347e-05 | 0.18998 | 0.18998 | 0.18998 | 0.98553 | -0.27674 | 0.98598 | -0.26804 | 10.4387
78 | 0.12443 | 0.031457 | -0.12432 | -0.031391 | 0.00010689 | 6.5842e-05 | 0.18797 | 0.18797 | 0.18797 | 0.98553 | -0.27674 | 0.98461 | -0.29467 | 10.3282
79 | 0.015517 | 0.0038933 | -0.015512 | -0.0038906 | 4.7987e-06 | 2.7754e-06 | 0.023452 | 0.023452 | 0.023452 | 0.98461 | -0.29467 | 0.98427 | -0.30116 | 6.4428
80 | 0.014175 | 0.0035556 | -0.014166 | -0.0035506 | 8.9221e-06 | 5.0522e-06 | 0.021431 | 0.021431 | 0.021431 | 0.98427 | -0.30116 | 0.9836 | -0.31437 | 5.8878
81 | 0.0067093 | 0.0016816 | -0.0067071 | -0.001681 | 2.2165e-06 | 6.9066e-07 | 0.01015 | 0.01015 | 0.01015 | 0.9836 | -0.31437 | 0.98324 | -0.32131 | 2.7886
82 | 0.0025702 | 0.00064089 | -0.0025685 | -0.00064373 | 1.6718e-06 | -2.8434e-06 | 0.0038435 | 0.0038449 | 0.0038449 | 0.99474 | -0.099786 | 0.99404 | -0.11347 | 1.0563
83 | 0.17106 | 0.044005 | -0.17069 | -0.043775 | 0.00036693 | 0.00022991 | 0.25494 | 0.25495 | 0.25495 | 1 | 0 | 0.99766 | -0.044223 | 14.0081
84 | 0.17069 | 0.043775 | -0.1704 | -0.043589 | 0.00029755 | 0.00018646 | 0.25495 | 0.25495 | 0.25495 | 0.99766 | -0.044223 | 0.99576 | -0.080234 | 14.0081
85 | 0.0098487 | 0.0024669 | -0.0098463 | -0.0024657 | 2.3734e-06 | 1.168e-06 | 0.015013 | 0.015013 | 0.015013 | 0.97615 | -0.45979 | 0.97589 | -0.46485 | 4.1244
86 | -0.0019507 | -0.0004889 | 0.0019508 | 0.00048866 | 7.8933e-08 | -2.3989e-07 | 0.0029919 | 0.0029918 | 0.0029919 | 0.9702 | -0.57739 | 0.97024 | -0.57654 | 0.82194
87 | -0.0035145 | -0.00088055 | 0.0035151 | 0.00088024 | 6.1919e-07 | -3.0583e-07 | 0.0053899 | 0.0053896 | 0.0053899 | 0.97024 | -0.57654 | 0.97043 | -0.57285 | 1.4807
88 | -0.0035151 | -0.00088024 | 0.0035159 | 0.00087984 | 8.0487e-07 | -3.9804e-07 | 0.0053896 | 0.0053893 | 0.0053896 | 0.97043 | -0.57285 | 0.97067 | -0.56803 | 1.4807
89 | 0.0057012 | 0.0014269 | -0.0056874 | -0.0014241 | 1.38e-05 | 2.83e-06 | 0.0087161 | 0.0087183 | 0.0087183 | 0.97324 | -0.51712 | 0.97067 | -0.56803 | 2.3951
90 | -0.0088761 | -0.0022226 | 0.0088767 | 0.0022229 | 6.243e-07 | 2.872e-07 | 0.01357 | 0.01357 | 0.01357 | 0.97324 | -0.51712 | 0.97332 | -0.51564 | 3.7281
91 | -0.009863 | -0.0024701 | 0.0098646 | 0.0024709 | 1.6182e-06 | 7.9971e-07 | 0.015078 | 0.015078 | 0.015078 | 0.97332 | -0.51564 | 0.97349 | -0.5122 | 4.1423
92 | 0.020443 | 0.005119 | -0.020441 | -0.0051194 | 1.5739e-06 | -3.4969e-07 | 0.031125 | 0.031125 | 0.031125 | 0.97728 | -0.43752 | 0.9772 | -0.43913 | 1.7102
93 | -0.021996 | -0.0055084 | 0.022002 | 0.0055078 | 5.3532e-06 | -5.6207e-07 | 0.03349 | 0.033489 | 0.03349 | 0.97728 | -0.43752 | 0.97754 | -0.4324 | 1.8401
94 | 0.019081 | 0.0047785 | -0.01908 | -0.0047789 | 1.0304e-06 | -3.5992e-07 | 0.029054 | 0.029055 | 0.029055 | 0.9772 | -0.43913 | 0.97714 | -0.44027 | 1.5964
95 | 0.029198 | 0.0073353 | -0.029192 | -0.0073315 | 6.1523e-06 | 3.8334e-06 | 0.044451 | 0.044451 | 0.044451 | 0.97754 | -0.4324 | 0.97732 | -0.43682 | 12.2119
96 | -0.051199 | -0.012843 | 0.05121 | 0.012848 | 1.0572e-05 | 5.3113e-06 | 0.07794 | 0.07794 | 0.07794 | 0.97754 | -0.4324 | 0.97776 | -0.42807 | 4.2824
97 | 0.01709 | 0.0042802 | -0.017089 | -0.0042812 | 1.7715e-06 | -1.0502e-06 | 0.026024 | 0.026025 | 0.026025 | 0.97714 | -0.44027 | 0.97703 | -0.44244 | 1.43
98 | 0.021366 | 0.0053704 | -0.021352 | -0.0053619 | 1.388e-05 | 8.4453e-06 | 0.032537 | 0.032537 | 0.032537 | 0.97732 | -0.43682 | 0.97662 | -0.45044 | 8.9387
99 | 0.0078255 | 0.0019611 | -0.0078241 | -0.0019606 | 1.4089e-06 | 5.7014e-07 | 0.011915 | 0.011915 | 0.011915 | 0.97732 | -0.43682 | 0.97712 | -0.4406 | 3.2733
100 | -0.052066 | -0.013063 | 0.052066 | 0.013063 | 6.1833e-07 | 3.1339e-07 | 0.079242 | 0.079242 | 0.079242 | 0.97776 | -0.42807 | 0.97777 | -0.42782 | 4.3539
101 | 0.015138 | 0.0037925 | -0.015137 | -0.003794 | 1.59e-06 | -1.4794e-06 | 0.023055 | 0.023056 | 0.023056 | 0.97703 | -0.44244 | 0.97692 | -0.44465 | 1.2668
102 | 0.021352 | 0.0053619 | -0.021351 | -0.0053613 | 1.0254e-06 | 6.2397e-07 | 0.032537 | 0.032537 | 0.032537 | 0.97662 | -0.45044 | 0.97657 | -0.45144 | 8.9387
103 | 0.0016824 | 0.00042131 | -0.0016824 | -0.00042155 | 5.4573e-08 | -2.4277e-07 | 0.002562 | 0.0025621 | 0.0025621 | 0.97712 | -0.4406 | 0.97709 | -0.44128 | 0.70386
104 | -0.056445 | -0.01416 | 0.05646 | 0.014168 | 1.4465e-05 | 7.618e-06 | 0.085906 | 0.085905 | 0.085906 | 0.97777 | -0.42782 | 0.97805 | -0.42245 | 4.7201
105 | 0.004379 | 0.001097 | -0.0043786 | -0.001097 | 3.8146e-07 | -4.3137e-08 | 0.006664 | 0.0066641 | 0.0066641 | 0.97777 | -0.42782 | 0.97768 | -0.42965 | 1.8308
106 | 0.014218 | 0.0035636 | -0.014214 | -0.0035676 | 3.524e-06 | -4.0144e-06 | 0.021656 | 0.021658 | 0.021658 | 0.97692 | -0.44465 | 0.97665 | -0.44985 | 1.19
107 | 0.017501 | 0.0043963 | -0.017491 | -0.0043904 | 1.0012e-05 | 5.9382e-06 | 0.02667 | 0.02667 | 0.02667 | 0.97657 | -0.45144 | 0.97596 | -0.46344 | 7.327
108 | 0.0016824 | 0.00042155 | -0.0016823 | -0.00042164 | 1.938e-08 | -8.6207e-08 | 0.0025621 | 0.0025621 | 0.0025621 | 0.97709 | -0.44128 | 0.97708 | -0.44152 | 0.70387
109 | -0.057489 | -0.014426 | 0.057496 | 0.014429 | 6.8423e-06 | 3.6308e-06 | 0.087471 | 0.087471 | 0.087471 | 0.97805 | -0.42245 | 0.97817 | -0.41995 | 4.8061
110 | 0.0016426 | 0.00041129 | -0.0016426 | -0.00041142 | 2.6105e-08 | -1.2297e-07 | 0.0024999 | 0.0024999 | 0.0024999 | 0.97768 | -0.42965 | 0.97766 | -0.42999 | 0.68679
111 | 0.012748 | 0.0032094 | -0.012745 | -0.0032078 | 2.8952e-06 | 1.5941e-06 | 0.019373 | 0.019373 | 0.019373 | 0.97939 | -0.39616 | 0.97914 | -0.40092 | 5.3223
112 | -0.014457 | -0.0036379 | 0.014458 | 0.0036381 | 4.6522e-07 | 2.654e-07 | 0.021971 | 0.021971 | 0.021971 | 0.97939 | -0.39616 | 0.97942 | -0.39549 | 6.0359
113 | 0.011134 | 0.002804 | -0.011099 | -0.0027856 | 3.5019e-05 | 1.8326e-05 | 0.016925 | 0.016926 | 0.016926 | 0.97914 | -0.40092 | 0.97578 | -0.46689 | 4.65
114 | -0.020238 | -0.0050867 | 0.020244 | 0.0050901 | 5.6066e-06 | 3.3892e-06 | 0.030753 | 0.030752 | 0.030753 | 0.97942 | -0.39549 | 0.97972 | -0.38969 | 8.4485
115 | 0.0057803 | 0.0014486 | -0.0057795 | -0.0014484 | 7.5309e-07 | 1.5431e-07 | 0.0087818 | 0.0087819 | 0.0087819 | 0.97942 | -0.39549 | 0.97928 | -0.39823 | 2.4126
116 | 0.010593 | 0.002659 | -0.010582 | -0.0026532 | 1.118e-05 | 5.7298e-06 | 0.016155 | 0.016156 | 0.016156 | 0.97578 | -0.46689 | 0.97466 | -0.48903 | 4.4384
117 | -0.021507 | -0.0054067 | 0.021508 | 0.0054074 | 1.1908e-06 | 7.2466e-07 | 0.032671 | 0.032671 | 0.032671 | 0.97972 | -0.38969 | 0.97978 | -0.38853 | 8.9755
118 | 0.0045257 | 0.0011342 | -0.0045256 | -0.0011342 | 1.578e-07 | -1.0953e-08 | 0.0068768 | 0.0068769 | 0.0068769 | 0.97928 | -0.39823 | 0.97924 | -0.39896 | 1.8893
119 | 0.0021617 | 0.00054109 | -0.0021616 | -0.00054141 | 1.3168e-07 | -3.1753e-07 | 0.0033 | 0.0033002 | 0.0033002 | 0.97466 | -0.48903 | 0.97459 | -0.49031 | 0.90664
120 | 0.0084202 | 0.0021121 | -0.008416 | -0.0021103 | 4.1799e-06 | 1.8351e-06 | 0.012856 | 0.012856 | 0.012856 | 0.97466 | -0.48903 | 0.97413 | -0.49945 | 3.5319
121 | 0.0075679 | 0.0018977 | -0.0075642 | -0.0018963 | 3.715e-06 | 1.4553e-06 | 0.011561 | 0.011561 | 0.011561 | 0.97413 | -0.49945 | 0.97361 | -0.50975 | 3.1761
122 | 0.0069554 | 0.0017437 | -0.0069499 | -0.0017418 | 5.4451e-06 | 1.8884e-06 | 0.01063 | 0.010631 | 0.010631 | 0.97361 | -0.50975 | 0.97277 | -0.52619 | 2.9206
123 | 0.0014809 | 0.00037081 | -0.0014808 | -0.00037113 | 5.4262e-08 | -3.1798e-07 | 0.0022609 | 0.002261 | 0.002261 | 0.97459 | -0.49031 | 0.97455 | -0.49108 | 0.62116
124 | -0.023061 | -0.0057966 | 0.023081 | 0.0058089 | 2.002e-05 | 1.2265e-05 | 0.035029 | 0.035029 | 0.035029 | 0.97978 | -0.38853 | 0.98071 | -0.37036 | 9.6235
125 | 0.0029305 | 0.00073422 | -0.0029303 | -0.0007344 | 1.7225e-07 | -1.8291e-07 | 0.0044463 | 0.0044464 | 0.0044464 | 0.98071 | -0.37036 | 0.98064 | -0.3716 | 1.2215
126 | -0.026011 | -0.0065431 | 0.026025 | 0.0065514 | 1.3418e-05 | 8.2979e-06 | 0.039476 | 0.039475 | 0.039476 | 0.98071 | -0.37036 | 0.98126 | -0.35957 | 10.8449
127 | -0.0030953 | -0.00077542 | 0.0030955 | 0.00077525 | 1.9823e-07 | -1.6673e-07 | 0.0047314 | 0.0047313 | 0.0047314 | 0.97345 | -0.51288 | 0.97352 | -0.51154 | 1.2998
128 | 0.00226 | 0.00056605 | -0.0022599 | -0.00056616 | 4.7339e-08 | -1.0121e-07 | 0.0034544 | 0.0034545 | 0.0034545 | 0.97345 | -0.51288 | 0.97343 | -0.51332 | 0.94903
129 | -0.0042007 | -0.0010522 | 0.0042011 | 0.0010522 | 3.9793e-07 | -6.543e-08 | 0.0064205 | 0.0064204 | 0.0064205 | 0.97352 | -0.51154 | 0.97362 | -0.50955 | 1.7639
130 | 0.00040231 | 0.0001006 | -0.00040231 | -0.00010083 | 2.6474e-09 | -2.3039e-07 | 0.0006149 | 0.00061498 | 0.00061498 | 0.97343 | -0.51332 | 0.97342 | -0.51346 | 0.16895
131 | -0.0050663 | -0.001269 | 0.0050664 | 0.001269 | 1.1046e-07 | 9.5874e-09 | 0.0077427 | 0.0077427 | 0.0077427 | 0.97362 | -0.50955 | 0.97365 | -0.50909 | 2.1271
132 | -0.0060841 | -0.0015241 | 0.006085 | 0.0015243 | 8.2741e-07 | 2.1209e-07 | 0.0092981 | 0.009298 | 0.0092981 | 0.97365 | -0.50909 | 0.97379 | -0.50624 | 2.5544
133 | -0.007022 | -0.0017591 | 0.0070231 | 0.0017595 | 1.1132e-06 | 3.9162e-07 | 0.01073 | 0.01073 | 0.01073 | 0.97379 | -0.50624 | 0.97396 | -0.50291 | 2.9477
134 | 0.015297 | 0.0038406 | -0.015287 | -0.0038349 | 1.0014e-05 | 5.7962e-06 | 0.023326 | 0.023326 | 0.023326 | 0.97596 | -0.46344 | 0.97526 | -0.47717 | 6.4082
135 | 0.012481 | 0.0031333 | -0.012472 | -0.0031308 | 9.2975e-06 | 2.5222e-06 | 0.019018 | 0.01902 | 0.01902 | 0.97665 | -0.44985 | 0.97586 | -0.46547 | 2.6126
136 | 0.012472 | 0.0031308 | -0.012471 | -0.0031304 | 7.9399e-07 | 4.3503e-07 | 0.01902 | 0.01902 | 0.01902 | 0.97586 | -0.46547 | 0.97579 | -0.46681 | 5.2252
137 | 0.0041782 | 0.0010471 | -0.0041781 | -0.0010471 | 7.1595e-08 | -1.3515e-08 | 0.0063556 | 0.0063556 | 0.0063556 | 0.97822 | -0.41899 | 0.97821 | -0.41935 | 1.746
138 | -0.011137 | -0.0027911 | 0.011147 | 0.0027965 | 1.0369e-05 | 5.4256e-06 | 0.016941 | 0.01694 | 0.016941 | 0.97822 | -0.41899 | 0.97922 | -0.39946 | 4.654
139 | -0.080319 | -0.020172 | 0.080358 | 0.020195 | 3.8574e-05 | 2.2515e-05 | 0.12207 | 0.12207 | 0.12207 | 0.97922 | -0.39946 | 0.97973 | -0.3894 | 6.707
140 | 0.069172 | 0.017376 | -0.069154 | -0.017365 | 1.8212e-05 | 1.0274e-05 | 0.10513 | 0.10513 | 0.10513 | 0.97922 | -0.39946 | 0.97894 | -0.40498 | 5.7762
141 | -0.085807 | -0.02156 | 0.085895 | 0.021613 | 8.8558e-05 | 5.2296e-05 | 0.13034 | 0.13034 | 0.13034 | 0.97973 | -0.3894 | 0.98084 | -0.3678 | 7.1617
142 | 0.068496 | 0.017201 | -0.068477 | -0.01719 | 1.8637e-05 | 1.0487e-05 | 0.10413 | 0.10413 | 0.10413 | 0.97894 | -0.40498 | 0.97865 | -0.41068 | 5.7214
143 | -0.088519 | -0.02227 | 0.088552 | 0.02229 | 3.3813e-05 | 2.0063e-05 | 0.13432 | 0.13432 | 0.13432 | 0.98084 | -0.3678 | 0.98125 | -0.35981 | 7.3803
144 | 0.064363 | 0.016159 | -0.064339 | -0.016146 | 2.3498e-05 | 1.2985e-05 | 0.097872 | 0.097873 | 0.097873 | 0.97865 | -0.41068 | 0.97826 | -0.41834 | 5.3776
145 | -0.089211 | -0.022455 | 0.089221 | 0.022461 | 9.713e-06 | 5.7696e-06 | 0.13532 | 0.13532 | 0.13532 | 0.98125 | -0.35981 | 0.98136 | -0.35753 | 7.4351
146 | 0.060083 | 0.015079 | -0.060079 | -0.015077 | 4.6366e-06 | 2.5029e-06 | 0.0914 | 0.0914 | 0.0914 | 0.97826 | -0.41834 | 0.97817 | -0.41995 | 5.022
147 | -0.0092313 | -0.002313 | 0.0092329 | 0.0023137 | 1.6197e-06 | 7.663e-07 | 0.014103 | 0.014103 | 0.014103 | 0.97396 | -0.50291 | 0.97415 | -0.49923 | 3.8746
148 | -0.011201 | -0.0028069 | 0.011206 | 0.00281 | 5.8702e-06 | 3.0907e-06 | 0.017109 | 0.017109 | 0.017109 | 0.97415 | -0.49923 | 0.9747 | -0.48823 | 4.7002
149 | -0.012554 | -0.0031476 | 0.012555 | 0.0031482 | 1.1684e-06 | 6.4204e-07 | 0.019165 | 0.019165 | 0.019165 | 0.9747 | -0.48823 | 0.9748 | -0.48628 | 5.2651
150 | -0.013349 | -0.0033474 | 0.013355 | 0.0033506 | 5.7969e-06 | 3.2457e-06 | 0.020378 | 0.020378 | 0.020378 | 0.9748 | -0.48628 | 0.97526 | -0.47717 | 5.5984
151 | -0.027681 | -0.0069664 | 0.027722 | 0.0069917 | 4.0784e-05 | 2.5321e-05 | 0.041986 | 0.041986 | 0.041986 | 0.98126 | -0.35957 | 0.98284 | -0.32879 | 11.5347
152 | -0.11836 | -0.029852 | 0.11853 | 0.029953 | 0.00016534 | 0.00010146 | 0.17927 | 0.17927 | 0.17927 | 0.98284 | -0.32879 | 0.98434 | -0.29965 | 9.85
153 | 0.090643 | 0.02286 | -0.090518 | -0.022786 | 0.00012452 | 7.4117e-05 | 0.13728 | 0.13729 | 0.13729 | 0.98284 | -0.32879 | 0.98136 | -0.35753 | 7.5432
154 | -0.01058 | -0.0026501 | 0.010601 | 0.0026608 | 2.0842e-05 | 1.0691e-05 | 0.016171 | 0.01617 | 0.016171 | 0.97349 | -0.5122 | 0.97558 | -0.4709 | 4.4426
155 | -0.012469 | -0.003129 | 0.012471 | 0.0031304 | 2.4342e-06 | 1.3338e-06 | 0.01902 | 0.01902 | 0.01902 | 0.97558 | -0.4709 | 0.97579 | -0.46681 | 5.2252
156 | 0.014994 | 0.0037581 | -0.014985 | -0.003753 | 8.807e-06 | 5.0558e-06 | 0.022666 | 0.022666 | 0.022666 | 0.98434 | -0.29965 | 0.9837 | -0.31199 | 6.2269
157 | -0.13352 | -0.033712 | 0.13378 | 0.03387 | 0.00025525 | 0.00015804 | 0.20193 | 0.20193 | 0.20193 | 0.98434 | -0.29965 | 0.98639 | -0.25983 | 11.0953
158 | 0.0048235 | 0.0012064 | -0.0048235 | -0.0012064 | 3.163e-08 | 1.2468e-10 | 0.0072955 | 0.0072955 | 0.0072955 | 0.9837 | -0.31199 | 0.9837 | -0.31213 | 2.0043
159 | 0.026181 | 0.0065722 | -0.026172 | -0.0065664 | 9.4314e-06 | 5.8304e-06 | 0.039499 | 0.039499 | 0.039499 | 0.98639 | -0.25983 | 0.986 | -0.26739 | 10.8514
160 | -0.15996 | -0.040442 | 0.16017 | 0.040571 | 0.00020649 | 0.00012913 | 0.24143 | 0.24143 | 0.24143 | 0.98639 | -0.25983 | 0.98778 | -0.23295 | 13.2655
161 | -0.0013941 | -0.00034929 | 0.0013941 | 0.00034915 | 2.0433e-08 | -1.3869e-07 | 0.0021219 | 0.0021218 | 0.0021219 | 0.97765 | -0.43029 | 0.97766 | -0.42999 | 0.58293
162 | 0.00035812 | 8.9644e-05 | -0.00035812 | -8.9752e-05 | 9.6627e-10 | -1.0814e-07 | 0.00054503 | 0.00054507 | 0.00054507 | 0.97765 | -0.43029 | 0.97765 | -0.43035 | 0.14974
163 | 0.0015952 | 0.00039968 | -0.0015951 | -0.00039978 | 2.0139e-08 | -1.0394e-07 | 0.0024143 | 0.0024143 | 0.0024143 | 0.98314 | -0.3231 | 0.98312 | -0.32337 | 0.66328
164 | -0.0026414 | -0.0006619 | 0.0026428 | 0.00065986 | 1.3797e-06 | -2.0384e-06 | 0.0039979 | 0.0039968 | 0.0039979 | 0.98314 | -0.3231 | 0.9837 | -0.31213 | 1.0983
165 | -0.16017 | -0.040571 | 0.16065 | 0.040871 | 0.00047989 | 0.00030008 | 0.24143 | 0.24143 | 0.24143 | 0.98778 | -0.23295 | 0.99101 | -0.17077 | 13.2654
166 | -0.16767 | -0.042631 | 0.1684 | 0.043091 | 0.00073468 | 0.00046021 | 0.25197 | 0.25197 | 0.25197 | 0.99101 | -0.17077 | 0.99576 | -0.080234 | 13.8445
167 | 0.023725 | 0.0059532 | -0.023715 | -0.0059473 | 9.6415e-06 | 5.9149e-06 | 0.035807 | 0.035807 | 0.035807 | 0.986 | -0.26739 | 0.98557 | -0.27591 | 9.8371
168 | 0.00043906 | 0.00010758 | -0.00043903 | -0.00011003 | 3.0671e-08 | -2.4549e-06 | 0.00065526 | 0.00065612 | 0.00065612 | 0.99576 | -0.080234 | 0.99568 | -0.081712 | 0.18025
169 | 0.020592 | 0.0051645 | -0.020585 | -0.0051603 | 6.9795e-06 | 4.2216e-06 | 0.031091 | 0.031091 | 0.031091 | 0.98557 | -0.27591 | 0.9852 | -0.28303 | 8.5416
170 | -0.009658 | -0.0024205 | 0.0096582 | 0.0024206 | 2.6657e-07 | 1.2812e-07 | 0.014592 | 0.014592 | 0.014592 | 0.98484 | -0.29011 | 0.98487 | -0.28953 | 4.0089
171 | 0.0032292 | 0.00080927 | -0.0032291 | -0.00080929 | 2.8636e-08 | -2.2491e-08 | 0.004879 | 0.004879 | 0.004879 | 0.98484 | -0.29011 | 0.98483 | -0.29029 | 1.3404
172 | -0.010874 | -0.0027254 | 0.010875 | 0.0027257 | 6.0533e-07 | 3.1131e-07 | 0.01643 | 0.01643 | 0.01643 | 0.98487 | -0.28953 | 0.98493 | -0.28836 | 4.5136
173 | -0.013541 | -0.0033939 | 0.013543 | 0.0033952 | 2.2305e-06 | 1.2466e-06 | 0.020458 | 0.020458 | 0.020458 | 0.98493 | -0.28836 | 0.9851 | -0.2849 | 5.6203
174 | -0.018101 | -0.0045372 | 0.018103 | 0.0045382 | 1.6163e-06 | 9.6102e-07 | 0.027342 | 0.027342 | 0.027342 | 0.9851 | -0.2849 | 0.9852 | -0.28303 | 7.5116
175 | 0.0045577 | 0.001142 | -0.0045569 | -0.0011421 | 7.9763e-07 | -6.0752e-08 | 0.0068844 | 0.0068846 | 0.0068846 | 0.9851 | -0.2849 | 0.98492 | -0.28858 | 1.8914

## res_trafo
| p_hv_mw | q_hv_mvar | p_lv_mw | q_lv_mvar | pl_mw | ql_mvar | i_hv_ka | i_lv_ka | vm_hv_pu | va_hv_degree | vm_lv_pu | va_lv_degree | loading_percent
0 | -1.2729e-15 | -1.3162e-15 | 0.00165 | 1.2699e-07 | 0.00165 | 1.2699e-07 | 5.2857e-17 | 0.0023815 | 0.99998 | 149.9956 | 1 | 0 | 0.2619

## res_ext_grid
| p_mw | q_mvar
0 | 0.34623 | 0.088531

## res_load
| p_mw | q_mvar
0 | 0.0022068 | 0.00055308
1 | 0.0038708 | 0.00097011
2 | 0.0012399 | 0.00031074
3 | 0.0018334 | 0.00045949
4 | 0.00072529 | 0.00018177
5 | 0.00048959 | 0.0001227
6 | 0.00095041 | 0.0002382
7 | 0.00075756 | 0.00018986
8 | 0.0021961 | 0.0005504
9 | 0.0029815 | 0.00074725
10 | 0.0013398 | 0.00033578
11 | 0.0032042 | 0.00080306
12 | 0.0041685 | 0.0010447
13 | 0.0037782 | 0.0009469
14 | 0.0035336 | 0.0008856
15 | 0.0004016 | 0.00010065
16 | 0.0032607 | 0.00081721
17 | 0.0023601 | 0.00059151
18 | 0.00021871 | 5.4813e-05
19 | 0.0056305 | 0.0014111
20 | 0.00201 | 0.00050376
21 | 0.0093093 | 0.0023331
22 | 0.00041624 | 0.00010432
23 | 0.00063106 | 0.00015816
24 | 0.00060542 | 0.00015173
25 | 0.0038056 | 0.00095377
26 | 0.0024904 | 0.00062415
27 | 0.002484 | 0.00062255
28 | 0.0025958 | 0.00065056
29 | 0.0033144 | 0.00083066
30 | 0.0028061 | 0.00070329
31 | 0.00188 | 0.00047116
32 | 0.00279 | 0.00069925
33 | 0.0053215 | 0.0013337
34 | 0.0041794 | 0.0010475
35 | 0.0015535 | 0.00038934
36 | 0.0018202 | 0.00045618
37 | 0.0019505 | 0.00048883
38 | 0.0022525 | 0.00056452
39 | 0.0023723 | 0.00059455
40 | 0.0012737 | 0.00031922
41 | 0.0017771 | 0.00044538
42 | 0.0024576 | 0.00061593
43 | 0.0018171 | 0.0004554
44 | 0.00088189 | 0.00022102
45 | 0.0014226 | 0.00035654
46 | 0.0014483 | 0.00036297
47 | 0.0020526 | 0.00051444
48 | 0.010605 | 0.0026579
49 | 0.0028263 | 0.00070835
50 | 0.0030856 | 0.00077333
51 | 0.00041881 | 0.00010496
52 | 0.00059113 | 0.00014815
53 | 0.0022633 | 0.00056723
54 | 0.0018114 | 0.00045399
55 | 0.0019213 | 0.00048153
56 | 0.0023231 | 0.00058223
57 | 0.0007374 | 0.00018481
58 | 0.0013329 | 0.00033405
59 | 0.0014208 | 0.00035609
60 | 0.0013364 | 0.00033494
61 | 0.0074571 | 0.0018689
62 | 0.0067071 | 0.001681
63 | 0.005216 | 0.0013073
64 | 0.00091128 | 0.00022839
65 | 0.0025685 | 0.00064373
66 | 0.0011463 | 0.0002873
67 | 0.0026555 | 0.00066554
68 | 0.00046085 | 0.0001155
69 | 0.0019507 | 0.0004889
70 | 0.0015637 | 0.00039189
71 | 0.0031749 | 0.0007957
72 | 0.0021716 | 0.00054424
73 | 0.00098623 | 0.00024717
74 | 0.0015535 | 0.00038935
75 | 0.00136 | 0.00034086
76 | 0.0019899 | 0.00049872
77 | 0.00085566 | 0.00021445
78 | 0.0019501 | 0.00048873
79 | 0.0061417 | 0.0015393
80 | 0.00091922 | 0.00023038
81 | 0.0038503 | 0.00096497
82 | 0.0010292 | 0.00025793
83 | 0.002736 | 0.00068571
84 | 0.0017097 | 0.00042848
85 | 0.0016112 | 0.00040381
86 | 0.00050548 | 0.00012669
87 | 0.0012631 | 0.00031657
88 | 0.0012538 | 0.00031422
89 | 0.00084809 | 0.00021255
90 | 0.00060884 | 0.00015259
91 | 0.0069499 | 0.0017418
92 | 0.00068068 | 0.00017059
93 | 0.0014808 | 0.00037113
94 | 0.001553 | 0.00038921
95 | 0.0045256 | 0.0011342
96 | 0.00083536 | 0.00020936
97 | 0.0011052 | 0.00027698
98 | 0.0018576 | 0.00046556
99 | 0.00086521 | 0.00021684
100 | 0.00040231 | 0.00010083
101 | 0.0010177 | 0.00025507
102 | 0.000937 | 0.00023483
103 | 0.0016823 | 0.00042164
104 | 0.0021935 | 0.00054975
105 | 0.0017327 | 0.00043427
106 | 0.0069586 | 0.001744
107 | 0.0041781 | 0.0010471
108 | 0.0054492 | 0.0013657
109 | 0.00065759 | 0.00016481
110 | 0.0026233 | 0.00065746
111 | 0.0041146 | 0.0010312
112 | 0.00065862 | 0.00016507
113 | 0.0042557 | 0.0010666
114 | 0.0022082 | 0.00055343
115 | 0.0019677 | 0.00049314
116 | 0.0013471 | 0.00033761
117 | 0.00079468 | 0.00019917
118 | 0.0029303 | 0.0007344
119 | 0.0016558 | 0.00041499
120 | 0.0019321 | 0.00048424
121 | 0.00071512 | 0.00017923
122 | 0.0018683 | 0.00046825
123 | 0.0012975 | 0.00032519
124 | 0.010161 | 0.0025466
125 | 0.001036 | 0.00025965
126 | 0.00024843 | 6.2263e-05
127 | 0.00035812 | 8.9752e-05
128 | 0.002583 | 0.00064737
129 | 0.0010463 | 0.00026222
130 | 0.0015951 | 0.00039978
131 | 0.0021807 | 0.00054653
132 | 0.0070205 | 0.0017595
133 | 0.0024465 | 0.00061316
134 | 0.0015571 | 0.00039024
135 | 0.0031235 | 0.00078282
136 | 0.0064288 | 0.0016112
137 | 0.001216 | 0.00030475
138 | 0.0032291 | 0.00080929
139 | 0.0026664 | 0.00066826
140 | 0.0024823 | 0.00062211
141 | 0.0045569 | 0.0011421
142 | 0.00043903 | 0.00011003

## dtypes
| element | column | dtype
0 | bus | name | object
1 | bus | vn_kv | float64
2 | bus | type | object
3 | bus | zone | object
4 | bus | in_service | bool
5 | load | name | object
6 | load | bus | uint32
7 | load | p_mw | float64
8 | load | q_mvar | float64
9 | load | const_z_percent | float64
10 | load | const_i_percent | float64
11 | load | sn_mva | float64
12 | load | scaling | float64
13 | load | in_service | bool
14 | load | type | object
15 | ext_grid | name | object
16 | ext_grid | bus | uint32
17 | ext_grid | vm_pu | float64
18 | ext_grid | va_degree | float64
19 | ext_grid | slack_weight | float64
20 | ext_grid | in_service | bool
21 | line | name | object
22 | line | std_type | object
23 | line | from_bus | uint32
24 | line | to_bus | uint32
25 | line | length_km | float64
26 | line | r_ohm_per_km | float64
27 | line | x_ohm_per_km | float64
28 | line | c_nf_per_km | float64
29 | line | g_us_per_km | float64
30 | line | max_i_ka | float64
31 | line | df | float64
32 | line | parallel | uint32
33 | line | type | object
34 | line | in_service | bool
35 | trafo | name | object
36 | trafo | std_type | object
37 | trafo | hv_bus | uint32
38 | trafo | lv_bus | uint32
39 | trafo | sn_mva | float64
40 | trafo | vn_hv_kv | float64
41 | trafo | vn_lv_kv | float64
42 | trafo | vk_percent | float64
43 | trafo | vkr_percent | float64
44 | trafo | pfe_kw | float64
45 | trafo | i0_percent | float64
46 | trafo | shift_degree | float64
47 | trafo | tap_side | object
48 | trafo | tap_neutral | int32
49 | trafo | tap_min | int32
50 | trafo | tap_max | int32
51 | trafo | tap_step_percent | float64
52 | trafo | tap_step_degree | float64
53 | trafo | tap_pos | int32
54 | trafo | tap_phase_shifter | bool
55 | trafo | parallel | uint32
56 | trafo | df | float64
57 | trafo | in_service | bool
58 | line_geodata | coords | object
59 | bus_geodata | x | float64
60 | bus_geodata | y | float64
61 | bus_geodata | coords | object
62 | res_bus | vm_pu | float64
63 | res_bus | va_degree | float64
64 | res_bus | p_mw | float64
65 | res_bus | q_mvar | float64
66 | res_line | p_from_mw | float64
67 | res_line | q_from_mvar | float64
68 | res_line | p_to_mw | float64
69 | res_line | q_to_mvar | float64
70 | res_line | pl_mw | float64
71 | res_line | ql_mvar | float64
72 | res_line | i_from_ka | float64
73 | res_line | i_to_ka | float64
74 | res_line | i_ka | float64
75 | res_line | vm_from_pu | float64
76 | res_line | va_from_degree | float64
77 | res_line | vm_to_pu | float64
78 | res_line | va_to_degree | float64
79 | res_line | loading_percent | float64
80 | res_trafo | p_hv_mw | float64
81 | res_trafo | q_hv_mvar | float64
82 | res_trafo | p_lv_mw | float64
83 | res_trafo | q_lv_mvar | float64
84 | res_trafo | pl_mw | float64
85 | res_trafo | ql_mvar | float64
86 | res_trafo | i_hv_ka | float64
87 | res_trafo | i_lv_ka | float64
88 | res_trafo | vm_hv_pu | float64
89 | res_trafo | va_hv_degree | float64
90 | res_trafo | vm_lv_pu | float64
91 | res_trafo | va_lv_degree | float64
92 | res_trafo | loading_percent | float64
93 | res_ext_grid | p_mw | float64
94 | res_ext_grid | q_mvar | float64
95 | res_load | p_mw | float64
96 | res_load | q_mvar | float64

## parameters
| version | format_version | converged | OPF_converged | name | f_hz | sn_mva
0 | 2.14.6 | 2.14.0 | TRUE | FALSE |  | 50 | 1