## bus
| name | vn_kv | type | zone | in_service
0 | bus_LV_2338-3_0_6_node_0 | 0.4 | n |  | TRUE
1 | bus_LV_2338-3_0_6_node_166 | 0.4 | n |  | TRUE
2 | bus_LV_2338-3_0_6_node_1 | 0.4 | n |  | TRUE
3 | bus_LV_2338-3_0_6_node_149 | 0.4 | n |  | TRUE
4 | bus_LV_2338-3_0_6_node_150 | 0.4 | n |  | TRUE
5 | bus_LV_2338-3_0_6_node_2 | 0.4 | n |  | TRUE
6 | bus_LV_2338-3_0_6_node_3 | 0.4 | n |  | TRUE
7 | bus_LV_2338-3_0_6_node_4 | 0.4 | n |  | TRUE
8 | bus_LV_2338-3_0_6_node_5 | 0.4 | n |  | TRUE
9 | bus_LV_2338-3_0_6_node_129 | 0.4 | n |  | TRUE
10 | bus_LV_2338-3_0_6_node_130 | 0.4 | n |  | TRUE
11 | bus_LV_2338-3_0_6_node_8 | 0.4 | n |  | TRUE
12 | bus_LV_2338-3_0_6_node_88 | 0.4 | n |  | TRUE
13 | bus_LV_2338-3_0_6_node_92 | 0.4 | n |  | TRUE
14 | bus_LV_2338-3_0_6_node_122 | 0.4 | n |  | TRUE
15 | bus_LV_2338-3_0_6_node_10 | 0.4 | n |  | TRUE
16 | bus_LV_2338-3_0_6_node_86 | 0.4 | n |  | TRUE
17 | bus_LV_2338-3_0_6_node_9 | 0.4 | n |  | TRUE
18 | bus_LV_2338-3_0_6_node_123 | 0.4 | n |  | TRUE
19 | bus_LV_2338-3_0_6_node_6 | 0.4 | n |  | TRUE
20 | bus_LV_2338-3_0_6_node_7 | 0.4 | n |  | TRUE
21 | bus_LV_2338-3_0_6_node_128 | 0.4 | n |  | TRUE
22 | bus_LV_2338-3_0_6_node_11 | 0.4 | n |  | TRUE
23 | bus_LV_2338-3_0_6_node_12 | 0.4 | n |  | TRUE
24 | bus_LV_2338-3_0_6_node_13 | 0.4 | n |  | TRUE
25 | bus_LV_2338-3_0_6_node_14 | 0.4 | n |  | TRUE
26 | bus_LV_2338-3_0_6_node_15 | 0.4 | n |  | TRUE
27 | bus_LV_2338-3_0_6_node_16 | 0.4 | n |  | TRUE
28 | bus_LV_2338-3_0_6_node_113 | 0.4 | n |  | TRUE
29 | bus_LV_2338-3_0_6_node_110 | 0.4 | n |  | TRUE
30 | bus_LV_2338-3_0_6_node_119 | 0.4 | n |  | TRUE
31 | bus_LV_2338-3_0_6_node_34 | 0.4 | n |  | TRUE
32 | bus_LV_2338-3_0_6_node_17 | 0.4 | n |  | TRUE
33 | bus_LV_2338-3_0_6_node_18 | 0.4 | n |  | TRUE
34 | bus_LV_2338-3_0_6_node_19 | 0.4 | n |  | TRUE
35 | bus_LV_2338-3_0_6_node_23 | 0.4 | n |  | TRUE
36 | bus_LV_2338-3_0_6_node_24 | 0.4 | n |  | TRUE
37 | bus_LV_2338-3_0_6_node_162 | 0.4 | n |  | TRUE
38 | bus_LV_2338-3_0_6_node_69 | 0.4 | n |  | TRUE
39 | bus_LV_2338-3_0_6_node_39 | 0.4 | n |  | TRUE
40 | bus_LV_2338-3_0_6_node_20 | 0.4 | n |  | TRUE
41 | bus_LV_2338-3_0_6_node_21 | 0.4 | n |  | TRUE
42 | bus_LV_2338-3_0_6_node_22 | 0.4 | n |  | TRUE
43 | bus_LV_2338-3_0_6_node_89 | 0.4 | n |  | TRUE
44 | bus_LV_2338-3_0_6_node_87 | 0.4 | n |  | TRUE
45 | bus_LV_2338-3_0_6_node_70 | 0.4 | n |  | TRUE
46 | bus_LV_2338-3_0_6_node_71 | 0.4 | n |  | TRUE
47 | bus_LV_2338-3_0_6_node_72 | 0.4 | n |  | TRUE
48 | bus_LV_2338-3_0_6_node_73 | 0.4 | n |  | TRUE
49 | bus_LV_2338-3_0_6_node_74 | 0.4 | n |  | TRUE
50 | bus_LV_2338-3_0_6_node_99 | 0.4 | n |  | TRUE
51 | bus_LV_2338-3_0_6_node_133 | 0.4 | n |  | TRUE
52 | bus_LV_2338-3_0_6_node_131 | 0.4 | n |  | TRUE
53 | bus_LV_2338-3_0_6_node_132 | 0.4 | n |  | TRUE
54 | bus_LV_2338-3_0_6_node_159 | 0.4 | n |  | TRUE
55 | bus_LV_2338-3_0_6_node_160 | 0.4 | n |  | TRUE
56 | bus_LV_2338-3_0_6_node_161 | 0.4 | n |  | TRUE
57 | bus_LV_2338-3_0_6_node_163 | 0.4 | n |  | TRUE
58 | bus_LV_2338-3_0_6_node_141 | 0.4 | n |  | TRUE
59 | bus_LV_2338-3_0_6_node_164 | 0.4 | n |  | TRUE
60 | bus_LV_2338-3_0_6_node_165 | 0.4 | n |  | TRUE
61 | bus_LV_2338-3_0_6_node_25 | 0.4 | n |  | TRUE
62 | bus_LV_2338-3_0_6_node_43 | 0.4 | n |  | TRUE
63 | bus_LV_2338-3_0_6_node_148 | 0.4 | n |  | TRUE
64 | bus_LV_2338-3_0_6_node_42 | 0.4 | n |  | TRUE
65 | bus_LV_2338-3_0_6_node_26 | 0.4 | n |  | TRUE
66 | bus_LV_2338-3_0_6_node_27 | 0.4 | n |  | TRUE
67 | bus_LV_2338-3_0_6_node_29 | 0.4 | n |  | TRUE
68 | bus_LV_2338-3_0_6_node_90 | 0.4 | n |  | TRUE
69 | bus_LV_2338-3_0_6_node_91 | 0.4 | n |  | TRUE
70 | bus_LV_2338-3_0_6_node_30 | 0.4 | n |  | TRUE
71 | bus_LV_2338-3_0_6_node_31 | 0.4 | n |  | TRUE
72 | bus_LV_2338-3_0_6_node_32 | 0.4 | n |  | TRUE
73 | bus_LV_2338-3_0_6_node_33 | 0.4 | n |  | TRUE
74 | bus_LV_2338-3_0_6_node_35 | 0.4 | n |  | TRUE
75 | bus_LV_2338-3_0_6_node_98 | 0.4 | n |  | TRUE
76 | bus_LV_2338-3_0_6_node_67 | 0.4 | n |  | TRUE
77 | bus_LV_2338-3_0_6_node_112 | 0.4 | n |  | TRUE
78 | bus_LV_2338-3_0_6_node_115 | 0.4 | n |  | TRUE
79 | bus_LV_2338-3_0_6_node_68 | 0.4 | n |  | TRUE
80 | bus_LV_2338-3_0_6_node_36 | 0.4 | n |  | TRUE
81 | bus_LV_2338-3_0_6_node_37 | 0.4 | n |  | TRUE
82 | bus_LV_2338-3_0_6_node_38 | 0.4 | n |  | TRUE
83 | bus_LV_2338-3_0_6_node_40 | 0.4 | n |  | TRUE
84 | bus_LV_2338-3_0_6_node_118 | 0.4 | n |  | TRUE
85 | bus_LV_2338-3_0_6_node_44 | 0.4 | n |  | TRUE
86 | bus_LV_2338-3_0_6_node_60 | 0.4 | n |  | TRUE
87 | bus_LV_2338-3_0_6_node_64 | 0.4 | n |  | TRUE
88 | bus_LV_2338-3_0_6_node_61 | 0.4 | n |  | TRUE
89 | bus_LV_2338-3_0_6_node_41 | 0.4 | n |  | TRUE
90 | bus_LV_2338-3_0_6_node_167 | 0.4 | n |  | TRUE
91 | bus_LV_2338-3_0_6_node_147 | 0.4 | n |  | TRUE
92 | bus_LV_2338-3_0_6_node_45 | 0.4 | n |  | TRUE
93 | bus_LV_2338-3_0_6_node_46 | 0.4 | n |  | TRUE
94 | bus_LV_2338-3_0_6_node_47 | 0.4 | n |  | TRUE
95 | bus_LV_2338-3_0_6_node_48 | 0.4 | n |  | TRUE
96 | bus_LV_2338-3_0_6_node_49 | 0.4 | n |  | TRUE
97 | bus_LV_2338-3_0_6_node_50 | 0.4 | n |  | TRUE
98 | bus_LV_2338-3_0_6_node_144 | 0.4 | n |  | TRUE
99 | bus_LV_2338-3_0_6_node_142 | 0.4 | n |  | TRUE
100 | bus_LV_2338-3_0_6_node_102 | 0.4 | n |  | TRUE
101 | bus_LV_2338-3_0_6_node_104 | 0.4 | n |  | TRUE
102 | bus_LV_2338-3_0_6_node_100 | 0.4 | n |  | TRUE
103 | bus_LV_2338-3_0_6_node_143 | 0.4 | n |  | TRUE
104 | bus_LV_2338-3_0_6_node_145 | 0.4 | n |  | TRUE
105 | bus_LV_2338-3_0_6_node_51 | 0.4 | n |  | TRUE
106 | bus_LV_2338-3_0_6_node_52 | 0.4 | n |  | TRUE
107 | bus_LV_2338-3_0_6_node_53 | 0.4 | n |  | TRUE
108 | bus_LV_2338-3_0_6_node_103 | 0.4 | n |  | TRUE
109 | bus_LV_2338-3_0_6_node_84 | 0.4 | n |  | TRUE
110 | bus_LV_2338-3_0_6_node_82 | 0.4 | n |  | TRUE
111 | bus_LV_2338-3_0_6_node_59 | 0.4 | n |  | TRUE
112 | bus_LV_2338-3_0_6_node_58 | 0.4 | n |  | TRUE
113 | bus_LV_2338-3_0_6_node_101 | 0.4 | n |  | TRUE
114 | bus_LV_2338-3_0_6_node_54 | 0.4 | n |  | TRUE
115 | bus_LV_2338-3_0_6_node_55 | 0.4 | n |  | TRUE
116 | bus_LV_2338-3_0_6_node_57 | 0.4 | n |  | TRUE
117 | bus_LV_2338-3_0_6_node_56 | 0.4 | n |  | TRUE
118 | bus_LV_2338-3_0_6_node_79 | 0.4 | n |  | TRUE
119 | bus_LV_2338-3_0_6_node_158 | 0.4 | n |  | TRUE
120 | bus_LV_2338-3_0_6_node_77 | 0.4 | n |  | TRUE
121 | bus_LV_2338-3_0_6_node_62 | 0.4 | n |  | TRUE
122 | bus_LV_2338-3_0_6_node_63 | 0.4 | n |  | TRUE
123 | bus_LV_2338-3_0_6_node_140 | 0.4 | n |  | TRUE
124 | bus_LV_2338-3_0_6_node_65 | 0.4 | n |  | TRUE
125 | bus_LV_2338-3_0_6_node_66 | 0.4 | n |  | TRUE
126 | bus_LV_2338-3_0_6_node_97 | 0.4 | n |  | TRUE
127 | bus_LV_2338-3_0_6_node_95 | 0.4 | n |  | TRUE
128 | bus_LV_2338-3_0_6_node_121 | 0.4 | n |  | TRUE
129 | bus_LV_2338-3_0_6_node_137 | 0.4 | n |  | TRUE
130 | bus_LV_2338-3_0_6_node_75 | 0.4 | n |  | TRUE
131 | bus_LV_2338-3_0_6_node_76 | 0.4 | n |  | TRUE
132 | bus_LV_2338-3_0_6_node_78 | 0.4 | n |  | TRUE
133 | bus_LV_2338-3_0_6_node_80 | 0.4 | n |  | TRUE
134 | bus_LV_2338-3_0_6_node_134 | 0.4 | n |  | TRUE
135 | bus_LV_2338-3_0_6_node_124 | 0.4 | n |  | TRUE
136 | bus_LV_2338-3_0_6_node_135 | 0.4 | n |  | TRUE
137 | bus_LV_2338-3_0_6_node_136 | 0.4 | n |  | TRUE
138 | bus_LV_2338-3_0_6_node_157 | 0.4 | n |  | TRUE
139 | bus_LV_2338-3_0_6_node_125 | 0.4 | n |  | TRUE
140 | bus_LV_2338-3_0_6_node_81 | 0.4 | n |  | TRUE
141 | bus_LV_2338-3_0_6_node_83 | 0.4 | n |  | TRUE
142 | bus_LV_2338-3_0_6_node_85 | 0.4 | n |  | TRUE
143 | bus_LV_2338-3_0_6_node_120 | 0.4 | n |  | TRUE
144 | bus_LV_2338-3_0_6_node_105 | 0.4 | n |  | TRUE
145 | bus_LV_2338-3_0_6_node_156 | 0.4 | n |  | TRUE
146 | bus_LV_2338-3_0_6_node_93 | 0.4 | n |  | TRUE
147 | bus_LV_2338-3_0_6_node_94 | 0.4 | n |  | TRUE
148 | bus_LV_2338-3_0_6_node_96 | 0.4 | n |  | TRUE
149 | bus_LV_2338-3_0_6_node_114 | 0.4 | n |  | TRUE
150 | bus_LV_2338-3_0_6_node_107 | 0.4 | n |  | TRUE
151 | bus_LV_2338-3_0_6_node_155 | 0.4 | n |  | TRUE
152 | bus_LV_2338-3_0_6_node_106 | 0.4 | n |  | TRUE
153 | bus_LV_2338-3_0_6_node_154 | 0.4 | n |  | TRUE
154 | bus_LV_2338-3_0_6_node_108 | 0.4 | n |  | TRUE
155 | bus_LV_2338-3_0_6_node_109 | 0.4 | n |  | TRUE
156 | bus_LV_2338-3_0_6_node_153 | 0.4 | n |  | TRUE
157 | bus_LV_2338-3_0_6_node_116 | 0.4 | n |  | TRUE
158 | bus_LV_2338-3_0_6_node_117 | 0.4 | n |  | TRUE
159 | bus_LV_2338-3_0_6_node_126 | 0.4 | n |  | TRUE
160 | bus_LV_2338-3_0_6_node_127 | 0.4 | n |  | TRUE
161 | bus_LV_2338-3_0_6_node_168 | 0.4 | n |  | TRUE
162 | bus_LV_2338-3_0_6_node_138 | 0.4 | n |  | TRUE
163 | bus_LV_2338-3_0_6_node_152 | 0.4 | n |  | TRUE
164 | bus_LV_2338-3_0_6_node_151 | 0.4 | n |  | TRUE
165 | bus_LV_2338-3_0_6_node_139 | 0.4 | n |  | TRUE
166 | bus_LV_2338-3_0_6_node_169 | 0.4 | n |  | TRUE
167 | bus_LV_2338-3_0_6_node_146 | 0.4 | n |  | TRUE
168 | bus_MV_37_0_node_182 | 20 | n |  | TRUE

## load
| name | bus | p_mw | q_mvar | const_z_percent | const_i_percent | sn_mva | scaling | in_service | type
0 | LV_2338-3_0_6_load_0 | 0 | 0.0010534 | 0.000264 | 0 | 0 |  | 1 | TRUE | wye
1 | LV_2338-3_0_6_load_166 | 1 | 0.00048698 | 0.00012205 | 0 | 0 |  | 1 | TRUE | wye
2 | LV_2338-3_0_6_load_1 | 2 | 0.0019634 | 0.00049207 | 0 | 0 |  | 1 | TRUE | wye
3 | LV_2338-3_0_6_load_149 | 3 | 0.00062179 | 0.00015584 | 0 | 0 |  | 1 | TRUE | wye
4 | LV_2338-3_0_6_load_2 | 5 | 0.0023996 | 0.00060141 | 0 | 0 |  | 1 | TRUE | wye
5 | LV_2338-3_0_6_load_5 | 8 | 0.0030485 | 0.00076403 | 0 | 0 |  | 1 | TRUE | wye
6 | LV_2338-3_0_6_load_92 | 13 | 0.00030589 | 7.6663e-05 | 0 | 0 |  | 1 | TRUE | wye
7 | LV_2338-3_0_6_load_122 | 14 | 0.0010078 | 0.00025258 | 0 | 0 |  | 1 | TRUE | wye
8 | LV_2338-3_0_6_load_86 | 16 | 0.0011124 | 0.0002788 | 0 | 0 |  | 1 | TRUE | wye
9 | LV_2338-3_0_6_load_9 | 17 | 0.0011693 | 0.00029307 | 0 | 0 |  | 1 | TRUE | wye
10 | LV_2338-3_0_6_load_123 | 18 | 0.0038078 | 0.00095433 | 0 | 0 |  | 1 | TRUE | wye
11 | LV_2338-3_0_6_load_6 | 19 | 0.0044143 | 0.0011063 | 0 | 0 |  | 1 | TRUE | wye
12 | LV_2338-3_0_6_load_7 | 20 | 0.0011652 | 0.00029202 | 0 | 0 |  | 1 | TRUE | wye
13 | LV_2338-3_0_6_load_128 | 21 | 0.0010594 | 0.0002655 | 0 | 0 |  | 1 | TRUE | wye
14 | LV_2338-3_0_6_load_11 | 22 | 0.087542 | 0.02194 | 0 | 0 |  | 1 | TRUE | wye
15 | LV_2338-3_0_6_load_12 | 23 | 0.0016687 | 0.00041822 | 0 | 0 |  | 1 | TRUE | wye
16 | LV_2338-3_0_6_load_15 | 26 | 0.010325 | 0.0025876 | 0 | 0 |  | 1 | TRUE | wye
17 | LV_2338-3_0_6_load_16 | 27 | 0.015364 | 0.0038505 | 0 | 0 |  | 1 | TRUE | wye
18 | LV_2338-3_0_6_load_110 | 29 | 0.0030737 | 0.00077035 | 0 | 0 |  | 1 | TRUE | wye
19 | LV_2338-3_0_6_load_119 | 30 | 0.0028787 | 0.00072146 | 0 | 0 |  | 1 | TRUE | wye
20 | LV_2338-3_0_6_load_17 | 32 | 0.0019962 | 0.0005003 | 0 | 0 |  | 1 | TRUE | wye
21 | LV_2338-3_0_6_load_18 | 33 | 0.0045363 | 0.0011369 | 0 | 0 |  | 1 | TRUE | wye
22 | LV_2338-3_0_6_load_19 | 34 | 0.001545 | 0.00038722 | 0 | 0 |  | 1 | TRUE | wye
23 | LV_2338-3_0_6_load_23 | 35 | 0.0090733 | 0.002274 | 0 | 0 |  | 1 | TRUE | wye
24 | LV_2338-3_0_6_load_24 | 36 | 0.00926 | 0.0023208 | 0 | 0 |  | 1 | TRUE | wye
25 | LV_2338-3_0_6_load_69 | 38 | 0.0024079 | 0.00060347 | 0 | 0 |  | 1 | TRUE | wye
26 | LV_2338-3_0_6_load_39 | 39 | 0.0019812 | 0.00049655 | 0 | 0 |  | 1 | TRUE | wye
27 | LV_2338-3_0_6_load_20 | 40 | 0.00031838 | 7.9795e-05 | 0 | 0 |  | 1 | TRUE | wye
28 | LV_2338-3_0_6_load_21 | 41 | 0.0045107 | 0.0011305 | 0 | 0 |  | 1 | TRUE | wye
29 | LV_2338-3_0_6_load_22 | 42 | 0.00053508 | 0.0001341 | 0 | 0 |  | 1 | TRUE | wye
30 | LV_2338-3_0_6_load_89 | 43 | 0.00027329 | 6.8493e-05 | 0 | 0 |  | 1 | TRUE | wye
31 | LV_2338-3_0_6_load_87 | 44 | 0.0010824 | 0.00027128 | 0 | 0 |  | 1 | TRUE | wye
32 | LV_2338-3_0_6_load_70 | 45 | 0.0018207 | 0.00045632 | 0 | 0 |  | 1 | TRUE | wye
33 | LV_2338-3_0_6_load_71 | 46 | 0.0018676 | 0.00046806 | 0 | 0 |  | 1 | TRUE | wye
34 | LV_2338-3_0_6_load_72 | 47 | 0.001867 | 0.00046792 | 0 | 0 |  | 1 | TRUE | wye
35 | LV_2338-3_0_6_load_73 | 48 | 0.0014842 | 0.00037198 | 0 | 0 |  | 1 | TRUE | wye
36 | LV_2338-3_0_6_load_74 | 49 | 0.0019144 | 0.00047979 | 0 | 0 |  | 1 | TRUE | wye
37 | LV_2338-3_0_6_load_99 | 50 | 0.0047323 | 0.001186 | 0 | 0 |  | 1 | TRUE | wye
38 | LV_2338-3_0_6_load_131 | 52 | 0.00134 | 0.00033583 | 0 | 0 |  | 1 | TRUE | wye
39 | LV_2338-3_0_6_load_132 | 53 | 0.0014919 | 0.00037391 | 0 | 0 |  | 1 | TRUE | wye
40 | LV_2338-3_0_6_load_160 | 55 | 0.0032301 | 0.00080955 | 0 | 0 |  | 1 | TRUE | wye
41 | LV_2338-3_0_6_load_163 | 57 | 0.0051212 | 0.0012835 | 0 | 0 |  | 1 | TRUE | wye
42 | LV_2338-3_0_6_load_164 | 59 | 0.0026638 | 0.00066762 | 0 | 0 |  | 1 | TRUE | wye
43 | LV_2338-3_0_6_load_165 | 60 | 0.0037561 | 0.00094136 | 0 | 0 |  | 1 | TRUE | wye
44 | LV_2338-3_0_6_load_148 | 63 | 0.0022881 | 0.00057344 | 0 | 0 |  | 1 | TRUE | wye
45 | LV_2338-3_0_6_load_26 | 65 | 0.00023219 | 5.8193e-05 | 0 | 0 |  | 1 | TRUE | wye
46 | LV_2338-3_0_6_load_27 | 66 | 0.00066715 | 0.0001672 | 0 | 0 |  | 1 | TRUE | wye
47 | LV_2338-3_0_6_load_29 | 67 | 0.00036828 | 9.2299e-05 | 0 | 0 |  | 1 | TRUE | wye
48 | LV_2338-3_0_6_load_90 | 68 | 0.00065732 | 0.00016474 | 0 | 0 |  | 1 | TRUE | wye
49 | LV_2338-3_0_6_load_91 | 69 | 0.00051372 | 0.00012875 | 0 | 0 |  | 1 | TRUE | wye
50 | LV_2338-3_0_6_load_30 | 70 | 0.00046226 | 0.00011585 | 0 | 0 |  | 1 | TRUE | wye
51 | LV_2338-3_0_6_load_31 | 71 | 0.0038539 | 0.00096587 | 0 | 0 |  | 1 | TRUE | wye
52 | LV_2338-3_0_6_load_33 | 73 | 0.0089902 | 0.0022531 | 0 | 0 |  | 1 | TRUE | wye
53 | LV_2338-3_0_6_load_35 | 74 | 0.0013751 | 0.00034464 | 0 | 0 |  | 1 | TRUE | wye
54 | LV_2338-3_0_6_load_98 | 75 | 0.0028135 | 0.00070513 | 0 | 0 |  | 1 | TRUE | wye
55 | LV_2338-3_0_6_load_67 | 76 | 0.0070092 | 0.0017567 | 0 | 0 |  | 1 | TRUE | wye
56 | LV_2338-3_0_6_load_115 | 78 | 0.0025485 | 0.00063871 | 0 | 0 |  | 1 | TRUE | wye
57 | LV_2338-3_0_6_load_36 | 80 | 0.0015948 | 0.0003997 | 0 | 0 |  | 1 | TRUE | wye
58 | LV_2338-3_0_6_load_37 | 81 | 0.0019468 | 0.0004879 | 0 | 0 |  | 1 | TRUE | wye
59 | LV_2338-3_0_6_load_38 | 82 | 0.0027003 | 0.00067676 | 0 | 0 |  | 1 | TRUE | wye
60 | LV_2338-3_0_6_load_40 | 83 | 0.0011937 | 0.00029918 | 0 | 0 |  | 1 | TRUE | wye
61 | LV_2338-3_0_6_load_118 | 84 | 0.0029451 | 0.00073811 | 0 | 0 |  | 1 | TRUE | wye
62 | LV_2338-3_0_6_load_44 | 85 | 0.00090567 | 0.00022698 | 0 | 0 |  | 1 | TRUE | wye
63 | LV_2338-3_0_6_load_64 | 87 | 0.00089235 | 0.00022364 | 0 | 0 |  | 1 | TRUE | wye
64 | LV_2338-3_0_6_load_61 | 88 | 0.00041643 | 0.00010437 | 0 | 0 |  | 1 | TRUE | wye
65 | LV_2338-3_0_6_load_41 | 89 | 0.0038453 | 0.00096372 | 0 | 0 |  | 1 | TRUE | wye
66 | LV_2338-3_0_6_load_167 | 90 | 0.0098483 | 0.0024682 | 0 | 0 |  | 1 | TRUE | wye
67 | LV_2338-3_0_6_load_147 | 91 | 0.00086887 | 0.00021776 | 0 | 0 |  | 1 | TRUE | wye
68 | LV_2338-3_0_6_load_45 | 92 | 0.0065219 | 0.0016345 | 0 | 0 |  | 1 | TRUE | wye
69 | LV_2338-3_0_6_load_46 | 93 | 0.0038574 | 0.00096675 | 0 | 0 |  | 1 | TRUE | wye
70 | LV_2338-3_0_6_load_48 | 95 | 0.0032199 | 0.00080699 | 0 | 0 |  | 1 | TRUE | wye
71 | LV_2338-3_0_6_load_49 | 96 | 0.0043051 | 0.001079 | 0 | 0 |  | 1 | TRUE | wye
72 | LV_2338-3_0_6_load_50 | 97 | 0.0034685 | 0.00086929 | 0 | 0 |  | 1 | TRUE | wye
73 | LV_2338-3_0_6_load_144 | 98 | 0.0027954 | 0.0007006 | 0 | 0 |  | 1 | TRUE | wye
74 | LV_2338-3_0_6_load_142 | 99 | 0.00088941 | 0.00022291 | 0 | 0 |  | 1 | TRUE | wye
75 | LV_2338-3_0_6_load_104 | 101 | 0.0095706 | 0.0023986 | 0 | 0 |  | 1 | TRUE | wye
76 | LV_2338-3_0_6_load_100 | 102 | 0.0016559 | 0.00041501 | 0 | 0 |  | 1 | TRUE | wye
77 | LV_2338-3_0_6_load_143 | 103 | 0.0011023 | 0.00027626 | 0 | 0 |  | 1 | TRUE | wye
78 | LV_2338-3_0_6_load_145 | 104 | 0.0036531 | 0.00091556 | 0 | 0 |  | 1 | TRUE | wye
79 | LV_2338-3_0_6_load_51 | 105 | 0.00064605 | 0.00016191 | 0 | 0 |  | 1 | TRUE | wye
80 | LV_2338-3_0_6_load_52 | 106 | 0.0029562 | 0.0007409 | 0 | 0 |  | 1 | TRUE | wye
81 | LV_2338-3_0_6_load_103 | 108 | 0.0017086 | 0.00042822 | 0 | 0 |  | 1 | TRUE | wye
82 | LV_2338-3_0_6_load_84 | 109 | 0.0025035 | 0.00062745 | 0 | 0 |  | 1 | TRUE | wye
83 | LV_2338-3_0_6_load_82 | 110 | 0.0036691 | 0.00091956 | 0 | 0 |  | 1 | TRUE | wye
84 | LV_2338-3_0_6_load_59 | 111 | 0.00090867 | 0.00022773 | 0 | 0 |  | 1 | TRUE | wye
85 | LV_2338-3_0_6_load_58 | 112 | 0.001041 | 0.00026089 | 0 | 0 |  | 1 | TRUE | wye
86 | LV_2338-3_0_6_load_101 | 113 | 0.0016741 | 0.00041956 | 0 | 0 |  | 1 | TRUE | wye
87 | LV_2338-3_0_6_load_54 | 114 | 0.00060661 | 0.00015203 | 0 | 0 |  | 1 | TRUE | wye
88 | LV_2338-3_0_6_load_55 | 115 | 0.0012378 | 0.00031021 | 0 | 0 |  | 1 | TRUE | wye
89 | LV_2338-3_0_6_load_57 | 116 | 0.0023572 | 0.00059077 | 0 | 0 |  | 1 | TRUE | wye
90 | LV_2338-3_0_6_load_56 | 117 | 0.00024811 | 6.2182e-05 | 0 | 0 |  | 1 | TRUE | wye
91 | LV_2338-3_0_6_load_79 | 118 | 0.00060395 | 0.00015136 | 0 | 0 |  | 1 | TRUE | wye
92 | LV_2338-3_0_6_load_158 | 119 | 0.00089303 | 0.00022382 | 0 | 0 |  | 1 | TRUE | wye
93 | LV_2338-3_0_6_load_63 | 122 | 0.0018327 | 0.00045931 | 0 | 0 |  | 1 | TRUE | wye
94 | LV_2338-3_0_6_load_140 | 123 | 0.0029292 | 0.00073414 | 0 | 0 |  | 1 | TRUE | wye
95 | LV_2338-3_0_6_load_65 | 124 | 0.0028852 | 0.0007231 | 0 | 0 |  | 1 | TRUE | wye
96 | LV_2338-3_0_6_load_66 | 125 | 0.011715 | 0.0029359 | 0 | 0 |  | 1 | TRUE | wye
97 | LV_2338-3_0_6_load_97 | 126 | 0.00615 | 0.0015413 | 0 | 0 |  | 1 | TRUE | wye
98 | LV_2338-3_0_6_load_95 | 127 | 0.022154 | 0.0055523 | 0 | 0 |  | 1 | TRUE | wye
99 | LV_2338-3_0_6_load_121 | 128 | 0.02832 | 0.0070975 | 0 | 0 |  | 1 | TRUE | wye
100 | LV_2338-3_0_6_load_137 | 129 | 0.015025 | 0.0037656 | 0 | 0 |  | 1 | TRUE | wye
101 | LV_2338-3_0_6_load_75 | 130 | 0.00073904 | 0.00018522 | 0 | 0 |  | 1 | TRUE | wye
102 | LV_2338-3_0_6_load_76 | 131 | 0.00024926 | 6.2469e-05 | 0 | 0 |  | 1 | TRUE | wye
103 | LV_2338-3_0_6_load_78 | 132 | 0.00074888 | 0.00018769 | 0 | 0 |  | 1 | TRUE | wye
104 | LV_2338-3_0_6_load_80 | 133 | 0.00058731 | 0.00014719 | 0 | 0 |  | 1 | TRUE | wye
105 | LV_2338-3_0_6_load_124 | 135 | 0.0013703 | 0.00034344 | 0 | 0 |  | 1 | TRUE | wye
106 | LV_2338-3_0_6_load_157 | 138 | 0.001002 | 0.00025112 | 0 | 0 |  | 1 | TRUE | wye
107 | LV_2338-3_0_6_load_81 | 140 | 0.00068883 | 0.00017264 | 0 | 0 |  | 1 | TRUE | wye
108 | LV_2338-3_0_6_load_83 | 141 | 0.0025671 | 0.00064338 | 0 | 0 |  | 1 | TRUE | wye
109 | LV_2338-3_0_6_load_85 | 142 | 0.0021675 | 0.00054322 | 0 | 0 |  | 1 | TRUE | wye
110 | LV_2338-3_0_6_load_120 | 143 | 0.0029141 | 0.00073033 | 0 | 0 |  | 1 | TRUE | wye
111 | LV_2338-3_0_6_load_105 | 144 | 0.00069573 | 0.00017437 | 0 | 0 |  | 1 | TRUE | wye
112 | LV_2338-3_0_6_load_156 | 145 | 0.00047925 | 0.00012011 | 0 | 0 |  | 1 | TRUE | wye
113 | LV_2338-3_0_6_load_93 | 146 | 0.02288 | 0.0057341 | 0 | 0 |  | 1 | TRUE | wye
114 | LV_2338-3_0_6_load_94 | 147 | 0.04483 | 0.011235 | 0 | 0 |  | 1 | TRUE | wye
115 | LV_2338-3_0_6_load_96 | 148 | 0.0052734 | 0.0013216 | 0 | 0 |  | 1 | TRUE | wye
116 | LV_2338-3_0_6_load_114 | 149 | 0.0042914 | 0.0010755 | 0 | 0 |  | 1 | TRUE | wye
117 | LV_2338-3_0_6_load_107 | 150 | 0.00052148 | 0.0001307 | 0 | 0 |  | 1 | TRUE | wye
118 | LV_2338-3_0_6_load_106 | 152 | 0.00046365 | 0.0001162 | 0 | 0 |  | 1 | TRUE | wye
119 | LV_2338-3_0_6_load_154 | 153 | 0.00047948 | 0.00012017 | 0 | 0 |  | 1 | TRUE | wye
120 | LV_2338-3_0_6_load_108 | 154 | 0.00065964 | 0.00016532 | 0 | 0 |  | 1 | TRUE | wye
121 | LV_2338-3_0_6_load_109 | 155 | 0.00042451 | 0.00010639 | 0 | 0 |  | 1 | TRUE | wye
122 | LV_2338-3_0_6_load_153 | 156 | 0.00047946 | 0.00012016 | 0 | 0 |  | 1 | TRUE | wye
123 | LV_2338-3_0_6_load_116 | 157 | 0.00045767 | 0.0001147 | 0 | 0 |  | 1 | TRUE | wye
124 | LV_2338-3_0_6_load_117 | 158 | 0.00034629 | 8.6788e-05 | 0 | 0 |  | 1 | TRUE | wye
125 | LV_2338-3_0_6_load_126 | 159 | 0.0019749 | 0.00049496 | 0 | 0 |  | 1 | TRUE | wye
126 | LV_2338-3_0_6_load_127 | 160 | 0.00023012 | 5.7672e-05 | 0 | 0 |  | 1 | TRUE | wye
127 | LV_2338-3_0_6_load_168 | 161 | 0.0003679 | 9.2203e-05 | 0 | 0 |  | 1 | TRUE | wye
128 | LV_2338-3_0_6_load_152 | 163 | 0.00047221 | 0.00011835 | 0 | 0 |  | 1 | TRUE | wye
129 | LV_2338-3_0_6_load_151 | 164 | 0.00034844 | 8.7327e-05 | 0 | 0 |  | 1 | TRUE | wye
130 | LV_2338-3_0_6_load_169 | 166 | 0.00036773 | 9.2162e-05 | 0 | 0 |  | 1 | TRUE | wye
131 | LV_2338-3_0_6_load_146 | 167 | 0.00063919 | 0.0001602 | 0 | 0 |  | 1 | TRUE | wye

## ext_grid
| name | bus | vm_pu | va_degree | slack_weight | in_service
0 |  | 61 | 1 | 0 | 1 | TRUE

## line
| name | std_type | from_bus | to_bus | length_km | r_ohm_per_km | x_ohm_per_km | c_nf_per_km | g_us_per_km | max_i_ka | df | parallel | type | in_service
0 | LV_2338-3_0_6_line_0 |  | 0 | 1 | 0.24116 | 0.125 | 0.08 | 261 | 0 | 0.364 | 1 | 1 | cs | TRUE
1 | LV_2338-3_0_6_line_1 |  | 0 | 2 | 0.1454 | 0.125 | 0.08 | 261 | 0 | 0.364 | 1 | 1 | cs | TRUE
2 | LV_2338-3_0_6_line_2 |  | 2 | 3 | 0.14165 | 0.125 | 0.08 | 261 | 0 | 0.364 | 1 | 1 | cs | TRUE
3 | LV_2338-3_0_6_line_3 |  | 3 | 4 | 0.014681 | 0.125 | 0.08 | 261 | 0 | 0.364 | 1 | 1 | cs | TRUE
4 | LV_2338-3_0_6_line_4 |  | 4 | 165 | 0.011615 | 0.125 | 0.08 | 261 | 0 | 0.364 | 1 | 1 | cs | TRUE
5 | LV_2338-3_0_6_line_5 |  | 5 | 6 | 0.053229 | 0.125 | 0.08 | 261 | 0 | 0.364 | 1 | 1 | cs | TRUE
6 | LV_2338-3_0_6_line_6 |  | 6 | 7 | 0.058451 | 0.125 | 0.08 | 261 | 0 | 0.364 | 1 | 3 | cs | TRUE
7 | LV_2338-3_0_6_line_7 |  | 6 | 8 | 0.048971 | 0.125 | 0.08 | 261 | 0 | 0.364 | 1 | 3 | cs | TRUE
8 | LV_2338-3_0_6_line_8 |  | 7 | 12 | 0.059234 | 0.125 | 0.08 | 261 | 0 | 0.364 | 1 | 3 | cs | TRUE
9 | LV_2338-3_0_6_line_9 |  | 7 | 13 | 0.01514 | 0.125 | 0.08 | 261 | 0 | 0.364 | 1 | 1 | cs | TRUE
10 | LV_2338-3_0_6_line_10 |  | 8 | 14 | 0.026476 | 0.125 | 0.08 | 261 | 0 | 0.364 | 1 | 3 | cs | TRUE
11 | LV_2338-3_0_6_line_11 |  | 9 | 10 | 0.035141 | 0.125 | 0.08 | 261 | 0 | 0.364 | 1 | 1 | cs | TRUE
12 | LV_2338-3_0_6_line_12 |  | 9 | 11 | 0.19164 | 0.125 | 0.08 | 261 | 0 | 0.364 | 1 | 3 | cs | TRUE
13 | LV_2338-3_0_6_line_13 |  | 10 | 119 | 0.051306 | 0.125 | 0.08 | 261 | 0 | 0.364 | 1 | 1 | cs | TRUE
14 | LV_2338-3_0_6_line_14 |  | 11 | 15 | 0.047556 | 0.125 | 0.08 | 261 | 0 | 0.364 | 1 | 3 | cs | TRUE
15 | LV_2338-3_0_6_line_15 |  | 12 | 15 | 0.016008 | 0.125 | 0.08 | 261 | 0 | 0.364 | 1 | 3 | cs | TRUE
16 | LV_2338-3_0_6_line_16 |  | 12 | 16 | 0.065877 | 0.125 | 0.08 | 261 | 0 | 0.364 | 1 | 1 | cs | TRUE
17 | LV_2338-3_0_6_line_17 |  | 13 | 17 | 0.038414 | 0.125 | 0.08 | 261 | 0 | 0.364 | 1 | 1 | cs | TRUE
18 | LV_2338-3_0_6_line_18 |  | 14 | 18 | 0.035618 | 0.125 | 0.08 | 261 | 0 | 0.364 | 1 | 3 | cs | TRUE
19 | LV_2338-3_0_6_line_19 |  | 15 | 21 | 0.0028021 | 0.125 | 0.08 | 261 | 0 | 0.364 | 1 | 1 | cs | TRUE
20 | LV_2338-3_0_6_line_20 |  | 16 | 44 | 0.022708 | 0.125 | 0.08 | 261 | 0 | 0.364 | 1 | 1 | cs | TRUE
21 | LV_2338-3_0_6_line_21 |  | 17 | 20 | 0.028536 | 0.125 | 0.08 | 261 | 0 | 0.364 | 1 | 1 | cs | TRUE
22 | LV_2338-3_0_6_line_22 |  | 18 | 143 | 0.013468 | 0.125 | 0.08 | 261 | 0 | 0.364 | 1 | 3 | cs | TRUE
23 | LV_2338-3_0_6_line_23 |  | 19 | 20 | 0.017815 | 0.125 | 0.08 | 261 | 0 | 0.364 | 1 | 1 | cs | TRUE
24 | LV_2338-3_0_6_line_24 |  | 22 | 23 | 0.019587 | 0.125 | 0.08 | 261 | 0 | 0.364 | 1 | 1 | cs | TRUE
25 | LV_2338-3_0_6_line_25 |  | 22 | 24 | 0.02985 | 0.125 | 0.08 | 261 | 0 | 0.364 | 1 | 1 | cs | TRUE
26 | LV_2338-3_0_6_line_26 |  | 23 | 25 | 0.049873 | 0.125 | 0.08 | 261 | 0 | 0.364 | 1 | 1 | cs | TRUE
27 | LV_2338-3_0_6_line_27 |  | 24 | 26 | 0.017197 | 0.125 | 0.08 | 261 | 0 | 0.364 | 1 | 1 | cs | TRUE
28 | LV_2338-3_0_6_line_28 |  | 24 | 27 | 0.029104 | 0.125 | 0.08 | 261 | 0 | 0.364 | 1 | 1 | cs | TRUE
29 | LV_2338-3_0_6_line_29 |  | 25 | 28 | 0.014592 | 0.125 | 0.08 | 261 | 0 | 0.364 | 1 | 3 | cs | TRUE
30 | LV_2338-3_0_6_line_30 |  | 25 | 29 | 0.063317 | 0.125 | 0.08 | 261 | 0 | 0.364 | 1 | 3 | cs | TRUE
31 | LV_2338-3_0_6_line_31 |  | 28 | 30 | 0.017042 | 0.125 | 0.08 | 261 | 0 | 0.364 | 1 | 3 | cs | TRUE
32 | LV_2338-3_0_6_line_32 |  | 29 | 31 | 0.022596 | 0.125 | 0.08 | 261 | 0 | 0.364 | 1 | 3 | cs | TRUE
33 | LV_2338-3_0_6_line_33 |  | 30 | 61 | 0.016319 | 0.125 | 0.08 | 261 | 0 | 0.364 | 1 | 3 | cs | TRUE
34 | LV_2338-3_0_6_line_34 |  | 31 | 72 | 0.004148 | 0.125 | 0.08 | 261 | 0 | 0.364 | 1 | 3 | cs | TRUE
35 | LV_2338-3_0_6_line_35 |  | 32 | 33 | 0.053715 | 0.125 | 0.08 | 261 | 0 | 0.364 | 1 | 1 | cs | TRUE
36 | LV_2338-3_0_6_line_36 |  | 33 | 34 | 0.056814 | 0.125 | 0.08 | 261 | 0 | 0.364 | 1 | 1 | cs | TRUE
37 | LV_2338-3_0_6_line_37 |  | 34 | 38 | 0.05139 | 0.125 | 0.08 | 261 | 0 | 0.364 | 1 | 1 | cs | TRUE
38 | LV_2338-3_0_6_line_38 |  | 35 | 36 | 0.039639 | 0.125 | 0.08 | 261 | 0 | 0.364 | 1 | 1 | cs | TRUE
39 | LV_2338-3_0_6_line_39 |  | 35 | 37 | 0.037573 | 0.125 | 0.08 | 261 | 0 | 0.364 | 1 | 1 | cs | TRUE
40 | LV_2338-3_0_6_line_40 |  | 37 | 59 | 0.021568 | 0.125 | 0.08 | 261 | 0 | 0.364 | 1 | 1 | cs | TRUE
41 | LV_2338-3_0_6_line_41 |  | 37 | 60 | 0.07648 | 0.125 | 0.08 | 261 | 0 | 0.364 | 1 | 1 | cs | TRUE
42 | LV_2338-3_0_6_line_42 |  | 37 | 54 | 0.024679 | 0.125 | 0.08 | 261 | 0 | 0.364 | 1 | 1 | cs | TRUE
43 | LV_2338-3_0_6_line_43 |  | 38 | 39 | 0.025803 | 0.125 | 0.08 | 261 | 0 | 0.364 | 1 | 1 | cs | TRUE
44 | LV_2338-3_0_6_line_44 |  | 39 | 81 | 0.030447 | 0.125 | 0.08 | 261 | 0 | 0.364 | 1 | 1 | cs | TRUE
45 | LV_2338-3_0_6_line_45 |  | 40 | 41 | 0.034183 | 0.125 | 0.08 | 261 | 0 | 0.364 | 1 | 1 | cs | TRUE
46 | LV_2338-3_0_6_line_46 |  | 41 | 42 | 0.034519 | 0.125 | 0.08 | 261 | 0 | 0.364 | 1 | 1 | cs | TRUE
47 | LV_2338-3_0_6_line_47 |  | 42 | 43 | 0.099576 | 0.125 | 0.08 | 261 | 0 | 0.364 | 1 | 1 | cs | TRUE
48 | LV_2338-3_0_6_line_48 |  | 43 | 44 | 0.016971 | 0.125 | 0.08 | 261 | 0 | 0.364 | 1 | 1 | cs | TRUE
49 | LV_2338-3_0_6_line_49 |  | 45 | 46 | 0.008413 | 0.125 | 0.08 | 261 | 0 | 0.364 | 1 | 1 | cs | TRUE
50 | LV_2338-3_0_6_line_50 |  | 45 | 47 | 0.0034515 | 0.125 | 0.08 | 261 | 0 | 0.364 | 1 | 1 | cs | TRUE
51 | LV_2338-3_0_6_line_51 |  | 46 | 48 | 0.015534 | 0.125 | 0.08 | 261 | 0 | 0.364 | 1 | 1 | cs | TRUE
52 | LV_2338-3_0_6_line_52 |  | 47 | 49 | 0.013272 | 0.125 | 0.08 | 261 | 0 | 0.364 | 1 | 1 | cs | TRUE
53 | LV_2338-3_0_6_line_53 |  | 48 | 50 | 0.027892 | 0.125 | 0.08 | 261 | 0 | 0.364 | 1 | 1 | cs | TRUE
54 | LV_2338-3_0_6_line_54 |  | 49 | 51 | 0.010993 | 0.125 | 0.08 | 261 | 0 | 0.364 | 1 | 1 | cs | TRUE
55 | LV_2338-3_0_6_line_55 |  | 50 | 122 | 0.025231 | 0.125 | 0.08 | 261 | 0 | 0.364 | 1 | 1 | cs | TRUE
56 | LV_2338-3_0_6_line_56 |  | 51 | 53 | 0.0075575 | 0.125 | 0.08 | 261 | 0 | 0.364 | 1 | 1 | cs | TRUE
57 | LV_2338-3_0_6_line_57 |  | 52 | 53 | 0.0069165 | 0.125 | 0.08 | 261 | 0 | 0.364 | 1 | 1 | cs | TRUE
58 | LV_2338-3_0_6_line_58 |  | 54 | 55 | 0.011126 | 0.125 | 0.08 | 261 | 0 | 0.364 | 1 | 1 | cs | TRUE
59 | LV_2338-3_0_6_line_59 |  | 54 | 56 | 0.026123 | 0.125 | 0.08 | 261 | 0 | 0.364 | 1 | 1 | cs | TRUE
60 | LV_2338-3_0_6_line_60 |  | 56 | 57 | 0.014723 | 0.125 | 0.08 | 261 | 0 | 0.364 | 1 | 1 | cs | TRUE
61 | LV_2338-3_0_6_line_61 |  | 56 | 58 | 0.014044 | 0.125 | 0.08 | 261 | 0 | 0.364 | 1 | 1 | cs | TRUE
62 | LV_2338-3_0_6_line_62 |  | 58 | 121 | 0.016942 | 0.125 | 0.08 | 261 | 0 | 0.364 | 1 | 1 | cs | TRUE
63 | LV_2338-3_0_6_line_63 |  | 61 | 62 | 0.021794 | 0.125 | 0.08 | 261 | 0 | 0.364 | 1 | 3 | cs | TRUE
64 | LV_2338-3_0_6_line_64 |  | 62 | 63 | 0.042462 | 0.125 | 0.08 | 261 | 0 | 0.364 | 1 | 3 | cs | TRUE
65 | LV_2338-3_0_6_line_65 |  | 62 | 64 | 0.01525 | 0.125 | 0.08 | 261 | 0 | 0.364 | 1 | 1 | cs | TRUE
66 | LV_2338-3_0_6_line_66 |  | 63 | 91 | 0.0043378 | 0.125 | 0.08 | 261 | 0 | 0.364 | 1 | 3 | cs | TRUE
67 | LV_2338-3_0_6_line_67 |  | 64 | 85 | 0.026778 | 0.125 | 0.08 | 261 | 0 | 0.364 | 1 | 1 | cs | TRUE
68 | LV_2338-3_0_6_line_68 |  | 64 | 89 | 0.022095 | 0.125 | 0.08 | 261 | 0 | 0.364 | 1 | 1 | cs | TRUE
69 | LV_2338-3_0_6_line_69 |  | 65 | 66 | 0.0047359 | 0.125 | 0.08 | 261 | 0 | 0.364 | 1 | 1 | cs | TRUE
70 | LV_2338-3_0_6_line_70 |  | 66 | 67 | 0.0013768 | 0.125 | 0.08 | 261 | 0 | 0.364 | 1 | 1 | cs | TRUE
71 | LV_2338-3_0_6_line_71 |  | 67 | 68 | 0.0092888 | 0.125 | 0.08 | 261 | 0 | 0.364 | 1 | 1 | cs | TRUE
72 | LV_2338-3_0_6_line_72 |  | 68 | 69 | 0.025618 | 0.125 | 0.08 | 261 | 0 | 0.364 | 1 | 1 | cs | TRUE
73 | LV_2338-3_0_6_line_73 |  | 69 | 144 | 0.030865 | 0.125 | 0.08 | 261 | 0 | 0.364 | 1 | 1 | cs | TRUE
74 | LV_2338-3_0_6_line_74 |  | 70 | 71 | 0.034764 | 0.125 | 0.08 | 261 | 0 | 0.364 | 1 | 1 | cs | TRUE
75 | LV_2338-3_0_6_line_75 |  | 70 | 72 | 0.013953 | 0.125 | 0.08 | 261 | 0 | 0.364 | 1 | 1 | cs | TRUE
76 | LV_2338-3_0_6_line_76 |  | 71 | 73 | 0.0037185 | 0.125 | 0.08 | 261 | 0 | 0.364 | 1 | 1 | cs | TRUE
77 | LV_2338-3_0_6_line_77 |  | 72 | 74 | 0.015896 | 0.125 | 0.08 | 261 | 0 | 0.364 | 1 | 3 | cs | TRUE
78 | LV_2338-3_0_6_line_78 |  | 73 | 75 | 0.0016861 | 0.125 | 0.08 | 261 | 0 | 0.364 | 1 | 1 | cs | TRUE
79 | LV_2338-3_0_6_line_79 |  | 74 | 76 | 0.0052841 | 0.125 | 0.08 | 261 | 0 | 0.364 | 1 | 3 | cs | TRUE
80 | LV_2338-3_0_6_line_80 |  | 76 | 79 | 0.029569 | 0.125 | 0.08 | 261 | 0 | 0.364 | 1 | 3 | cs | TRUE
81 | LV_2338-3_0_6_line_81 |  | 77 | 78 | 0.019064 | 0.125 | 0.08 | 261 | 0 | 0.364 | 1 | 3 | cs | TRUE
82 | LV_2338-3_0_6_line_82 |  | 77 | 79 | 0.035186 | 0.125 | 0.08 | 261 | 0 | 0.364 | 1 | 3 | cs | TRUE
83 | LV_2338-3_0_6_line_83 |  | 78 | 149 | 0.046668 | 0.125 | 0.08 | 261 | 0 | 0.364 | 1 | 3 | cs | TRUE
84 | LV_2338-3_0_6_line_84 |  | 79 | 128 | 0.022076 | 0.125 | 0.08 | 261 | 0 | 0.364 | 1 | 1 | cs | TRUE
85 | LV_2338-3_0_6_line_85 |  | 80 | 81 | 0.024614 | 0.125 | 0.08 | 261 | 0 | 0.364 | 1 | 1 | cs | TRUE
86 | LV_2338-3_0_6_line_86 |  | 80 | 82 | 0.028473 | 0.125 | 0.08 | 261 | 0 | 0.364 | 1 | 1 | cs | TRUE
87 | LV_2338-3_0_6_line_87 |  | 82 | 83 | 0.02248 | 0.125 | 0.08 | 261 | 0 | 0.364 | 1 | 1 | cs | TRUE
88 | LV_2338-3_0_6_line_88 |  | 83 | 87 | 0.024974 | 0.125 | 0.08 | 261 | 0 | 0.364 | 1 | 1 | cs | TRUE
89 | LV_2338-3_0_6_line_89 |  | 84 | 85 | 0.027665 | 0.125 | 0.08 | 261 | 0 | 0.364 | 1 | 1 | cs | TRUE
90 | LV_2338-3_0_6_line_90 |  | 84 | 86 | 0.025729 | 0.125 | 0.08 | 261 | 0 | 0.364 | 1 | 1 | cs | TRUE
91 | LV_2338-3_0_6_line_91 |  | 86 | 121 | 0.033121 | 0.125 | 0.08 | 261 | 0 | 0.364 | 1 | 1 | cs | TRUE
92 | LV_2338-3_0_6_line_92 |  | 86 | 122 | 0.021425 | 0.125 | 0.08 | 261 | 0 | 0.364 | 1 | 1 | cs | TRUE
93 | LV_2338-3_0_6_line_93 |  | 86 | 112 | 0.038715 | 0.125 | 0.08 | 261 | 0 | 0.364 | 1 | 1 | cs | TRUE
94 | LV_2338-3_0_6_line_94 |  | 87 | 88 | 0.035583 | 0.125 | 0.08 | 261 | 0 | 0.364 | 1 | 1 | cs | TRUE
95 | LV_2338-3_0_6_line_95 |  | 88 | 111 | 0.053578 | 0.125 | 0.08 | 261 | 0 | 0.364 | 1 | 1 | cs | TRUE
96 | LV_2338-3_0_6_line_96 |  | 89 | 90 | 0.034004 | 0.125 | 0.08 | 261 | 0 | 0.364 | 1 | 1 | cs | TRUE
97 | LV_2338-3_0_6_line_97 |  | 91 | 167 | 0.020737 | 0.125 | 0.08 | 261 | 0 | 0.364 | 1 | 3 | cs | TRUE
98 | LV_2338-3_0_6_line_98 |  | 92 | 93 | 0.027791 | 0.125 | 0.08 | 261 | 0 | 0.364 | 1 | 3 | cs | TRUE
99 | LV_2338-3_0_6_line_99 |  | 92 | 94 | 0.069084 | 0.125 | 0.08 | 261 | 0 | 0.364 | 1 | 3 | cs | TRUE
100 | LV_2338-3_0_6_line_100 |  | 93 | 95 | 0.018464 | 0.125 | 0.08 | 261 | 0 | 0.364 | 1 | 3 | cs | TRUE
101 | LV_2338-3_0_6_line_101 |  | 94 | 96 | 0.010533 | 0.125 | 0.08 | 261 | 0 | 0.364 | 1 | 3 | cs | TRUE
102 | LV_2338-3_0_6_line_102 |  | 94 | 97 | 0.065877 | 0.125 | 0.08 | 261 | 0 | 0.364 | 1 | 1 | cs | TRUE
103 | LV_2338-3_0_6_line_103 |  | 95 | 100 | 0.04469 | 0.125 | 0.08 | 261 | 0 | 0.364 | 1 | 3 | cs | TRUE
104 | LV_2338-3_0_6_line_104 |  | 96 | 98 | 0.091125 | 0.125 | 0.08 | 261 | 0 | 0.364 | 1 | 3 | cs | TRUE
105 | LV_2338-3_0_6_line_105 |  | 97 | 101 | 0.014962 | 0.125 | 0.08 | 261 | 0 | 0.364 | 1 | 1 | cs | TRUE
106 | LV_2338-3_0_6_line_106 |  | 98 | 99 | 0.0055448 | 0.125 | 0.08 | 261 | 0 | 0.364 | 1 | 3 | cs | TRUE
107 | LV_2338-3_0_6_line_107 |  | 99 | 103 | 0.0013005 | 0.125 | 0.08 | 261 | 0 | 0.364 | 1 | 3 | cs | TRUE
108 | LV_2338-3_0_6_line_108 |  | 100 | 102 | 0.014882 | 0.125 | 0.08 | 261 | 0 | 0.364 | 1 | 3 | cs | TRUE
109 | LV_2338-3_0_6_line_109 |  | 102 | 113 | 0.060017 | 0.125 | 0.08 | 261 | 0 | 0.364 | 1 | 3 | cs | TRUE
110 | LV_2338-3_0_6_line_110 |  | 103 | 104 | 0.031113 | 0.125 | 0.08 | 261 | 0 | 0.364 | 1 | 3 | cs | TRUE
111 | LV_2338-3_0_6_line_111 |  | 104 | 167 | 0.015624 | 0.125 | 0.08 | 261 | 0 | 0.364 | 1 | 3 | cs | TRUE
112 | LV_2338-3_0_6_line_112 |  | 105 | 106 | 0.010877 | 0.125 | 0.08 | 261 | 0 | 0.364 | 1 | 1 | cs | TRUE
113 | LV_2338-3_0_6_line_113 |  | 105 | 107 | 0.061719 | 0.125 | 0.08 | 261 | 0 | 0.364 | 1 | 1 | cs | TRUE
114 | LV_2338-3_0_6_line_114 |  | 107 | 108 | 0.07781 | 0.125 | 0.08 | 261 | 0 | 0.364 | 1 | 1 | cs | TRUE
115 | LV_2338-3_0_6_line_115 |  | 108 | 113 | 0.025274 | 0.125 | 0.08 | 261 | 0 | 0.364 | 1 | 3 | cs | TRUE
116 | LV_2338-3_0_6_line_116 |  | 108 | 109 | 0.028152 | 0.125 | 0.08 | 261 | 0 | 0.364 | 1 | 3 | cs | TRUE
117 | LV_2338-3_0_6_line_117 |  | 109 | 110 | 0.021827 | 0.125 | 0.08 | 261 | 0 | 0.364 | 1 | 3 | cs | TRUE
118 | LV_2338-3_0_6_line_118 |  | 110 | 140 | 0.017756 | 0.125 | 0.08 | 261 | 0 | 0.364 | 1 | 3 | cs | TRUE
119 | LV_2338-3_0_6_line_119 |  | 111 | 112 | 0.03643 | 0.125 | 0.08 | 261 | 0 | 0.364 | 1 | 1 | cs | TRUE
120 | LV_2338-3_0_6_line_120 |  | 114 | 115 | 0.0034748 | 0.125 | 0.08 | 261 | 0 | 0.364 | 1 | 1 | cs | TRUE
121 | LV_2338-3_0_6_line_121 |  | 114 | 116 | 0.11233 | 0.125 | 0.08 | 261 | 0 | 0.364 | 1 | 1 | cs | TRUE
122 | LV_2338-3_0_6_line_122 |  | 115 | 117 | 0.015035 | 0.125 | 0.08 | 261 | 0 | 0.364 | 1 | 1 | cs | TRUE
123 | LV_2338-3_0_6_line_123 |  | 117 | 118 | 0.034718 | 0.125 | 0.08 | 261 | 0 | 0.364 | 1 | 1 | cs | TRUE
124 | LV_2338-3_0_6_line_124 |  | 118 | 119 | 0.032353 | 0.125 | 0.08 | 261 | 0 | 0.364 | 1 | 1 | cs | TRUE
125 | LV_2338-3_0_6_line_125 |  | 118 | 120 | 0.024168 | 0.125 | 0.08 | 261 | 0 | 0.364 | 1 | 1 | cs | TRUE
126 | LV_2338-3_0_6_line_126 |  | 119 | 138 | 0.080985 | 0.125 | 0.08 | 261 | 0 | 0.364 | 1 | 1 | cs | TRUE
127 | LV_2338-3_0_6_line_127 |  | 120 | 133 | 0.012358 | 0.125 | 0.08 | 261 | 0 | 0.364 | 1 | 1 | cs | TRUE
128 | LV_2338-3_0_6_line_128 |  | 120 | 130 | 0.039022 | 0.125 | 0.08 | 261 | 0 | 0.364 | 1 | 1 | cs | TRUE
129 | LV_2338-3_0_6_line_129 |  | 121 | 123 | 0.016107 | 0.125 | 0.08 | 261 | 0 | 0.364 | 1 | 1 | cs | TRUE
130 | LV_2338-3_0_6_line_130 |  | 124 | 125 | 0.047629 | 0.125 | 0.08 | 261 | 0 | 0.364 | 1 | 1 | cs | TRUE
131 | LV_2338-3_0_6_line_131 |  | 125 | 126 | 0.092675 | 0.125 | 0.08 | 261 | 0 | 0.364 | 1 | 1 | cs | TRUE
132 | LV_2338-3_0_6_line_132 |  | 126 | 127 | 0.05644 | 0.125 | 0.08 | 261 | 0 | 0.364 | 1 | 1 | cs | TRUE
133 | LV_2338-3_0_6_line_133 |  | 127 | 146 | 0.033056 | 0.125 | 0.08 | 261 | 0 | 0.364 | 1 | 1 | cs | TRUE
134 | LV_2338-3_0_6_line_134 |  | 128 | 129 | 0.006589 | 0.125 | 0.08 | 261 | 0 | 0.364 | 1 | 1 | cs | TRUE
135 | LV_2338-3_0_6_line_135 |  | 130 | 131 | 0.006366 | 0.125 | 0.08 | 261 | 0 | 0.364 | 1 | 1 | cs | TRUE
136 | LV_2338-3_0_6_line_136 |  | 131 | 132 | 0.029337 | 0.125 | 0.08 | 261 | 0 | 0.364 | 1 | 1 | cs | TRUE
137 | LV_2338-3_0_6_line_137 |  | 132 | 134 | 0.063032 | 0.125 | 0.08 | 261 | 0 | 0.364 | 1 | 1 | cs | TRUE
138 | LV_2338-3_0_6_line_138 |  | 133 | 135 | 0.0037682 | 0.125 | 0.08 | 261 | 0 | 0.364 | 1 | 1 | cs | TRUE
139 | LV_2338-3_0_6_line_139 |  | 134 | 136 | 0.045567 | 0.125 | 0.08 | 261 | 0 | 0.364 | 1 | 1 | cs | TRUE
140 | LV_2338-3_0_6_line_140 |  | 134 | 137 | 0.009037 | 0.125 | 0.08 | 261 | 0 | 0.364 | 1 | 1 | cs | TRUE
141 | LV_2338-3_0_6_line_141 |  | 135 | 139 | 0.012134 | 0.125 | 0.08 | 261 | 0 | 0.364 | 1 | 1 | cs | TRUE
142 | LV_2338-3_0_6_line_142 |  | 136 | 161 | 0.011368 | 0.125 | 0.08 | 261 | 0 | 0.364 | 1 | 1 | cs | TRUE
143 | LV_2338-3_0_6_line_143 |  | 136 | 162 | 0.036422 | 0.125 | 0.08 | 261 | 0 | 0.364 | 1 | 1 | cs | TRUE
144 | LV_2338-3_0_6_line_144 |  | 137 | 163 | 0.0176 | 0.125 | 0.08 | 261 | 0 | 0.364 | 1 | 1 | cs | TRUE
145 | LV_2338-3_0_6_line_145 |  | 137 | 164 | 0.01317 | 0.125 | 0.08 | 261 | 0 | 0.364 | 1 | 1 | cs | TRUE
146 | LV_2338-3_0_6_line_146 |  | 139 | 159 | 0.017678 | 0.125 | 0.08 | 261 | 0 | 0.364 | 1 | 1 | cs | TRUE
147 | LV_2338-3_0_6_line_147 |  | 139 | 160 | 0.011844 | 0.125 | 0.08 | 261 | 0 | 0.364 | 1 | 1 | cs | TRUE
148 | LV_2338-3_0_6_line_148 |  | 140 | 141 | 0.016041 | 0.125 | 0.08 | 261 | 0 | 0.364 | 1 | 3 | cs | TRUE
149 | LV_2338-3_0_6_line_149 |  | 141 | 142 | 0.033886 | 0.125 | 0.08 | 261 | 0 | 0.364 | 1 | 3 | cs | TRUE
150 | LV_2338-3_0_6_line_150 |  | 142 | 143 | 0.022324 | 0.125 | 0.08 | 261 | 0 | 0.364 | 1 | 3 | cs | TRUE
151 | LV_2338-3_0_6_line_151 |  | 144 | 145 | 0.043571 | 0.125 | 0.08 | 261 | 0 | 0.364 | 1 | 1 | cs | TRUE
152 | LV_2338-3_0_6_line_152 |  | 145 | 153 | 0.013126 | 0.125 | 0.08 | 261 | 0 | 0.364 | 1 | 1 | cs | TRUE
153 | LV_2338-3_0_6_line_153 |  | 146 | 147 | 0.032868 | 0.125 | 0.08 | 261 | 0 | 0.364 | 1 | 1 | cs | TRUE
154 | LV_2338-3_0_6_line_154 |  | 147 | 148 | 0.043914 | 0.125 | 0.08 | 261 | 0 | 0.364 | 1 | 1 | cs | TRUE
155 | LV_2338-3_0_6_line_155 |  | 148 | 149 | 0.03427 | 0.125 | 0.08 | 261 | 0 | 0.364 | 1 | 2 | cs | TRUE
156 | LV_2338-3_0_6_line_156 |  | 150 | 151 | 0.044668 | 0.125 | 0.08 | 261 | 0 | 0.364 | 1 | 1 | cs | TRUE
157 | LV_2338-3_0_6_line_157 |  | 150 | 152 | 0.01952 | 0.125 | 0.08 | 261 | 0 | 0.364 | 1 | 1 | cs | TRUE
158 | LV_2338-3_0_6_line_158 |  | 151 | 156 | 0.015797 | 0.125 | 0.08 | 261 | 0 | 0.364 | 1 | 1 | cs | TRUE
159 | LV_2338-3_0_6_line_159 |  | 152 | 154 | 0.0074713 | 0.125 | 0.08 | 261 | 0 | 0.364 | 1 | 1 | cs | TRUE
160 | LV_2338-3_0_6_line_160 |  | 153 | 156 | 0.012532 | 0.125 | 0.08 | 261 | 0 | 0.364 | 1 | 1 | cs | TRUE
161 | LV_2338-3_0_6_line_161 |  | 154 | 155 | 0.022085 | 0.125 | 0.08 | 261 | 0 | 0.364 | 1 | 1 | cs | TRUE
162 | LV_2338-3_0_6_line_162 |  | 155 | 157 | 0.0019795 | 0.125 | 0.08 | 261 | 0 | 0.364 | 1 | 1 | cs | TRUE
163 | LV_2338-3_0_6_line_163 |  | 156 | 163 | 0.051097 | 0.125 | 0.08 | 261 | 0 | 0.364 | 1 | 1 | cs | TRUE
164 | LV_2338-3_0_6_line_164 |  | 157 | 158 | 0.034374 | 0.125 | 0.08 | 261 | 0 | 0.364 | 1 | 1 | cs | TRUE
165 | LV_2338-3_0_6_line_165 |  | 162 | 165 | 0.010943 | 0.125 | 0.08 | 261 | 0 | 0.364 | 1 | 1 | cs | TRUE
166 | LV_2338-3_0_6_line_166 |  | 165 | 166 | 0.011758 | 0.125 | 0.08 | 261 | 0 | 0.364 | 1 | 1 | cs | TRUE

## trafo
| name | std_type | hv_bus | lv_bus | sn_mva | vn_hv_kv | vn_lv_kv | vk_percent | vkr_percent | pfe_kw | i0_percent | shift_degree | tap_side | tap_neutral | tap_min | tap_max | tap_step_percent | tap_step_degree | tap_pos | tap_phase_shifter | parallel | df | in_service
0 | LV_2338-3_0_6_trafo_25 | 0.63 MVA 20/0.4 kV | 168 | 61 | 0.63 | 20 | 0.4 | 6 | 1.206 | 1.65 | 0.2619 | 150 | hv | 0 | -2 | 2 | 2.5 | 0 | 0 | FALSE | 1 | 1 | TRUE

## line_geodata
| x0 | y0 | x1 | y1 | x2 | y2 | x3 | y3 | x4 | y4 | x5 | y5 | x6 | y6 | x7 | y7
0 | 2559373.9953 | 1160265.7655 | 2559315.8491 | 1160499.8139
1 | 2559505.4558 | 1160327.8868 | 2559373.9953 | 1160265.7655
2 | 2559609.2668 | 1160424.2676 | 2559505.4558 | 1160327.8868
3 | 2559623.1172 | 1160429.1353 | 2559609.2668 | 1160424.2676
4 | 2559623.1172 | 1160429.1353 | 2559627.2821 | 1160418.2906
5 | 2560265.8063 | 1160507.363 | 2560291.9371 | 1160522.2422 | 2560297.8045 | 1160524.1488 | 2560302.5413 | 1160525.4514 | 2560310.1932 | 1160534.7946
6 | 2560265.8063 | 1160507.363 | 2560252.9986 | 1160520.8882 | 2560235.5033 | 1160534.7446 | 2560222.6335 | 1160542.356 | 2560220.3511 | 1160543.7052
7 | 2560265.8063 | 1160507.363 | 2560278.3373 | 1160508.7475 | 2560298.0551 | 1160506.4491 | 2560312.092 | 1160502.6209 | 2560313.8938 | 1160501.8409
8 | 2560164.1713 | 1160562.0985 | 2560177.6348 | 1160559.6634 | 2560183.4928 | 1160557.8569 | 2560196.9449 | 1160553.6989 | 2560216.5268 | 1160545.965 | 2560220.3511 | 1160543.7052
9 | 2560220.3511 | 1160543.7052 | 2560216.1325 | 1160538.5082 | 2560209.4612 | 1160533.3288
10 | 2560313.8938 | 1160501.8409 | 2560324.4787 | 1160497.2585 | 2560332.2666 | 1160494.0831 | 2560337.7376 | 1160490.5147
11 | 2559934.2159 | 1160543.0531 | 2559908.0467 | 1160542.0385 | 2559899.0975 | 1160543.4101
12 | 2559934.2159 | 1160543.0531 | 2560124.7404 | 1160522.3733
13 | 2559899.0975 | 1160543.4101 | 2559897.2141 | 1160540.2433 | 2559894.1302 | 1160538.5964 | 2559859.8387 | 1160535.413 | 2559850.3533 | 1160537.9555
14 | 2560148.1377 | 1160562.9276 | 2560146.6351 | 1160553.6106 | 2560124.7404 | 1160522.3733
15 | 2560164.1713 | 1160562.0985 | 2560148.1377 | 1160562.9276
16 | 2560164.1713 | 1160562.0985 | 2560165.9785 | 1160569.9683 | 2560176.6292 | 1160584.8053 | 2560206.5843 | 1160610.6124
17 | 2560182.2766 | 1160513.2212 | 2560181.4917 | 1160519.6172 | 2560183.3609 | 1160522.9843 | 2560208.6221 | 1160532.6773 | 2560209.4612 | 1160533.3288
18 | 2560337.7376 | 1160490.5147 | 2560367.5706 | 1160471.0558
19 | 2560148.1377 | 1160562.9276 | 2560145.3447 | 1160562.7015
20 | 2560206.5843 | 1160610.6124 | 2560207.5277 | 1160611.4251 | 2560223.7904 | 1160625.4309
21 | 2560180.3091 | 1160487.3633 | 2560182.5112 | 1160487.3382 | 2560184.2882 | 1160491.8288 | 2560184.0216 | 1160499.0009 | 2560182.2766 | 1160513.2212
22 | 2560367.5706 | 1160471.0558 | 2560377.9119 | 1160464.3106 | 2560378.3311 | 1160463.2701
23 | 2560162.4954 | 1160487.566 | 2560180.3091 | 1160487.3633
24 | 2560261.7047 | 1159905.1681 | 2560263.4132 | 1159902.1005 | 2560263.5848 | 1159896.7744 | 2560263.3433 | 1159891.5511 | 2560261.0582 | 1159886.5283
25 | 2560245.3616 | 1159861.2323 | 2560248.9872 | 1159865.9218 | 2560255.6293 | 1159875.9163 | 2560260.3179 | 1159884.901 | 2560261.0582 | 1159886.5283
26 | 2560277.9877 | 1159943.3697 | 2560259.6676 | 1159926.7157 | 2560255.5286 | 1159922.0296 | 2560254.5755 | 1159918.145 | 2560256.0901 | 1159914.233 | 2560260.2624 | 1159907.7576 | 2560261.7047 | 1159905.1681
27 | 2560245.3616 | 1159861.2323 | 2560231.6584 | 1159871.6729
28 | 2560245.3616 | 1159861.2323 | 2560242.2507 | 1159857.8734 | 2560243.3415 | 1159851.3073 | 2560256.7944 | 1159839.5452
29 | 2560263.4604 | 1159941.6094 | 2560277.9877 | 1159943.3697
30 | 2560277.9877 | 1159943.3697 | 2560285.6425 | 1159944.2861 | 2560309.0254 | 1159940.8074 | 2560337.9595 | 1159927.2171
31 | 2560263.4604 | 1159941.6094 | 2560254.1352 | 1159955.8742
32 | 2560358.3657 | 1159917.5137 | 2560342.1537 | 1159925.247 | 2560337.9595 | 1159927.2171
33 | 2560245.2058 | 1159969.5336 | 2560254.1352 | 1159955.8742
34 | 2560362.5069 | 1159917.9088 | 2560358.3657 | 1159917.5137
35 | 2559866.8779 | 1159821.1446 | 2559876.3438 | 1159831.8176 | 2559904.6528 | 1159859.2923
36 | 2559945.4229 | 1159898.8608 | 2559904.6528 | 1159859.2923
37 | 2559981.8626 | 1159935.0952 | 2559971.7168 | 1159924.8398 | 2559949.4124 | 1159902.7327 | 2559945.4229 | 1159898.8608
38 | 2560208.4156 | 1159923.5044 | 2560194.8023 | 1159912.1826 | 2560182.9756 | 1159905.1019 | 2560175.6759 | 1159901.4816
39 | 2560175.6759 | 1159901.4816 | 2560138.3343 | 1159897.3165
40 | 2560138.3343 | 1159897.3165 | 2560120.3342 | 1159909.2756
41 | 2560127.9956 | 1159822.4021 | 2560125.9943 | 1159844.1711 | 2560130.5544 | 1159866.0632 | 2560133.3644 | 1159880.6409 | 2560138.3343 | 1159897.3165
42 | 2560140.2868 | 1159921.2603 | 2560142.0402 | 1159908.3197 | 2560140.2078 | 1159903.6073 | 2560138.3343 | 1159897.3165
43 | 2559981.8626 | 1159935.0952 | 2560000.0099 | 1159953.4387
44 | 2560021.423 | 1159975.0832 | 2560000.0099 | 1159953.4387
45 | 2560349.6743 | 1160761.0553 | 2560337.4708 | 1160750.2696 | 2560330.2317 | 1160742.5246 | 2560325.245 | 1160737.2008
46 | 2560302.7886 | 1160710.9877 | 2560307.6381 | 1160716.5829 | 2560323.8879 | 1160735.7519 | 2560325.245 | 1160737.2008
47 | 2560236.4782 | 1160636.7018 | 2560302.7886 | 1160710.9877
48 | 2560236.4782 | 1160636.7018 | 2560234.0808 | 1160634.5721 | 2560224.0905 | 1160625.6893 | 2560223.7904 | 1160625.4309
49 | 2560090.1129 | 1159942.3517 | 2560084.964 | 1159935.6983
50 | 2560082.8516 | 1159932.9687 | 2560084.964 | 1159935.6983
51 | 2560090.1129 | 1159942.3517 | 2560099.6199 | 1159954.6365
52 | 2560082.8516 | 1159932.9687 | 2560074.7289 | 1159922.4726
53 | 2560099.6199 | 1159954.6365 | 2560102.1877 | 1159957.9546 | 2560115.7091 | 1159977.414
54 | 2560068.0261 | 1159913.759 | 2560069.8432 | 1159916.1593 | 2560074.7289 | 1159922.4726
55 | 2560130.1065 | 1159998.1342 | 2560115.7091 | 1159977.414
56 | 2560068.0261 | 1159913.759 | 2560067.5534 | 1159914.1179 | 2560065.4962 | 1159914.7875 | 2560063.3422 | 1159914.7352 | 2560061.3213 | 1159913.9482 | 2560060.959 | 1159913.6376
57 | 2560060.959 | 1159913.6376 | 2560059.6872 | 1159912.5473 | 2560058.6171 | 1159910.6756 | 2560058.2351 | 1159908.5549 | 2560058.3911 | 1159907.6376
58 | 2560140.2868 | 1159921.2603 | 2560129.1388 | 1159921.7457
59 | 2560140.2868 | 1159921.2603 | 2560140.4268 | 1159923.8718 | 2560142.2073 | 1159947.3054
60 | 2560142.2073 | 1159947.3054 | 2560131.2655 | 1159945.3659 | 2560128.097 | 1159947.1768
61 | 2560142.2073 | 1159947.3054 | 2560143.2737 | 1159961.3055
62 | 2560144.5585 | 1159978.1946 | 2560143.3826 | 1159962.7055 | 2560143.2737 | 1159961.3055
63 | 2560233.6716 | 1159988.0417 | 2560245.2058 | 1159969.5336
64 | 2560233.6716 | 1159988.0417 | 2560235.6369 | 1159993.1647 | 2560224.988 | 1160011.1001 | 2560224.0327 | 1160012.6628 | 2560224.2476 | 1160016.1854 | 2560225.0928 | 1160018.8145 | 2560228.6631 | 1160023.2709 | 2560229.9929 | 1160025.1275
65 | 2560223.3385 | 1159999.2827 | 2560233.6716 | 1159988.0417
66 | 2560232.5188 | 1160028.6539 | 2560229.9929 | 1160025.1275
67 | 2560223.3385 | 1159999.2827 | 2560217.417 | 1160005.4696 | 2560205.5327 | 1160010.4732 | 2560200.2304 | 1160010.9046
68 | 2560223.3385 | 1159999.2827 | 2560207.2686 | 1159984.1191
69 | 2559754.6629 | 1160608.5103 | 2559759.2657 | 1160609.6249
70 | 2559753.3247 | 1160608.1862 | 2559754.6629 | 1160608.5103
71 | 2559753.3247 | 1160608.1862 | 2559753.3247 | 1160608.1862 | 2559748.3722 | 1160600.3278
72 | 2559748.3722 | 1160600.3278 | 2559740.3275 | 1160587.5628 | 2559731.3151 | 1160582.1176
73 | 2559704.8975 | 1160566.1563 | 2559731.3151 | 1160582.1176
74 | 2560359.9464 | 1159931.5851 | 2560359.4389 | 1159937.2612 | 2560359.7041 | 1159959.9934 | 2560359.9029 | 1159966.3218
75 | 2560362.5069 | 1159917.9088 | 2560360.4166 | 1159926.3269 | 2560359.9464 | 1159931.5851
76 | 2560360.0196 | 1159970.0385 | 2560359.9029 | 1159966.3218
77 | 2560362.5069 | 1159917.9088 | 2560364.3356 | 1159913.9836 | 2560368.0884 | 1159910.1123 | 2560373.1117 | 1159906.522
78 | 2560360.0196 | 1159970.0385 | 2560360.0726 | 1159971.7237
79 | 2560373.1117 | 1159906.522 | 2560377.4106 | 1159903.4493
80 | 2560401.825 | 1159886.7887 | 2560392.4525 | 1159892.6981 | 2560377.4106 | 1159903.4493
81 | 2560374.2596 | 1159865.1151 | 2560371.2895 | 1159862.1665 | 2560360.7767 | 1159851.6379
82 | 2560401.825 | 1159886.7887 | 2560397.1703 | 1159881.7613 | 2560377.9241 | 1159868.7483 | 2560374.2596 | 1159865.1151
83 | 2560327.8026 | 1159818.6141 | 2560360.7767 | 1159851.6379
84 | 2560401.825 | 1159886.7887 | 2560420.7537 | 1159875.4291
85 | 2560035.2846 | 1159995.4138 | 2560021.7245 | 1159975.388 | 2560021.423 | 1159975.0832
86 | 2560035.2846 | 1159995.4138 | 2560051.2492 | 1160018.9904
87 | 2560063.9206 | 1160037.5578 | 2560061.2841 | 1160033.8102 | 2560051.2492 | 1160018.9904
88 | 2560078.2902 | 1160057.9835 | 2560063.9206 | 1160037.5578
89 | 2560172.6569 | 1160013.1482 | 2560200.2304 | 1160010.9046
90 | 2560172.6569 | 1160013.1482 | 2560147.0005 | 1160011.2176
91 | 2560147.0005 | 1160011.2176 | 2560146.5988 | 1160004.9726 | 2560144.5585 | 1159978.1946
92 | 2560147.0005 | 1160011.2176 | 2560134.9659 | 1160002.8154 | 2560130.1065 | 1159998.1342
93 | 2560147.0005 | 1160011.2176 | 2560149.4853 | 1160049.8525
94 | 2560078.2902 | 1160057.9835 | 2560098.7641 | 1160087.0864
95 | 2560144.8791 | 1160085.2163 | 2560142.7199 | 1160089.0194 | 2560131.9991 | 1160096.072 | 2560119.8413 | 1160096.7754 | 2560109.7235 | 1160095.3975 | 2560100.8361 | 1160090.0316 | 2560098.7641 | 1160087.0864
96 | 2560207.2686 | 1159984.1191 | 2560177.2174 | 1159968.2059
97 | 2560232.5188 | 1160028.6539 | 2560239.6552 | 1160038.617 | 2560246.5289 | 1160041.951 | 2560247.2615 | 1160042.3658
98 | 2560398.7449 | 1160174.027 | 2560409.7094 | 1160197.6523 | 2560410.4661 | 1160199.225
99 | 2560362.7549 | 1160116.6206 | 2560378.1844 | 1160129.7254 | 2560398.7449 | 1160174.027
100 | 2560410.4661 | 1160199.225 | 2560413.2605 | 1160205.0327 | 2560418.4055 | 1160212.4136 | 2560420.7085 | 1160214.3696
101 | 2560362.7549 | 1160116.6206 | 2560363.6233 | 1160106.1232
102 | 2560362.7549 | 1160116.6206 | 2560360.9645 | 1160124.0251 | 2560356.421 | 1160135.7834 | 2560347.5873 | 1160153.5731 | 2560341.266 | 1160172.3135 | 2560340.7447 | 1160178.3041
103 | 2560458.0387 | 1160238.6325 | 2560431.4456 | 1160223.4889 | 2560420.7085 | 1160214.3696
104 | 2560294.9927 | 1160046.1767 | 2560363.6233 | 1160106.1232
105 | 2560340.7447 | 1160178.3041 | 2560339.813 | 1160189.0094 | 2560339.4467 | 1160193.2101
106 | 2560294.9927 | 1160046.1767 | 2560290.3586 | 1160049.2213
107 | 2560290.3586 | 1160049.2213 | 2560289.2717 | 1160049.9354
108 | 2560458.0387 | 1160238.6325 | 2560451.6113 | 1160252.0546
109 | 2560451.6113 | 1160252.0546 | 2560425.6899 | 1160306.185
110 | 2560289.2717 | 1160049.9354 | 2560281.3185 | 1160055.1607 | 2560267.6312 | 1160054.0619 | 2560261.122 | 1160050.2141 | 2560260.8572 | 1160050.0642
111 | 2560260.8572 | 1160050.0642 | 2560247.2615 | 1160042.3658
112 | 2560277.5793 | 1160317.9319 | 2560277.5793 | 1160317.9319 | 2560267.4809 | 1160321.9741
113 | 2560338.9449 | 1160311.5338 | 2560319.3754 | 1160314.3313 | 2560277.5793 | 1160317.9319
114 | 2560414.7741 | 1160328.98 | 2560338.9449 | 1160311.5338
115 | 2560414.7741 | 1160328.98 | 2560425.6899 | 1160306.185
116 | 2560405.6086 | 1160355.545 | 2560412.1756 | 1160334.4065 | 2560414.7741 | 1160328.98
117 | 2560405.6086 | 1160355.545 | 2560399.1328 | 1160376.3896
118 | 2560393.865 | 1160393.3462 | 2560399.1328 | 1160376.3896
119 | 2560149.4853 | 1160049.8525 | 2560149.727 | 1160053.6102 | 2560150.3249 | 1160062.8554 | 2560148.371 | 1160079.0656 | 2560144.8791 | 1160085.2163
120 | 2559856.329 | 1160468.8605 | 2559854.5065 | 1160471.819
121 | 2559856.329 | 1160468.8605 | 2559911.7245 | 1160371.1369
122 | 2559846.621 | 1160484.6197 | 2559854.5065 | 1160471.819
123 | 2559828.4119 | 1160514.1791 | 2559846.621 | 1160484.6197
124 | 2559828.4119 | 1160514.1791 | 2559850.3533 | 1160537.9555
125 | 2559809.9201 | 1160528.5547 | 2559824.2379 | 1160520.9549 | 2559828.4119 | 1160514.1791
126 | 2559850.3533 | 1160537.9555 | 2559863.7927 | 1160617.8179
127 | 2559809.9201 | 1160528.5547 | 2559802.7873 | 1160534.5166 | 2559800.8797 | 1160536.9108
128 | 2559809.9201 | 1160528.5547 | 2559785.7954 | 1160497.8833
129 | 2560144.5585 | 1159978.1946 | 2560139.9204 | 1159975.6796 | 2560133.8184 | 1159966.7311
130 | 2560121.8168 | 1159552.1837 | 2560122.5736 | 1159555.6008 | 2560142.1707 | 1159595.1402
131 | 2560212.0673 | 1159655.9939 | 2560142.1707 | 1159595.1402
132 | 2560246.3276 | 1159700.1277 | 2560234.3865 | 1159682.035 | 2560222.2933 | 1159663.7279 | 2560212.0673 | 1159655.9939
133 | 2560246.3276 | 1159700.1277 | 2560253.5404 | 1159711.0564 | 2560264.448 | 1159727.7744
134 | 2560420.7537 | 1159875.4291 | 2560426.4034 | 1159872.0386
135 | 2559781.8597 | 1160492.8797 | 2559785.7954 | 1160497.8833
136 | 2559781.8597 | 1160492.8797 | 2559780.2942 | 1160490.8893 | 2559761.9407 | 1160473.7924 | 2559760.5405 | 1160472.7911
137 | 2559707.1469 | 1160439.4535 | 2559738.2327 | 1160457.0317 | 2559739.5328 | 1160457.7678 | 2559760.5405 | 1160472.7911
138 | 2559800.8797 | 1160536.9108 | 2559798.5316 | 1160539.8578
139 | 2559707.1469 | 1160439.4535 | 2559705.8699 | 1160438.7284 | 2559664.9724 | 1160421.939
140 | 2559707.1469 | 1160439.4535 | 2559703.8776 | 1160447.8798
141 | 2559790.9703 | 1160549.3479 | 2559798.5316 | 1160539.8578
142 | 2559664.9724 | 1160421.939 | 2559660.6135 | 1160432.4404
143 | 2559631.1982 | 1160408.07 | 2559664.9724 | 1160421.939
144 | 2559703.8776 | 1160447.8798 | 2559720.1318 | 1160454.7409
145 | 2559703.8776 | 1160447.8798 | 2559691.5738 | 1160443.1826
146 | 2559790.9703 | 1160549.3479 | 2559773.415 | 1160551.8224
147 | 2559790.9703 | 1160549.3479 | 2559800.2432 | 1160556.7167
148 | 2560393.865 | 1160393.3462 | 2560390.3765 | 1160404.5753 | 2560389.9605 | 1160408.838
149 | 2560389.9605 | 1160408.838 | 2560388.5247 | 1160423.5529 | 2560386.6731 | 1160442.5638 | 2560386.6731 | 1160442.5638
150 | 2560386.6731 | 1160442.5638 | 2560378.3311 | 1160463.2701
151 | 2559704.8975 | 1160566.1563 | 2559713.7468 | 1160523.4933
152 | 2559706.7739 | 1160512.3724 | 2559713.7468 | 1160523.4933
153 | 2560264.448 | 1159727.7744 | 2560282.4081 | 1159755.3021
154 | 2560306.4036 | 1159792.0801 | 2560282.4081 | 1159755.3021
155 | 2560306.4036 | 1159792.0801 | 2560316.0097 | 1159806.8033 | 2560327.8026 | 1159818.6141
156 | 2559664.2541 | 1160541.5999 | 2559684.7759 | 1160501.9249
157 | 2559645.7292 | 1160539.4127 | 2559649.466 | 1160537.6362 | 2559662.844 | 1160540.7479 | 2559664.2541 | 1160541.5999
158 | 2559684.7759 | 1160501.9249 | 2559695.6301 | 1160500.0844 | 2559700.1167 | 1160501.7551
159 | 2559645.7292 | 1160539.4127 | 2559638.9815 | 1160542.6204
160 | 2559700.1167 | 1160501.7551 | 2559700.1167 | 1160501.7551 | 2559706.7739 | 1160512.3724
161 | 2559623.1953 | 1160557.5118 | 2559633.6918 | 1160545.1351 | 2559638.9815 | 1160542.6204
162 | 2559623.1953 | 1160557.5118 | 2559621.9149 | 1160559.0215
163 | 2559720.1318 | 1160454.7409 | 2559700.1167 | 1160501.7551
164 | 2559620.3551 | 1160528.8053 | 2559618.0022 | 1160542.4282 | 2559617.76 | 1160558.816 | 2559621.9149 | 1160559.0215
165 | 2559631.1982 | 1160408.07 | 2559627.2821 | 1160418.2906
166 | 2559627.2821 | 1160418.2906 | 2559638.405 | 1160422.1955

## bus_geodata
| x | y | coords
0 | 2559373.9953 | 1160265.7655
1 | 2559315.8491 | 1160499.8139
2 | 2559505.4558 | 1160327.8868
3 | 2559609.2668 | 1160424.2676
4 | 2559623.1172 | 1160429.1353
5 | 2560310.1932 | 1160534.7946
6 | 2560265.8063 | 1160507.363
7 | 2560220.3511 | 1160543.7052
8 | 2560313.8938 | 1160501.8409
9 | 2559934.2159 | 1160543.0531
10 | 2559899.0975 | 1160543.4101
11 | 2560124.7404 | 1160522.3733
12 | 2560164.1713 | 1160562.0985
13 | 2560209.4612 | 1160533.3288
14 | 2560337.7376 | 1160490.5147
15 | 2560148.1377 | 1160562.9276
16 | 2560206.5843 | 1160610.6124
17 | 2560182.2766 | 1160513.2212
18 | 2560367.5706 | 1160471.0558
19 | 2560162.4954 | 1160487.566
20 | 2560180.3091 | 1160487.3633
21 | 2560145.3447 | 1160562.7015
22 | 2560261.0582 | 1159886.5283
23 | 2560261.7047 | 1159905.1681
24 | 2560245.3617 | 1159861.2323
25 | 2560277.9877 | 1159943.3697
26 | 2560231.6584 | 1159871.6729
27 | 2560256.7944 | 1159839.5452
28 | 2560263.4604 | 1159941.6094
29 | 2560337.9595 | 1159927.2171
30 | 2560254.1352 | 1159955.8742
31 | 2560358.3657 | 1159917.5137
32 | 2559866.8779 | 1159821.1446
33 | 2559904.6528 | 1159859.2923
34 | 2559945.4229 | 1159898.8608
35 | 2560175.6759 | 1159901.4816
36 | 2560208.4156 | 1159923.5044
37 | 2560138.3343 | 1159897.3165
38 | 2559981.8626 | 1159935.0952
39 | 2560000.0099 | 1159953.4387
40 | 2560349.6743 | 1160761.0553
41 | 2560325.245 | 1160737.2008
42 | 2560302.7886 | 1160710.9877
43 | 2560236.4782 | 1160636.7018
44 | 2560223.7904 | 1160625.4309
45 | 2560084.964 | 1159935.6983
46 | 2560090.1129 | 1159942.3517
47 | 2560082.8516 | 1159932.9687
48 | 2560099.6199 | 1159954.6365
49 | 2560074.7289 | 1159922.4726
50 | 2560115.7091 | 1159977.414
51 | 2560068.0261 | 1159913.759
52 | 2560058.3911 | 1159907.6376
53 | 2560060.959 | 1159913.6376
54 | 2560140.2868 | 1159921.2603
55 | 2560129.1388 | 1159921.7457
56 | 2560142.2073 | 1159947.3054
57 | 2560128.097 | 1159947.1768
58 | 2560143.2737 | 1159961.3055
59 | 2560120.3342 | 1159909.2756
60 | 2560127.9956 | 1159822.4021
61 | 2560245.2058 | 1159969.5336
62 | 2560233.6716 | 1159988.0417
63 | 2560229.9929 | 1160025.1275
64 | 2560223.3385 | 1159999.2827
65 | 2559759.2657 | 1160609.6249
66 | 2559754.6629 | 1160608.5103
67 | 2559753.3247 | 1160608.1862
68 | 2559748.3722 | 1160600.3278
69 | 2559731.3151 | 1160582.1176
70 | 2560359.9464 | 1159931.5851
71 | 2560359.9029 | 1159966.3218
72 | 2560362.5069 | 1159917.9088
73 | 2560360.0196 | 1159970.0385
74 | 2560373.1117 | 1159906.522
75 | 2560360.0726 | 1159971.7237
76 | 2560377.4106 | 1159903.4493
77 | 2560374.2596 | 1159865.1151
78 | 2560360.7767 | 1159851.6379
79 | 2560401.825 | 1159886.7887
80 | 2560035.2846 | 1159995.4138
81 | 2560021.423 | 1159975.0832
82 | 2560051.2492 | 1160018.9904
83 | 2560063.9206 | 1160037.5578
84 | 2560172.6569 | 1160013.1482
85 | 2560200.2304 | 1160010.9046
86 | 2560147.0005 | 1160011.2176
87 | 2560078.2902 | 1160057.9835
88 | 2560098.7641 | 1160087.0864
89 | 2560207.2686 | 1159984.1191
90 | 2560177.2174 | 1159968.2059
91 | 2560232.5188 | 1160028.6539
92 | 2560398.7449 | 1160174.027
93 | 2560410.4661 | 1160199.225
94 | 2560362.7549 | 1160116.6206
95 | 2560420.7085 | 1160214.3696
96 | 2560363.6233 | 1160106.1232
97 | 2560340.7447 | 1160178.3041
98 | 2560294.9927 | 1160046.1767
99 | 2560290.3586 | 1160049.2213
100 | 2560458.0387 | 1160238.6325
101 | 2560339.4467 | 1160193.2101
102 | 2560451.6113 | 1160252.0546
103 | 2560289.2717 | 1160049.9354
104 | 2560260.8572 | 1160050.0642
105 | 2560277.5793 | 1160317.9319
106 | 2560267.4809 | 1160321.9741
107 | 2560338.9449 | 1160311.5338
108 | 2560414.7741 | 1160328.98
109 | 2560405.6086 | 1160355.545
110 | 2560399.1328 | 1160376.3896
111 | 2560144.8791 | 1160085.2163
112 | 2560149.4853 | 1160049.8525
113 | 2560425.6899 | 1160306.185
114 | 2559856.329 | 1160468.8605
115 | 2559854.5065 | 1160471.819
116 | 2559911.7245 | 1160371.1369
117 | 2559846.621 | 1160484.6197
118 | 2559828.4119 | 1160514.1791
119 | 2559850.3533 | 1160537.9555
120 | 2559809.9201 | 1160528.5547
121 | 2560144.5585 | 1159978.1946
122 | 2560130.1065 | 1159998.1342
123 | 2560133.8184 | 1159966.7311
124 | 2560121.8168 | 1159552.1837
125 | 2560142.1707 | 1159595.1402
126 | 2560212.0673 | 1159655.9939
127 | 2560246.3276 | 1159700.1277
128 | 2560420.7537 | 1159875.4291
129 | 2560426.4034 | 1159872.0386
130 | 2559785.7954 | 1160497.8833
131 | 2559781.8597 | 1160492.8797
132 | 2559760.5405 | 1160472.7911
133 | 2559800.8797 | 1160536.9108
134 | 2559707.1469 | 1160439.4535
135 | 2559798.5316 | 1160539.8578
136 | 2559664.9724 | 1160421.939
137 | 2559703.8776 | 1160447.8798
138 | 2559863.7927 | 1160617.8179
139 | 2559790.9703 | 1160549.3479
140 | 2560393.865 | 1160393.3462
141 | 2560389.9605 | 1160408.838
142 | 2560386.6731 | 1160442.5638
143 | 2560378.3311 | 1160463.2701
144 | 2559704.8975 | 1160566.1563
145 | 2559713.7468 | 1160523.4933
146 | 2560264.448 | 1159727.7744
147 | 2560282.4081 | 1159755.3021
148 | 2560306.4036 | 1159792.0801
149 | 2560327.8026 | 1159818.6141
150 | 2559664.2541 | 1160541.5999
151 | 2559684.7759 | 1160501.9249
152 | 2559645.7292 | 1160539.4127
153 | 2559706.7739 | 1160512.3724
154 | 2559638.9815 | 1160542.6204
155 | 2559623.1953 | 1160557.5118
156 | 2559700.1167 | 1160501.7551
157 | 2559621.9149 | 1160559.0215
158 | 2559620.3551 | 1160528.8053
159 | 2559773.415 | 1160551.8224
160 | 2559800.2432 | 1160556.7167
161 | 2559660.6135 | 1160432.4404
162 | 2559631.1982 | 1160408.07
163 | 2559720.1318 | 1160454.7409
164 | 2559691.5738 | 1160443.1826
165 | 2559627.2821 | 1160418.2906
166 | 2559638.405 | 1160422.1955
167 | 2560247.2615 | 1160042.3658
168 | 2560233.6716 | 1159988.0417

## line_std_types
| c_nf_per_km | r_ohm_per_km | x_ohm_per_km | max_i_ka | type | q_mm2 | alpha | voltage_rating
NAYY 4x50 SE | 210 | 0.642 | 0.083 | 0.142 | cs | 50 | 0.00403 | LV
NAYY 4x120 SE | 264 | 0.225 | 0.08 | 0.242 | cs | 120 | 0.00403 | LV
NAYY 4x150 SE | 261 | 0.208 | 0.08 | 0.27 | cs | 150 | 0.00403 | LV
NA2XS2Y 1x95 RM/25 12/20 kV | 216 | 0.313 | 0.132 | 0.252 | cs | 95 | 0.00403 | MV
NA2XS2Y 1x185 RM/25 12/20 kV | 273 | 0.161 | 0.117 | 0.362 | cs | 185 | 0.00403 | MV
NA2XS2Y 1x240 RM/25 12/20 kV | 304 | 0.122 | 0.112 | 0.421 | cs | 240 | 0.00403 | MV
NA2XS2Y 1x95 RM/25 6/10 kV | 315 | 0.313 | 0.123 | 0.249 | cs | 95 | 0.00403 | MV
NA2XS2Y 1x185 RM/25 6/10 kV | 406 | 0.161 | 0.11 | 0.358 | cs | 185 | 0.00403 | MV
NA2XS2Y 1x240 RM/25 6/10 kV | 456 | 0.122 | 0.105 | 0.416 | cs | 240 | 0.00403 | MV
NA2XS2Y 1x150 RM/25 12/20 kV | 250 | 0.206 | 0.116 | 0.319 | cs | 150 | 0.00403 | MV
NA2XS2Y 1x120 RM/25 12/20 kV | 230 | 0.253 | 0.119 | 0.283 | cs | 120 | 0.00403 | MV
NA2XS2Y 1x70 RM/25 12/20 kV | 190 | 0.443 | 0.132 | 0.22 | cs | 70 | 0.00403 | MV
NA2XS2Y 1x150 RM/25 6/10 kV | 360 | 0.206 | 0.11 | 0.315 | cs | 150 | 0.00403 | MV
NA2XS2Y 1x120 RM/25 6/10 kV | 340 | 0.253 | 0.113 | 0.28 | cs | 120 | 0.00403 | MV
NA2XS2Y 1x70 RM/25 6/10 kV | 280 | 0.443 | 0.123 | 0.217 | cs | 70 | 0.00403 | MV
N2XS(FL)2Y 1x120 RM/35 64/110 kV | 112 | 0.153 | 0.166 | 0.366 | cs | 120 | 0.00393 | HV
N2XS(FL)2Y 1x185 RM/35 64/110 kV | 125 | 0.099 | 0.156 | 0.457 | cs | 185 | 0.00393 | HV
N2XS(FL)2Y 1x240 RM/35 64/110 kV | 135 | 0.075 | 0.149 | 0.526 | cs | 240 | 0.00393 | HV
N2XS(FL)2Y 1x300 RM/35 64/110 kV | 144 | 0.06 | 0.144 | 0.588 | cs | 300 | 0.00393 | HV
15-AL1/3-ST1A 0.4 | 11 | 1.8769 | 0.35 | 0.105 | ol | 16 | 0.00403 | LV
24-AL1/4-ST1A 0.4 | 11.25 | 1.2012 | 0.335 | 0.14 | ol | 24 | 0.00403 | LV
48-AL1/8-ST1A 0.4 | 12.2 | 0.5939 | 0.3 | 0.21 | ol | 48 | 0.00403 | LV
94-AL1/15-ST1A 0.4 | 13.2 | 0.306 | 0.29 | 0.35 | ol | 94 | 0.00403 | LV
34-AL1/6-ST1A 10.0 | 9.7 | 0.8342 | 0.36 | 0.17 | ol | 34 | 0.00403 | MV
48-AL1/8-ST1A 10.0 | 10.1 | 0.5939 | 0.35 | 0.21 | ol | 48 | 0.00403 | MV
70-AL1/11-ST1A 10.0 | 10.4 | 0.4132 | 0.339 | 0.29 | ol | 70 | 0.00403 | MV
94-AL1/15-ST1A 10.0 | 10.75 | 0.306 | 0.33 | 0.35 | ol | 94 | 0.00403 | MV
122-AL1/20-ST1A 10.0 | 11.1 | 0.2376 | 0.323 | 0.41 | ol | 122 | 0.00403 | MV
149-AL1/24-ST1A 10.0 | 11.25 | 0.194 | 0.315 | 0.47 | ol | 149 | 0.00403 | MV
34-AL1/6-ST1A 20.0 | 9.15 | 0.8342 | 0.382 | 0.17 | ol | 34 | 0.00403 | MV
48-AL1/8-ST1A 20.0 | 9.5 | 0.5939 | 0.372 | 0.21 | ol | 48 | 0.00403 | MV
70-AL1/11-ST1A 20.0 | 9.7 | 0.4132 | 0.36 | 0.29 | ol | 70 | 0.00403 | MV
94-AL1/15-ST1A 20.0 | 10 | 0.306 | 0.35 | 0.35 | ol | 94 | 0.00403 | MV
122-AL1/20-ST1A 20.0 | 10.3 | 0.2376 | 0.344 | 0.41 | ol | 122 | 0.00403 | MV
149-AL1/24-ST1A 20.0 | 10.5 | 0.194 | 0.337 | 0.47 | ol | 149 | 0.00403 | MV
184-AL1/30-ST1A 20.0 | 10.75 | 0.1571 | 0.33 | 0.535 | ol | 184 | 0.00403 | MV
243-AL1/39-ST1A 20.0 | 11 | 0.1188 | 0.32 | 0.645 | ol | 243 | 0.00403 | MV
48-AL1/8-ST1A 110.0 | 8 | 0.5939 | 0.46 | 0.21 | ol | 48 | 0.00403 | HV
70-AL1/11-ST1A 110.0 | 8.4 | 0.4132 | 0.45 | 0.29 | ol | 70 | 0.00403 | HV
94-AL1/15-ST1A 110.0 | 8.65 | 0.306 | 0.44 | 0.35 | ol | 94 | 0.00403 | HV
122-AL1/20-ST1A 110.0 | 8.5 | 0.2376 | 0.43 | 0.41 | ol | 122 | 0.00403 | HV
149-AL1/24-ST1A 110.0 | 8.75 | 0.194 | 0.41 | 0.47 | ol | 149 | 0.00403 | HV
184-AL1/30-ST1A 110.0 | 8.8 | 0.1571 | 0.4 | 0.535 | ol | 184 | 0.00403 | HV
243-AL1/39-ST1A 110.0 | 9 | 0.1188 | 0.39 | 0.645 | ol | 243 | 0.00403 | HV
305-AL1/39-ST1A 110.0 | 9.2 | 0.0949 | 0.38 | 0.74 | ol | 305 | 0.00403 | HV
490-AL1/64-ST1A 110.0 | 9.75 | 0.059 | 0.37 | 0.96 | ol | 490 | 0.00403 | HV
679-AL1/86-ST1A 110.0 | 9.95 | 0.042 | 0.36 | 1.15 | ol | 679 | 0.00403 | HV
490-AL1/64-ST1A 220.0 | 10 | 0.059 | 0.285 | 0.96 | ol | 490 | 0.00403 | HV
679-AL1/86-ST1A 220.0 | 11.7 | 0.042 | 0.275 | 1.15 | ol | 679 | 0.00403 | HV
490-AL1/64-ST1A 380.0 | 11 | 0.059 | 0.253 | 0.96 | ol | 490 | 0.00403 | HV
679-AL1/86-ST1A 380.0 | 14.6 | 0.042 | 0.25 | 1.15 | ol | 679 | 0.00403 | HV

## trafo_std_types
| i0_percent | pfe_kw | vkr_percent | sn_mva | vn_lv_kv | vn_hv_kv | vk_percent | shift_degree | vector_group | tap_side | tap_neutral | tap_min | tap_max | tap_step_degree | tap_step_percent | tap_phase_shifter
160 MVA 380/110 kV | 0.06 | 60 | 0.25 | 160 | 110 | 380 | 12.2 | 0 | Yy0 | hv | 0 | -9 | 9 | 0 | 1.5 | FALSE
100 MVA 220/110 kV | 0.06 | 55 | 0.26 | 100 | 110 | 220 | 12 | 0 | Yy0 | hv | 0 | -9 | 9 | 0 | 1.5 | FALSE
63 MVA 110/20 kV | 0.04 | 22 | 0.32 | 63 | 20 | 110 | 18 | 150 | YNd5 | hv | 0 | -9 | 9 | 0 | 1.5 | FALSE
40 MVA 110/20 kV | 0.05 | 18 | 0.34 | 40 | 20 | 110 | 16.2 | 150 | YNd5 | hv | 0 | -9 | 9 | 0 | 1.5 | FALSE
25 MVA 110/20 kV | 0.07 | 14 | 0.41 | 25 | 20 | 110 | 12 | 150 | YNd5 | hv | 0 | -9 | 9 | 0 | 1.5 | FALSE
63 MVA 110/10 kV | 0.04 | 22 | 0.32 | 63 | 10 | 110 | 18 | 150 | YNd5 | hv | 0 | -9 | 9 | 0 | 1.5 | FALSE
40 MVA 110/10 kV | 0.05 | 18 | 0.34 | 40 | 10 | 110 | 16.2 | 150 | YNd5 | hv | 0 | -9 | 9 | 0 | 1.5 | FALSE
25 MVA 110/10 kV | 0.07 | 14 | 0.41 | 25 | 10 | 110 | 12 | 150 | YNd5 | hv | 0 | -9 | 9 | 0 | 1.5 | FALSE
0.25 MVA 20/0.4 kV | 0.32 | 0.8 | 1.44 | 0.25 | 0.4 | 20 | 6 | 150 | Yzn5 | hv | 0 | -2 | 2 | 0 | 2.5 | FALSE
0.4 MVA 20/0.4 kV | 0.3375 | 1.35 | 1.425 | 0.4 | 0.4 | 20 | 6 | 150 | Dyn5 | hv | 0 | -2 | 2 | 0 | 2.5 | FALSE
0.63 MVA 20/0.4 kV | 0.2619 | 1.65 | 1.206 | 0.63 | 0.4 | 20 | 6 | 150 | Dyn5 | hv | 0 | -2 | 2 | 0 | 2.5 | FALSE
0.25 MVA 10/0.4 kV | 0.24 | 0.6 | 1.2 | 0.25 | 0.4 | 10 | 4 | 150 | Dyn5 | hv | 0 | -2 | 2 | 0 | 2.5 | FALSE
0.4 MVA 10/0.4 kV | 0.2375 | 0.95 | 1.325 | 0.4 | 0.4 | 10 | 4 | 150 | Dyn5 | hv | 0 | -2 | 2 | 0 | 2.5 | FALSE
0.63 MVA 10/0.4 kV | 0.1873 | 1.18 | 1.0794 | 0.63 | 0.4 | 10 | 4 | 150 | Dyn5 | hv | 0 | -2 | 2 | 0 | 2.5 | FALSE

## trafo3w_std_types
| sn_hv_mva | sn_mv_mva | sn_lv_mva | vn_hv_kv | vn_mv_kv | vn_lv_kv | vk_hv_percent | vk_mv_percent | vk_lv_percent | vkr_hv_percent | vkr_mv_percent | vkr_lv_percent | pfe_kw | i0_percent | shift_mv_degree | shift_lv_degree | vector_group | tap_side | tap_neutral | tap_min | tap_max | tap_step_percent
63/25/38 MVA 110/20/10 kV | 63 | 25 | 38 | 110 | 20 | 10 | 10.4 | 10.4 | 10.4 | 0.28 | 0.32 | 0.35 | 35 | 0.89 | 0 | 0 | YN0yn0yn0 | hv | 0 | -10 | 10 | 1.2
63/25/38 MVA 110/10/10 kV | 63 | 25 | 38 | 110 | 10 | 10 | 10.4 | 10.4 | 10.4 | 0.28 | 0.32 | 0.35 | 35 | 0.89 | 0 | 0 | YN0yn0yn0 | hv | 0 | -10 | 10 | 1.2

## fuse_std_types
| fuse_type | i_rated_a | t_avg | t_min | t_total | x_avg | x_min | x_total
HV 100A | HV 100A | 100 | 0 | [10.0, 3.64, 0.854, 0.281, 0.1, 0.0531, 0.022, 0.01] | [10.0, 4.267, 1.21, 0.403, 0.1, 0.058, 0.022, 0.01] | 0 | [300.0, 350.0, 450.0, 550.0, 700.0, 850.0, 1200.0, 1752.0] | [600.0, 700.0, 900.0, 1150.0, 1665.0, 2000.0, 3000.0, 4313.0]
HV 10A | HV 10A | 10 | 0 | [10.0, 1675.0, 0.344, 0.156, 0.1, 0.0417, 0.0171, 0.01] | [10.0, 1.3, 0.3, 0.155, 0.1, 0.0555, 0.023, 0.01] | 0 | [30.0, 32.0, 35.0, 37.0, 39.0, 50.0, 70.0, 88.0] | [60.0, 70.0, 80.0, 87.0, 94.0, 110.0, 150.0, 216.0]
HV 125A | HV 125A | 125 | 0 | [10.0, 1.82, 0.344, 0.1, 0.0467, 0.0269, 0.01] | [10.0, 2.478, 0.426, 0.1, 0.0427, 0.0211, 0.01] | 0 | [375.0, 500.0, 700.0, 925.0, 1200.0, 1500.0, 2341.0] | [750.0, 1000.0, 1500.0, 2200.0, 3000.0, 4000.0, 5765.0]
HV 160A | HV 160A | 160 | 0 | [10.0, 4.15, 1.03, 0.198, 0.1, 0.051, 0.0172, 0.01] | [10.0, 2.3, 0.734, 0.274, 0.1, 0.046, 0.0177, 0.01] | 0 | [480.0, 550.0, 700.0, 1000.0, 1260.0, 1600.0, 2500.0, 3227.0] | [960.0, 1300.0, 1700.0, 2200.0, 2996.0, 4000.0, 6000.0, 7946.0]
HV 16A | HV 16A | 16 | 0 | [10.0, 0.352, 0.164, 0.1, 0.0649, 0.0342, 0.01] | [10.0, 2.34, 0.722, 0.181, 0.1, 0.055, 0.0296, 0.01] | 0 | [48.0, 60.0, 65.0, 71.0, 80.0, 100.0, 162.0] | [96.0, 110.0, 125.0, 150.0, 168.0, 200.0, 250.0, 398.0]
HV 200A | HV 200A | 200 | 0 | [10.0, 4.267, 1.21, 0.403, 0.1, 0.058, 0.022, 0.01] | [10.0, 3.73, 1.654, 0.328, 0.1, 0.0531, 0.019, 0.01] | 0 | [600.0, 700.0, 900.0, 1150.0, 1665.0, 2000.0, 3000.0, 4313.0] | [1200.0, 1500.0, 1800.0, 2700.0, 3960.0, 5000.0, 7500.0, 10620.0]
HV 20A | HV 20A | 20 | 0 | [10.0, 1.3, 0.3, 0.155, 0.1, 0.0555, 0.023, 0.01] | [10.0, 1.3, 0.161, 0.1, 0.0611, 0.0399, 0.0141, 0.01] | 0 | [60.0, 70.0, 80.0, 87.0, 94.0, 110.0, 150.0, 216.0] | [120.0, 150.0, 200.0, 223.0, 260.0, 300.0, 450.0, 532.0]
HV 25A | HV 25A | 25 | 0 | [10.0, 2.512, 0.833, 0.299, 0.1, 0.0372, 0.0223, 0.01] | [10.0, 3.125, 0.597, 0.198, 0.1, 0.0378, 0.022, 0.01] | 0 | [75.0, 82.0, 90.0, 100.0, 124.0, 170.0, 200.0, 289.0] | [150.0, 170.0, 210.0, 250.0, 294.0, 400.0, 500.0, 711.0]
HV 31.5A | HV 31.5A | 31.5 | 0 | [10.0, 2.34, 0.722, 0.181, 0.1, 0.055, 0.0296, 0.01] | [10.0, 2.84, 0.368, 0.164, 0.1, 0.0621, 0.0378, 0.0195, 0.01] | 0 | [95.0, 110.0, 125.0, 150.0, 165.0, 200.0, 250.0, 390.0] | [189.0, 220.0, 300.0, 350.0, 393.0, 450.0, 530.0, 700.0, 960.0]
HV 40A | HV 40A | 40 | 0 | [10.0, 1.3, 0.161, 0.1, 0.0611, 0.0399, 0.0141, 0.01] | [10.0, 2.05, 0.369, 0.198, 0.1, 0.051, 0.0298, 0.01] | 0 | [120.0, 150.0, 200.0, 223.0, 260.0, 300.0, 450.0, 532.0] | [240.0, 300.0, 400.0, 450.0, 530.0, 650.0, 800.0, 1311.0]
HV 50A | HV 50A | 50 | 0 | [10.0, 3.215, 0.597, 0.198, 0.1, 0.0378, 0.022, 0.01] | [10.0, 3.64, 0.854, 0.281, 0.1, 0.0531, 0.022, 0.01] | 0 | [150.0, 170.0, 210.0, 250.0, 294.0, 400.0, 500.0, 711.0] | [300.0, 350.0, 450.0, 550.0, 700.0, 850.0, 1200.0, 1752.0]
HV 6.3A | HV 6.3A | 6.3 | 0 | [10.0, 1.39, 0.344, 0.168, 0.1, 0.056, 0.0263, 0.01] | [10.0, 1.711, 0.516, 0.198, 0.1, 0.0634, 0.0303, 0.01] | 0 | [19.0, 19.5, 20.4, 20.8, 22.0, 25.0, 32.0, 48.0] | [38.0, 40.0, 43.0, 48.0, 53.0, 60.0, 75.0, 118.0]
HV 63A | HV 63A | 63 | 0 | [10.0, 2.84, 0.368, 0.164, 0.1, 0.0621, 0.0378, 0.0195, 0.01] | [10.0, 1.82, 0.344, 0.1, 0.0467, 0.0269, 0.01] | 0 | [189.0, 220.0, 300.0, 350.0, 393.0, 450.0, 530.0, 700.0, 961.0] | [378.0, 500.0, 700.0, 934.0, 1200.0, 1500.0, 2366.0]
HV 80A | HV 80A | 80 | 0 | [10.0, 2.05, 0.369, 0.198, 0.1, 0.051, 0.0298, 0.01] | [10.0, 4.15, 1.03, 0.198, 0.1, 0.051, 0.0172, 0.01] | 0 | [240.0, 300.0, 400.0, 450.0, 530.0, 650.0, 800.0, 1311.0] | [480.0, 550.0, 700.0, 1000.0, 1260.0, 1600.0, 2500.0, 3227.0]
Siemens NH-1-100 | Siemens NH-1-100 | 100 | [5400.0, 2000.0, 400.0, 20.0, 1.0, 0.2, 0.012, 0.004] | 0 | 0 | [150.0, 190.0, 250.0, 430.0, 900.0, 1250.0, 2700.0, 3600.0] | 0 | 0
Siemens NH-1-125 | Siemens NH-1-125 | 125 | [4800.0, 120.0, 7.0, 0.1, 0.004] | 0 | 0 | [180.0, 400.0, 740.0, 2000.0, 4250.0] | 0 | 0
Siemens NH-1-16 | Siemens NH-1-16 | 16 | [4000.0, 400.0, 2.0, 0.1, 0.04, 0.01] | 0 | 0 | [26.0, 35.0, 75.0, 150.0, 200.0, 300.0] | 0 | 0
Siemens NH-1-160 | Siemens NH-1-160 | 160 | [4800.0, 120.0, 7.0, 0.1, 0.004] | 0 | 0 | [210.0, 500.0, 900.0, 2300.0, 5000.0] | 0 | 0
Siemens NH-1-25 | Siemens NH-1-25 | 25 | [4000.0, 1000.0, 10.0, 0.2, 0.02, 0.01] | 0 | 0 | [40.0, 50.0, 100.0, 210.0, 400.0, 500.0] | 0 | 0
Siemens NH-1-50 | Siemens NH-1-50 | 50 | [4000.0, 40.0, 4.0, 1.0, 0.02, 0.01] | 0 | 0 | [86.0, 200.0, 300.0, 400.0, 1000.0, 1280.0] | 0 | 0
Siemens NH-1-63 | Siemens NH-1-63 | 63 | [4000.0, 100.0, 10.0, 2.0, 0.04, 0.01] | 0 | 0 | [100.0, 200.0, 300.0, 400.0, 1000.0, 1500.0] | 0 | 0
Siemens NH-1-80 | Siemens NH-1-80 | 80 | [4800.0, 120.0, 7.0, 0.1, 0.01] | 0 | 0 | [150.58, 250.0, 450.0, 1150.0, 2470.0] | 0 | 0
Siemens NH-2-1000 | Siemens NH-2-1000 | 1000 | [4800.0, 120.0, 7.0, 0.1, 0.004] | 0 | 0 | [1900.0, 3500.0, 8400.0, 24000.0, 52000.0] | 0 | 0
Siemens NH-2-200 | Siemens NH-2-200 | 200 | [4800.0, 120.0, 7.0, 0.1, 0.004] | 0 | 0 | [280.0, 650.0, 1200.0, 3000.0, 7000.0] | 0 | 0
Siemens NH-2-224 | Siemens NH-2-224 | 224 | [4800.0, 120.0, 7.0, 0.2, 0.04, 0.004] | 0 | 0 | [400.0, 750.0, 1453.0, 3025.0, 4315.0, 7600.0] | 0 | 0
Siemens NH-2-250 | Siemens NH-2-250 | 250 | [4800.0, 120.0, 7.0, 0.1, 0.004] | 0 | 0 | [450.0, 800.0, 1650.0, 4000.0, 8500.0] | 0 | 0
Siemens NH-2-315 | Siemens NH-2-315 | 315 | [4800.0, 120.0, 7.0, 0.1, 0.004] | 0 | 0 | [550.0, 920.0, 1900.0, 5000.0, 11000.0] | 0 | 0
Siemens NH-2-355 | Siemens NH-2-355 | 355 | [4800.0, 120.0, 6.0, 0.1, 0.004] | 0 | 0 | [650.0, 1116.27, 2350.0, 5840.0, 12790.0] | 0 | 0
Siemens NH-2-400 | Siemens NH-2-400 | 400 | [4800.0, 120.0, 7.0, 0.1, 0.004] | 0 | 0 | [720.0, 1350.0, 2800.0, 6500.0, 15000.0] | 0 | 0
Siemens NH-2-425 | Siemens NH-2-425 | 425 | [4800.0, 120.0, 7.0, 0.1, 0.004] | 0 | 0 | [850.0, 1500.0, 3050.0, 7500.0, 16500.0] | 0 | 0
Siemens NH-2-630 | Siemens NH-2-630 | 630 | [4800.0, 120.0, 7.0, 0.1, 0.004] | 0 | 0 | [1200.0, 2000.0, 4800.0, 12000.0, 26000.0] | 0 | 0

## res_bus
| vm_pu | va_degree | p_mw | q_mvar
0 | 0.97049 | -0.57226 | 0.0010534 | 0.000264
1 | 0.97038 | -0.57445 | 0.00048698 | 0.00012205
2 | 0.9707 | -0.56809 | 0.0019634 | 0.00049207
3 | 0.97116 | -0.55888 | 0.00062179 | 0.00015584
4 | 0.97122 | -0.55775 | 0 | 0
5 | 0.98004 | -0.38403 | 0.0023996 | 0.00060141
6 | 0.98016 | -0.38171 | 0 | 0
7 | 0.9794 | -0.39658 | 0 | 0
8 | 0.98083 | -0.36857 | 0.0030485 | 0.00076403
9 | 0.97669 | -0.44962 | 0 | 0
10 | 0.97584 | -0.46635 | 0 | 0
11 | 0.97824 | -0.41928 | 0 | 0
12 | 0.97876 | -0.40913 | 0 | 0
13 | 0.9793 | -0.39852 | 0.00030589 | 7.6663e-05
14 | 0.98122 | -0.36098 | 0.0010078 | 0.00025258
15 | 0.97862 | -0.41176 | 0 | 0
16 | 0.97828 | -0.41853 | 0.0011124 | 0.0002788
17 | 0.97906 | -0.40324 | 0.0011693 | 0.00029307
18 | 0.98176 | -0.35056 | 0.0038078 | 0.00095433
19 | 0.97884 | -0.40756 | 0.0044143 | 0.0011063
20 | 0.97891 | -0.40613 | 0.0011652 | 0.00029202
21 | 0.97862 | -0.41181 | 0.0010594 | 0.0002655
22 | 0.98813 | -0.22749 | 0.087542 | 0.02194
23 | 0.99017 | -0.18798 | 0.0016687 | 0.00041822
24 | 0.98743 | -0.24119 | 0 | 0
25 | 0.99543 | -0.086643 | 0 | 0
26 | 0.98727 | -0.24436 | 0.010325 | 0.0025876
27 | 0.98702 | -0.24918 | 0.015364 | 0.0038505
28 | 0.99682 | -0.060278 | 0 | 0
29 | 0.99164 | -0.15882 | 0.0030737 | 0.00077035
30 | 0.99844 | -0.029577 | 0.0028787 | 0.00072146
31 | 0.99032 | -0.1843 | 0 | 0
32 | 0.98507 | -0.28775 | 0.0019962 | 0.0005003
33 | 0.98516 | -0.28582 | 0.0045363 | 0.0011369
34 | 0.98551 | -0.27915 | 0.001545 | 0.00038722
35 | 0.98746 | -0.2411 | 0.0090733 | 0.002274
36 | 0.98713 | -0.24766 | 0.00926 | 0.0023208
37 | 0.9881 | -0.22879 | 0 | 0
38 | 0.98589 | -0.2717 | 0.0024079 | 0.00060347
39 | 0.98614 | -0.26685 | 0.0019812 | 0.00049655
40 | 0.97739 | -0.43604 | 0.00031838 | 7.9795e-05
41 | 0.9774 | -0.43584 | 0.0045107 | 0.0011305
42 | 0.97755 | -0.4328 | 0.00053508 | 0.0001341
43 | 0.97805 | -0.42306 | 0.00027329 | 6.8493e-05
44 | 0.97814 | -0.42131 | 0.0010824 | 0.00027128
45 | 0.99011 | -0.18973 | 0.0018207 | 0.00045632
46 | 0.99018 | -0.18847 | 0.0018676 | 0.00046806
47 | 0.99009 | -0.19014 | 0.001867 | 0.00046792
48 | 0.99032 | -0.18563 | 0.0014842 | 0.00037198
49 | 0.99003 | -0.19126 | 0.0019144 | 0.00047979
50 | 0.99062 | -0.17979 | 0.0047323 | 0.001186
51 | 0.99 | -0.19181 | 0 | 0
52 | 0.98998 | -0.19236 | 0.00134 | 0.00033583
53 | 0.98999 | -0.1922 | 0.0014919 | 0.00037391
54 | 0.98866 | -0.21789 | 0 | 0
55 | 0.98863 | -0.21853 | 0.0032301 | 0.00080955
56 | 0.98933 | -0.20486 | 0 | 0
57 | 0.98926 | -0.2062 | 0.0051212 | 0.0012835
58 | 0.98976 | -0.19658 | 0 | 0
59 | 0.98804 | -0.22981 | 0.0026638 | 0.00066762
60 | 0.98783 | -0.23392 | 0.0037561 | 0.00094136
61 | 1 | 0 | -0.53435 | -0.13639
62 | 0.99857 | -0.027113 | 0 | 0
63 | 0.99702 | -0.056525 | 0.0022881 | 0.00057344
64 | 0.99724 | -0.052504 | 0 | 0
65 | 0.97076 | -0.56673 | 0.00023219 | 5.8193e-05
66 | 0.97076 | -0.56671 | 0.00066715 | 0.0001672
67 | 0.97076 | -0.56668 | 0.00036828 | 9.2299e-05
68 | 0.97077 | -0.56647 | 0.00065732 | 0.00016474
69 | 0.97082 | -0.56555 | 0.00051372 | 0.00012875
70 | 0.98987 | -0.19299 | 0.00046226 | 0.00011585
71 | 0.98937 | -0.20267 | 0.0038539 | 0.00096587
72 | 0.99007 | -0.18899 | 0 | 0
73 | 0.98933 | -0.20346 | 0.0089902 | 0.0022531
74 | 0.98921 | -0.20544 | 0.0013751 | 0.00034464
75 | 0.98932 | -0.20354 | 0.0028135 | 0.00070513
76 | 0.98893 | -0.21087 | 0.0070092 | 0.0017567
77 | 0.98608 | -0.26586 | 0 | 0
78 | 0.98535 | -0.27985 | 0.0025485 | 0.00063871
79 | 0.98741 | -0.24009 | 0 | 0
80 | 0.98681 | -0.25369 | 0.0015948 | 0.0003997
81 | 0.98649 | -0.26005 | 0.0019468 | 0.0004879
82 | 0.98723 | -0.24553 | 0.0027003 | 0.00067676
83 | 0.98762 | -0.23801 | 0.0011937 | 0.00029918
84 | 0.9932 | -0.13008 | 0.0029451 | 0.00073811
85 | 0.99524 | -0.090797 | 0.00090567 | 0.00022698
86 | 0.99137 | -0.16541 | 0 | 0
87 | 0.98808 | -0.22913 | 0.00089235 | 0.00022364
88 | 0.98876 | -0.21592 | 0.00041643 | 0.00010437
89 | 0.99697 | -0.057809 | 0.0038453 | 0.00096372
90 | 0.99666 | -0.063683 | 0.0098483 | 0.0024682
91 | 0.99687 | -0.059477 | 0.00086887 | 0.00021776
92 | 0.98907 | -0.20874 | 0.0065219 | 0.0016345
93 | 0.98836 | -0.22238 | 0.0038574 | 0.00096675
94 | 0.99097 | -0.17226 | 0 | 0
95 | 0.98792 | -0.23103 | 0.0032199 | 0.00080699
96 | 0.9913 | -0.1659 | 0.0043051 | 0.001079
97 | 0.99018 | -0.18752 | 0.0034685 | 0.00086929
98 | 0.99428 | -0.10872 | 0.0027954 | 0.0007006
99 | 0.99447 | -0.10516 | 0.00088941 | 0.00022291
100 | 0.98687 | -0.25113 | 0 | 0
101 | 0.99005 | -0.19007 | 0.0095706 | 0.0023986
102 | 0.98653 | -0.25783 | 0.0016559 | 0.00041501
103 | 0.99451 | -0.10432 | 0.0011023 | 0.00027626
104 | 0.99558 | -0.084011 | 0.0036531 | 0.00091556
105 | 0.98414 | -0.30428 | 0.00064605 | 0.00016191
106 | 0.98411 | -0.30486 | 0.0029562 | 0.0007409
107 | 0.98434 | -0.30028 | 0 | 0
108 | 0.9846 | -0.29524 | 0.0017086 | 0.00042822
109 | 0.98402 | -0.30652 | 0.0025035 | 0.00062745
110 | 0.98358 | -0.31494 | 0.0036691 | 0.00091956
111 | 0.9898 | -0.19567 | 0.00090867 | 0.00022773
112 | 0.99054 | -0.18133 | 0.001041 | 0.00026089
113 | 0.98516 | -0.28431 | 0.0016741 | 0.00041956
114 | 0.97366 | -0.50935 | 0.00060661 | 0.00015203
115 | 0.97367 | -0.50916 | 0.0012378 | 0.00031021
116 | 0.97341 | -0.51422 | 0.0023572 | 0.00059077
117 | 0.97373 | -0.508 | 0.00024811 | 6.2182e-05
118 | 0.97387 | -0.50515 | 0.00060395 | 0.00015136
119 | 0.9746 | -0.49082 | 0.00089303 | 0.00022382
120 | 0.97344 | -0.51363 | 0 | 0
121 | 0.99027 | -0.1866 | 0 | 0
122 | 0.99101 | -0.17239 | 0.0018327 | 0.00045931
123 | 0.99023 | -0.18744 | 0.0029292 | 0.00073414
124 | 0.97143 | -0.55219 | 0.0028852 | 0.0007231
125 | 0.97156 | -0.54965 | 0.011715 | 0.0029359
126 | 0.97282 | -0.5247 | 0.00615 | 0.0015413
127 | 0.97391 | -0.50315 | 0.022154 | 0.0055523
128 | 0.98653 | -0.25721 | 0.02832 | 0.0070975
129 | 0.98644 | -0.25899 | 0.015025 | 0.0037656
130 | 0.9729 | -0.52433 | 0.00073904 | 0.00018522
131 | 0.97282 | -0.52599 | 0.00024926 | 6.2469e-05
132 | 0.97244 | -0.53351 | 0.00074888 | 0.00018769
133 | 0.97339 | -0.51457 | 0.00058731 | 0.00014719
134 | 0.97167 | -0.54881 | 0 | 0
135 | 0.97338 | -0.51482 | 0.0013703 | 0.00034344
136 | 0.97146 | -0.55292 | 0 | 0
137 | 0.9716 | -0.55019 | 0 | 0
138 | 0.97452 | -0.49231 | 0.001002 | 0.00025112
139 | 0.97336 | -0.51531 | 0 | 0
140 | 0.98325 | -0.32141 | 0.00068883 | 0.00017264
141 | 0.98295 | -0.32719 | 0.0025671 | 0.00064338
142 | 0.98235 | -0.33889 | 0.0021675 | 0.00054322
143 | 0.98197 | -0.34632 | 0.0029141 | 0.00073033
144 | 0.97089 | -0.56416 | 0.00069573 | 0.00017437
145 | 0.97102 | -0.56163 | 0.00047925 | 0.00012011
146 | 0.97523 | -0.47712 | 0.02288 | 0.0057341
147 | 0.97725 | -0.43757 | 0.04483 | 0.011235
148 | 0.98176 | -0.34932 | 0.0052734 | 0.0013216
149 | 0.98361 | -0.31348 | 0.0042914 | 0.0010755
150 | 0.97095 | -0.56302 | 0.00052148 | 0.0001307
151 | 0.97107 | -0.56065 | 0 | 0
152 | 0.97091 | -0.56387 | 0.00046365 | 0.0001162
153 | 0.97106 | -0.56076 | 0.00047948 | 0.00012017
154 | 0.97089 | -0.56413 | 0.00065964 | 0.00016532
155 | 0.97087 | -0.56464 | 0.00042451 | 0.00010639
156 | 0.97111 | -0.55981 | 0.00047946 | 0.00012016
157 | 0.97087 | -0.56466 | 0.00045767 | 0.0001147
158 | 0.97085 | -0.56489 | 0.00034629 | 8.6788e-05
159 | 0.97332 | -0.51595 | 0.0019749 | 0.00049496
160 | 0.97335 | -0.51536 | 0.00023012 | 5.7672e-05
161 | 0.97145 | -0.55299 | 0.0003679 | 9.2203e-05
162 | 0.97131 | -0.55595 | 0 | 0
163 | 0.97147 | -0.55277 | 0.00047221 | 0.00011835
164 | 0.97159 | -0.55028 | 0.00034844 | 8.7327e-05
165 | 0.97126 | -0.55687 | 0 | 0
166 | 0.97126 | -0.55695 | 0.00036773 | 9.2162e-05
167 | 0.99613 | -0.073494 | 0.00063919 | 0.0001602
168 | 0.99998 | 149.9956 | 0 | 0

## res_line
| p_from_mw | q_from_mvar | p_to_mw | q_to_mvar | pl_mw | ql_mvar | i_from_ka | i_to_ka | i_ka | vm_from_pu | va_from_degree | vm_to_pu | va_to_degree | loading_percent
0 | 0.00048703 | 0.0001191 | -0.00048698 | -0.00012205 | 5.0358e-08 | -2.9473e-06 | 0.00074569 | 0.00074675 | 0.00074675 | 0.97049 | -0.57226 | 0.97038 | -0.57445 | 0.20515
1 | -0.0015404 | -0.0003831 | 0.0015407 | 0.0003815 | 3.038e-07 | -1.6026e-06 | 0.0023608 | 0.0023601 | 0.0023608 | 0.97049 | -0.57226 | 0.9707 | -0.56809 | 0.64857
2 | -0.0035041 | -0.00087357 | 0.0035056 | 0.00087279 | 1.5316e-06 | -7.7171e-07 | 0.0053699 | 0.0053692 | 0.0053699 | 0.9707 | -0.56809 | 0.97116 | -0.55888 | 1.4752
3 | -0.0041274 | -0.0010286 | 0.0041276 | 0.0010286 | 2.2003e-07 | -4.0845e-08 | 0.006322 | 0.0063219 | 0.006322 | 0.97116 | -0.55888 | 0.97122 | -0.55775 | 1.7368
4 | -0.0041276 | -0.0010286 | 0.0041278 | 0.0010286 | 1.7408e-07 | -3.2332e-08 | 0.0063219 | 0.0063218 | 0.0063219 | 0.97122 | -0.55775 | 0.97126 | -0.55687 | 1.7368
5 | -0.0023996 | -0.00060141 | 0.0023999 | 0.00060091 | 2.6495e-07 | -5.0124e-07 | 0.0036434 | 0.0036432 | 0.0036434 | 0.98004 | -0.38403 | 0.98016 | -0.38171 | 1.0009
6 | 0.042146 | 0.010611 | -0.042116 | -0.010594 | 2.9927e-05 | 1.6945e-05 | 0.064 | 0.064001 | 0.064001 | 0.98016 | -0.38171 | 0.9794 | -0.39658 | 5.8609
7 | -0.044546 | -0.011211 | 0.044574 | 0.011227 | 2.8009e-05 | 1.6073e-05 | 0.067643 | 0.067643 | 0.067643 | 0.98016 | -0.38171 | 0.98083 | -0.36857 | 6.1944
8 | 0.035058 | 0.0088247 | -0.035037 | -0.0088134 | 2.1017e-05 | 1.1216e-05 | 0.053277 | 0.053278 | 0.053278 | 0.9794 | -0.39658 | 0.97876 | -0.40913 | 4.879
9 | 0.007058 | 0.0017689 | -0.0070573 | -0.0017687 | 6.5284e-07 | 2.2731e-07 | 0.010723 | 0.010723 | 0.010723 | 0.9794 | -0.39658 | 0.9793 | -0.39852 | 2.946
10 | -0.047622 | -0.011992 | 0.047639 | 0.012002 | 1.7284e-05 | 1.0059e-05 | 0.072267 | 0.072267 | 0.072267 | 0.98083 | -0.36857 | 0.98122 | -0.36098 | 6.6179
11 | 0.026086 | 0.0065605 | -0.026065 | -0.0065476 | 2.0823e-05 | 1.2887e-05 | 0.039751 | 0.039751 | 0.039751 | 0.97669 | -0.44962 | 0.97584 | -0.46635 | 10.9207
12 | -0.026086 | -0.0065605 | 0.026124 | 0.0065775 | 3.7851e-05 | 1.7018e-05 | 0.039751 | 0.039749 | 0.039751 | 0.97669 | -0.44962 | 0.97824 | -0.41928 | 3.6402
13 | 0.026065 | 0.0065476 | -0.026035 | -0.0065288 | 3.0402e-05 | 1.8817e-05 | 0.039751 | 0.039752 | 0.039752 | 0.97584 | -0.46635 | 0.9746 | -0.49082 | 10.9208
14 | -0.026124 | -0.0065775 | 0.026133 | 0.0065817 | 9.3919e-06 | 4.219e-06 | 0.039749 | 0.039748 | 0.039749 | 0.97824 | -0.41928 | 0.97862 | -0.41176 | 3.64
15 | 0.027196 | 0.0068488 | -0.027193 | -0.0068472 | 3.4228e-06 | 1.5871e-06 | 0.041359 | 0.041359 | 0.041359 | 0.97876 | -0.40913 | 0.97862 | -0.41176 | 3.7874
16 | 0.0078404 | 0.0019647 | -0.0078369 | -0.0019633 | 3.51e-06 | 1.4189e-06 | 0.01192 | 0.01192 | 0.01192 | 0.97876 | -0.40913 | 0.97828 | -0.41853 | 3.2747
17 | 0.0067514 | 0.001692 | -0.0067499 | -0.0016915 | 1.516e-06 | 4.8706e-07 | 0.010259 | 0.010259 | 0.010259 | 0.9793 | -0.39852 | 0.97906 | -0.40324 | 2.8183
18 | -0.048647 | -0.012254 | 0.048671 | 0.012268 | 2.4246e-05 | 1.4167e-05 | 0.073795 | 0.073795 | 0.073795 | 0.98122 | -0.36098 | 0.98176 | -0.35056 | 6.7578
19 | 0.0010594 | 0.00026547 | -0.0010594 | -0.0002655 | 2.7263e-09 | -3.3462e-08 | 0.0016108 | 0.0016108 | 0.0016108 | 0.97862 | -0.41176 | 0.97862 | -0.41181 | 0.44252
20 | 0.0067245 | 0.0016845 | -0.0067236 | -0.0016842 | 8.9082e-07 | 2.8506e-07 | 0.010228 | 0.010228 | 0.010228 | 0.97828 | -0.41853 | 0.97814 | -0.42131 | 2.8099
21 | 0.0055806 | 0.0013985 | -0.0055798 | -0.0013983 | 7.698e-07 | 1.3387e-07 | 0.0084815 | 0.0084817 | 0.0084817 | 0.97906 | -0.40324 | 0.97891 | -0.40613 | 2.3301
22 | -0.052479 | -0.013223 | 0.05249 | 0.013229 | 1.0658e-05 | 6.3102e-06 | 0.079566 | 0.079566 | 0.079566 | 0.98176 | -0.35056 | 0.98197 | -0.34632 | 7.2863
23 | -0.0044143 | -0.0011063 | 0.0044146 | 0.0011063 | 3.0084e-07 | -3.1413e-08 | 0.0067106 | 0.0067105 | 0.0067106 | 0.97884 | -0.40756 | 0.97891 | -0.40613 | 1.8436
24 | -0.11326 | -0.028393 | 0.11347 | 0.028529 | 0.00021366 | 0.00013649 | 0.17055 | 0.17055 | 0.17055 | 0.98813 | -0.22749 | 0.99017 | -0.18798 | 46.855
25 | 0.025713 | 0.0064527 | -0.025696 | -0.0064423 | 1.6785e-05 | 1.0361e-05 | 0.038724 | 0.038724 | 0.038724 | 0.98813 | -0.22749 | 0.98743 | -0.24119 | 10.6384
26 | -0.11514 | -0.028948 | 0.1157 | 0.029305 | 0.00056013 | 0.00035784 | 0.17306 | 0.17306 | 0.17306 | 0.99017 | -0.18798 | 0.99543 | -0.086643 | 47.5439
27 | 0.010326 | 0.0025884 | -0.010325 | -0.0025876 | 1.5617e-06 | 7.7954e-07 | 0.015562 | 0.015562 | 0.015562 | 0.98743 | -0.24119 | 0.98727 | -0.24436 | 4.2752
28 | 0.01537 | 0.0038539 | -0.015364 | -0.0038505 | 5.8553e-06 | 3.3753e-06 | 0.023162 | 0.023162 | 0.023162 | 0.98743 | -0.24119 | 0.98702 | -0.24918 | 6.3633
29 | -0.3121 | -0.079585 | 0.3125 | 0.079839 | 0.00039784 | 0.00025405 | 0.46703 | 0.46703 | 0.46703 | 0.99543 | -0.086643 | 0.99682 | -0.060278 | 42.7679
30 | 0.1964 | 0.05028 | -0.19572 | -0.049844 | 0.00068395 | 0.00043527 | 0.29397 | 0.29397 | 0.29397 | 0.99543 | -0.086643 | 0.99164 | -0.15882 | 26.9201
31 | -0.3125 | -0.079839 | 0.31296 | 0.080136 | 0.00046464 | 0.0002967 | 0.46703 | 0.46703 | 0.46703 | 0.99682 | -0.060278 | 0.99844 | -0.029577 | 42.7679
32 | 0.19264 | 0.049074 | -0.19241 | -0.048923 | 0.00023648 | 0.00015048 | 0.28935 | 0.28936 | 0.28936 | 0.99164 | -0.15882 | 0.99032 | -0.1843 | 26.4977
33 | -0.31584 | -0.080857 | 0.31629 | 0.081147 | 0.00045314 | 0.00028937 | 0.47132 | 0.47131 | 0.47132 | 0.99844 | -0.029577 | 1 | 0 | 43.1607
34 | 0.19241 | 0.048923 | -0.19236 | -0.048896 | 4.3412e-05 | 2.7624e-05 | 0.28936 | 0.28936 | 0.28936 | 0.99032 | -0.1843 | 0.99007 | -0.18899 | 26.4977
35 | -0.0019962 | -0.0005003 | 0.0019964 | 0.00049973 | 1.8315e-07 | -5.6667e-07 | 0.0030154 | 0.0030152 | 0.0030154 | 0.98507 | -0.28775 | 0.98516 | -0.28582 | 0.82842
36 | -0.0065327 | -0.0016366 | 0.0065348 | 0.0016372 | 2.0742e-06 | 6.0381e-07 | 0.009867 | 0.0098667 | 0.009867 | 0.98516 | -0.28582 | 0.98551 | -0.27915 | 2.7107
37 | -0.0080798 | -0.0020245 | 0.0080827 | 0.0020256 | 2.868e-06 | 1.1805e-06 | 0.0122 | 0.012199 | 0.0122 | 0.98551 | -0.27915 | 0.98589 | -0.2717 | 3.3515
38 | 0.0092629 | 0.0023221 | -0.00926 | -0.0023208 | 2.8962e-06 | 1.3467e-06 | 0.013959 | 0.013959 | 0.013959 | 0.98746 | -0.2411 | 0.98713 | -0.24766 | 3.8348
39 | -0.018336 | -0.0045961 | 0.018347 | 0.0046025 | 1.0757e-05 | 6.4037e-06 | 0.027631 | 0.027631 | 0.027631 | 0.98746 | -0.2411 | 0.9881 | -0.22879 | 7.591
40 | 0.002664 | 0.00066743 | -0.0026638 | -0.00066762 | 1.3017e-07 | -1.9294e-07 | 0.0040117 | 0.0040118 | 0.0040118 | 0.9881 | -0.22879 | 0.98804 | -0.22981 | 1.1021
41 | 0.003757 | 0.00094097 | -0.0037561 | -0.00094136 | 9.1805e-07 | -3.918e-07 | 0.0056576 | 0.0056579 | 0.0056579 | 0.9881 | -0.22879 | 0.98783 | -0.23392 | 1.5544
42 | -0.024768 | -0.0062109 | 0.024781 | 0.0062188 | 1.2876e-05 | 7.9243e-06 | 0.0373 | 0.0373 | 0.0373 | 0.9881 | -0.22879 | 0.98866 | -0.21789 | 10.2473
43 | -0.010491 | -0.0026291 | 0.010493 | 0.0026303 | 2.4258e-06 | 1.2234e-06 | 0.015834 | 0.015833 | 0.015834 | 0.98589 | -0.2717 | 0.98614 | -0.26685 | 4.3499
44 | -0.012474 | -0.0031269 | 0.012478 | 0.0031291 | 4.0453e-06 | 2.2004e-06 | 0.018823 | 0.018823 | 0.018823 | 0.98614 | -0.26685 | 0.98649 | -0.26005 | 5.1712
45 | -0.00031838 | -7.9795e-05 | 0.00031839 | 7.9368e-05 | 3.0108e-09 | -4.2648e-07 | 0.00048472 | 0.00048457 | 0.00048472 | 0.97739 | -0.43604 | 0.9774 | -0.43584 | 0.13317
46 | -0.0048291 | -0.0012099 | 0.0048298 | 0.0012099 | 6.9964e-07 | 1.507e-08 | 0.0073518 | 0.0073517 | 0.0073518 | 0.9774 | -0.43584 | 0.97755 | -0.4328 | 2.0197
47 | -0.0053649 | -0.001344 | 0.0053674 | 0.0013443 | 2.49e-06 | 3.4458e-07 | 0.0081662 | 0.0081657 | 0.0081662 | 0.97755 | -0.4328 | 0.97805 | -0.42306 | 2.2435
48 | -0.0056407 | -0.0014128 | 0.0056412 | 0.0014129 | 4.6866e-07 | 8.6945e-08 | 0.0085815 | 0.0085814 | 0.0085815 | 0.97805 | -0.42306 | 0.97814 | -0.42131 | 2.3576
49 | -0.0084346 | -0.0021136 | 0.0084351 | 0.0021138 | 5.0692e-07 | 2.1622e-07 | 0.012676 | 0.012676 | 0.012676 | 0.99011 | -0.18973 | 0.99018 | -0.18847 | 3.4824
50 | 0.0066138 | 0.0016572 | -0.0066137 | -0.0016572 | 1.2787e-07 | 3.745e-08 | 0.0099396 | 0.0099397 | 0.0099397 | 0.99011 | -0.18973 | 0.99009 | -0.19014 | 2.7307
51 | -0.010303 | -0.0025818 | 0.010304 | 0.0025825 | 1.3963e-06 | 6.9382e-07 | 0.015482 | 0.015482 | 0.015482 | 0.99018 | -0.18847 | 0.99032 | -0.18563 | 4.2534
52 | 0.0047467 | 0.0011893 | -0.0047464 | -0.0011893 | 2.5328e-07 | -8.5779e-09 | 0.0071337 | 0.0071337 | 0.0071337 | 0.99009 | -0.19014 | 0.99003 | -0.19126 | 1.9598
53 | -0.011788 | -0.0029545 | 0.011792 | 0.0029563 | 3.2814e-06 | 1.7411e-06 | 0.017713 | 0.017712 | 0.017713 | 0.99032 | -0.18563 | 0.99062 | -0.17979 | 4.8661
54 | 0.002832 | 0.00070949 | -0.0028319 | -0.00070959 | 7.4689e-08 | -9.3561e-08 | 0.0042564 | 0.0042564 | 0.0042564 | 0.99003 | -0.19126 | 0.99 | -0.19181 | 1.1694
55 | -0.016524 | -0.0041423 | 0.01653 | 0.0041457 | 5.8291e-06 | 3.4057e-06 | 0.024821 | 0.024821 | 0.024821 | 0.99062 | -0.17979 | 0.99101 | -0.17239 | 6.8189
56 | 0.0028319 | 0.00070959 | -0.0028319 | -0.00070965 | 5.1346e-08 | -6.4314e-08 | 0.0042564 | 0.0042565 | 0.0042565 | 0.99 | -0.19181 | 0.98999 | -0.1922 | 1.1694
57 | -0.00134 | -0.00033583 | 0.00134 | 0.00033574 | 1.0521e-08 | -8.2196e-08 | 0.0020141 | 0.002014 | 0.0020141 | 0.98998 | -0.19236 | 0.98999 | -0.1922 | 0.55332
58 | 0.0032302 | 0.00080947 | -0.0032301 | -0.00080955 | 9.8619e-08 | -7.9552e-08 | 0.0048618 | 0.0048618 | 0.0048618 | 0.98866 | -0.21789 | 0.98863 | -0.21853 | 1.3357
59 | -0.028011 | -0.0070283 | 0.028028 | 0.0070391 | 1.7414e-05 | 1.081e-05 | 0.042162 | 0.042162 | 0.042162 | 0.98866 | -0.21789 | 0.98933 | -0.20486 | 11.5829
60 | 0.0051215 | 0.0012835 | -0.0051212 | -0.0012835 | 3.2762e-07 | 2.0632e-08 | 0.0077031 | 0.0077032 | 0.0077032 | 0.98933 | -0.20486 | 0.98926 | -0.2062 | 2.1163
61 | -0.03315 | -0.0083226 | 0.033163 | 0.0083308 | 1.3095e-05 | 8.2005e-06 | 0.049865 | 0.049865 | 0.049865 | 0.98933 | -0.20486 | 0.98976 | -0.19658 | 13.6991
62 | -0.033163 | -0.0083308 | 0.033179 | 0.0083407 | 1.5797e-05 | 9.8924e-06 | 0.049865 | 0.049865 | 0.049865 | 0.98976 | -0.19658 | 0.99027 | -0.1866 | 13.6991
63 | 0.21641 | 0.055241 | -0.21612 | -0.05506 | 0.00028312 | 0.00018034 | 0.32237 | 0.32237 | 0.32237 | 1 | 0 | 0.99857 | -0.027113 | 29.5214
64 | 0.12024 | 0.030737 | -0.12007 | -0.030629 | 0.00017082 | 0.00010766 | 0.17939 | 0.17939 | 0.17939 | 0.99857 | -0.027113 | 0.99702 | -0.056525 | 16.4281
65 | 0.09588 | 0.024323 | -0.095763 | -0.024249 | 0.00011691 | 7.4622e-05 | 0.14298 | 0.14298 | 0.14298 | 0.99857 | -0.027113 | 0.99724 | -0.052504 | 39.28
66 | 0.11779 | 0.030056 | -0.11777 | -0.030045 | 1.6792e-05 | 1.0577e-05 | 0.17598 | 0.17598 | 0.17598 | 0.99702 | -0.056525 | 0.99687 | -0.059477 | 16.1154
67 | 0.082064 | 0.020814 | -0.081913 | -0.020717 | 0.00015078 | 9.6152e-05 | 0.12254 | 0.12254 | 0.12254 | 0.99724 | -0.052504 | 0.99524 | -0.090797 | 33.664
68 | 0.0137 | 0.0034352 | -0.013696 | -0.0034333 | 3.4625e-06 | 1.9278e-06 | 0.020442 | 0.020443 | 0.020443 | 0.99724 | -0.052504 | 0.99697 | -0.057809 | 5.6161
69 | -0.00023219 | -5.8193e-05 | 0.00023219 | 5.8135e-05 | 2.2496e-10 | -5.8407e-08 | 0.00035592 | 0.00035589 | 0.00035592 | 0.97076 | -0.56673 | 0.97076 | -0.56671 | 0.097779
70 | -0.00089935 | -0.00022534 | 0.00089935 | 0.00022532 | 9.8121e-10 | -1.6394e-08 | 0.0013785 | 0.0013785 | 0.0013785 | 0.97076 | -0.56671 | 0.97076 | -0.56668 | 0.37872
71 | -0.0012676 | -0.00031762 | 0.0012676 | 0.00031752 | 1.315e-08 | -1.0643e-07 | 0.001943 | 0.001943 | 0.001943 | 0.97076 | -0.56668 | 0.97077 | -0.56647 | 0.5338
72 | -0.001925 | -0.00048225 | 0.001925 | 0.00048199 | 8.363e-08 | -2.6323e-07 | 0.0029505 | 0.0029504 | 0.0029505 | 0.97077 | -0.56647 | 0.97082 | -0.56555 | 0.81059
73 | -0.0024388 | -0.00061074 | 0.0024389 | 0.00061046 | 1.617e-07 | -2.7818e-07 | 0.0037378 | 0.0037377 | 0.0037378 | 0.97082 | -0.56555 | 0.97089 | -0.56416 | 1.0269
74 | 0.015665 | 0.0039285 | -0.015658 | -0.0039244 | 7.2299e-06 | 4.1805e-06 | 0.02355 | 0.02355 | 0.02355 | 0.98987 | -0.19299 | 0.98937 | -0.20267 | 6.4697
75 | -0.016127 | -0.0040444 | 0.016131 | 0.0040462 | 3.0756e-06 | 1.789e-06 | 0.024245 | 0.024244 | 0.024245 | 0.98987 | -0.19299 | 0.99007 | -0.18899 | 6.6606
76 | 0.011804 | 0.0029585 | -0.011804 | -0.0029583 | 4.3951e-07 | 2.3353e-07 | 0.017754 | 0.017754 | 0.017754 | 0.98937 | -0.20267 | 0.98933 | -0.20346 | 4.8773
77 | 0.17623 | 0.04485 | -0.17609 | -0.044761 | 0.00013966 | 8.8768e-05 | 0.26511 | 0.26511 | 0.26511 | 0.99007 | -0.18899 | 0.98921 | -0.20544 | 24.2776
78 | 0.0028135 | 0.00070511 | -0.0028135 | -0.00070513 | 1.1322e-08 | -1.4404e-08 | 0.0042317 | 0.0042317 | 0.0042317 | 0.98933 | -0.20346 | 0.98932 | -0.20354 | 1.1626
79 | 0.17472 | 0.044416 | -0.17467 | -0.044387 | 4.5701e-05 | 2.9045e-05 | 0.26304 | 0.26304 | 0.26304 | 0.98921 | -0.20544 | 0.98893 | -0.21087 | 24.0882
80 | 0.16766 | 0.042631 | -0.16743 | -0.042481 | 0.00023564 | 0.00014968 | 0.2525 | 0.2525 | 0.2525 | 0.98893 | -0.21087 | 0.98741 | -0.24009 | 23.1224
81 | 0.12389 | 0.031497 | -0.12381 | -0.031445 | 8.3435e-05 | 5.2669e-05 | 0.18712 | 0.18712 | 0.18712 | 0.98608 | -0.26586 | 0.98535 | -0.27985 | 17.1354
82 | -0.12389 | -0.031497 | 0.12405 | 0.031595 | 0.000154 | 9.7209e-05 | 0.18712 | 0.18712 | 0.18712 | 0.98608 | -0.26586 | 0.98741 | -0.24009 | 17.1353
83 | 0.12126 | 0.030806 | -0.12106 | -0.030682 | 0.00019593 | 0.00012362 | 0.18327 | 0.18327 | 0.18327 | 0.98535 | -0.27985 | 0.98361 | -0.31348 | 16.783
84 | 0.043381 | 0.010886 | -0.043346 | -0.010864 | 3.5386e-05 | 2.2365e-05 | 0.065379 | 0.06538 | 0.06538 | 0.98741 | -0.24009 | 0.98653 | -0.25721 | 17.9614
85 | 0.014429 | 0.0036195 | -0.014425 | -0.003617 | 4.3702e-06 | 2.4826e-06 | 0.021759 | 0.021759 | 0.021759 | 0.98681 | -0.25369 | 0.98649 | -0.26005 | 5.9779
86 | -0.016024 | -0.0040192 | 0.01603 | 0.0040228 | 6.2346e-06 | 3.6262e-06 | 0.024164 | 0.024164 | 0.024164 | 0.98681 | -0.25369 | 0.98723 | -0.24553 | 6.6385
87 | -0.018731 | -0.0046996 | 0.018737 | 0.0047036 | 6.72e-06 | 4.0132e-06 | 0.028234 | 0.028234 | 0.028234 | 0.98723 | -0.24553 | 0.98762 | -0.23801 | 7.7566
88 | -0.019931 | -0.0050028 | 0.01994 | 0.0050078 | 8.4469e-06 | 5.0863e-06 | 0.030032 | 0.030032 | 0.030032 | 0.98762 | -0.23801 | 0.98808 | -0.22913 | 8.2507
89 | -0.080855 | -0.020393 | 0.081007 | 0.02049 | 0.00015235 | 9.7145e-05 | 0.12118 | 0.12118 | 0.12118 | 0.9932 | -0.13008 | 0.99524 | -0.090797 | 33.292
90 | 0.07791 | 0.019655 | -0.077778 | -0.019571 | 0.00013156 | 8.3865e-05 | 0.11677 | 0.11677 | 0.11677 | 0.9932 | -0.13008 | 0.99137 | -0.16541 | 32.0799
91 | 0.036145 | 0.0090977 | -0.036108 | -0.0090747 | 3.6576e-05 | 2.2982e-05 | 0.054266 | 0.054266 | 0.054266 | 0.99137 | -0.16541 | 0.99027 | -0.1866 | 14.9084
92 | 0.018369 | 0.0046086 | -0.018362 | -0.004605 | 6.1081e-06 | 3.633e-06 | 0.027572 | 0.027573 | 0.027573 | 0.99137 | -0.16541 | 0.99101 | -0.17239 | 7.5749
93 | 0.023265 | 0.005865 | -0.023247 | -0.0058542 | 1.7716e-05 | 1.0839e-05 | 0.034932 | 0.034932 | 0.034932 | 0.99137 | -0.16541 | 0.99054 | -0.18133 | 9.5968
94 | -0.020832 | -0.0052315 | 0.020845 | 0.0052394 | 1.3136e-05 | 7.9512e-06 | 0.031376 | 0.031376 | 0.031376 | 0.98808 | -0.22913 | 0.98876 | -0.21592 | 8.6198
95 | -0.021262 | -0.0053438 | 0.021282 | 0.0053563 | 2.0577e-05 | 1.2482e-05 | 0.032003 | 0.032003 | 0.032003 | 0.98876 | -0.21592 | 0.9898 | -0.19567 | 8.792
96 | 0.009851 | 0.0024695 | -0.0098483 | -0.0024682 | 2.7568e-06 | 1.3211e-06 | 0.014703 | 0.014703 | 0.014703 | 0.99697 | -0.057809 | 0.99666 | -0.063683 | 4.0394
97 | 0.1169 | 0.029828 | -0.11682 | -0.029778 | 7.9095e-05 | 4.9811e-05 | 0.17468 | 0.17468 | 0.17468 | 0.99687 | -0.059477 | 0.99613 | -0.073494 | 15.9967
98 | 0.083187 | 0.02109 | -0.083133 | -0.021057 | 5.4486e-05 | 3.3802e-05 | 0.12524 | 0.12524 | 0.12524 | 0.98907 | -0.20874 | 0.98836 | -0.22238 | 11.4687
99 | -0.089709 | -0.022725 | 0.089866 | 0.022823 | 0.0001575 | 9.8133e-05 | 0.13505 | 0.13505 | 0.13505 | 0.98907 | -0.20874 | 0.99097 | -0.17226 | 12.3672
100 | 0.079275 | 0.02009 | -0.079242 | -0.020069 | 3.292e-05 | 2.0359e-05 | 0.11943 | 0.11943 | 0.11943 | 0.98836 | -0.22238 | 0.98792 | -0.23103 | 10.9369
101 | -0.10292 | -0.026097 | 0.10295 | 0.026116 | 3.1488e-05 | 1.9745e-05 | 0.15464 | 0.15464 | 0.15464 | 0.99097 | -0.17226 | 0.9913 | -0.1659 | 14.1616
102 | 0.01305 | 0.0032737 | -0.01304 | -0.0032685 | 9.4868e-06 | 5.2235e-06 | 0.019596 | 0.019597 | 0.019597 | 0.99097 | -0.17226 | 0.99018 | -0.18752 | 5.3837
103 | 0.076022 | 0.019262 | -0.075949 | -0.019217 | 7.3341e-05 | 4.5223e-05 | 0.11458 | 0.11458 | 0.11458 | 0.98792 | -0.23103 | 0.98687 | -0.25113 | 10.4928
104 | -0.10725 | -0.027195 | 0.10755 | 0.027381 | 0.00029565 | 0.00018568 | 0.16111 | 0.16111 | 0.16111 | 0.9913 | -0.1659 | 0.99428 | -0.10872 | 14.7534
105 | 0.0095718 | 0.0023992 | -0.0095706 | -0.0023986 | 1.161e-06 | 5.5057e-07 | 0.014384 | 0.014384 | 0.014384 | 0.99018 | -0.18752 | 0.99005 | -0.19007 | 3.9518
106 | -0.11034 | -0.028082 | 0.11036 | 0.028094 | 1.8936e-05 | 1.1903e-05 | 0.16529 | 0.16529 | 0.16529 | 0.99428 | -0.10872 | 0.99447 | -0.10516 | 15.1364
107 | -0.11125 | -0.028317 | 0.11126 | 0.028319 | 4.513e-06 | 2.8377e-06 | 0.16662 | 0.16662 | 0.16662 | 0.99447 | -0.10516 | 0.99451 | -0.10432 | 15.2582
108 | 0.075949 | 0.019217 | -0.075925 | -0.019202 | 2.4423e-05 | 1.506e-05 | 0.11458 | 0.11458 | 0.11458 | 0.98687 | -0.25113 | 0.98653 | -0.25783 | 10.4928
109 | 0.074269 | 0.018787 | -0.074174 | -0.018729 | 9.4248e-05 | 5.8023e-05 | 0.11208 | 0.11208 | 0.11208 | 0.98653 | -0.25783 | 0.98516 | -0.28431 | 10.2642
110 | -0.11236 | -0.028596 | 0.11247 | 0.028665 | 0.00011012 | 6.9264e-05 | 0.16827 | 0.16827 | 0.16827 | 0.99451 | -0.10432 | 0.99558 | -0.084011 | 15.4093
111 | -0.11612 | -0.02958 | 0.11618 | 0.029618 | 5.8945e-05 | 3.7115e-05 | 0.17373 | 0.17373 | 0.17373 | 0.99558 | -0.084011 | 0.99613 | -0.073494 | 15.9092
112 | 0.0029563 | 0.00074082 | -0.0029562 | -0.0007409 | 8.15e-08 | -8.6047e-08 | 0.0044699 | 0.00447 | 0.00447 | 0.98414 | -0.30428 | 0.98411 | -0.30486 | 1.228
113 | -0.0036024 | -0.00090273 | 0.0036031 | 0.00090239 | 6.866e-07 | -3.4496e-07 | 0.0054468 | 0.0054465 | 0.0054468 | 0.98414 | -0.30428 | 0.98434 | -0.30028 | 1.4964
114 | -0.0036031 | -0.00090239 | 0.0036039 | 0.00090195 | 8.6551e-07 | -4.3543e-07 | 0.0054465 | 0.0054461 | 0.0054465 | 0.98434 | -0.30028 | 0.9846 | -0.29524 | 1.4963
115 | -0.072462 | -0.018286 | 0.0725 | 0.01831 | 3.7919e-05 | 2.3303e-05 | 0.10956 | 0.10956 | 0.10956 | 0.9846 | -0.29524 | 0.98516 | -0.28431 | 10.0327
116 | 0.06715 | 0.016956 | -0.067114 | -0.016934 | 3.6274e-05 | 2.2142e-05 | 0.10153 | 0.10153 | 0.10153 | 0.9846 | -0.29524 | 0.98402 | -0.30652 | 9.2975
117 | 0.06461 | 0.016307 | -0.064584 | -0.016291 | 2.6067e-05 | 1.5851e-05 | 0.097743 | 0.097743 | 0.097743 | 0.98402 | -0.30652 | 0.98358 | -0.31494 | 8.9509
118 | 0.060915 | 0.015371 | -0.060896 | -0.01536 | 1.8865e-05 | 1.1398e-05 | 0.092192 | 0.092193 | 0.092193 | 0.98358 | -0.31494 | 0.98325 | -0.32141 | 8.4426
119 | -0.022191 | -0.005584 | 0.022206 | 0.0055933 | 1.5211e-05 | 9.2667e-06 | 0.033369 | 0.033368 | 0.033369 | 0.9898 | -0.19567 | 0.99054 | -0.18133 | 9.1672
120 | -0.0029644 | -0.00074175 | 0.0029644 | 0.00074173 | 2.6739e-08 | -2.6105e-08 | 0.0045299 | 0.0045299 | 0.0045299 | 0.97366 | -0.50935 | 0.97367 | -0.50916 | 1.2445
121 | 0.0023578 | 0.00058972 | -0.0023572 | -0.00059077 | 5.4688e-07 | -1.0468e-06 | 0.0036029 | 0.0036034 | 0.0036034 | 0.97366 | -0.50935 | 0.97341 | -0.51422 | 0.98993
122 | -0.0042022 | -0.0010519 | 0.0042024 | 0.0010519 | 2.3249e-07 | -3.8214e-08 | 0.0064215 | 0.0064215 | 0.0064215 | 0.97367 | -0.50916 | 0.97373 | -0.508 | 1.7642
123 | -0.0044505 | -0.0011141 | 0.0044511 | 0.001114 | 6.021e-07 | -4.6574e-08 | 0.0068006 | 0.0068005 | 0.0068006 | 0.97373 | -0.508 | 0.97387 | -0.50515 | 1.8683
124 | -0.024123 | -0.0060446 | 0.02414 | 0.0060548 | 1.6483e-05 | 1.0146e-05 | 0.036859 | 0.036859 | 0.036859 | 0.97387 | -0.50515 | 0.9746 | -0.49082 | 10.126
125 | 0.019068 | 0.0047792 | -0.019061 | -0.0047746 | 7.6933e-06 | 4.6232e-06 | 0.029135 | 0.029136 | 0.029136 | 0.97387 | -0.50515 | 0.97344 | -0.51363 | 8.0043
126 | 0.0010021 | 0.00025016 | -0.001002 | -0.00025112 | 7.1072e-08 | -9.6361e-07 | 0.0015296 | 0.00153 | 0.00153 | 0.9746 | -0.49082 | 0.97452 | -0.49231 | 0.42032
127 | 0.004163 | 0.0010428 | -0.0041628 | -0.0010428 | 1.8765e-07 | -3.3522e-08 | 0.0063634 | 0.0063635 | 0.0063635 | 0.97344 | -0.51363 | 0.97339 | -0.51457 | 1.7482
128 | 0.014898 | 0.0037318 | -0.01489 | -0.0037275 | 7.5885e-06 | 4.3718e-06 | 0.022772 | 0.022772 | 0.022772 | 0.97344 | -0.51363 | 0.9729 | -0.52433 | 6.2561
129 | 0.0029294 | 0.00073401 | -0.0029292 | -0.00073414 | 1.1703e-07 | -1.3231e-07 | 0.0044017 | 0.0044018 | 0.0044018 | 0.99027 | -0.1866 | 0.99023 | -0.18744 | 1.2093
130 | -0.0028852 | -0.0007231 | 0.0028855 | 0.00072273 | 3.4884e-07 | -3.6648e-07 | 0.0044195 | 0.0044193 | 0.0044195 | 0.97143 | -0.55219 | 0.97156 | -0.54965 | 1.2141
131 | -0.0146 | -0.0036587 | 0.014617 | 0.0036686 | 1.7377e-05 | 9.972e-06 | 0.022361 | 0.022361 | 0.022361 | 0.97156 | -0.54965 | 0.97282 | -0.5247 | 6.1431
132 | -0.020767 | -0.00521 | 0.020789 | 0.0052229 | 2.1359e-05 | 1.2968e-05 | 0.031768 | 0.031767 | 0.031768 | 0.97282 | -0.5247 | 0.97391 | -0.50315 | 8.7274
133 | -0.042943 | -0.010775 | 0.042996 | 0.010809 | 5.337e-05 | 3.3745e-05 | 0.065616 | 0.065616 | 0.065616 | 0.97391 | -0.50315 | 0.97523 | -0.47712 | 18.0263
134 | 0.015026 | 0.0037663 | -0.015025 | -0.0037656 | 1.2692e-06 | 7.2819e-07 | 0.022665 | 0.022665 | 0.022665 | 0.98653 | -0.25721 | 0.98644 | -0.25899 | 6.2265
135 | 0.014151 | 0.0035423 | -0.01415 | -0.0035416 | 1.1181e-06 | 6.3656e-07 | 0.021642 | 0.021642 | 0.021642 | 0.9729 | -0.52433 | 0.97282 | -0.52599 | 5.9456
136 | 0.013901 | 0.0034791 | -0.013896 | -0.0034763 | 4.9728e-06 | 2.8185e-06 | 0.021261 | 0.021261 | 0.021261 | 0.97282 | -0.52599 | 0.97244 | -0.53351 | 5.8409
137 | 0.013147 | 0.0032886 | -0.013137 | -0.0032833 | 9.564e-06 | 5.3396e-06 | 0.020115 | 0.020115 | 0.020115 | 0.97244 | -0.53351 | 0.97167 | -0.54881 | 5.5262
138 | 0.0035755 | 0.0008956 | -0.0035755 | -0.00089562 | 4.2213e-08 | -1.9823e-08 | 0.0054657 | 0.0054657 | 0.0054657 | 0.97339 | -0.51457 | 0.97338 | -0.51482 | 1.5016
139 | 0.0048652 | 0.0012126 | -0.0048643 | -0.0012126 | 9.4798e-07 | 4.2418e-08 | 0.0074482 | 0.0074484 | 0.0074484 | 0.97167 | -0.54881 | 0.97146 | -0.55292 | 2.0463
140 | 0.008272 | 0.0020707 | -0.0082715 | -0.0020704 | 5.4375e-07 | 2.3608e-07 | 0.012667 | 0.012667 | 0.012667 | 0.97167 | -0.54881 | 0.9716 | -0.55019 | 3.48
141 | 0.0022051 | 0.00055218 | -0.0022051 | -0.0005523 | 5.1703e-08 | -1.1773e-07 | 0.0033708 | 0.0033709 | 0.0033709 | 0.97338 | -0.51482 | 0.97336 | -0.51531 | 0.92607
142 | 0.0003679 | 9.2064e-05 | -0.0003679 | -9.2203e-05 | 1.3536e-09 | -1.3988e-07 | 0.00056347 | 0.00056352 | 0.00056352 | 0.97146 | -0.55292 | 0.97145 | -0.55299 | 0.15481
143 | 0.0044964 | 0.0011205 | -0.0044957 | -0.0011206 | 6.4745e-07 | -3.6504e-08 | 0.006885 | 0.0068851 | 0.0068851 | 0.97146 | -0.55292 | 0.97131 | -0.55595 | 1.8915
144 | 0.0079231 | 0.0019833 | -0.0079221 | -0.0019829 | 9.7166e-07 | 4.0392e-07 | 0.012133 | 0.012134 | 0.012134 | 0.9716 | -0.55019 | 0.97147 | -0.55277 | 3.3334
145 | 0.00034844 | 8.7165e-05 | -0.00034844 | -8.7327e-05 | 1.4063e-09 | -1.622e-07 | 0.00053359 | 0.00053364 | 0.00053364 | 0.9716 | -0.55019 | 0.97159 | -0.55028 | 0.14661
146 | 0.001975 | 0.00049478 | -0.0019749 | -0.00049496 | 6.0429e-08 | -1.8105e-07 | 0.0030191 | 0.0030192 | 0.0030192 | 0.97336 | -0.51531 | 0.97332 | -0.51595 | 0.82946
147 | 0.00023012 | 5.7525e-05 | -0.00023012 | -5.7672e-05 | 5.4958e-10 | -1.4687e-07 | 0.00035174 | 0.00035179 | 0.00035179 | 0.97336 | -0.51531 | 0.97335 | -0.51536 | 0.096645
148 | 0.060207 | 0.015187 | -0.060191 | -0.015177 | 1.666e-05 | 1.0052e-05 | 0.09115 | 0.091151 | 0.091151 | 0.98325 | -0.32141 | 0.98295 | -0.32719 | 8.3471
149 | 0.057623 | 0.014534 | -0.057591 | -0.014514 | 3.2255e-05 | 1.9356e-05 | 0.087264 | 0.087265 | 0.087265 | 0.98295 | -0.32719 | 0.98235 | -0.33889 | 7.9913
150 | 0.055424 | 0.013971 | -0.055404 | -0.013959 | 1.9681e-05 | 1.1748e-05 | 0.083982 | 0.083982 | 0.083982 | 0.98235 | -0.33889 | 0.98197 | -0.34632 | 7.6907
151 | -0.0031347 | -0.00078483 | 0.003135 | 0.00078453 | 3.7706e-07 | -2.9758e-07 | 0.004804 | 0.0048038 | 0.004804 | 0.97089 | -0.56416 | 0.97102 | -0.56163 | 1.3198
152 | -0.0036143 | -0.00090465 | 0.0036144 | 0.00090458 | 1.5097e-07 | -6.5753e-08 | 0.0055382 | 0.0055382 | 0.0055382 | 0.97102 | -0.56163 | 0.97106 | -0.56076 | 1.5215
153 | -0.065876 | -0.016543 | 0.066 | 0.016622 | 0.00012456 | 7.9304e-05 | 0.10053 | 0.10053 | 0.10053 | 0.97523 | -0.47712 | 0.97725 | -0.43757 | 27.6169
154 | -0.11083 | -0.027858 | 0.1113 | 0.028158 | 0.00046914 | 0.0002997 | 0.16879 | 0.16879 | 0.16879 | 0.97725 | -0.43757 | 0.98176 | -0.34932 | 46.3698
155 | -0.11657 | -0.029479 | 0.11677 | 0.029607 | 0.00020081 | 0.00012765 | 0.17678 | 0.17678 | 0.17678 | 0.98176 | -0.34932 | 0.98361 | -0.31348 | 24.2828
156 | -0.0028734 | -0.00071914 | 0.0028737 | 0.0007188 | 3.2475e-07 | -3.4469e-07 | 0.0044032 | 0.004403 | 0.0044032 | 0.97095 | -0.56302 | 0.97107 | -0.56065 | 1.2097
157 | 0.0023519 | 0.00058845 | -0.0023518 | -0.00058863 | 9.5083e-08 | -1.8056e-07 | 0.003604 | 0.0036041 | 0.0036041 | 0.97095 | -0.56302 | 0.97091 | -0.56387 | 0.99014
158 | -0.0028737 | -0.0007188 | 0.0028738 | 0.00071868 | 1.1484e-07 | -1.2193e-07 | 0.004403 | 0.004403 | 0.004403 | 0.97107 | -0.56065 | 0.97111 | -0.55981 | 1.2096
159 | 0.0018882 | 0.00047243 | -0.0018881 | -0.0004725 | 2.3458e-08 | -7.7384e-08 | 0.0028935 | 0.0028936 | 0.0028936 | 0.97091 | -0.56387 | 0.97089 | -0.56413 | 0.79493
160 | -0.0040939 | -0.0010247 | 0.0040941 | 0.0010247 | 1.8492e-07 | -3.6692e-08 | 0.0062729 | 0.0062728 | 0.0062729 | 0.97106 | -0.56076 | 0.97111 | -0.55981 | 1.7233
161 | 0.0012285 | 0.00030718 | -0.0012285 | -0.00030744 | 2.9354e-08 | -2.5433e-07 | 0.0018826 | 0.0018827 | 0.0018827 | 0.97089 | -0.56413 | 0.97087 | -0.56464 | 0.51722
162 | 0.00080397 | 0.00020105 | -0.00080396 | -0.00020107 | 1.1268e-09 | -2.3757e-08 | 0.0012321 | 0.0012321 | 0.0012321 | 0.97087 | -0.56464 | 0.97087 | -0.56466 | 0.33848
163 | -0.0074474 | -0.0018636 | 0.0074499 | 0.0018645 | 2.4947e-06 | 9.6422e-07 | 0.01141 | 0.01141 | 0.01141 | 0.97111 | -0.55981 | 0.97147 | -0.55277 | 3.1347
164 | 0.00034629 | 8.6365e-05 | -0.00034629 | -8.6788e-05 | 3.6301e-09 | -4.2274e-07 | 0.0005306 | 0.00053075 | 0.00053075 | 0.97087 | -0.56466 | 0.97085 | -0.56489 | 0.14581
165 | 0.0044957 | 0.0011206 | -0.0044955 | -0.0011206 | 1.9453e-07 | -1.0936e-08 | 0.0068851 | 0.0068852 | 0.0068852 | 0.97131 | -0.55595 | 0.97126 | -0.55687 | 1.8915
166 | 0.00036773 | 9.2018e-05 | -0.00036773 | -9.2162e-05 | 1.3994e-09 | -1.4462e-07 | 0.00056333 | 0.00056339 | 0.00056339 | 0.97126 | -0.55687 | 0.97126 | -0.55695 | 0.15478

## res_trafo
| p_hv_mw | q_hv_mvar | p_lv_mw | q_lv_mvar | pl_mw | ql_mvar | i_hv_ka | i_lv_ka | vm_hv_pu | va_hv_degree | vm_lv_pu | va_lv_degree | loading_percent
0 | -1.2729e-15 | -1.3162e-15 | 0.00165 | 1.2699e-07 | 0.00165 | 1.2699e-07 | 5.2857e-17 | 0.0023815 | 0.99998 | 149.9956 | 1 | 0 | 0.2619

## res_ext_grid
| p_mw | q_mvar
0 | 0.53435 | 0.13639

## res_load
| p_mw | q_mvar
0 | 0.0010534 | 0.000264
1 | 0.00048698 | 0.00012205
2 | 0.0019634 | 0.00049207
3 | 0.00062179 | 0.00015584
4 | 0.0023996 | 0.00060141
5 | 0.0030485 | 0.00076403
6 | 0.00030589 | 7.6663e-05
7 | 0.0010078 | 0.00025258
8 | 0.0011124 | 0.0002788
9 | 0.0011693 | 0.00029307
10 | 0.0038078 | 0.00095433
11 | 0.0044143 | 0.0011063
12 | 0.0011652 | 0.00029202
13 | 0.0010594 | 0.0002655
14 | 0.087542 | 0.02194
15 | 0.0016687 | 0.00041822
16 | 0.010325 | 0.0025876
17 | 0.015364 | 0.0038505
18 | 0.0030737 | 0.00077035
19 | 0.0028787 | 0.00072146
20 | 0.0019962 | 0.0005003
21 | 0.0045363 | 0.0011369
22 | 0.001545 | 0.00038722
23 | 0.0090733 | 0.002274
24 | 0.00926 | 0.0023208
25 | 0.0024079 | 0.00060347
26 | 0.0019812 | 0.00049655
27 | 0.00031838 | 7.9795e-05
28 | 0.0045107 | 0.0011305
29 | 0.00053508 | 0.0001341
30 | 0.00027329 | 6.8493e-05
31 | 0.0010824 | 0.00027128
32 | 0.0018207 | 0.00045632
33 | 0.0018676 | 0.00046806
34 | 0.001867 | 0.00046792
35 | 0.0014842 | 0.00037198
36 | 0.0019144 | 0.00047979
37 | 0.0047323 | 0.001186
38 | 0.00134 | 0.00033583
39 | 0.0014919 | 0.00037391
40 | 0.0032301 | 0.00080955
41 | 0.0051212 | 0.0012835
42 | 0.0026638 | 0.00066762
43 | 0.0037561 | 0.00094136
44 | 0.0022881 | 0.00057344
45 | 0.00023219 | 5.8193e-05
46 | 0.00066715 | 0.0001672
47 | 0.00036828 | 9.2299e-05
48 | 0.00065732 | 0.00016474
49 | 0.00051372 | 0.00012875
50 | 0.00046226 | 0.00011585
51 | 0.0038539 | 0.00096587
52 | 0.0089902 | 0.0022531
53 | 0.0013751 | 0.00034464
54 | 0.0028135 | 0.00070513
55 | 0.0070092 | 0.0017567
56 | 0.0025485 | 0.00063871
57 | 0.0015948 | 0.0003997
58 | 0.0019468 | 0.0004879
59 | 0.0027003 | 0.00067676
60 | 0.0011937 | 0.00029918
61 | 0.0029451 | 0.00073811
62 | 0.00090567 | 0.00022698
63 | 0.00089235 | 0.00022364
64 | 0.00041643 | 0.00010437
65 | 0.0038453 | 0.00096372
66 | 0.0098483 | 0.0024682
67 | 0.00086887 | 0.00021776
68 | 0.0065219 | 0.0016345
69 | 0.0038574 | 0.00096675
70 | 0.0032199 | 0.00080699
71 | 0.0043051 | 0.001079
72 | 0.0034685 | 0.00086929
73 | 0.0027954 | 0.0007006
74 | 0.00088941 | 0.00022291
75 | 0.0095706 | 0.0023986
76 | 0.0016559 | 0.00041501
77 | 0.0011023 | 0.00027626
78 | 0.0036531 | 0.00091556
79 | 0.00064605 | 0.00016191
80 | 0.0029562 | 0.0007409
81 | 0.0017086 | 0.00042822
82 | 0.0025035 | 0.00062745
83 | 0.0036691 | 0.00091956
84 | 0.00090867 | 0.00022773
85 | 0.001041 | 0.00026089
86 | 0.0016741 | 0.00041956
87 | 0.00060661 | 0.00015203
88 | 0.0012378 | 0.00031021
89 | 0.0023572 | 0.00059077
90 | 0.00024811 | 6.2182e-05
91 | 0.00060395 | 0.00015136
92 | 0.00089303 | 0.00022382
93 | 0.0018327 | 0.00045931
94 | 0.0029292 | 0.00073414
95 | 0.0028852 | 0.0007231
96 | 0.011715 | 0.0029359
97 | 0.00615 | 0.0015413
98 | 0.022154 | 0.0055523
99 | 0.02832 | 0.0070975
100 | 0.015025 | 0.0037656
101 | 0.00073904 | 0.00018522
102 | 0.00024926 | 6.2469e-05
103 | 0.00074888 | 0.00018769
104 | 0.00058731 | 0.00014719
105 | 0.0013703 | 0.00034344
106 | 0.001002 | 0.00025112
107 | 0.00068883 | 0.00017264
108 | 0.0025671 | 0.00064338
109 | 0.0021675 | 0.00054322
110 | 0.0029141 | 0.00073033
111 | 0.00069573 | 0.00017437
112 | 0.00047925 | 0.00012011
113 | 0.02288 | 0.0057341
114 | 0.04483 | 0.011235
115 | 0.0052734 | 0.0013216
116 | 0.0042914 | 0.0010755
117 | 0.00052148 | 0.0001307
118 | 0.00046365 | 0.0001162
119 | 0.00047948 | 0.00012017
120 | 0.00065964 | 0.00016532
121 | 0.00042451 | 0.00010639
122 | 0.00047946 | 0.00012016
123 | 0.00045767 | 0.0001147
124 | 0.00034629 | 8.6788e-05
125 | 0.0019749 | 0.00049496
126 | 0.00023012 | 5.7672e-05
127 | 0.0003679 | 9.2203e-05
128 | 0.00047221 | 0.00011835
129 | 0.00034844 | 8.7327e-05
130 | 0.00036773 | 9.2162e-05
131 | 0.00063919 | 0.0001602

## dtypes
| element | column | dtype
0 | bus | name | object
1 | bus | vn_kv | float64
2 | bus | type | object
3 | bus | zone | object
4 | bus | in_service | bool
5 | load | name | object
6 | load | bus | uint32
7 | load | p_mw | float64
8 | load | q_mvar | float64
9 | load | const_z_percent | float64
10 | load | const_i_percent | float64
11 | load | sn_mva | float64
12 | load | scaling | float64
13 | load | in_service | bool
14 | load | type | object
15 | ext_grid | name | object
16 | ext_grid | bus | uint32
17 | ext_grid | vm_pu | float64
18 | ext_grid | va_degree | float64
19 | ext_grid | slack_weight | float64
20 | ext_grid | in_service | bool
21 | line | name | object
22 | line | std_type | object
23 | line | from_bus | uint32
24 | line | to_bus | uint32
25 | line | length_km | float64
26 | line | r_ohm_per_km | float64
27 | line | x_ohm_per_km | float64
28 | line | c_nf_per_km | float64
29 | line | g_us_per_km | float64
30 | line | max_i_ka | float64
31 | line | df | float64
32 | line | parallel | uint32
33 | line | type | object
34 | line | in_service | bool
35 | trafo | name | object
36 | trafo | std_type | object
37 | trafo | hv_bus | uint32
38 | trafo | lv_bus | uint32
39 | trafo | sn_mva | float64
40 | trafo | vn_hv_kv | float64
41 | trafo | vn_lv_kv | float64
42 | trafo | vk_percent | float64
43 | trafo | vkr_percent | float64
44 | trafo | pfe_kw | float64
45 | trafo | i0_percent | float64
46 | trafo | shift_degree | float64
47 | trafo | tap_side | object
48 | trafo | tap_neutral | int32
49 | trafo | tap_min | int32
50 | trafo | tap_max | int32
51 | trafo | tap_step_percent | float64
52 | trafo | tap_step_degree | float64
53 | trafo | tap_pos | int32
54 | trafo | tap_phase_shifter | bool
55 | trafo | parallel | uint32
56 | trafo | df | float64
57 | trafo | in_service | bool
58 | line_geodata | coords | object
59 | bus_geodata | x | float64
60 | bus_geodata | y | float64
61 | bus_geodata | coords | object
62 | res_bus | vm_pu | float64
63 | res_bus | va_degree | float64
64 | res_bus | p_mw | float64
65 | res_bus | q_mvar | float64
66 | res_line | p_from_mw | float64
67 | res_line | q_from_mvar | float64
68 | res_line | p_to_mw | float64
69 | res_line | q_to_mvar | float64
70 | res_line | pl_mw | float64
71 | res_line | ql_mvar | float64
72 | res_line | i_from_ka | float64
73 | res_line | i_to_ka | float64
74 | res_line | i_ka | float64
75 | res_line | vm_from_pu | float64
76 | res_line | va_from_degree | float64
77 | res_line | vm_to_pu | float64
78 | res_line | va_to_degree | float64
79 | res_line | loading_percent | float64
80 | res_trafo | p_hv_mw | float64
81 | res_trafo | q_hv_mvar | float64
82 | res_trafo | p_lv_mw | float64
83 | res_trafo | q_lv_mvar | float64
84 | res_trafo | pl_mw | float64
85 | res_trafo | ql_mvar | float64
86 | res_trafo | i_hv_ka | float64
87 | res_trafo | i_lv_ka | float64
88 | res_trafo | vm_hv_pu | float64
89 | res_trafo | va_hv_degree | float64
90 | res_trafo | vm_lv_pu | float64
91 | res_trafo | va_lv_degree | float64
92 | res_trafo | loading_percent | float64
93 | res_ext_grid | p_mw | float64
94 | res_ext_grid | q_mvar | float64
95 | res_load | p_mw | float64
96 | res_load | q_mvar | float64

## parameters
| version | format_version | converged | OPF_converged | name | f_hz | sn_mva
0 | 2.14.6 | 2.14.0 | TRUE | FALSE |  | 50 | 1