## bus
| name | vn_kv | type | zone | in_service
0 | bus_LV_2457-1_0_3_node_0 | 0.4 | n |  | TRUE
1 | bus_LV_2457-1_0_3_node_1 | 0.4 | n |  | TRUE
2 | bus_LV_2457-1_0_3_node_2 | 0.4 | n |  | TRUE
3 | bus_LV_2457-1_0_3_node_3 | 0.4 | n |  | TRUE
4 | bus_LV_2457-1_0_3_node_4 | 0.4 | n |  | TRUE
5 | bus_LV_2457-1_0_3_node_36 | 0.4 | n |  | TRUE
6 | bus_LV_2457-1_0_3_node_6 | 0.4 | n |  | TRUE
7 | bus_LV_2457-1_0_3_node_27 | 0.4 | n |  | TRUE
8 | bus_LV_2457-1_0_3_node_28 | 0.4 | n |  | TRUE
9 | bus_LV_2457-1_0_3_node_5 | 0.4 | n |  | TRUE
10 | bus_LV_2457-1_0_3_node_7 | 0.4 | n |  | TRUE
11 | bus_LV_2457-1_0_3_node_11 | 0.4 | n |  | TRUE
12 | bus_LV_2457-1_0_3_node_8 | 0.4 | n |  | TRUE
13 | bus_LV_2457-1_0_3_node_9 | 0.4 | n |  | TRUE
14 | bus_LV_2457-1_0_3_node_279 | 0.4 | n |  | TRUE
15 | bus_LV_2457-1_0_3_node_288 | 0.4 | n |  | TRUE
16 | bus_LV_2457-1_0_3_node_295 | 0.4 | n |  | TRUE
17 | bus_LV_2457-1_0_3_node_12 | 0.4 | n |  | TRUE
18 | bus_LV_2457-1_0_3_node_13 | 0.4 | n |  | TRUE
19 | bus_LV_2457-1_0_3_node_14 | 0.4 | n |  | TRUE
20 | bus_LV_2457-1_0_3_node_15 | 0.4 | n |  | TRUE
21 | bus_LV_2457-1_0_3_node_176 | 0.4 | n |  | TRUE
22 | bus_LV_2457-1_0_3_node_16 | 0.4 | n |  | TRUE
23 | bus_LV_2457-1_0_3_node_17 | 0.4 | n |  | TRUE
24 | bus_LV_2457-1_0_3_node_18 | 0.4 | n |  | TRUE
25 | bus_LV_2457-1_0_3_node_19 | 0.4 | n |  | TRUE
26 | bus_LV_2457-1_0_3_node_20 | 0.4 | n |  | TRUE
27 | bus_LV_2457-1_0_3_node_21 | 0.4 | n |  | TRUE
28 | bus_LV_2457-1_0_3_node_266 | 0.4 | n |  | TRUE
29 | bus_LV_2457-1_0_3_node_284 | 0.4 | n |  | TRUE
30 | bus_LV_2457-1_0_3_node_30 | 0.4 | n |  | TRUE
31 | bus_LV_2457-1_0_3_node_22 | 0.4 | n |  | TRUE
32 | bus_LV_2457-1_0_3_node_23 | 0.4 | n |  | TRUE
33 | bus_LV_2457-1_0_3_node_24 | 0.4 | n |  | TRUE
34 | bus_LV_2457-1_0_3_node_25 | 0.4 | n |  | TRUE
35 | bus_LV_2457-1_0_3_node_26 | 0.4 | n |  | TRUE
36 | bus_LV_2457-1_0_3_node_223 | 0.4 | n |  | TRUE
37 | bus_LV_2457-1_0_3_node_283 | 0.4 | n |  | TRUE
38 | bus_LV_2457-1_0_3_node_113 | 0.4 | n |  | TRUE
39 | bus_LV_2457-1_0_3_node_219 | 0.4 | n |  | TRUE
40 | bus_LV_2457-1_0_3_node_29 | 0.4 | n |  | TRUE
41 | bus_LV_2457-1_0_3_node_31 | 0.4 | n |  | TRUE
42 | bus_LV_2457-1_0_3_node_32 | 0.4 | n |  | TRUE
43 | bus_LV_2457-1_0_3_node_294 | 0.4 | n |  | TRUE
44 | bus_LV_2457-1_0_3_node_33 | 0.4 | n |  | TRUE
45 | bus_LV_2457-1_0_3_node_300 | 0.4 | n |  | TRUE
46 | bus_LV_2457-1_0_3_node_175 | 0.4 | n |  | TRUE
47 | bus_LV_2457-1_0_3_node_35 | 0.4 | n |  | TRUE
48 | bus_LV_2457-1_0_3_node_173 | 0.4 | n |  | TRUE
49 | bus_LV_2457-1_0_3_node_331 | 0.4 | n |  | TRUE
50 | bus_LV_2457-1_0_3_node_37 | 0.4 | n |  | TRUE
51 | bus_LV_2457-1_0_3_node_39 | 0.4 | n |  | TRUE
52 | bus_LV_2457-1_0_3_node_332 | 0.4 | n |  | TRUE
53 | bus_LV_2457-1_0_3_node_339 | 0.4 | n |  | TRUE
54 | bus_LV_2457-1_0_3_node_40 | 0.4 | n |  | TRUE
55 | bus_LV_2457-1_0_3_node_103 | 0.4 | n |  | TRUE
56 | bus_LV_2457-1_0_3_node_51 | 0.4 | n |  | TRUE
57 | bus_LV_2457-1_0_3_node_52 | 0.4 | n |  | TRUE
58 | bus_LV_2457-1_0_3_node_53 | 0.4 | n |  | TRUE
59 | bus_LV_2457-1_0_3_node_54 | 0.4 | n |  | TRUE
60 | bus_LV_2457-1_0_3_node_55 | 0.4 | n |  | TRUE
61 | bus_LV_2457-1_0_3_node_237 | 0.4 | n |  | TRUE
62 | bus_LV_2457-1_0_3_node_83 | 0.4 | n |  | TRUE
63 | bus_LV_2457-1_0_3_node_84 | 0.4 | n |  | TRUE
64 | bus_LV_2457-1_0_3_node_85 | 0.4 | n |  | TRUE
65 | bus_LV_2457-1_0_3_node_86 | 0.4 | n |  | TRUE
66 | bus_LV_2457-1_0_3_node_87 | 0.4 | n |  | TRUE
67 | bus_LV_2457-1_0_3_node_88 | 0.4 | n |  | TRUE
68 | bus_LV_2457-1_0_3_node_120 | 0.4 | n |  | TRUE
69 | bus_LV_2457-1_0_3_node_256 | 0.4 | n |  | TRUE
70 | bus_LV_2457-1_0_3_node_277 | 0.4 | n |  | TRUE
71 | bus_LV_2457-1_0_3_node_89 | 0.4 | n |  | TRUE
72 | bus_LV_2457-1_0_3_node_90 | 0.4 | n |  | TRUE
73 | bus_LV_2457-1_0_3_node_91 | 0.4 | n |  | TRUE
74 | bus_LV_2457-1_0_3_node_97 | 0.4 | n |  | TRUE
75 | bus_LV_2457-1_0_3_node_98 | 0.4 | n |  | TRUE
76 | bus_LV_2457-1_0_3_node_99 | 0.4 | n |  | TRUE
77 | bus_LV_2457-1_0_3_node_100 | 0.4 | n |  | TRUE
78 | bus_LV_2457-1_0_3_node_101 | 0.4 | n |  | TRUE
79 | bus_LV_2457-1_0_3_node_239 | 0.4 | n |  | TRUE
80 | bus_LV_2457-1_0_3_node_236 | 0.4 | n |  | TRUE
81 | bus_LV_2457-1_0_3_node_270 | 0.4 | n |  | TRUE
82 | bus_LV_2457-1_0_3_node_102 | 0.4 | n |  | TRUE
83 | bus_LV_2457-1_0_3_node_104 | 0.4 | n |  | TRUE
84 | bus_LV_2457-1_0_3_node_105 | 0.4 | n |  | TRUE
85 | bus_LV_2457-1_0_3_node_111 | 0.4 | n |  | TRUE
86 | bus_LV_2457-1_0_3_node_112 | 0.4 | n |  | TRUE
87 | bus_LV_2457-1_0_3_node_114 | 0.4 | n |  | TRUE
88 | bus_LV_2457-1_0_3_node_289 | 0.4 | n |  | TRUE
89 | bus_LV_2457-1_0_3_node_330 | 0.4 | n |  | TRUE
90 | bus_LV_2457-1_0_3_node_245 | 0.4 | n |  | TRUE
91 | bus_LV_2457-1_0_3_node_131 | 0.4 | n |  | TRUE
92 | bus_LV_2457-1_0_3_node_132 | 0.4 | n |  | TRUE
93 | bus_LV_2457-1_0_3_node_134 | 0.4 | n |  | TRUE
94 | bus_LV_2457-1_0_3_node_162 | 0.4 | n |  | TRUE
95 | bus_LV_2457-1_0_3_node_135 | 0.4 | n |  | TRUE
96 | bus_LV_2457-1_0_3_node_322 | 0.4 | n |  | TRUE
97 | bus_LV_2457-1_0_3_node_136 | 0.4 | n |  | TRUE
98 | bus_LV_2457-1_0_3_node_137 | 0.4 | n |  | TRUE
99 | bus_LV_2457-1_0_3_node_138 | 0.4 | n |  | TRUE
100 | bus_LV_2457-1_0_3_node_139 | 0.4 | n |  | TRUE
101 | bus_LV_2457-1_0_3_node_167 | 0.4 | n |  | TRUE
102 | bus_LV_2457-1_0_3_node_154 | 0.4 | n |  | TRUE
103 | bus_LV_2457-1_0_3_node_155 | 0.4 | n |  | TRUE
104 | bus_LV_2457-1_0_3_node_156 | 0.4 | n |  | TRUE
105 | bus_LV_2457-1_0_3_node_157 | 0.4 | n |  | TRUE
106 | bus_LV_2457-1_0_3_node_158 | 0.4 | n |  | TRUE
107 | bus_LV_2457-1_0_3_node_159 | 0.4 | n |  | TRUE
108 | bus_LV_2457-1_0_3_node_160 | 0.4 | n |  | TRUE
109 | bus_LV_2457-1_0_3_node_220 | 0.4 | n |  | TRUE
110 | bus_LV_2457-1_0_3_node_301 | 0.4 | n |  | TRUE
111 | bus_LV_2457-1_0_3_node_161 | 0.4 | n |  | TRUE
112 | bus_LV_2457-1_0_3_node_168 | 0.4 | n |  | TRUE
113 | bus_LV_2457-1_0_3_node_169 | 0.4 | n |  | TRUE
114 | bus_LV_2457-1_0_3_node_170 | 0.4 | n |  | TRUE
115 | bus_LV_2457-1_0_3_node_171 | 0.4 | n |  | TRUE
116 | bus_LV_2457-1_0_3_node_172 | 0.4 | n |  | TRUE
117 | bus_LV_2457-1_0_3_node_248 | 0.4 | n |  | TRUE
118 | bus_LV_2457-1_0_3_node_218 | 0.4 | n |  | TRUE
119 | bus_LV_2457-1_0_3_node_174 | 0.4 | n |  | TRUE
120 | bus_LV_2457-1_0_3_node_221 | 0.4 | n |  | TRUE
121 | bus_LV_2457-1_0_3_node_224 | 0.4 | n |  | TRUE
122 | bus_LV_2457-1_0_3_node_225 | 0.4 | n |  | TRUE
123 | bus_LV_2457-1_0_3_node_275 | 0.4 | n |  | TRUE
124 | bus_LV_2457-1_0_3_node_231 | 0.4 | n |  | TRUE
125 | bus_LV_2457-1_0_3_node_232 | 0.4 | n |  | TRUE
126 | bus_LV_2457-1_0_3_node_233 | 0.4 | n |  | TRUE
127 | bus_LV_2457-1_0_3_node_234 | 0.4 | n |  | TRUE
128 | bus_LV_2457-1_0_3_node_235 | 0.4 | n |  | TRUE
129 | bus_LV_2457-1_0_3_node_278 | 0.4 | n |  | TRUE
130 | bus_LV_2457-1_0_3_node_306 | 0.4 | n |  | TRUE
131 | bus_LV_2457-1_0_3_node_238 | 0.4 | n |  | TRUE
132 | bus_LV_2457-1_0_3_node_291 | 0.4 | n |  | TRUE
133 | bus_LV_2457-1_0_3_node_243 | 0.4 | n |  | TRUE
134 | bus_LV_2457-1_0_3_node_244 | 0.4 | n |  | TRUE
135 | bus_LV_2457-1_0_3_node_246 | 0.4 | n |  | TRUE
136 | bus_LV_2457-1_0_3_node_247 | 0.4 | n |  | TRUE
137 | bus_LV_2457-1_0_3_node_302 | 0.4 | n |  | TRUE
138 | bus_LV_2457-1_0_3_node_268 | 0.4 | n |  | TRUE
139 | bus_LV_2457-1_0_3_node_254 | 0.4 | n |  | TRUE
140 | bus_LV_2457-1_0_3_node_255 | 0.4 | n |  | TRUE
141 | bus_LV_2457-1_0_3_node_262 | 0.4 | n |  | TRUE
142 | bus_LV_2457-1_0_3_node_263 | 0.4 | n |  | TRUE
143 | bus_LV_2457-1_0_3_node_264 | 0.4 | n |  | TRUE
144 | bus_LV_2457-1_0_3_node_265 | 0.4 | n |  | TRUE
145 | bus_LV_2457-1_0_3_node_299 | 0.4 | n |  | TRUE
146 | bus_LV_2457-1_0_3_node_267 | 0.4 | n |  | TRUE
147 | bus_LV_2457-1_0_3_node_329 | 0.4 | n |  | TRUE
148 | bus_LV_2457-1_0_3_node_276 | 0.4 | n |  | TRUE
149 | bus_LV_2457-1_0_3_node_280 | 0.4 | n |  | TRUE
150 | bus_LV_2457-1_0_3_node_285 | 0.4 | n |  | TRUE
151 | bus_LV_2457-1_0_3_node_286 | 0.4 | n |  | TRUE
152 | bus_LV_2457-1_0_3_node_287 | 0.4 | n |  | TRUE
153 | bus_LV_2457-1_0_3_node_307 | 0.4 | n |  | TRUE
154 | bus_LV_2457-1_0_3_node_303 | 0.4 | n |  | TRUE
155 | bus_LV_2457-1_0_3_node_309 | 0.4 | n |  | TRUE
156 | bus_LV_2457-1_0_3_node_323 | 0.4 | n |  | TRUE
157 | bus_MV_387_0_node_0 | 20 | n |  | TRUE

## load
| name | bus | p_mw | q_mvar | const_z_percent | const_i_percent | sn_mva | scaling | in_service | type
0 | LV_2457-1_0_3_load_0 | 0 | 0.00023571 | 5.9075e-05 | 0 | 0 |  | 1 | TRUE | wye
1 | LV_2457-1_0_3_load_1 | 1 | 9.4366e-05 | 2.365e-05 | 0 | 0 |  | 1 | TRUE | wye
2 | LV_2457-1_0_3_load_2 | 2 | 0.00054401 | 0.00013634 | 0 | 0 |  | 1 | TRUE | wye
3 | LV_2457-1_0_3_load_28 | 8 | 6.0602e-05 | 1.5188e-05 | 0 | 0 |  | 1 | TRUE | wye
4 | LV_2457-1_0_3_load_5 | 9 | 0.0030004 | 0.00075197 | 0 | 0 |  | 1 | TRUE | wye
5 | LV_2457-1_0_3_load_11 | 11 | 0.0045415 | 0.0011382 | 0 | 0 |  | 1 | TRUE | wye
6 | LV_2457-1_0_3_load_279 | 14 | 0.00029136 | 7.3021e-05 | 0 | 0 |  | 1 | TRUE | wye
7 | LV_2457-1_0_3_load_288 | 15 | 0.00011094 | 2.7804e-05 | 0 | 0 |  | 1 | TRUE | wye
8 | LV_2457-1_0_3_load_295 | 16 | 0.0026595 | 0.00066652 | 0 | 0 |  | 1 | TRUE | wye
9 | LV_2457-1_0_3_load_12 | 17 | 0.00076664 | 0.00019214 | 0 | 0 |  | 1 | TRUE | wye
10 | LV_2457-1_0_3_load_13 | 18 | 0.00080393 | 0.00020148 | 0 | 0 |  | 1 | TRUE | wye
11 | LV_2457-1_0_3_load_14 | 19 | 0.0028742 | 0.00072035 | 0 | 0 |  | 1 | TRUE | wye
12 | LV_2457-1_0_3_load_15 | 20 | 0.0008416 | 0.00021092 | 0 | 0 |  | 1 | TRUE | wye
13 | LV_2457-1_0_3_load_16 | 22 | 0.0010592 | 0.00026545 | 0 | 0 |  | 1 | TRUE | wye
14 | LV_2457-1_0_3_load_17 | 23 | 0.0012814 | 0.00032115 | 0 | 0 |  | 1 | TRUE | wye
15 | LV_2457-1_0_3_load_19 | 25 | 0.0010817 | 0.00027109 | 0 | 0 |  | 1 | TRUE | wye
16 | LV_2457-1_0_3_load_21 | 27 | 0.0009437 | 0.00023651 | 0 | 0 |  | 1 | TRUE | wye
17 | LV_2457-1_0_3_load_266 | 28 | 0.0003958 | 9.9198e-05 | 0 | 0 |  | 1 | TRUE | wye
18 | LV_2457-1_0_3_load_284 | 29 | 0.0032099 | 0.00080449 | 0 | 0 |  | 1 | TRUE | wye
19 | LV_2457-1_0_3_load_30 | 30 | 0.00069043 | 0.00017304 | 0 | 0 |  | 1 | TRUE | wye
20 | LV_2457-1_0_3_load_22 | 31 | 0.0034164 | 0.00085622 | 0 | 0 |  | 1 | TRUE | wye
21 | LV_2457-1_0_3_load_23 | 32 | 0.0019152 | 0.00047998 | 0 | 0 |  | 1 | TRUE | wye
22 | LV_2457-1_0_3_load_24 | 33 | 0.0011171 | 0.00027996 | 0 | 0 |  | 1 | TRUE | wye
23 | LV_2457-1_0_3_load_25 | 34 | 0.00039811 | 9.9777e-05 | 0 | 0 |  | 1 | TRUE | wye
24 | LV_2457-1_0_3_load_223 | 36 | 0.00070471 | 0.00017662 | 0 | 0 |  | 1 | TRUE | wye
25 | LV_2457-1_0_3_load_283 | 37 | 0.00030539 | 7.6537e-05 | 0 | 0 |  | 1 | TRUE | wye
26 | LV_2457-1_0_3_load_113 | 38 | 0.00045041 | 0.00011288 | 0 | 0 |  | 1 | TRUE | wye
27 | LV_2457-1_0_3_load_219 | 39 | 0.0003813 | 9.5562e-05 | 0 | 0 |  | 1 | TRUE | wye
28 | LV_2457-1_0_3_load_29 | 40 | 0.00078587 | 0.00019696 | 0 | 0 |  | 1 | TRUE | wye
29 | LV_2457-1_0_3_load_32 | 42 | 0.0048305 | 0.0012106 | 0 | 0 |  | 1 | TRUE | wye
30 | LV_2457-1_0_3_load_294 | 43 | 0.0021765 | 0.00054549 | 0 | 0 |  | 1 | TRUE | wye
31 | LV_2457-1_0_3_load_300 | 45 | 0.0019356 | 0.00048511 | 0 | 0 |  | 1 | TRUE | wye
32 | LV_2457-1_0_3_load_175 | 46 | 0.0028871 | 0.00072357 | 0 | 0 |  | 1 | TRUE | wye
33 | LV_2457-1_0_3_load_173 | 48 | 0.0031342 | 0.00078551 | 0 | 0 |  | 1 | TRUE | wye
34 | LV_2457-1_0_3_load_331 | 49 | 0.00010388 | 2.6035e-05 | 0 | 0 |  | 1 | TRUE | wye
35 | LV_2457-1_0_3_load_332 | 52 | 0.0077505 | 0.0019424 | 0 | 0 |  | 1 | TRUE | wye
36 | LV_2457-1_0_3_load_339 | 53 | 0.00041593 | 0.00010424 | 0 | 0 |  | 1 | TRUE | wye
37 | LV_2457-1_0_3_load_51 | 56 | 0.0019383 | 0.00048579 | 0 | 0 |  | 1 | TRUE | wye
38 | LV_2457-1_0_3_load_52 | 57 | 0.002785 | 0.00069798 | 0 | 0 |  | 1 | TRUE | wye
39 | LV_2457-1_0_3_load_53 | 58 | 0.0019439 | 0.0004872 | 0 | 0 |  | 1 | TRUE | wye
40 | LV_2457-1_0_3_load_54 | 59 | 0.0026243 | 0.00065772 | 0 | 0 |  | 1 | TRUE | wye
41 | LV_2457-1_0_3_load_55 | 60 | 0.00092856 | 0.00023272 | 0 | 0 |  | 1 | TRUE | wye
42 | LV_2457-1_0_3_load_83 | 62 | 0.00012825 | 3.2143e-05 | 0 | 0 |  | 1 | TRUE | wye
43 | LV_2457-1_0_3_load_84 | 63 | 0.00062449 | 0.00015651 | 0 | 0 |  | 1 | TRUE | wye
44 | LV_2457-1_0_3_load_86 | 65 | 0.00013402 | 3.3588e-05 | 0 | 0 |  | 1 | TRUE | wye
45 | LV_2457-1_0_3_load_88 | 67 | 0.0041258 | 0.001034 | 0 | 0 |  | 1 | TRUE | wye
46 | LV_2457-1_0_3_load_120 | 68 | 0.00015139 | 3.7943e-05 | 0 | 0 |  | 1 | TRUE | wye
47 | LV_2457-1_0_3_load_256 | 69 | 0.0010589 | 0.00026538 | 0 | 0 |  | 1 | TRUE | wye
48 | LV_2457-1_0_3_load_277 | 70 | 0.0023017 | 0.00057686 | 0 | 0 |  | 1 | TRUE | wye
49 | LV_2457-1_0_3_load_89 | 71 | 0.00083903 | 0.00021028 | 0 | 0 |  | 1 | TRUE | wye
50 | LV_2457-1_0_3_load_91 | 73 | 0.00078898 | 0.00019774 | 0 | 0 |  | 1 | TRUE | wye
51 | LV_2457-1_0_3_load_97 | 74 | 0.0038106 | 0.00095503 | 0 | 0 |  | 1 | TRUE | wye
52 | LV_2457-1_0_3_load_98 | 75 | 0.00099951 | 0.0002505 | 0 | 0 |  | 1 | TRUE | wye
53 | LV_2457-1_0_3_load_99 | 76 | 0.00095837 | 0.00024019 | 0 | 0 |  | 1 | TRUE | wye
54 | LV_2457-1_0_3_load_101 | 78 | 0.001929 | 0.00048345 | 0 | 0 |  | 1 | TRUE | wye
55 | LV_2457-1_0_3_load_239 | 79 | 0.00064949 | 0.00016278 | 0 | 0 |  | 1 | TRUE | wye
56 | LV_2457-1_0_3_load_236 | 80 | 0.0010984 | 0.00027529 | 0 | 0 |  | 1 | TRUE | wye
57 | LV_2457-1_0_3_load_270 | 81 | 0.00073436 | 0.00018405 | 0 | 0 |  | 1 | TRUE | wye
58 | LV_2457-1_0_3_load_102 | 82 | 0.00096962 | 0.00024301 | 0 | 0 |  | 1 | TRUE | wye
59 | LV_2457-1_0_3_load_104 | 83 | 0.00047605 | 0.00011931 | 0 | 0 |  | 1 | TRUE | wye
60 | LV_2457-1_0_3_load_105 | 84 | 0.00021907 | 5.4903e-05 | 0 | 0 |  | 1 | TRUE | wye
61 | LV_2457-1_0_3_load_111 | 85 | 0.0004001 | 0.00010027 | 0 | 0 |  | 1 | TRUE | wye
62 | LV_2457-1_0_3_load_112 | 86 | 0.00018222 | 4.567e-05 | 0 | 0 |  | 1 | TRUE | wye
63 | LV_2457-1_0_3_load_289 | 88 | 0.00024722 | 6.196e-05 | 0 | 0 |  | 1 | TRUE | wye
64 | LV_2457-1_0_3_load_330 | 89 | 0.00013518 | 3.3879e-05 | 0 | 0 |  | 1 | TRUE | wye
65 | LV_2457-1_0_3_load_131 | 91 | 0.0020675 | 0.00051816 | 0 | 0 |  | 1 | TRUE | wye
66 | LV_2457-1_0_3_load_132 | 92 | 0.0022117 | 0.00055431 | 0 | 0 |  | 1 | TRUE | wye
67 | LV_2457-1_0_3_load_162 | 94 | 0.0013331 | 0.00033411 | 0 | 0 |  | 1 | TRUE | wye
68 | LV_2457-1_0_3_load_322 | 96 | 0.00088549 | 0.00022193 | 0 | 0 |  | 1 | TRUE | wye
69 | LV_2457-1_0_3_load_136 | 97 | 0.00066966 | 0.00016783 | 0 | 0 |  | 1 | TRUE | wye
70 | LV_2457-1_0_3_load_137 | 98 | 0.00077223 | 0.00019354 | 0 | 0 |  | 1 | TRUE | wye
71 | LV_2457-1_0_3_load_138 | 99 | 0.0011851 | 0.00029701 | 0 | 0 |  | 1 | TRUE | wye
72 | LV_2457-1_0_3_load_167 | 101 | 0.0011099 | 0.00027816 | 0 | 0 |  | 1 | TRUE | wye
73 | LV_2457-1_0_3_load_154 | 102 | 0.0010237 | 0.00025658 | 0 | 0 |  | 1 | TRUE | wye
74 | LV_2457-1_0_3_load_155 | 103 | 0.0017443 | 0.00043715 | 0 | 0 |  | 1 | TRUE | wye
75 | LV_2457-1_0_3_load_157 | 105 | 0.0022134 | 0.00055473 | 0 | 0 |  | 1 | TRUE | wye
76 | LV_2457-1_0_3_load_158 | 106 | 0.001623 | 0.00040676 | 0 | 0 |  | 1 | TRUE | wye
77 | LV_2457-1_0_3_load_159 | 107 | 0.0016964 | 0.00042517 | 0 | 0 |  | 1 | TRUE | wye
78 | LV_2457-1_0_3_load_160 | 108 | 0.0012044 | 0.00030186 | 0 | 0 |  | 1 | TRUE | wye
79 | LV_2457-1_0_3_load_220 | 109 | 0.00058848 | 0.00014749 | 0 | 0 |  | 1 | TRUE | wye
80 | LV_2457-1_0_3_load_301 | 110 | 0.00031287 | 7.8412e-05 | 0 | 0 |  | 1 | TRUE | wye
81 | LV_2457-1_0_3_load_161 | 111 | 0.00084637 | 0.00021212 | 0 | 0 |  | 1 | TRUE | wye
82 | LV_2457-1_0_3_load_168 | 112 | 0.00056235 | 0.00014094 | 0 | 0 |  | 1 | TRUE | wye
83 | LV_2457-1_0_3_load_169 | 113 | 9.6777e-05 | 2.4255e-05 | 0 | 0 |  | 1 | TRUE | wye
84 | LV_2457-1_0_3_load_170 | 114 | 0.00023589 | 5.9119e-05 | 0 | 0 |  | 1 | TRUE | wye
85 | LV_2457-1_0_3_load_171 | 115 | 0.00040322 | 0.00010106 | 0 | 0 |  | 1 | TRUE | wye
86 | LV_2457-1_0_3_load_172 | 116 | 0.0018743 | 0.00046974 | 0 | 0 |  | 1 | TRUE | wye
87 | LV_2457-1_0_3_load_248 | 117 | 0.00090284 | 0.00022627 | 0 | 0 |  | 1 | TRUE | wye
88 | LV_2457-1_0_3_load_218 | 118 | 8.2479e-05 | 2.0671e-05 | 0 | 0 |  | 1 | TRUE | wye
89 | LV_2457-1_0_3_load_174 | 119 | 0.00047861 | 0.00011995 | 0 | 0 |  | 1 | TRUE | wye
90 | LV_2457-1_0_3_load_221 | 120 | 0.00069916 | 0.00017523 | 0 | 0 |  | 1 | TRUE | wye
91 | LV_2457-1_0_3_load_224 | 121 | 0.00049796 | 0.0001248 | 0 | 0 |  | 1 | TRUE | wye
92 | LV_2457-1_0_3_load_225 | 122 | 0.00091737 | 0.00022991 | 0 | 0 |  | 1 | TRUE | wye
93 | LV_2457-1_0_3_load_275 | 123 | 0.00057131 | 0.00014318 | 0 | 0 |  | 1 | TRUE | wye
94 | LV_2457-1_0_3_load_231 | 124 | 0.000754 | 0.00018897 | 0 | 0 |  | 1 | TRUE | wye
95 | LV_2457-1_0_3_load_232 | 125 | 0.0019401 | 0.00048624 | 0 | 0 |  | 1 | TRUE | wye
96 | LV_2457-1_0_3_load_233 | 126 | 0.0015418 | 0.0003864 | 0 | 0 |  | 1 | TRUE | wye
97 | LV_2457-1_0_3_load_234 | 127 | 0.0026328 | 0.00065985 | 0 | 0 |  | 1 | TRUE | wye
98 | LV_2457-1_0_3_load_235 | 128 | 0.0008213 | 0.00020584 | 0 | 0 |  | 1 | TRUE | wye
99 | LV_2457-1_0_3_load_278 | 129 | 0.0020086 | 0.00050341 | 0 | 0 |  | 1 | TRUE | wye
100 | LV_2457-1_0_3_load_238 | 131 | 0.0020864 | 0.00052289 | 0 | 0 |  | 1 | TRUE | wye
101 | LV_2457-1_0_3_load_291 | 132 | 0.0005318 | 0.00013328 | 0 | 0 |  | 1 | TRUE | wye
102 | LV_2457-1_0_3_load_243 | 133 | 7.0499e-05 | 1.7669e-05 | 0 | 0 |  | 1 | TRUE | wye
103 | LV_2457-1_0_3_load_244 | 134 | 0.00017211 | 4.3135e-05 | 0 | 0 |  | 1 | TRUE | wye
104 | LV_2457-1_0_3_load_246 | 135 | 0.0009574 | 0.00023995 | 0 | 0 |  | 1 | TRUE | wye
105 | LV_2457-1_0_3_load_247 | 136 | 0.00022755 | 5.7029e-05 | 0 | 0 |  | 1 | TRUE | wye
106 | LV_2457-1_0_3_load_302 | 137 | 0.00038631 | 9.6819e-05 | 0 | 0 |  | 1 | TRUE | wye
107 | LV_2457-1_0_3_load_268 | 138 | 0.00026247 | 6.578e-05 | 0 | 0 |  | 1 | TRUE | wye
108 | LV_2457-1_0_3_load_254 | 139 | 0.00056012 | 0.00014038 | 0 | 0 |  | 1 | TRUE | wye
109 | LV_2457-1_0_3_load_255 | 140 | 0.0013254 | 0.00033219 | 0 | 0 |  | 1 | TRUE | wye
110 | LV_2457-1_0_3_load_262 | 141 | 0.00073758 | 0.00018486 | 0 | 0 |  | 1 | TRUE | wye
111 | LV_2457-1_0_3_load_263 | 142 | 0.0020804 | 0.00052139 | 0 | 0 |  | 1 | TRUE | wye
112 | LV_2457-1_0_3_load_264 | 143 | 0.0012276 | 0.00030766 | 0 | 0 |  | 1 | TRUE | wye
113 | LV_2457-1_0_3_load_299 | 145 | 0.0017489 | 0.00043831 | 0 | 0 |  | 1 | TRUE | wye
114 | LV_2457-1_0_3_load_267 | 146 | 0.0011587 | 0.0002904 | 0 | 0 |  | 1 | TRUE | wye
115 | LV_2457-1_0_3_load_329 | 147 | 0.0010391 | 0.00026042 | 0 | 0 |  | 1 | TRUE | wye
116 | LV_2457-1_0_3_load_276 | 148 | 0.00046719 | 0.00011709 | 0 | 0 |  | 1 | TRUE | wye
117 | LV_2457-1_0_3_load_280 | 149 | 0.00036595 | 9.1715e-05 | 0 | 0 |  | 1 | TRUE | wye
118 | LV_2457-1_0_3_load_285 | 150 | 0.00016845 | 4.2219e-05 | 0 | 0 |  | 1 | TRUE | wye
119 | LV_2457-1_0_3_load_287 | 152 | 0.0020797 | 0.00052121 | 0 | 0 |  | 1 | TRUE | wye
120 | LV_2457-1_0_3_load_303 | 154 | 0.0009954 | 0.00024947 | 0 | 0 |  | 1 | TRUE | wye
121 | LV_2457-1_0_3_load_309 | 155 | 0.0016084 | 0.00040311 | 0 | 0 |  | 1 | TRUE | wye
122 | LV_2457-1_0_3_load_323 | 156 | 0.00071638 | 0.00017954 | 0 | 0 |  | 1 | TRUE | wye

## ext_grid
| name | bus | vm_pu | va_degree | slack_weight | in_service
0 |  | 27 | 1 | 0 | 1 | TRUE

## line
| name | std_type | from_bus | to_bus | length_km | r_ohm_per_km | x_ohm_per_km | c_nf_per_km | g_us_per_km | max_i_ka | df | parallel | type | in_service
0 | LV_2457-1_0_3_line_0 |  | 0 | 1 | 0.045243 | 0.125 | 0.08 | 261 | 0 | 0.364 | 1 | 1 | cs | TRUE
1 | LV_2457-1_0_3_line_1 |  | 0 | 2 | 0.027723 | 0.125 | 0.08 | 261 | 0 | 0.364 | 1 | 1 | cs | TRUE
2 | LV_2457-1_0_3_line_2 |  | 1 | 3 | 0.33586 | 0.125 | 0.08 | 261 | 0 | 0.364 | 1 | 1 | cs | TRUE
3 | LV_2457-1_0_3_line_3 |  | 2 | 4 | 0.14218 | 0.125 | 0.08 | 261 | 0 | 0.364 | 1 | 1 | cs | TRUE
4 | LV_2457-1_0_3_line_4 |  | 3 | 5 | 0.14218 | 0.125 | 0.08 | 261 | 0 | 0.364 | 1 | 1 | cs | TRUE
5 | LV_2457-1_0_3_line_5 |  | 3 | 6 | 0.13719 | 0.125 | 0.08 | 261 | 0 | 0.364 | 1 | 1 | cs | TRUE
6 | LV_2457-1_0_3_line_6 |  | 4 | 7 | 0.016796 | 0.125 | 0.08 | 261 | 0 | 0.364 | 1 | 1 | cs | TRUE
7 | LV_2457-1_0_3_line_7 |  | 4 | 8 | 0.030404 | 0.125 | 0.08 | 261 | 0 | 0.364 | 1 | 1 | cs | TRUE
8 | LV_2457-1_0_3_line_8 |  | 5 | 49 | 0.044606 | 0.125 | 0.08 | 261 | 0 | 0.364 | 1 | 1 | cs | TRUE
9 | LV_2457-1_0_3_line_9 |  | 6 | 9 | 0.0084091 | 0.125 | 0.08 | 261 | 0 | 0.364 | 1 | 1 | cs | TRUE
10 | LV_2457-1_0_3_line_10 |  | 7 | 38 | 0.026084 | 0.125 | 0.08 | 261 | 0 | 0.364 | 1 | 1 | cs | TRUE
11 | LV_2457-1_0_3_line_11 |  | 8 | 39 | 0.0057142 | 0.125 | 0.08 | 261 | 0 | 0.364 | 1 | 1 | cs | TRUE
12 | LV_2457-1_0_3_line_12 |  | 9 | 10 | 0.15251 | 0.125 | 0.08 | 261 | 0 | 0.364 | 1 | 1 | cs | TRUE
13 | LV_2457-1_0_3_line_13 |  | 10 | 11 | 0.066363 | 0.125 | 0.08 | 261 | 0 | 0.364 | 1 | 1 | cs | TRUE
14 | LV_2457-1_0_3_line_14 |  | 11 | 16 | 0.013607 | 0.125 | 0.08 | 261 | 0 | 0.364 | 1 | 1 | cs | TRUE
15 | LV_2457-1_0_3_line_15 |  | 12 | 13 | 0.21002 | 0.125 | 0.08 | 261 | 0 | 0.364 | 1 | 1 | cs | TRUE
16 | LV_2457-1_0_3_line_16 |  | 12 | 14 | 0.034878 | 0.125 | 0.08 | 261 | 0 | 0.364 | 1 | 1 | cs | TRUE
17 | LV_2457-1_0_3_line_17 |  | 13 | 15 | 0.16117 | 0.125 | 0.08 | 261 | 0 | 0.364 | 1 | 1 | cs | TRUE
18 | LV_2457-1_0_3_line_18 |  | 14 | 149 | 0.0098561 | 0.125 | 0.08 | 261 | 0 | 0.364 | 1 | 1 | cs | TRUE
19 | LV_2457-1_0_3_line_19 |  | 15 | 151 | 0.082826 | 0.125 | 0.08 | 261 | 0 | 0.364 | 1 | 1 | cs | TRUE
20 | LV_2457-1_0_3_line_20 |  | 16 | 43 | 0.014925 | 0.125 | 0.08 | 261 | 0 | 0.364 | 1 | 1 | cs | TRUE
21 | LV_2457-1_0_3_line_21 |  | 17 | 18 | 0.010461 | 0.125 | 0.08 | 261 | 0 | 0.364 | 1 | 1 | cs | TRUE
22 | LV_2457-1_0_3_line_22 |  | 17 | 19 | 0.0053947 | 0.125 | 0.08 | 261 | 0 | 0.364 | 1 | 1 | cs | TRUE
23 | LV_2457-1_0_3_line_23 |  | 18 | 20 | 0.015321 | 0.125 | 0.08 | 261 | 0 | 0.364 | 1 | 1 | cs | TRUE
24 | LV_2457-1_0_3_line_24 |  | 20 | 21 | 0.045221 | 0.125 | 0.08 | 261 | 0 | 0.364 | 1 | 1 | cs | TRUE
25 | LV_2457-1_0_3_line_25 |  | 21 | 47 | 0.00623 | 0.125 | 0.08 | 261 | 0 | 0.364 | 1 | 2 | cs | TRUE
26 | LV_2457-1_0_3_line_26 |  | 21 | 59 | 0.014302 | 0.125 | 0.08 | 261 | 0 | 0.364 | 1 | 2 | cs | TRUE
27 | LV_2457-1_0_3_line_27 |  | 22 | 23 | 0.024431 | 0.125 | 0.08 | 261 | 0 | 0.364 | 1 | 2 | cs | TRUE
28 | LV_2457-1_0_3_line_28 |  | 22 | 24 | 0.018412 | 0.125 | 0.08 | 261 | 0 | 0.364 | 1 | 2 | cs | TRUE
29 | LV_2457-1_0_3_line_29 |  | 23 | 25 | 0.032142 | 0.125 | 0.08 | 261 | 0 | 0.364 | 1 | 2 | cs | TRUE
30 | LV_2457-1_0_3_line_30 |  | 24 | 26 | 0.00348 | 0.125 | 0.08 | 261 | 0 | 0.364 | 1 | 1 | cs | TRUE
31 | LV_2457-1_0_3_line_31 |  | 24 | 27 | 0.024191 | 0.125 | 0.08 | 261 | 0 | 0.364 | 1 | 2 | cs | TRUE
32 | LV_2457-1_0_3_line_32 |  | 25 | 28 | 0.0048514 | 0.125 | 0.08 | 261 | 0 | 0.364 | 1 | 2 | cs | TRUE
33 | LV_2457-1_0_3_line_33 |  | 26 | 29 | 0.024403 | 0.125 | 0.08 | 261 | 0 | 0.364 | 1 | 1 | cs | TRUE
34 | LV_2457-1_0_3_line_34 |  | 27 | 30 | 0.019562 | 0.125 | 0.08 | 261 | 0 | 0.364 | 1 | 1 | cs | TRUE
35 | LV_2457-1_0_3_line_35 |  | 28 | 146 | 0.022067 | 0.125 | 0.08 | 261 | 0 | 0.364 | 1 | 2 | cs | TRUE
36 | LV_2457-1_0_3_line_36 |  | 30 | 40 | 0.0016736 | 0.125 | 0.08 | 261 | 0 | 0.364 | 1 | 1 | cs | TRUE
37 | LV_2457-1_0_3_line_37 |  | 31 | 32 | 0.014544 | 0.125 | 0.08 | 261 | 0 | 0.364 | 1 | 2 | cs | TRUE
38 | LV_2457-1_0_3_line_38 |  | 31 | 33 | 0.0012944 | 0.125 | 0.08 | 261 | 0 | 0.364 | 1 | 2 | cs | TRUE
39 | LV_2457-1_0_3_line_39 |  | 32 | 34 | 0.0063186 | 0.125 | 0.08 | 261 | 0 | 0.364 | 1 | 2 | cs | TRUE
40 | LV_2457-1_0_3_line_40 |  | 33 | 35 | 0.011351 | 0.125 | 0.08 | 261 | 0 | 0.364 | 1 | 2 | cs | TRUE
41 | LV_2457-1_0_3_line_41 |  | 34 | 36 | 0.015725 | 0.125 | 0.08 | 261 | 0 | 0.364 | 1 | 2 | cs | TRUE
42 | LV_2457-1_0_3_line_42 |  | 35 | 37 | 0.0086177 | 0.125 | 0.08 | 261 | 0 | 0.364 | 1 | 2 | cs | TRUE
43 | LV_2457-1_0_3_line_43 |  | 36 | 93 | 0.028218 | 0.125 | 0.08 | 261 | 0 | 0.364 | 1 | 2 | cs | TRUE
44 | LV_2457-1_0_3_line_44 |  | 37 | 130 | 0.017966 | 0.125 | 0.08 | 261 | 0 | 0.364 | 1 | 2 | cs | TRUE
45 | LV_2457-1_0_3_line_45 |  | 38 | 85 | 0.022283 | 0.125 | 0.08 | 261 | 0 | 0.364 | 1 | 1 | cs | TRUE
46 | LV_2457-1_0_3_line_46 |  | 39 | 118 | 0.0033767 | 0.125 | 0.08 | 261 | 0 | 0.364 | 1 | 1 | cs | TRUE
47 | LV_2457-1_0_3_line_47 |  | 40 | 41 | 0.014595 | 0.125 | 0.08 | 261 | 0 | 0.364 | 1 | 1 | cs | TRUE
48 | LV_2457-1_0_3_line_48 |  | 41 | 42 | 0.026237 | 0.125 | 0.08 | 261 | 0 | 0.364 | 1 | 1 | cs | TRUE
49 | LV_2457-1_0_3_line_49 |  | 42 | 43 | 0.0048354 | 0.125 | 0.08 | 261 | 0 | 0.364 | 1 | 1 | cs | TRUE
50 | LV_2457-1_0_3_line_50 |  | 44 | 45 | 0.0095053 | 0.125 | 0.08 | 261 | 0 | 0.364 | 1 | 2 | cs | TRUE
51 | LV_2457-1_0_3_line_51 |  | 44 | 46 | 0.014154 | 0.125 | 0.08 | 261 | 0 | 0.364 | 1 | 2 | cs | TRUE
52 | LV_2457-1_0_3_line_52 |  | 45 | 144 | 0.015255 | 0.125 | 0.08 | 261 | 0 | 0.364 | 1 | 2 | cs | TRUE
53 | LV_2457-1_0_3_line_53 |  | 46 | 119 | 0.0099908 | 0.125 | 0.08 | 261 | 0 | 0.364 | 1 | 2 | cs | TRUE
54 | LV_2457-1_0_3_line_54 |  | 47 | 48 | 0.018387 | 0.125 | 0.08 | 261 | 0 | 0.364 | 1 | 2 | cs | TRUE
55 | LV_2457-1_0_3_line_55 |  | 48 | 119 | 0.019862 | 0.125 | 0.08 | 261 | 0 | 0.364 | 1 | 2 | cs | TRUE
56 | LV_2457-1_0_3_line_56 |  | 49 | 54 | 0.21451 | 0.125 | 0.08 | 261 | 0 | 0.364 | 1 | 1 | cs | TRUE
57 | LV_2457-1_0_3_line_57 |  | 50 | 51 | 0.70464 | 0.125 | 0.08 | 261 | 0 | 0.364 | 1 | 1 | cs | TRUE
58 | LV_2457-1_0_3_line_58 |  | 50 | 52 | 0.0074991 | 0.125 | 0.08 | 261 | 0 | 0.364 | 1 | 1 | cs | TRUE
59 | LV_2457-1_0_3_line_59 |  | 51 | 53 | 0.0373 | 0.125 | 0.08 | 261 | 0 | 0.364 | 1 | 1 | cs | TRUE
60 | LV_2457-1_0_3_line_60 |  | 53 | 84 | 0.0034617 | 0.125 | 0.08 | 261 | 0 | 0.364 | 1 | 1 | cs | TRUE
61 | LV_2457-1_0_3_line_61 |  | 54 | 55 | 0.12842 | 0.125 | 0.08 | 261 | 0 | 0.364 | 1 | 1 | cs | TRUE
62 | LV_2457-1_0_3_line_62 |  | 55 | 84 | 0.041224 | 0.125 | 0.08 | 261 | 0 | 0.364 | 1 | 1 | cs | TRUE
63 | LV_2457-1_0_3_line_63 |  | 55 | 82 | 0.046346 | 0.125 | 0.08 | 261 | 0 | 0.364 | 1 | 1 | cs | TRUE
64 | LV_2457-1_0_3_line_64 |  | 56 | 57 | 0.0020854 | 0.125 | 0.08 | 261 | 0 | 0.364 | 1 | 1 | cs | TRUE
65 | LV_2457-1_0_3_line_65 |  | 56 | 58 | 0.027216 | 0.125 | 0.08 | 261 | 0 | 0.364 | 1 | 1 | cs | TRUE
66 | LV_2457-1_0_3_line_66 |  | 57 | 59 | 0.025072 | 0.125 | 0.08 | 261 | 0 | 0.364 | 1 | 2 | cs | TRUE
67 | LV_2457-1_0_3_line_67 |  | 58 | 60 | 0.026186 | 0.125 | 0.08 | 261 | 0 | 0.364 | 1 | 1 | cs | TRUE
68 | LV_2457-1_0_3_line_68 |  | 60 | 61 | 0.016413 | 0.125 | 0.08 | 261 | 0 | 0.364 | 1 | 1 | cs | TRUE
69 | LV_2457-1_0_3_line_69 |  | 61 | 131 | 0.088566 | 0.125 | 0.08 | 261 | 0 | 0.364 | 1 | 1 | cs | TRUE
70 | LV_2457-1_0_3_line_70 |  | 61 | 80 | 0.022455 | 0.125 | 0.08 | 261 | 0 | 0.364 | 1 | 1 | cs | TRUE
71 | LV_2457-1_0_3_line_71 |  | 62 | 63 | 0.0019978 | 0.125 | 0.08 | 261 | 0 | 0.364 | 1 | 2 | cs | TRUE
72 | LV_2457-1_0_3_line_72 |  | 62 | 64 | 0.023784 | 0.125 | 0.08 | 261 | 0 | 0.364 | 1 | 2 | cs | TRUE
73 | LV_2457-1_0_3_line_73 |  | 63 | 65 | 0.0058582 | 0.125 | 0.08 | 261 | 0 | 0.364 | 1 | 2 | cs | TRUE
74 | LV_2457-1_0_3_line_74 |  | 64 | 66 | 0.033512 | 0.125 | 0.08 | 261 | 0 | 0.364 | 1 | 2 | cs | TRUE
75 | LV_2457-1_0_3_line_75 |  | 64 | 67 | 0.0054585 | 0.125 | 0.08 | 261 | 0 | 0.364 | 1 | 1 | cs | TRUE
76 | LV_2457-1_0_3_line_76 |  | 65 | 68 | 0.01139 | 0.125 | 0.08 | 261 | 0 | 0.364 | 1 | 2 | cs | TRUE
77 | LV_2457-1_0_3_line_77 |  | 66 | 69 | 0.028635 | 0.125 | 0.08 | 261 | 0 | 0.364 | 1 | 1 | cs | TRUE
78 | LV_2457-1_0_3_line_78 |  | 66 | 70 | 0.02852 | 0.125 | 0.08 | 261 | 0 | 0.364 | 1 | 2 | cs | TRUE
79 | LV_2457-1_0_3_line_79 |  | 67 | 71 | 0.024955 | 0.125 | 0.08 | 261 | 0 | 0.364 | 1 | 1 | cs | TRUE
80 | LV_2457-1_0_3_line_80 |  | 68 | 90 | 0.013759 | 0.125 | 0.08 | 261 | 0 | 0.364 | 1 | 2 | cs | TRUE
81 | LV_2457-1_0_3_line_81 |  | 69 | 140 | 0.0020807 | 0.125 | 0.08 | 261 | 0 | 0.364 | 1 | 1 | cs | TRUE
82 | LV_2457-1_0_3_line_82 |  | 70 | 148 | 0.016361 | 0.125 | 0.08 | 261 | 0 | 0.364 | 1 | 2 | cs | TRUE
83 | LV_2457-1_0_3_line_83 |  | 71 | 72 | 0.067171 | 0.125 | 0.08 | 261 | 0 | 0.364 | 1 | 1 | cs | TRUE
84 | LV_2457-1_0_3_line_84 |  | 72 | 73 | 0.02434 | 0.125 | 0.08 | 261 | 0 | 0.364 | 1 | 1 | cs | TRUE
85 | LV_2457-1_0_3_line_85 |  | 74 | 75 | 0.0046328 | 0.125 | 0.08 | 261 | 0 | 0.364 | 1 | 1 | cs | TRUE
86 | LV_2457-1_0_3_line_86 |  | 74 | 76 | 0.0098298 | 0.125 | 0.08 | 261 | 0 | 0.364 | 1 | 1 | cs | TRUE
87 | LV_2457-1_0_3_line_87 |  | 75 | 77 | 0.026511 | 0.125 | 0.08 | 261 | 0 | 0.364 | 1 | 1 | cs | TRUE
88 | LV_2457-1_0_3_line_88 |  | 76 | 78 | 0.010816 | 0.125 | 0.08 | 261 | 0 | 0.364 | 1 | 1 | cs | TRUE
89 | LV_2457-1_0_3_line_89 |  | 77 | 79 | 0.010736 | 0.125 | 0.08 | 261 | 0 | 0.364 | 1 | 1 | cs | TRUE
90 | LV_2457-1_0_3_line_90 |  | 77 | 80 | 0.0064074 | 0.125 | 0.08 | 261 | 0 | 0.364 | 1 | 1 | cs | TRUE
91 | LV_2457-1_0_3_line_91 |  | 78 | 81 | 0.0011084 | 0.125 | 0.08 | 261 | 0 | 0.364 | 1 | 1 | cs | TRUE
92 | LV_2457-1_0_3_line_92 |  | 79 | 95 | 0.12242 | 0.125 | 0.08 | 261 | 0 | 0.364 | 1 | 1 | cs | TRUE
93 | LV_2457-1_0_3_line_93 |  | 81 | 147 | 0.0062806 | 0.125 | 0.08 | 261 | 0 | 0.364 | 1 | 1 | cs | TRUE
94 | LV_2457-1_0_3_line_94 |  | 82 | 83 | 0.010551 | 0.125 | 0.08 | 261 | 0 | 0.364 | 1 | 1 | cs | TRUE
95 | LV_2457-1_0_3_line_95 |  | 85 | 86 | 0.025626 | 0.125 | 0.08 | 261 | 0 | 0.364 | 1 | 1 | cs | TRUE
96 | LV_2457-1_0_3_line_96 |  | 86 | 87 | 0.071666 | 0.125 | 0.08 | 261 | 0 | 0.364 | 1 | 1 | cs | TRUE
97 | LV_2457-1_0_3_line_97 |  | 87 | 88 | 0.019217 | 0.125 | 0.08 | 261 | 0 | 0.364 | 1 | 1 | cs | TRUE
98 | LV_2457-1_0_3_line_98 |  | 87 | 89 | 0.023993 | 0.125 | 0.08 | 261 | 0 | 0.364 | 1 | 1 | cs | TRUE
99 | LV_2457-1_0_3_line_99 |  | 88 | 151 | 0.013825 | 0.125 | 0.08 | 261 | 0 | 0.364 | 1 | 1 | cs | TRUE
100 | LV_2457-1_0_3_line_100 |  | 90 | 136 | 0.015511 | 0.125 | 0.08 | 261 | 0 | 0.364 | 1 | 2 | cs | TRUE
101 | LV_2457-1_0_3_line_101 |  | 90 | 133 | 0.013253 | 0.125 | 0.08 | 261 | 0 | 0.364 | 1 | 1 | cs | TRUE
102 | LV_2457-1_0_3_line_102 |  | 91 | 92 | 0.014408 | 0.125 | 0.08 | 261 | 0 | 0.364 | 1 | 1 | cs | TRUE
103 | LV_2457-1_0_3_line_103 |  | 92 | 93 | 0.014976 | 0.125 | 0.08 | 261 | 0 | 0.364 | 1 | 1 | cs | TRUE
104 | LV_2457-1_0_3_line_104 |  | 93 | 94 | 0.020111 | 0.125 | 0.08 | 261 | 0 | 0.364 | 1 | 2 | cs | TRUE
105 | LV_2457-1_0_3_line_105 |  | 94 | 111 | 0.012415 | 0.125 | 0.08 | 261 | 0 | 0.364 | 1 | 2 | cs | TRUE
106 | LV_2457-1_0_3_line_106 |  | 95 | 96 | 0.012086 | 0.125 | 0.08 | 261 | 0 | 0.364 | 1 | 1 | cs | TRUE
107 | LV_2457-1_0_3_line_107 |  | 96 | 156 | 0.021365 | 0.125 | 0.08 | 261 | 0 | 0.364 | 1 | 1 | cs | TRUE
108 | LV_2457-1_0_3_line_108 |  | 97 | 98 | 0.011046 | 0.125 | 0.08 | 261 | 0 | 0.364 | 1 | 1 | cs | TRUE
109 | LV_2457-1_0_3_line_109 |  | 97 | 99 | 0.016829 | 0.125 | 0.08 | 261 | 0 | 0.364 | 1 | 1 | cs | TRUE
110 | LV_2457-1_0_3_line_110 |  | 98 | 100 | 0.021518 | 0.125 | 0.08 | 261 | 0 | 0.364 | 1 | 1 | cs | TRUE
111 | LV_2457-1_0_3_line_111 |  | 100 | 101 | 0.01317 | 0.125 | 0.08 | 261 | 0 | 0.364 | 1 | 1 | cs | TRUE
112 | LV_2457-1_0_3_line_112 |  | 101 | 110 | 0.0022202 | 0.125 | 0.08 | 261 | 0 | 0.364 | 1 | 1 | cs | TRUE
113 | LV_2457-1_0_3_line_113 |  | 102 | 103 | 0.0033158 | 0.125 | 0.08 | 261 | 0 | 0.364 | 1 | 2 | cs | TRUE
114 | LV_2457-1_0_3_line_114 |  | 102 | 104 | 0.013087 | 0.125 | 0.08 | 261 | 0 | 0.364 | 1 | 2 | cs | TRUE
115 | LV_2457-1_0_3_line_115 |  | 103 | 105 | 0.01485 | 0.125 | 0.08 | 261 | 0 | 0.364 | 1 | 2 | cs | TRUE
116 | LV_2457-1_0_3_line_116 |  | 104 | 106 | 0.031676 | 0.125 | 0.08 | 261 | 0 | 0.364 | 1 | 2 | cs | TRUE
117 | LV_2457-1_0_3_line_117 |  | 104 | 107 | 0.0091615 | 0.125 | 0.08 | 261 | 0 | 0.364 | 1 | 1 | cs | TRUE
118 | LV_2457-1_0_3_line_118 |  | 105 | 108 | 0.026199 | 0.125 | 0.08 | 261 | 0 | 0.364 | 1 | 2 | cs | TRUE
119 | LV_2457-1_0_3_line_119 |  | 106 | 109 | 0.010873 | 0.125 | 0.08 | 261 | 0 | 0.364 | 1 | 2 | cs | TRUE
120 | LV_2457-1_0_3_line_120 |  | 107 | 110 | 0.023987 | 0.125 | 0.08 | 261 | 0 | 0.364 | 1 | 1 | cs | TRUE
121 | LV_2457-1_0_3_line_121 |  | 108 | 111 | 0.011471 | 0.125 | 0.08 | 261 | 0 | 0.364 | 1 | 2 | cs | TRUE
122 | LV_2457-1_0_3_line_122 |  | 109 | 120 | 0.0050864 | 0.125 | 0.08 | 261 | 0 | 0.364 | 1 | 2 | cs | TRUE
123 | LV_2457-1_0_3_line_123 |  | 112 | 113 | 0.031254 | 0.125 | 0.08 | 261 | 0 | 0.364 | 1 | 1 | cs | TRUE
124 | LV_2457-1_0_3_line_124 |  | 112 | 114 | 0.021405 | 0.125 | 0.08 | 261 | 0 | 0.364 | 1 | 1 | cs | TRUE
125 | LV_2457-1_0_3_line_125 |  | 113 | 115 | 0.019265 | 0.125 | 0.08 | 261 | 0 | 0.364 | 1 | 1 | cs | TRUE
126 | LV_2457-1_0_3_line_126 |  | 114 | 116 | 0.047274 | 0.125 | 0.08 | 261 | 0 | 0.364 | 1 | 1 | cs | TRUE
127 | LV_2457-1_0_3_line_127 |  | 115 | 117 | 0.062198 | 0.125 | 0.08 | 261 | 0 | 0.364 | 1 | 1 | cs | TRUE
128 | LV_2457-1_0_3_line_128 |  | 116 | 118 | 0.04387 | 0.125 | 0.08 | 261 | 0 | 0.364 | 1 | 1 | cs | TRUE
129 | LV_2457-1_0_3_line_129 |  | 120 | 121 | 0.01358 | 0.125 | 0.08 | 261 | 0 | 0.364 | 1 | 2 | cs | TRUE
130 | LV_2457-1_0_3_line_130 |  | 121 | 122 | 0.0017899 | 0.125 | 0.08 | 261 | 0 | 0.364 | 1 | 2 | cs | TRUE
131 | LV_2457-1_0_3_line_131 |  | 122 | 123 | 0.013836 | 0.125 | 0.08 | 261 | 0 | 0.364 | 1 | 2 | cs | TRUE
132 | LV_2457-1_0_3_line_132 |  | 123 | 148 | 0.0036247 | 0.125 | 0.08 | 261 | 0 | 0.364 | 1 | 2 | cs | TRUE
133 | LV_2457-1_0_3_line_133 |  | 124 | 125 | 0.0093081 | 0.125 | 0.08 | 261 | 0 | 0.364 | 1 | 1 | cs | TRUE
134 | LV_2457-1_0_3_line_134 |  | 124 | 126 | 0.017256 | 0.125 | 0.08 | 261 | 0 | 0.364 | 1 | 1 | cs | TRUE
135 | LV_2457-1_0_3_line_135 |  | 125 | 127 | 0.014079 | 0.125 | 0.08 | 261 | 0 | 0.364 | 1 | 1 | cs | TRUE
136 | LV_2457-1_0_3_line_136 |  | 126 | 128 | 0.0053404 | 0.125 | 0.08 | 261 | 0 | 0.364 | 1 | 1 | cs | TRUE
137 | LV_2457-1_0_3_line_137 |  | 127 | 129 | 0.0068155 | 0.125 | 0.08 | 261 | 0 | 0.364 | 1 | 1 | cs | TRUE
138 | LV_2457-1_0_3_line_138 |  | 128 | 130 | 0.045987 | 0.125 | 0.08 | 261 | 0 | 0.364 | 1 | 1 | cs | TRUE
139 | LV_2457-1_0_3_line_139 |  | 130 | 153 | 0.028319 | 0.125 | 0.08 | 261 | 0 | 0.364 | 1 | 2 | cs | TRUE
140 | LV_2457-1_0_3_line_140 |  | 131 | 132 | 0.03249 | 0.125 | 0.08 | 261 | 0 | 0.364 | 1 | 1 | cs | TRUE
141 | LV_2457-1_0_3_line_141 |  | 133 | 134 | 0.01434 | 0.125 | 0.08 | 261 | 0 | 0.364 | 1 | 1 | cs | TRUE
142 | LV_2457-1_0_3_line_142 |  | 134 | 135 | 0.018641 | 0.125 | 0.08 | 261 | 0 | 0.364 | 1 | 1 | cs | TRUE
143 | LV_2457-1_0_3_line_143 |  | 135 | 137 | 0.0078205 | 0.125 | 0.08 | 261 | 0 | 0.364 | 1 | 1 | cs | TRUE
144 | LV_2457-1_0_3_line_144 |  | 136 | 138 | 0.02089 | 0.125 | 0.08 | 261 | 0 | 0.364 | 1 | 2 | cs | TRUE
145 | LV_2457-1_0_3_line_145 |  | 137 | 154 | 0.0039958 | 0.125 | 0.08 | 261 | 0 | 0.364 | 1 | 1 | cs | TRUE
146 | LV_2457-1_0_3_line_146 |  | 138 | 146 | 0.030524 | 0.125 | 0.08 | 261 | 0 | 0.364 | 1 | 2 | cs | TRUE
147 | LV_2457-1_0_3_line_147 |  | 139 | 140 | 0.015434 | 0.125 | 0.08 | 261 | 0 | 0.364 | 1 | 1 | cs | TRUE
148 | LV_2457-1_0_3_line_148 |  | 141 | 142 | 0.00085299 | 0.125 | 0.08 | 261 | 0 | 0.364 | 1 | 1 | cs | TRUE
149 | LV_2457-1_0_3_line_149 |  | 141 | 143 | 0.01252 | 0.125 | 0.08 | 261 | 0 | 0.364 | 1 | 1 | cs | TRUE
150 | LV_2457-1_0_3_line_150 |  | 142 | 144 | 0.016827 | 0.125 | 0.08 | 261 | 0 | 0.364 | 1 | 1 | cs | TRUE
151 | LV_2457-1_0_3_line_151 |  | 144 | 145 | 0.016096 | 0.125 | 0.08 | 261 | 0 | 0.364 | 1 | 2 | cs | TRUE
152 | LV_2457-1_0_3_line_152 |  | 145 | 153 | 0.0018447 | 0.125 | 0.08 | 261 | 0 | 0.364 | 1 | 2 | cs | TRUE
153 | LV_2457-1_0_3_line_153 |  | 150 | 151 | 0.035972 | 0.125 | 0.08 | 261 | 0 | 0.364 | 1 | 1 | cs | TRUE
154 | LV_2457-1_0_3_line_154 |  | 150 | 152 | 0.014088 | 0.125 | 0.08 | 261 | 0 | 0.364 | 1 | 1 | cs | TRUE
155 | LV_2457-1_0_3_line_155 |  | 153 | 155 | 0.032862 | 0.125 | 0.08 | 261 | 0 | 0.364 | 1 | 1 | cs | TRUE

## trafo
| name | std_type | hv_bus | lv_bus | sn_mva | vn_hv_kv | vn_lv_kv | vk_percent | vkr_percent | pfe_kw | i0_percent | shift_degree | tap_side | tap_neutral | tap_min | tap_max | tap_step_percent | tap_step_degree | tap_pos | tap_phase_shifter | parallel | df | in_service
0 | LV_2457-1_0_3_trafo_21 | 0.63 MVA 20/0.4 kV | 157 | 27 | 0.63 | 20 | 0.4 | 6 | 1.206 | 1.65 | 0.2619 | 150 | hv | 0 | -2 | 2 | 2.5 | 0 | 0 | FALSE | 1 | 1 | TRUE

## line_geodata
| x0 | y0 | x1 | y1 | x2 | y2 | x3 | y3 | x4 | y4 | x5 | y5 | x6 | y6 | x7 | y7 | x8 | y8 | x9 | y9 | x10 | y10 | x11 | y11 | x12 | y12 | x13 | y13 | x14 | y14 | x15 | y15 | x16 | y16 | x17 | y17 | x18 | y18 | x19 | y19 | x20 | y20 | x21 | y21 | x22 | y22 | x23 | y23 | x24 | y24 | x25 | y25 | x26 | y26 | x27 | y27 | x28 | y28 | x29 | y29 | x30 | y30 | x31 | y31 | x32 | y32 | x33 | y33
0 | 2602023.0933 | 1215824.0982 | 2602031.7995 | 1215802.2054 | 2602034.6037 | 1215794.2018 | 2602038.9398 | 1215781.7324
1 | 2602023.0933 | 1215824.0982 | 2602020.9029 | 1215829.6062 | 2602018.4033 | 1215834.7972 | 2602016.6029 | 1215837.9984 | 2602009.8155 | 1215848.329
2 | 2601894.507 | 1215499.1908 | 2601902.0974 | 1215506.8975 | 2601919.5998 | 1215528.504 | 2601925.1025 | 1215534.9983 | 2601947.5016 | 1215557.996 | 2601963.9041 | 1215575.0997 | 2601971.6007 | 1215582.6064 | 2601974.4014 | 1215585.798 | 2601978.2036 | 1215591.4024 | 2601979.5997 | 1215594.4045 | 2601981.2992 | 1215598.3962 | 2601982.8008 | 1215603.6997 | 2601984.4002 | 1215611.9048 | 2601989.4033 | 1215637.1985 | 2601990.7982 | 1215643.8026 | 2601992.1027 | 1215648.3056 | 2601994.4013 | 1215654.2986 | 2601998.6042 | 1215664.906 | 2602000.903 | 1215670.1986 | 2602006.8971 | 1215682.8966 | 2602008.3994 | 1215685.9988 | 2602010.6987 | 1215689.7017 | 2602017.3997 | 1215699.6984 | 2602036.9034 | 1215727.7984 | 2602047.3005 | 1215741.8987 | 2602049.501 | 1215745.7349 | 2602050.4568 | 1215748.4812 | 2602050.995 | 1215750.9939 | 2602051.0168 | 1215753.9512 | 2602050.6061 | 1215755.9744 | 2602049.7323 | 1215758.1198 | 2602041.9672 | 1215774.771 | 2602039.3003 | 1215780.6957 | 2602038.9398 | 1215781.7324
3 | 2601932.5981 | 1215967.7004 | 2601942.397 | 1215951.9056 | 2601961.6 | 1215921.1054 | 2601974.3993 | 1215901.4984 | 2601980.1039 | 1215892.7064 | 2602002.8007 | 1215859.0058 | 2602009.8155 | 1215848.329
4 | 2601757.6616 | 1215525.1652 | 2601763.1591 | 1215524.055 | 2601772.8556 | 1215522.468 | 2601782.4457 | 1215521.0588 | 2601816.2033 | 1215521.1353 | 2601835.6559 | 1215521.5302 | 2601848.0934 | 1215520.0775 | 2601857.418 | 1215517.879 | 2601870.3955 | 1215513.1581 | 2601879.7056 | 1215508.8362 | 2601894.507 | 1215499.1908
5 | 2601894.507 | 1215499.1908 | 2601906.7198 | 1215487.7326 | 2601962.6685 | 1215425.1926 | 2601978.0643 | 1215409.7555 | 2601988.9559 | 1215399.5866
6 | 2601932.5981 | 1215967.7004 | 2601941.4644 | 1215972.2057 | 2601947.4004 | 1215975.6984
7 | 2601932.5981 | 1215967.7004 | 2601922.6008 | 1215962.2052 | 2601906.0839 | 1215952.8232
8 | 2601757.6616 | 1215525.1652 | 2601757.201 | 1215516.2045 | 2601755.5704 | 1215509.8226 | 2601747.8994 | 1215490.7986 | 2601746.2984 | 1215486.896 | 2601744.1007 | 1215483.1812
9 | 2601988.9559 | 1215399.5866 | 2601995.3837 | 1215394.1648
10 | 2601947.4004 | 1215975.6984 | 2601961.1019 | 1215983.2959 | 2601970.5133 | 1215987.7603
11 | 2601906.0839 | 1215952.8232 | 2601901.1153 | 1215950.0009
12 | 2602099.6626 | 1215283.9247 | 2602068.3043 | 1215325.6042 | 2602051.4031 | 1215345.4987 | 2602037.2985 | 1215358.8015 | 2602021.5992 | 1215372.7487 | 2602017.0498 | 1215376.2047 | 2601997.7965 | 1215392.1296 | 2601995.3837 | 1215394.1648
13 | 2602099.6626 | 1215283.9247 | 2602138.6443 | 1215230.2172
14 | 2602146.6369 | 1215219.2053 | 2602138.6443 | 1215230.2172
15 | 2602261.7705 | 1215854.6706 | 2602296.0982 | 1215786.8006 | 2602312.6996 | 1215755.2001 | 2602328.2995 | 1215722.3986 | 2602348.8005 | 1215679.7045 | 2602355.6008 | 1215666.7998
16 | 2602355.6008 | 1215666.7998 | 2602345.3975 | 1215663.8054 | 2602336.2033 | 1215662.5011 | 2602329.4002 | 1215662.7987 | 2602326.1037 | 1215666.2994 | 2602324.052 | 1215668.9352
17 | 2602261.7705 | 1215854.6706 | 2602257.9433 | 1215856.2813 | 2602253.1293 | 1215857.658 | 2602246.0071 | 1215859.1341 | 2602240.6237 | 1215860.0882 | 2602236.4399 | 1215861.2318 | 2602232.3774 | 1215863.0091 | 2602225.839 | 1215866.7755 | 2602193.1917 | 1215888.565 | 2602181.4967 | 1215896.2763 | 2602173.1358 | 1215901.2094 | 2602165.8837 | 1215905.4204 | 2602160.1657 | 1215908.1088 | 2602153.9088 | 1215910.5969 | 2602124.7358 | 1215920.3923 | 2602120.6658 | 1215922.0251 | 2602117.6966 | 1215923.6584
18 | 2602319.4027 | 1215677.6033 | 2602323.3006 | 1215669.9004 | 2602324.052 | 1215668.9352
19 | 2602090.8241 | 1216000.8373 | 2602092.0934 | 1215996.6242 | 2602101.6034 | 1215960.9962 | 2602108.2853 | 1215936.7514 | 2602109.9949 | 1215932.7942 | 2602112.1296 | 1215929.1262 | 2602114.7272 | 1215925.992 | 2602117.6966 | 1215923.6584
20 | 2602155.404 | 1215207.1263 | 2602146.6369 | 1215219.2053
21 | 2602129.7974 | 1214960.7975 | 2602129.7974 | 1214960.7975 | 2602131.4001 | 1214959.4973 | 2602133.2 | 1214958.7975 | 2602135.0984 | 1214958.7982 | 2602139.4533 | 1214960.176
22 | 2602144.5968 | 1214961.8032 | 2602139.4533 | 1214960.176
23 | 2602129.7974 | 1214960.7975 | 2602128.9995 | 1214962.2981 | 2602126.1564 | 1214971.6023 | 2602124.7711 | 1214975.2404
24 | 2602091.731 | 1215005.8765 | 2602107.8041 | 1214990.1064 | 2602119.5012 | 1214981.1943 | 2602122.9725 | 1214977.8936 | 2602124.7427 | 1214975.315 | 2602124.7711 | 1214975.2404
25 | 2602091.731 | 1215005.8765 | 2602096.5363 | 1215009.8582
26 | 2602091.731 | 1215005.8765 | 2602081.5554 | 1214995.8266
27 | 2602241.1987 | 1215156.1649 | 2602228.2031 | 1215145.9032 | 2602222.1791 | 1215140.8357
28 | 2602206.332 | 1215131.6317 | 2602214.0986 | 1215135.3032 | 2602219.3975 | 1215138.4958 | 2602222.1791 | 1215140.8357
29 | 2602266.4243 | 1215176.0837 | 2602241.1987 | 1215156.1649
30 | 2602206.332 | 1215131.6317 | 2602207.9353 | 1215128.5417
31 | 2602206.332 | 1215131.6317 | 2602193.3082 | 1215152.0181
32 | 2602266.4243 | 1215176.0837 | 2602266.6291 | 1215176.2454 | 2602270.2359 | 1215179.085
33 | 2602207.9353 | 1215128.5417 | 2602219.5229 | 1215107.0648
34 | 2602182.7768 | 1215168.5033 | 2602193.3082 | 1215152.0181
35 | 2602287.5746 | 1215192.7356 | 2602270.2359 | 1215179.085
36 | 2602182.7768 | 1215168.5033 | 2602181.8758 | 1215169.9136
37 | 2602251.7691 | 1215067.0264 | 2602264.3088 | 1215064.3704 | 2602265.9761 | 1215063.9242
38 | 2602250.5028 | 1215067.2946 | 2602251.7691 | 1215067.0264
39 | 2602272.0799 | 1215062.2906 | 2602265.9761 | 1215063.9242
40 | 2602240.1971 | 1215071.7991 | 2602244.3136 | 1215069.1769 | 2602250.1612 | 1215067.3669 | 2602250.5028 | 1215067.2946
41 | 2602286.0948 | 1215055.2563 | 2602285.2089 | 1215055.8956 | 2602277.7279 | 1215059.9284 | 2602273.1028 | 1215062.0168 | 2602272.0799 | 1215062.2906
42 | 2602240.1971 | 1215071.7991 | 2602238.6641 | 1215069.4306 | 2602237.0016 | 1215067.9958 | 2602234.5039 | 1215066.7275 | 2602233.7286 | 1215066.5341
43 | 2602306.8043 | 1215036.3038 | 2602296.002 | 1215048.1064 | 2602286.0948 | 1215055.2563
44 | 2602215.9771 | 1215063.8414 | 2602231.6035 | 1215066.0039 | 2602233.7286 | 1215066.5341
45 | 2601970.5133 | 1215987.7603 | 2601990.646 | 1215997.3106
46 | 2601901.1153 | 1215950.0009 | 2601898.1792 | 1215948.3331
47 | 2602173.4277 | 1215181.8149 | 2602181.6856 | 1215170.2113 | 2602181.8758 | 1215169.9136
48 | 2602173.4277 | 1215181.8149 | 2602158.2147 | 1215203.1917
49 | 2602155.404 | 1215207.1263 | 2602155.947 | 1215206.3782 | 2602158.2147 | 1215203.1917
50 | 2602147.2024 | 1215046.096 | 2602156.1997 | 1215048.7006 | 2602156.3319 | 1215048.742
51 | 2602147.2024 | 1215046.096 | 2602140.1038 | 1215042.4025 | 2602135.1143 | 1215038.8041
52 | 2602170.8913 | 1215053.2972 | 2602156.3319 | 1215048.742
53 | 2602135.1143 | 1215038.8041 | 2602127.011 | 1215032.9601
54 | 2602096.5363 | 1215009.8582 | 2602099.96 | 1215012.6831 | 2602111.0332 | 1215021.1641
55 | 2602127.011 | 1215032.9601 | 2602117.1394 | 1215025.8409 | 2602111.0332 | 1215021.1641
56 | 2601588.9978 | 1215336.3023 | 2601610.6011 | 1215361.4998 | 2601614.6016 | 1215365.2029 | 2601630.3005 | 1215378.5034 | 2601706.9038 | 1215442.1042 | 2601738.2006 | 1215473.1971 | 2601739.5972 | 1215475.0986 | 2601742.3975 | 1215480.3023 | 2601744.1007 | 1215483.1812
57 | 2601431.1623 | 1215198.9757 | 2601422.2509 | 1215152.2251 | 2601418.9367 | 1215134.092 | 2601413.3438 | 1215119.1712 | 2601352.4703 | 1215003.7706 | 2601346.702 | 1214990.5953 | 2601342.3234 | 1214977.4314 | 2601340.2304 | 1214964.5126 | 2601340.059 | 1214948.9927 | 2601343.0401 | 1214928.2372 | 2601350.2123 | 1214910.2619 | 2601360.1024 | 1214894.9999 | 2601369.6428 | 1214882.1837 | 2601381.0207 | 1214870.1461 | 2601386.5115 | 1214867.3902 | 2601393.0123 | 1214864.1342 | 2601405.702 | 1214860.913 | 2601524.444 | 1214860.3293 | 2601516.3107 | 1214831.0887 | 2601512.2425 | 1214791.2875 | 2601509.0663 | 1214705.1605 | 2601510.6966 | 1214683.4487 | 2601515.4097 | 1214663.2607
58 | 2601515.4097 | 1214663.2607 | 2601517.9098 | 1214656.1907
59 | 2601431.1623 | 1215198.9757 | 2601433.0983 | 1215200.2991 | 2601435.2012 | 1215202.2007 | 2601438.1997 | 1215205.7033 | 2601447.3996 | 1215218.8017 | 2601451.7037 | 1215224.0057 | 2601454.919 | 1215227.5008
60 | 2601454.919 | 1215227.5008 | 2601457.2627 | 1215230.0484
61 | 2601588.9978 | 1215336.3023 | 2601580.3973 | 1215326.7058 | 2601571.9028 | 1215318.2989 | 2601525.799 | 1215282.2005 | 2601520.4999 | 1215278.4971 | 2601488.2191 | 1215256.9995
62 | 2601488.2191 | 1215256.9995 | 2601480.3007 | 1215251.7057 | 2601470.5985 | 1215243.9991 | 2601466.5978 | 1215240.196 | 2601457.2627 | 1215230.0484
63 | 2601488.2191 | 1215256.9995 | 2601480.5722 | 1215259.6325 | 2601442.4805 | 1215263.1964
64 | 2602065.1159 | 1214976.9117 | 2602063.7663 | 1214975.322
65 | 2602051.1828 | 1214951.5637 | 2602052.4589 | 1214956.3799 | 2602054.5984 | 1214961.9393 | 2602057.1634 | 1214966.7206 | 2602061.1558 | 1214972.2473 | 2602063.7663 | 1214975.322
66 | 2602065.1159 | 1214976.9117 | 2602079.1984 | 1214993.4986 | 2602081.5554 | 1214995.8266
67 | 2602046.4352 | 1214925.8276 | 2602050.0168 | 1214947.1628 | 2602051.1828 | 1214951.5637
68 | 2602043.4001 | 1214909.7062 | 2602044.4996 | 1214914.298 | 2602046.4352 | 1214925.8276
69 | 2602043.4001 | 1214909.7062 | 2602039.6886 | 1214904.3464 | 2602034.9372 | 1214897.7189 | 2602028.6447 | 1214889.8457 | 2602015.8379 | 1214878.6908 | 2601995.3554 | 1214862.942 | 2601985.1218 | 1214854.7674 | 2601979.084 | 1214849.681
70 | 2602043.4001 | 1214909.7062 | 2602046.2025 | 1214908.4064 | 2602048.8002 | 1214906.5062 | 2602051.398 | 1214904.1057 | 2602053.2971 | 1214901.805 | 2602058.306 | 1214893.5831
71 | 2602367.4307 | 1215252.6765 | 2602365.7254 | 1215251.6358
72 | 2602389.3029 | 1215261.1063 | 2602382.2037 | 1215260.103 | 2602379.1971 | 1215259.2013 | 2602376.6007 | 1215258.0997 | 2602373.1997 | 1215256.1973 | 2602367.4307 | 1215252.6765
73 | 2602360.7747 | 1215248.5048 | 2602363.7029 | 1215250.4015 | 2602365.7254 | 1215251.6358
74 | 2602389.3029 | 1215261.1063 | 2602389.0985 | 1215259.3052 | 2602393.1035 | 1215231.102 | 2602392.8998 | 1215227.9001
75 | 2602389.3029 | 1215261.1063 | 2602389.9716 | 1215266.5237
76 | 2602360.7747 | 1215248.5048 | 2602354.601 | 1215244.5058 | 2602351.2448 | 1215242.2669
77 | 2602392.8998 | 1215227.9001 | 2602400.3032 | 1215227.7029 | 2602406.5982 | 1215227.005 | 2602415.2019 | 1215225.3963 | 2602421.2882 | 1215224.5658
78 | 2602392.8998 | 1215227.9001 | 2602390.8985 | 1215199.9058 | 2602390.8655 | 1215199.4524
79 | 2602397.4404 | 1215290.2817 | 2602394.2991 | 1215280.6971 | 2602390.302 | 1215269.2002 | 2602389.9716 | 1215266.5237
80 | 2602340.102 | 1215234.2056 | 2602341.9011 | 1215235.5959 | 2602346.7972 | 1215239.2999 | 2602351.2448 | 1215242.2669
81 | 2602421.2882 | 1215224.5658 | 2602423.3497 | 1215224.2844
82 | 2602389.6793 | 1215183.1345 | 2602390.8655 | 1215199.4524
83 | 2602403.7834 | 1215356.8771 | 2602403.1041 | 1215346.6043 | 2602402.4391 | 1215318.8885 | 2602399.9037 | 1215297.7978 | 2602397.4404 | 1215290.2817
84 | 2602403.7834 | 1215356.8771 | 2602394.7438 | 1215367.0793 | 2602388.1787 | 1215375.5395
85 | 2602087.5652 | 1214905.3677 | 2602083.7085 | 1214902.8007
86 | 2602095.748 | 1214910.8144 | 2602087.5652 | 1214905.3677
87 | 2602061.6395 | 1214888.1112 | 2602083.7085 | 1214902.8007
88 | 2602095.748 | 1214910.8144 | 2602104.7522 | 1214916.8077
89 | 2602061.6395 | 1214888.1112 | 2602067.0704 | 1214878.8506
90 | 2602061.6395 | 1214888.1112 | 2602058.306 | 1214893.5831
91 | 2602105.6749 | 1214917.4219 | 2602104.7522 | 1214916.8077
92 | 2602167.2896 | 1214865.8015 | 2602127.3013 | 1214844.5979 | 2602120.8019 | 1214842.1054 | 2602118.4025 | 1214841.7043 | 2602112.6996 | 1214841.8024 | 2602107.399 | 1214842.501 | 2602101.2018 | 1214844.6001 | 2602093.4021 | 1214847.4991 | 2602087.5996 | 1214850.3987 | 2602083.1029 | 1214854.1993 | 2602080.1022 | 1214857.8004 | 2602076.919 | 1214862.0572 | 2602067.0704 | 1214878.8506
93 | 2602110.9032 | 1214920.9019 | 2602105.6749 | 1214917.4219
94 | 2601431.9751 | 1215264.1793 | 2601442.4805 | 1215263.1964
95 | 2602014.1269 | 1216007.5413 | 2602002.0025 | 1216002.6978 | 2601990.646 | 1215997.3106
96 | 2602081.2928 | 1216032.4741 | 2602069.4655 | 1216028.6569 | 2602042.3041 | 1216018.7978 | 2602014.1269 | 1216007.5413
97 | 2602081.2928 | 1216032.4741 | 2602086.8413 | 1216014.0757
98 | 2602081.2928 | 1216032.4741 | 2602104.525 | 1216038.4702
99 | 2602090.8241 | 1216000.8373 | 2602088.2323 | 1216009.4635 | 2602086.8413 | 1216014.0757
100 | 2602340.102 | 1215234.2056 | 2602327.9393 | 1215224.5794
101 | 2602340.102 | 1215234.2056 | 2602346.5969 | 1215227.1374 | 2602348.915 | 1215224.3124
102 | 2602317.0218 | 1215025.3602 | 2602327.593 | 1215015.5702
103 | 2602306.8043 | 1215036.3038 | 2602315.8974 | 1215026.4016 | 2602317.0218 | 1215025.3602
104 | 2602306.8043 | 1215036.3038 | 2602321.0981 | 1215048.5049 | 2602322.1177 | 1215049.3406
105 | 2602331.7197 | 1215057.2108 | 2602322.1177 | 1215049.3406
106 | 2602167.2896 | 1214865.8015 | 2602161.8234 | 1214876.5809
107 | 2602161.8234 | 1214876.5809 | 2602152.1608 | 1214895.6355
108 | 2602386.7515 | 1215044.8103 | 2602395.3109 | 1215051.7925
109 | 2602373.7108 | 1215034.1725 | 2602386.7515 | 1215044.8103
110 | 2602411.9845 | 1215065.3938 | 2602395.3109 | 1215051.7925
111 | 2602411.9845 | 1215065.3938 | 2602408.1024 | 1215070.2061 | 2602404.1274 | 1215075.9526
112 | 2602404.1274 | 1215075.9526 | 2602402.8643 | 1215077.7785
113 | 2602374.9031 | 1215092.6058 | 2602372.3386 | 1215090.5039
114 | 2602382.5987 | 1215103.1036 | 2602379.404 | 1215097.5993 | 2602374.9031 | 1215092.6058
115 | 2602360.8536 | 1215081.0903 | 2602372.3386 | 1215090.5039
116 | 2602382.5987 | 1215103.1036 | 2602382.6973 | 1215103.3038 | 2602384.2973 | 1215109.0965 | 2602386.142 | 1215134.4731
117 | 2602382.5987 | 1215103.1036 | 2602386.6999 | 1215101.004 | 2602388.8038 | 1215099.604 | 2602390.1663 | 1215098.1034
118 | 2602360.8536 | 1215081.0903 | 2602340.5914 | 1215064.4825
119 | 2602386.9303 | 1215145.3176 | 2602386.142 | 1215134.4731
120 | 2602390.1663 | 1215098.1034 | 2602390.8017 | 1215097.4036 | 2602392.5036 | 1215094.9028 | 2602398.4986 | 1215084.8995 | 2602402.2978 | 1215078.5975 | 2602402.8643 | 1215077.7785
121 | 2602331.7197 | 1215057.2108 | 2602340.5914 | 1215064.4825
122 | 2602386.9303 | 1215145.3176 | 2602387.2991 | 1215150.3906
123 | 2601799.4025 | 1215894.4047 | 2601788.8998 | 1215888.8015 | 2601772.0608 | 1215879.2693
124 | 2601818.2876 | 1215904.4797 | 2601799.4025 | 1215894.4047
125 | 2601755.2953 | 1215869.7786 | 2601772.0608 | 1215879.2693
126 | 2601818.2876 | 1215904.4797 | 2601824.6997 | 1215907.9005 | 2601859.9716 | 1215926.7786
127 | 2601702.1102 | 1215837.567 | 2601732.9 | 1215857.1011 | 2601755.2953 | 1215869.7786
128 | 2601859.9716 | 1215926.7786 | 2601864.4997 | 1215929.2022 | 2601898.1792 | 1215948.3331
129 | 2602388.2836 | 1215163.935 | 2602387.2991 | 1215150.3906
130 | 2602388.4134 | 1215165.7202 | 2602388.2836 | 1215163.935
131 | 2602389.4165 | 1215179.5193 | 2602388.4134 | 1215165.7202
132 | 2602389.4165 | 1215179.5193 | 2602389.6793 | 1215183.1345
133 | 2602224.1833 | 1215006.1559 | 2602230.8891 | 1215012.6115
134 | 2602243.3209 | 1215024.5795 | 2602230.8891 | 1215012.6115
135 | 2602224.1833 | 1215006.1559 | 2602214.0409 | 1214996.3918
136 | 2602245.6178 | 1215028.9934 | 2602245.7791 | 1215027.8876 | 2602245.2556 | 1215026.4421 | 2602243.3209 | 1215024.5795
137 | 2602209.131 | 1214991.665 | 2602214.0409 | 1214996.3918
138 | 2602215.9771 | 1215063.8414 | 2602218.7126 | 1215058.4839 | 2602244.8214 | 1215030.422 | 2602245.604 | 1215029.0882 | 2602245.6178 | 1215028.9934
139 | 2602188.2025 | 1215058.006 | 2602201.4974 | 1215061.3015 | 2602215.9771 | 1215063.8414
140 | 2601979.084 | 1214849.681 | 2601975.8145 | 1214846.9267 | 2601968.8762 | 1214839.6426 | 2601956.9282 | 1214825.9723
141 | 2602355.8399 | 1215212.1056 | 2602355.3033 | 1215215.0006 | 2602354.604 | 1215217.0014 | 2602353.601 | 1215218.6019 | 2602348.915 | 1215224.3124
142 | 2602359.0567 | 1215193.7444 | 2602355.8968 | 1215211.799 | 2602355.8399 | 1215212.1056
143 | 2602360.4075 | 1215186.0415 | 2602360.0975 | 1215187.7982 | 2602359.0567 | 1215193.7444
144 | 2602327.9393 | 1215224.5794 | 2602312.3041 | 1215212.2049 | 2602311.5575 | 1215211.6171
145 | 2602361.102 | 1215182.1065 | 2602360.4075 | 1215186.0415
146 | 2602311.5575 | 1215211.6171 | 2602287.5746 | 1215192.7356
147 | 2602423.3497 | 1215224.2844 | 2602436.4032 | 1215222.5031 | 2602438.6193 | 1215222.0604
148 | 2602179.4319 | 1215037.8166 | 2602179.0199 | 1215038.5635
149 | 2602185.48 | 1215026.8542 | 2602179.4319 | 1215037.8166
150 | 2602170.8913 | 1215053.2972 | 2602179.0199 | 1215038.5635
151 | 2602170.8913 | 1215053.2972 | 2602186.4226 | 1215057.5218
152 | 2602188.2025 | 1215058.006 | 2602186.4226 | 1215057.5218
153 | 2602090.8241 | 1216000.8373 | 2602125.5398 | 1216010.2598
154 | 2602139.1363 | 1216013.9501 | 2602125.5398 | 1216010.2598
155 | 2602188.2025 | 1215058.006 | 2602189.5328 | 1215053.9375 | 2602191.4325 | 1215050.3362 | 2602195.9456 | 1215043.0337 | 2602199.1438 | 1215039.0325 | 2602206.0416 | 1215030.6859

## bus_geodata
| x | y | coords
0 | 2602023.0933 | 1215824.0982
1 | 2602038.9398 | 1215781.7324
2 | 2602009.8155 | 1215848.329
3 | 2601894.507 | 1215499.1908
4 | 2601932.5981 | 1215967.7004
5 | 2601757.6616 | 1215525.1652
6 | 2601988.9559 | 1215399.5866
7 | 2601947.4004 | 1215975.6984
8 | 2601906.0839 | 1215952.8232
9 | 2601995.3837 | 1215394.1648
10 | 2602099.6626 | 1215283.9247
11 | 2602138.6443 | 1215230.2172
12 | 2602355.6008 | 1215666.7998
13 | 2602261.7705 | 1215854.6706
14 | 2602324.052 | 1215668.9352
15 | 2602117.6966 | 1215923.6584
16 | 2602146.6369 | 1215219.2053
17 | 2602139.4533 | 1214960.176
18 | 2602129.7974 | 1214960.7975
19 | 2602144.5968 | 1214961.8032
20 | 2602124.7711 | 1214975.2404
21 | 2602091.731 | 1215005.8765
22 | 2602222.1791 | 1215140.8357
23 | 2602241.1987 | 1215156.1649
24 | 2602206.332 | 1215131.6317
25 | 2602266.4243 | 1215176.0837
26 | 2602207.9353 | 1215128.5417
27 | 2602193.3082 | 1215152.0181
28 | 2602270.2359 | 1215179.085
29 | 2602219.5229 | 1215107.0648
30 | 2602182.7768 | 1215168.5033
31 | 2602251.7691 | 1215067.0264
32 | 2602265.9761 | 1215063.9242
33 | 2602250.5028 | 1215067.2946
34 | 2602272.0799 | 1215062.2906
35 | 2602240.1971 | 1215071.7991
36 | 2602286.0948 | 1215055.2563
37 | 2602233.7286 | 1215066.5341
38 | 2601970.5133 | 1215987.7603
39 | 2601901.1153 | 1215950.0009
40 | 2602181.8758 | 1215169.9136
41 | 2602173.4277 | 1215181.8149
42 | 2602158.2147 | 1215203.1917
43 | 2602155.404 | 1215207.1263
44 | 2602147.2024 | 1215046.096
45 | 2602156.3319 | 1215048.742
46 | 2602135.1143 | 1215038.8041
47 | 2602096.5363 | 1215009.8582
48 | 2602111.0332 | 1215021.1641
49 | 2601744.1007 | 1215483.1812
50 | 2601515.4097 | 1214663.2607
51 | 2601431.1623 | 1215198.9757
52 | 2601517.9098 | 1214656.1907
53 | 2601454.919 | 1215227.5008
54 | 2601588.9978 | 1215336.3023
55 | 2601488.2191 | 1215256.9995
56 | 2602063.7663 | 1214975.322
57 | 2602065.1159 | 1214976.9117
58 | 2602051.1828 | 1214951.5637
59 | 2602081.5554 | 1214995.8266
60 | 2602046.4352 | 1214925.8276
61 | 2602043.4001 | 1214909.7062
62 | 2602367.4307 | 1215252.6765
63 | 2602365.7254 | 1215251.6358
64 | 2602389.3029 | 1215261.1063
65 | 2602360.7747 | 1215248.5048
66 | 2602392.8998 | 1215227.9001
67 | 2602389.9716 | 1215266.5237
68 | 2602351.2448 | 1215242.2669
69 | 2602421.2882 | 1215224.5658
70 | 2602390.8655 | 1215199.4524
71 | 2602397.4404 | 1215290.2817
72 | 2602403.7834 | 1215356.8771
73 | 2602388.1787 | 1215375.5395
74 | 2602087.5652 | 1214905.3677
75 | 2602083.7085 | 1214902.8007
76 | 2602095.748 | 1214910.8144
77 | 2602061.6395 | 1214888.1112
78 | 2602104.7522 | 1214916.8077
79 | 2602067.0704 | 1214878.8506
80 | 2602058.306 | 1214893.5831
81 | 2602105.6749 | 1214917.4219
82 | 2601442.4805 | 1215263.1964
83 | 2601431.9751 | 1215264.1793
84 | 2601457.2627 | 1215230.0484
85 | 2601990.646 | 1215997.3106
86 | 2602014.1269 | 1216007.5413
87 | 2602081.2928 | 1216032.4741
88 | 2602086.8413 | 1216014.0757
89 | 2602104.525 | 1216038.4702
90 | 2602340.102 | 1215234.2056
91 | 2602327.593 | 1215015.5702
92 | 2602317.0218 | 1215025.3602
93 | 2602306.8043 | 1215036.3038
94 | 2602322.1177 | 1215049.3406
95 | 2602167.2896 | 1214865.8015
96 | 2602161.8234 | 1214876.5809
97 | 2602386.7515 | 1215044.8103
98 | 2602395.3109 | 1215051.7925
99 | 2602373.7107 | 1215034.1725
100 | 2602411.9845 | 1215065.3938
101 | 2602404.1274 | 1215075.9526
102 | 2602374.9031 | 1215092.6058
103 | 2602372.3386 | 1215090.5039
104 | 2602382.5987 | 1215103.1036
105 | 2602360.8536 | 1215081.0903
106 | 2602386.142 | 1215134.4731
107 | 2602390.1663 | 1215098.1034
108 | 2602340.5914 | 1215064.4825
109 | 2602386.9303 | 1215145.3176
110 | 2602402.8643 | 1215077.7785
111 | 2602331.7197 | 1215057.2108
112 | 2601799.4025 | 1215894.4047
113 | 2601772.0608 | 1215879.2693
114 | 2601818.2876 | 1215904.4797
115 | 2601755.2953 | 1215869.7786
116 | 2601859.9716 | 1215926.7786
117 | 2601702.1102 | 1215837.567
118 | 2601898.1792 | 1215948.3331
119 | 2602127.011 | 1215032.9601
120 | 2602387.2991 | 1215150.3906
121 | 2602388.2836 | 1215163.935
122 | 2602388.4134 | 1215165.7202
123 | 2602389.4165 | 1215179.5193
124 | 2602230.8891 | 1215012.6115
125 | 2602224.1833 | 1215006.1559
126 | 2602243.3209 | 1215024.5795
127 | 2602214.0409 | 1214996.3918
128 | 2602245.6178 | 1215028.9934
129 | 2602209.131 | 1214991.665
130 | 2602215.9771 | 1215063.8414
131 | 2601979.084 | 1214849.681
132 | 2601956.9282 | 1214825.9723
133 | 2602348.915 | 1215224.3124
134 | 2602355.8399 | 1215212.1056
135 | 2602359.0567 | 1215193.7444
136 | 2602327.9393 | 1215224.5794
137 | 2602360.4075 | 1215186.0415
138 | 2602311.5575 | 1215211.6171
139 | 2602438.6193 | 1215222.0604
140 | 2602423.3497 | 1215224.2844
141 | 2602179.4319 | 1215037.8166
142 | 2602179.0199 | 1215038.5635
143 | 2602185.48 | 1215026.8542
144 | 2602170.8913 | 1215053.2972
145 | 2602186.4226 | 1215057.5218
146 | 2602287.5746 | 1215192.7356
147 | 2602110.9032 | 1214920.9019
148 | 2602389.6793 | 1215183.1345
149 | 2602319.4027 | 1215677.6033
150 | 2602125.5398 | 1216010.2598
151 | 2602090.8241 | 1216000.8373
152 | 2602139.1363 | 1216013.9501
153 | 2602188.2025 | 1215058.006
154 | 2602361.102 | 1215182.1065
155 | 2602206.0416 | 1215030.6859
156 | 2602152.1608 | 1214895.6355
157 | 2602206.332 | 1215131.6317

## line_std_types
| c_nf_per_km | r_ohm_per_km | x_ohm_per_km | max_i_ka | type | q_mm2 | alpha | voltage_rating
NAYY 4x50 SE | 210 | 0.642 | 0.083 | 0.142 | cs | 50 | 0.00403 | LV
NAYY 4x120 SE | 264 | 0.225 | 0.08 | 0.242 | cs | 120 | 0.00403 | LV
NAYY 4x150 SE | 261 | 0.208 | 0.08 | 0.27 | cs | 150 | 0.00403 | LV
NA2XS2Y 1x95 RM/25 12/20 kV | 216 | 0.313 | 0.132 | 0.252 | cs | 95 | 0.00403 | MV
NA2XS2Y 1x185 RM/25 12/20 kV | 273 | 0.161 | 0.117 | 0.362 | cs | 185 | 0.00403 | MV
NA2XS2Y 1x240 RM/25 12/20 kV | 304 | 0.122 | 0.112 | 0.421 | cs | 240 | 0.00403 | MV
NA2XS2Y 1x95 RM/25 6/10 kV | 315 | 0.313 | 0.123 | 0.249 | cs | 95 | 0.00403 | MV
NA2XS2Y 1x185 RM/25 6/10 kV | 406 | 0.161 | 0.11 | 0.358 | cs | 185 | 0.00403 | MV
NA2XS2Y 1x240 RM/25 6/10 kV | 456 | 0.122 | 0.105 | 0.416 | cs | 240 | 0.00403 | MV
NA2XS2Y 1x150 RM/25 12/20 kV | 250 | 0.206 | 0.116 | 0.319 | cs | 150 | 0.00403 | MV
NA2XS2Y 1x120 RM/25 12/20 kV | 230 | 0.253 | 0.119 | 0.283 | cs | 120 | 0.00403 | MV
NA2XS2Y 1x70 RM/25 12/20 kV | 190 | 0.443 | 0.132 | 0.22 | cs | 70 | 0.00403 | MV
NA2XS2Y 1x150 RM/25 6/10 kV | 360 | 0.206 | 0.11 | 0.315 | cs | 150 | 0.00403 | MV
NA2XS2Y 1x120 RM/25 6/10 kV | 340 | 0.253 | 0.113 | 0.28 | cs | 120 | 0.00403 | MV
NA2XS2Y 1x70 RM/25 6/10 kV | 280 | 0.443 | 0.123 | 0.217 | cs | 70 | 0.00403 | MV
N2XS(FL)2Y 1x120 RM/35 64/110 kV | 112 | 0.153 | 0.166 | 0.366 | cs | 120 | 0.00393 | HV
N2XS(FL)2Y 1x185 RM/35 64/110 kV | 125 | 0.099 | 0.156 | 0.457 | cs | 185 | 0.00393 | HV
N2XS(FL)2Y 1x240 RM/35 64/110 kV | 135 | 0.075 | 0.149 | 0.526 | cs | 240 | 0.00393 | HV
N2XS(FL)2Y 1x300 RM/35 64/110 kV | 144 | 0.06 | 0.144 | 0.588 | cs | 300 | 0.00393 | HV
15-AL1/3-ST1A 0.4 | 11 | 1.8769 | 0.35 | 0.105 | ol | 16 | 0.00403 | LV
24-AL1/4-ST1A 0.4 | 11.25 | 1.2012 | 0.335 | 0.14 | ol | 24 | 0.00403 | LV
48-AL1/8-ST1A 0.4 | 12.2 | 0.5939 | 0.3 | 0.21 | ol | 48 | 0.00403 | LV
94-AL1/15-ST1A 0.4 | 13.2 | 0.306 | 0.29 | 0.35 | ol | 94 | 0.00403 | LV
34-AL1/6-ST1A 10.0 | 9.7 | 0.8342 | 0.36 | 0.17 | ol | 34 | 0.00403 | MV
48-AL1/8-ST1A 10.0 | 10.1 | 0.5939 | 0.35 | 0.21 | ol | 48 | 0.00403 | MV
70-AL1/11-ST1A 10.0 | 10.4 | 0.4132 | 0.339 | 0.29 | ol | 70 | 0.00403 | MV
94-AL1/15-ST1A 10.0 | 10.75 | 0.306 | 0.33 | 0.35 | ol | 94 | 0.00403 | MV
122-AL1/20-ST1A 10.0 | 11.1 | 0.2376 | 0.323 | 0.41 | ol | 122 | 0.00403 | MV
149-AL1/24-ST1A 10.0 | 11.25 | 0.194 | 0.315 | 0.47 | ol | 149 | 0.00403 | MV
34-AL1/6-ST1A 20.0 | 9.15 | 0.8342 | 0.382 | 0.17 | ol | 34 | 0.00403 | MV
48-AL1/8-ST1A 20.0 | 9.5 | 0.5939 | 0.372 | 0.21 | ol | 48 | 0.00403 | MV
70-AL1/11-ST1A 20.0 | 9.7 | 0.4132 | 0.36 | 0.29 | ol | 70 | 0.00403 | MV
94-AL1/15-ST1A 20.0 | 10 | 0.306 | 0.35 | 0.35 | ol | 94 | 0.00403 | MV
122-AL1/20-ST1A 20.0 | 10.3 | 0.2376 | 0.344 | 0.41 | ol | 122 | 0.00403 | MV
149-AL1/24-ST1A 20.0 | 10.5 | 0.194 | 0.337 | 0.47 | ol | 149 | 0.00403 | MV
184-AL1/30-ST1A 20.0 | 10.75 | 0.1571 | 0.33 | 0.535 | ol | 184 | 0.00403 | MV
243-AL1/39-ST1A 20.0 | 11 | 0.1188 | 0.32 | 0.645 | ol | 243 | 0.00403 | MV
48-AL1/8-ST1A 110.0 | 8 | 0.5939 | 0.46 | 0.21 | ol | 48 | 0.00403 | HV
70-AL1/11-ST1A 110.0 | 8.4 | 0.4132 | 0.45 | 0.29 | ol | 70 | 0.00403 | HV
94-AL1/15-ST1A 110.0 | 8.65 | 0.306 | 0.44 | 0.35 | ol | 94 | 0.00403 | HV
122-AL1/20-ST1A 110.0 | 8.5 | 0.2376 | 0.43 | 0.41 | ol | 122 | 0.00403 | HV
149-AL1/24-ST1A 110.0 | 8.75 | 0.194 | 0.41 | 0.47 | ol | 149 | 0.00403 | HV
184-AL1/30-ST1A 110.0 | 8.8 | 0.1571 | 0.4 | 0.535 | ol | 184 | 0.00403 | HV
243-AL1/39-ST1A 110.0 | 9 | 0.1188 | 0.39 | 0.645 | ol | 243 | 0.00403 | HV
305-AL1/39-ST1A 110.0 | 9.2 | 0.0949 | 0.38 | 0.74 | ol | 305 | 0.00403 | HV
490-AL1/64-ST1A 110.0 | 9.75 | 0.059 | 0.37 | 0.96 | ol | 490 | 0.00403 | HV
679-AL1/86-ST1A 110.0 | 9.95 | 0.042 | 0.36 | 1.15 | ol | 679 | 0.00403 | HV
490-AL1/64-ST1A 220.0 | 10 | 0.059 | 0.285 | 0.96 | ol | 490 | 0.00403 | HV
679-AL1/86-ST1A 220.0 | 11.7 | 0.042 | 0.275 | 1.15 | ol | 679 | 0.00403 | HV
490-AL1/64-ST1A 380.0 | 11 | 0.059 | 0.253 | 0.96 | ol | 490 | 0.00403 | HV
679-AL1/86-ST1A 380.0 | 14.6 | 0.042 | 0.25 | 1.15 | ol | 679 | 0.00403 | HV

## trafo_std_types
| i0_percent | pfe_kw | vkr_percent | sn_mva | vn_lv_kv | vn_hv_kv | vk_percent | shift_degree | vector_group | tap_side | tap_neutral | tap_min | tap_max | tap_step_degree | tap_step_percent | tap_phase_shifter
160 MVA 380/110 kV | 0.06 | 60 | 0.25 | 160 | 110 | 380 | 12.2 | 0 | Yy0 | hv | 0 | -9 | 9 | 0 | 1.5 | FALSE
100 MVA 220/110 kV | 0.06 | 55 | 0.26 | 100 | 110 | 220 | 12 | 0 | Yy0 | hv | 0 | -9 | 9 | 0 | 1.5 | FALSE
63 MVA 110/20 kV | 0.04 | 22 | 0.32 | 63 | 20 | 110 | 18 | 150 | YNd5 | hv | 0 | -9 | 9 | 0 | 1.5 | FALSE
40 MVA 110/20 kV | 0.05 | 18 | 0.34 | 40 | 20 | 110 | 16.2 | 150 | YNd5 | hv | 0 | -9 | 9 | 0 | 1.5 | FALSE
25 MVA 110/20 kV | 0.07 | 14 | 0.41 | 25 | 20 | 110 | 12 | 150 | YNd5 | hv | 0 | -9 | 9 | 0 | 1.5 | FALSE
63 MVA 110/10 kV | 0.04 | 22 | 0.32 | 63 | 10 | 110 | 18 | 150 | YNd5 | hv | 0 | -9 | 9 | 0 | 1.5 | FALSE
40 MVA 110/10 kV | 0.05 | 18 | 0.34 | 40 | 10 | 110 | 16.2 | 150 | YNd5 | hv | 0 | -9 | 9 | 0 | 1.5 | FALSE
25 MVA 110/10 kV | 0.07 | 14 | 0.41 | 25 | 10 | 110 | 12 | 150 | YNd5 | hv | 0 | -9 | 9 | 0 | 1.5 | FALSE
0.25 MVA 20/0.4 kV | 0.32 | 0.8 | 1.44 | 0.25 | 0.4 | 20 | 6 | 150 | Yzn5 | hv | 0 | -2 | 2 | 0 | 2.5 | FALSE
0.4 MVA 20/0.4 kV | 0.3375 | 1.35 | 1.425 | 0.4 | 0.4 | 20 | 6 | 150 | Dyn5 | hv | 0 | -2 | 2 | 0 | 2.5 | FALSE
0.63 MVA 20/0.4 kV | 0.2619 | 1.65 | 1.206 | 0.63 | 0.4 | 20 | 6 | 150 | Dyn5 | hv | 0 | -2 | 2 | 0 | 2.5 | FALSE
0.25 MVA 10/0.4 kV | 0.24 | 0.6 | 1.2 | 0.25 | 0.4 | 10 | 4 | 150 | Dyn5 | hv | 0 | -2 | 2 | 0 | 2.5 | FALSE
0.4 MVA 10/0.4 kV | 0.2375 | 0.95 | 1.325 | 0.4 | 0.4 | 10 | 4 | 150 | Dyn5 | hv | 0 | -2 | 2 | 0 | 2.5 | FALSE
0.63 MVA 10/0.4 kV | 0.1873 | 1.18 | 1.0794 | 0.63 | 0.4 | 10 | 4 | 150 | Dyn5 | hv | 0 | -2 | 2 | 0 | 2.5 | FALSE

## trafo3w_std_types
| sn_hv_mva | sn_mv_mva | sn_lv_mva | vn_hv_kv | vn_mv_kv | vn_lv_kv | vk_hv_percent | vk_mv_percent | vk_lv_percent | vkr_hv_percent | vkr_mv_percent | vkr_lv_percent | pfe_kw | i0_percent | shift_mv_degree | shift_lv_degree | vector_group | tap_side | tap_neutral | tap_min | tap_max | tap_step_percent
63/25/38 MVA 110/20/10 kV | 63 | 25 | 38 | 110 | 20 | 10 | 10.4 | 10.4 | 10.4 | 0.28 | 0.32 | 0.35 | 35 | 0.89 | 0 | 0 | YN0yn0yn0 | hv | 0 | -10 | 10 | 1.2
63/25/38 MVA 110/10/10 kV | 63 | 25 | 38 | 110 | 10 | 10 | 10.4 | 10.4 | 10.4 | 0.28 | 0.32 | 0.35 | 35 | 0.89 | 0 | 0 | YN0yn0yn0 | hv | 0 | -10 | 10 | 1.2

## fuse_std_types
| fuse_type | i_rated_a | t_avg | t_min | t_total | x_avg | x_min | x_total
HV 100A | HV 100A | 100 | 0 | [10.0, 3.64, 0.854, 0.281, 0.1, 0.0531, 0.022, 0.01] | [10.0, 4.267, 1.21, 0.403, 0.1, 0.058, 0.022, 0.01] | 0 | [300.0, 350.0, 450.0, 550.0, 700.0, 850.0, 1200.0, 1752.0] | [600.0, 700.0, 900.0, 1150.0, 1665.0, 2000.0, 3000.0, 4313.0]
HV 10A | HV 10A | 10 | 0 | [10.0, 1675.0, 0.344, 0.156, 0.1, 0.0417, 0.0171, 0.01] | [10.0, 1.3, 0.3, 0.155, 0.1, 0.0555, 0.023, 0.01] | 0 | [30.0, 32.0, 35.0, 37.0, 39.0, 50.0, 70.0, 88.0] | [60.0, 70.0, 80.0, 87.0, 94.0, 110.0, 150.0, 216.0]
HV 125A | HV 125A | 125 | 0 | [10.0, 1.82, 0.344, 0.1, 0.0467, 0.0269, 0.01] | [10.0, 2.478, 0.426, 0.1, 0.0427, 0.0211, 0.01] | 0 | [375.0, 500.0, 700.0, 925.0, 1200.0, 1500.0, 2341.0] | [750.0, 1000.0, 1500.0, 2200.0, 3000.0, 4000.0, 5765.0]
HV 160A | HV 160A | 160 | 0 | [10.0, 4.15, 1.03, 0.198, 0.1, 0.051, 0.0172, 0.01] | [10.0, 2.3, 0.734, 0.274, 0.1, 0.046, 0.0177, 0.01] | 0 | [480.0, 550.0, 700.0, 1000.0, 1260.0, 1600.0, 2500.0, 3227.0] | [960.0, 1300.0, 1700.0, 2200.0, 2996.0, 4000.0, 6000.0, 7946.0]
HV 16A | HV 16A | 16 | 0 | [10.0, 0.352, 0.164, 0.1, 0.0649, 0.0342, 0.01] | [10.0, 2.34, 0.722, 0.181, 0.1, 0.055, 0.0296, 0.01] | 0 | [48.0, 60.0, 65.0, 71.0, 80.0, 100.0, 162.0] | [96.0, 110.0, 125.0, 150.0, 168.0, 200.0, 250.0, 398.0]
HV 200A | HV 200A | 200 | 0 | [10.0, 4.267, 1.21, 0.403, 0.1, 0.058, 0.022, 0.01] | [10.0, 3.73, 1.654, 0.328, 0.1, 0.0531, 0.019, 0.01] | 0 | [600.0, 700.0, 900.0, 1150.0, 1665.0, 2000.0, 3000.0, 4313.0] | [1200.0, 1500.0, 1800.0, 2700.0, 3960.0, 5000.0, 7500.0, 10620.0]
HV 20A | HV 20A | 20 | 0 | [10.0, 1.3, 0.3, 0.155, 0.1, 0.0555, 0.023, 0.01] | [10.0, 1.3, 0.161, 0.1, 0.0611, 0.0399, 0.0141, 0.01] | 0 | [60.0, 70.0, 80.0, 87.0, 94.0, 110.0, 150.0, 216.0] | [120.0, 150.0, 200.0, 223.0, 260.0, 300.0, 450.0, 532.0]
HV 25A | HV 25A | 25 | 0 | [10.0, 2.512, 0.833, 0.299, 0.1, 0.0372, 0.0223, 0.01] | [10.0, 3.125, 0.597, 0.198, 0.1, 0.0378, 0.022, 0.01] | 0 | [75.0, 82.0, 90.0, 100.0, 124.0, 170.0, 200.0, 289.0] | [150.0, 170.0, 210.0, 250.0, 294.0, 400.0, 500.0, 711.0]
HV 31.5A | HV 31.5A | 31.5 | 0 | [10.0, 2.34, 0.722, 0.181, 0.1, 0.055, 0.0296, 0.01] | [10.0, 2.84, 0.368, 0.164, 0.1, 0.0621, 0.0378, 0.0195, 0.01] | 0 | [95.0, 110.0, 125.0, 150.0, 165.0, 200.0, 250.0, 390.0] | [189.0, 220.0, 300.0, 350.0, 393.0, 450.0, 530.0, 700.0, 960.0]
HV 40A | HV 40A | 40 | 0 | [10.0, 1.3, 0.161, 0.1, 0.0611, 0.0399, 0.0141, 0.01] | [10.0, 2.05, 0.369, 0.198, 0.1, 0.051, 0.0298, 0.01] | 0 | [120.0, 150.0, 200.0, 223.0, 260.0, 300.0, 450.0, 532.0] | [240.0, 300.0, 400.0, 450.0, 530.0, 650.0, 800.0, 1311.0]
HV 50A | HV 50A | 50 | 0 | [10.0, 3.215, 0.597, 0.198, 0.1, 0.0378, 0.022, 0.01] | [10.0, 3.64, 0.854, 0.281, 0.1, 0.0531, 0.022, 0.01] | 0 | [150.0, 170.0, 210.0, 250.0, 294.0, 400.0, 500.0, 711.0] | [300.0, 350.0, 450.0, 550.0, 700.0, 850.0, 1200.0, 1752.0]
HV 6.3A | HV 6.3A | 6.3 | 0 | [10.0, 1.39, 0.344, 0.168, 0.1, 0.056, 0.0263, 0.01] | [10.0, 1.711, 0.516, 0.198, 0.1, 0.0634, 0.0303, 0.01] | 0 | [19.0, 19.5, 20.4, 20.8, 22.0, 25.0, 32.0, 48.0] | [38.0, 40.0, 43.0, 48.0, 53.0, 60.0, 75.0, 118.0]
HV 63A | HV 63A | 63 | 0 | [10.0, 2.84, 0.368, 0.164, 0.1, 0.0621, 0.0378, 0.0195, 0.01] | [10.0, 1.82, 0.344, 0.1, 0.0467, 0.0269, 0.01] | 0 | [189.0, 220.0, 300.0, 350.0, 393.0, 450.0, 530.0, 700.0, 961.0] | [378.0, 500.0, 700.0, 934.0, 1200.0, 1500.0, 2366.0]
HV 80A | HV 80A | 80 | 0 | [10.0, 2.05, 0.369, 0.198, 0.1, 0.051, 0.0298, 0.01] | [10.0, 4.15, 1.03, 0.198, 0.1, 0.051, 0.0172, 0.01] | 0 | [240.0, 300.0, 400.0, 450.0, 530.0, 650.0, 800.0, 1311.0] | [480.0, 550.0, 700.0, 1000.0, 1260.0, 1600.0, 2500.0, 3227.0]
Siemens NH-1-100 | Siemens NH-1-100 | 100 | [5400.0, 2000.0, 400.0, 20.0, 1.0, 0.2, 0.012, 0.004] | 0 | 0 | [150.0, 190.0, 250.0, 430.0, 900.0, 1250.0, 2700.0, 3600.0] | 0 | 0
Siemens NH-1-125 | Siemens NH-1-125 | 125 | [4800.0, 120.0, 7.0, 0.1, 0.004] | 0 | 0 | [180.0, 400.0, 740.0, 2000.0, 4250.0] | 0 | 0
Siemens NH-1-16 | Siemens NH-1-16 | 16 | [4000.0, 400.0, 2.0, 0.1, 0.04, 0.01] | 0 | 0 | [26.0, 35.0, 75.0, 150.0, 200.0, 300.0] | 0 | 0
Siemens NH-1-160 | Siemens NH-1-160 | 160 | [4800.0, 120.0, 7.0, 0.1, 0.004] | 0 | 0 | [210.0, 500.0, 900.0, 2300.0, 5000.0] | 0 | 0
Siemens NH-1-25 | Siemens NH-1-25 | 25 | [4000.0, 1000.0, 10.0, 0.2, 0.02, 0.01] | 0 | 0 | [40.0, 50.0, 100.0, 210.0, 400.0, 500.0] | 0 | 0
Siemens NH-1-50 | Siemens NH-1-50 | 50 | [4000.0, 40.0, 4.0, 1.0, 0.02, 0.01] | 0 | 0 | [86.0, 200.0, 300.0, 400.0, 1000.0, 1280.0] | 0 | 0
Siemens NH-1-63 | Siemens NH-1-63 | 63 | [4000.0, 100.0, 10.0, 2.0, 0.04, 0.01] | 0 | 0 | [100.0, 200.0, 300.0, 400.0, 1000.0, 1500.0] | 0 | 0
Siemens NH-1-80 | Siemens NH-1-80 | 80 | [4800.0, 120.0, 7.0, 0.1, 0.01] | 0 | 0 | [150.58, 250.0, 450.0, 1150.0, 2470.0] | 0 | 0
Siemens NH-2-1000 | Siemens NH-2-1000 | 1000 | [4800.0, 120.0, 7.0, 0.1, 0.004] | 0 | 0 | [1900.0, 3500.0, 8400.0, 24000.0, 52000.0] | 0 | 0
Siemens NH-2-200 | Siemens NH-2-200 | 200 | [4800.0, 120.0, 7.0, 0.1, 0.004] | 0 | 0 | [280.0, 650.0, 1200.0, 3000.0, 7000.0] | 0 | 0
Siemens NH-2-224 | Siemens NH-2-224 | 224 | [4800.0, 120.0, 7.0, 0.2, 0.04, 0.004] | 0 | 0 | [400.0, 750.0, 1453.0, 3025.0, 4315.0, 7600.0] | 0 | 0
Siemens NH-2-250 | Siemens NH-2-250 | 250 | [4800.0, 120.0, 7.0, 0.1, 0.004] | 0 | 0 | [450.0, 800.0, 1650.0, 4000.0, 8500.0] | 0 | 0
Siemens NH-2-315 | Siemens NH-2-315 | 315 | [4800.0, 120.0, 7.0, 0.1, 0.004] | 0 | 0 | [550.0, 920.0, 1900.0, 5000.0, 11000.0] | 0 | 0
Siemens NH-2-355 | Siemens NH-2-355 | 355 | [4800.0, 120.0, 6.0, 0.1, 0.004] | 0 | 0 | [650.0, 1116.27, 2350.0, 5840.0, 12790.0] | 0 | 0
Siemens NH-2-400 | Siemens NH-2-400 | 400 | [4800.0, 120.0, 7.0, 0.1, 0.004] | 0 | 0 | [720.0, 1350.0, 2800.0, 6500.0, 15000.0] | 0 | 0
Siemens NH-2-425 | Siemens NH-2-425 | 425 | [4800.0, 120.0, 7.0, 0.1, 0.004] | 0 | 0 | [850.0, 1500.0, 3050.0, 7500.0, 16500.0] | 0 | 0
Siemens NH-2-630 | Siemens NH-2-630 | 630 | [4800.0, 120.0, 7.0, 0.1, 0.004] | 0 | 0 | [1200.0, 2000.0, 4800.0, 12000.0, 26000.0] | 0 | 0

## res_bus
| vm_pu | va_degree | p_mw | q_mvar
0 | 0.98622 | -0.26563 | 0.00023571 | 5.9075e-05
1 | 0.98663 | -0.25765 | 9.4366e-05 | 2.365e-05
2 | 0.98598 | -0.27041 | 0.00054401 | 0.00013634
3 | 0.98969 | -0.19799 | 0 | 0
4 | 0.9848 | -0.29355 | 0 | 0
5 | 0.98839 | -0.22327 | 0 | 0
6 | 0.9922 | -0.14944 | 0 | 0
7 | 0.98473 | -0.29489 | 0 | 0
8 | 0.98467 | -0.29607 | 6.0602e-05 | 1.5188e-05
9 | 0.99236 | -0.14647 | 0.0030004 | 0.00075197
10 | 0.99557 | -0.084733 | 0 | 0
11 | 0.99697 | -0.05799 | 0.0045415 | 0.0011382
12 | 0.98385 | -0.31216 | 0 | 0
13 | 0.98398 | -0.30965 | 0 | 0
14 | 0.98383 | -0.31257 | 0.00029136 | 7.3021e-05
15 | 0.98408 | -0.30771 | 0.00011094 | 2.7804e-05
16 | 0.99731 | -0.051433 | 0.0026595 | 0.00066652
17 | 0.97221 | -0.53577 | 0.00076664 | 0.00019214
18 | 0.97224 | -0.53507 | 0.00080393 | 0.00020148
19 | 0.97219 | -0.53606 | 0.0028742 | 0.00072035
20 | 0.9723 | -0.53381 | 0.0008416 | 0.00021092
21 | 0.97253 | -0.5294 | 0 | 0
22 | 0.99782 | -0.040962 | 0.0010592 | 0.00026545
23 | 0.99661 | -0.063914 | 0.0012814 | 0.00032115
24 | 0.99875 | -0.023531 | 0 | 0
25 | 0.99503 | -0.093832 | 0.0010817 | 0.00027109
26 | 0.99874 | -0.023726 | 0 | 0
27 | 1 | 0 | -0.15421 | -0.039185
28 | 0.99479 | -0.09831 | 0.0003958 | 9.9198e-05
29 | 0.99867 | -0.025095 | 0.0032099 | 0.00080449
30 | 0.99931 | -0.013182 | 0.00069043 | 0.00017304
31 | 0.97607 | -0.45957 | 0.0034164 | 0.00085622
32 | 0.97649 | -0.45141 | 0.0019152 | 0.00047998
33 | 0.97604 | -0.46026 | 0.0011171 | 0.00027996
34 | 0.97667 | -0.44776 | 0.00039811 | 9.9777e-05
35 | 0.97574 | -0.46616 | 0 | 0
36 | 0.97714 | -0.43862 | 0.00070471 | 0.00017662
37 | 0.97551 | -0.47065 | 0.00030539 | 7.6537e-05
38 | 0.98462 | -0.29698 | 0.00045041 | 0.00011288
39 | 0.98464 | -0.29653 | 0.0003813 | 9.5562e-05
40 | 0.99925 | -0.014291 | 0.00078587 | 0.00019696
41 | 0.99876 | -0.023763 | 0 | 0
42 | 0.99786 | -0.040814 | 0.0048305 | 0.0012106
43 | 0.99772 | -0.04355 | 0.0021765 | 0.00054549
44 | 0.97361 | -0.50809 | 0 | 0
45 | 0.97377 | -0.50482 | 0.0019356 | 0.00048511
46 | 0.97336 | -0.51297 | 0.0028871 | 0.00072357
47 | 0.97262 | -0.52763 | 0 | 0
48 | 0.97288 | -0.52238 | 0.0031342 | 0.00078551
49 | 0.98798 | -0.23121 | 0.00010388 | 2.6035e-05
50 | 0.97919 | -0.40268 | 0 | 0
51 | 0.98424 | -0.30376 | 0 | 0
52 | 0.97913 | -0.40373 | 0.0077505 | 0.0019424
53 | 0.98451 | -0.29854 | 0.00041593 | 0.00010424
54 | 0.98603 | -0.26907 | 0 | 0
55 | 0.98486 | -0.2918 | 0 | 0
56 | 0.97205 | -0.53889 | 0.0019383 | 0.00048579
57 | 0.97209 | -0.53812 | 0.002785 | 0.00069798
58 | 0.97158 | -0.5481 | 0.0019439 | 0.0004872
59 | 0.97236 | -0.53279 | 0.0026243 | 0.00065772
60 | 0.97118 | -0.55602 | 0.00092856 | 0.00023272
61 | 0.97094 | -0.56071 | 0 | 0
62 | 0.98898 | -0.20908 | 0.00012825 | 3.2143e-05
63 | 0.98907 | -0.20732 | 0.00062449 | 0.00015651
64 | 0.98789 | -0.23012 | 0 | 0
65 | 0.98935 | -0.2021 | 0.00013402 | 3.3588e-05
66 | 0.98643 | -0.25811 | 0 | 0
67 | 0.98786 | -0.23068 | 0.0041258 | 0.001034
68 | 0.98988 | -0.19196 | 0.00015139 | 3.7943e-05
69 | 0.98635 | -0.25962 | 0.0010589 | 0.00026538
70 | 0.98523 | -0.28125 | 0.0023017 | 0.00057686
71 | 0.98782 | -0.23141 | 0.00083903 | 0.00021028
72 | 0.98777 | -0.23236 | 0 | 0
73 | 0.98775 | -0.2327 | 0.00078898 | 0.00019774
74 | 0.97033 | -0.5728 | 0.0038106 | 0.00095503
75 | 0.97037 | -0.57207 | 0.00099951 | 0.0002505
76 | 0.97029 | -0.57365 | 0.00095837 | 0.00024019
77 | 0.97061 | -0.56743 | 0 | 0
78 | 0.97025 | -0.57439 | 0.001929 | 0.00048345
79 | 0.97058 | -0.56788 | 0.00064949 | 0.00016278
80 | 0.97068 | -0.56604 | 0.0010984 | 0.00027529
81 | 0.97025 | -0.57443 | 0.00073436 | 0.00018405
82 | 0.9848 | -0.29301 | 0.00096962 | 0.00024301
83 | 0.98479 | -0.2931 | 0.00047605 | 0.00011931
84 | 0.98454 | -0.29803 | 0.00021907 | 5.4903e-05
85 | 0.98454 | -0.29859 | 0.0004001 | 0.00010027
86 | 0.98445 | -0.30025 | 0.00018222 | 4.567e-05
87 | 0.98423 | -0.30466 | 0 | 0
88 | 0.98417 | -0.30579 | 0.00024722 | 6.196e-05
89 | 0.98423 | -0.30472 | 0.00013518 | 3.3879e-05
90 | 0.99052 | -0.17971 | 0 | 0
91 | 0.9779 | -0.42376 | 0.0020675 | 0.00051816
92 | 0.97793 | -0.42322 | 0.0022117 | 0.00055431
93 | 0.97799 | -0.42205 | 0 | 0
94 | 0.97863 | -0.40948 | 0.0013331 | 0.00033411
95 | 0.9704 | -0.57151 | 0 | 0
96 | 0.97038 | -0.57187 | 0.00088549 | 0.00022193
97 | 0.98114 | -0.36054 | 0.00066966 | 0.00016783
98 | 0.98116 | -0.36017 | 0.00077223 | 0.00019354
99 | 0.98112 | -0.3609 | 0.0011851 | 0.00029701
100 | 0.98121 | -0.35914 | 0 | 0
101 | 0.98125 | -0.35852 | 0.0011099 | 0.00027816
102 | 0.98092 | -0.36478 | 0.0010237 | 0.00025658
103 | 0.98081 | -0.36706 | 0.0017443 | 0.00043715
104 | 0.98139 | -0.35565 | 0 | 0
105 | 0.98029 | -0.37706 | 0.0022134 | 0.00055473
106 | 0.98261 | -0.33196 | 0.001623 | 0.00040676
107 | 0.98134 | -0.35661 | 0.0016964 | 0.00042517
108 | 0.97941 | -0.39419 | 0.0012044 | 0.00030186
109 | 0.98304 | -0.32368 | 0.00058848 | 0.00014749
110 | 0.98125 | -0.35837 | 0.00031287 | 7.8412e-05
111 | 0.97903 | -0.40158 | 0.00084637 | 0.00021212
112 | 0.98433 | -0.30264 | 0.00056235 | 0.00014094
113 | 0.98429 | -0.30343 | 9.6777e-05 | 2.4255e-05
114 | 0.98437 | -0.30188 | 0.00023589 | 5.9119e-05
115 | 0.98427 | -0.30389 | 0.00040322 | 0.00010106
116 | 0.98447 | -0.30001 | 0.0018743 | 0.00046974
117 | 0.98422 | -0.3049 | 0.00090284 | 0.00022627
118 | 0.98463 | -0.29679 | 8.2479e-05 | 2.0671e-05
119 | 0.9732 | -0.51615 | 0.00047861 | 0.00011995
120 | 0.98324 | -0.31978 | 0.00069916 | 0.00017523
121 | 0.98378 | -0.30929 | 0.00049796 | 0.0001248
122 | 0.98385 | -0.3079 | 0.00091737 | 0.00022991
123 | 0.98441 | -0.29706 | 0.00057131 | 0.00014318
124 | 0.97446 | -0.49132 | 0.000754 | 0.00018897
125 | 0.9744 | -0.49245 | 0.0019401 | 0.00048624
126 | 0.97458 | -0.489 | 0.0015418 | 0.0003864
127 | 0.97434 | -0.49365 | 0.0026328 | 0.00065985
128 | 0.97462 | -0.48813 | 0.0008213 | 0.00020584
129 | 0.97433 | -0.4939 | 0.0020086 | 0.00050341
130 | 0.97504 | -0.47995 | 0 | 0
131 | 0.97073 | -0.565 | 0.0020864 | 0.00052289
132 | 0.97071 | -0.56532 | 0.0005318 | 0.00013328
133 | 0.99048 | -0.18032 | 7.0499e-05 | 1.7669e-05
134 | 0.99045 | -0.18096 | 0.00017211 | 4.3135e-05
135 | 0.99041 | -0.18173 | 0.0009574 | 0.00023995
136 | 0.99126 | -0.16556 | 0.00022755 | 5.7029e-05
137 | 0.9904 | -0.18192 | 0.00038631 | 9.6819e-05
138 | 0.99226 | -0.14649 | 0.00026247 | 6.578e-05
139 | 0.98634 | -0.25985 | 0.00056012 | 0.00014038
140 | 0.98635 | -0.25969 | 0.0013254 | 0.00033219
141 | 0.97399 | -0.50058 | 0.00073758 | 0.00018486
142 | 0.97399 | -0.50055 | 0.0020804 | 0.00052139
143 | 0.97397 | -0.50086 | 0.0012276 | 0.00030766
144 | 0.97405 | -0.4993 | 0 | 0
145 | 0.97438 | -0.49287 | 0.0017489 | 0.00043831
146 | 0.99372 | -0.11863 | 0.0011587 | 0.0002904
147 | 0.97025 | -0.57455 | 0.0010391 | 0.00026042
148 | 0.98456 | -0.2942 | 0.00046719 | 0.00011709
149 | 0.98383 | -0.31264 | 0.00036595 | 9.1715e-05
150 | 0.98406 | -0.308 | 0.00016845 | 4.2219e-05
151 | 0.98413 | -0.30655 | 0 | 0
152 | 0.98403 | -0.30853 | 0.0020797 | 0.00052121
153 | 0.97442 | -0.49211 | 0 | 0
154 | 0.9904 | -0.18199 | 0.0009954 | 0.00024947
155 | 0.97437 | -0.49308 | 0.0016084 | 0.00040311
156 | 0.97037 | -0.57215 | 0.00071638 | 0.00017954
157 | 0.99998 | 149.9956 | 0 | 0

## res_line
| p_from_mw | q_from_mvar | p_to_mw | q_to_mvar | pl_mw | ql_mvar | i_from_ka | i_to_ka | i_ka | vm_from_pu | va_from_degree | vm_to_pu | va_to_degree | loading_percent
0 | -0.0098275 | -0.0024541 | 0.0098312 | 0.002456 | 3.7286e-06 | 1.8087e-06 | 0.014825 | 0.014824 | 0.014825 | 0.98622 | -0.26563 | 0.98663 | -0.25765 | 4.0727
1 | 0.0095918 | 0.0023951 | -0.0095896 | -0.002394 | 2.1764e-06 | 1.0393e-06 | 0.014469 | 0.014469 | 0.014469 | 0.98622 | -0.26563 | 0.98598 | -0.27041 | 3.975
2 | -0.0099256 | -0.0024796 | 0.0099538 | 0.0024934 | 2.821e-05 | 1.3752e-05 | 0.014967 | 0.014965 | 0.014967 | 0.98663 | -0.25765 | 0.98969 | -0.19799 | 4.1117
3 | 0.0090456 | 0.0022577 | -0.0090357 | -0.0022531 | 9.9323e-06 | 4.5454e-06 | 0.013648 | 0.013649 | 0.013649 | 0.98598 | -0.27041 | 0.9848 | -0.29355 | 3.7497
4 | 0.010021 | 0.0025276 | -0.010009 | -0.0025217 | 1.2114e-05 | 5.9284e-06 | 0.015073 | 0.015074 | 0.015074 | 0.98969 | -0.19799 | 0.98839 | -0.22327 | 4.1411
5 | -0.019975 | -0.005021 | 0.020022 | 0.0050489 | 4.6418e-05 | 2.794e-05 | 0.030038 | 0.030037 | 0.030038 | 0.98969 | -0.19799 | 0.9922 | -0.14944 | 8.2522
6 | 0.0044342 | 0.0011026 | -0.0044339 | -0.0011026 | 2.8248e-07 | -3.2897e-08 | 0.0066969 | 0.006697 | 0.006697 | 0.9848 | -0.29355 | 0.98473 | -0.29489 | 1.8398
7 | 0.0046015 | 0.0011505 | -0.0046009 | -0.0011506 | 5.5101e-07 | -3.4138e-08 | 0.0069518 | 0.006952 | 0.006952 | 0.9848 | -0.29355 | 0.98467 | -0.29607 | 1.9099
8 | 0.010009 | 0.0025217 | -0.010005 | -0.0025198 | 3.8007e-06 | 1.861e-06 | 0.015074 | 0.015074 | 0.015074 | 0.98839 | -0.22327 | 0.98798 | -0.23121 | 4.1411
9 | -0.020022 | -0.0050489 | 0.020024 | 0.0050506 | 2.8452e-06 | 1.7123e-06 | 0.030037 | 0.030037 | 0.030037 | 0.9922 | -0.14944 | 0.99236 | -0.14647 | 8.2521
10 | 0.0044339 | 0.0011026 | -0.0044335 | -0.0011027 | 4.387e-07 | -5.102e-08 | 0.006697 | 0.0066971 | 0.0066971 | 0.98473 | -0.29489 | 0.98462 | -0.29698 | 1.8399
11 | 0.0045403 | 0.0011354 | -0.0045402 | -0.0011354 | 1.0085e-07 | -8.138e-09 | 0.0068604 | 0.0068604 | 0.0068604 | 0.98467 | -0.29607 | 0.98464 | -0.29653 | 1.8847
12 | -0.023025 | -0.0058026 | 0.023093 | 0.0058443 | 6.8213e-05 | 4.168e-05 | 0.034536 | 0.034536 | 0.034536 | 0.99236 | -0.14647 | 0.99557 | -0.084733 | 9.488
13 | -0.023093 | -0.0058443 | 0.023123 | 0.0058624 | 2.9682e-05 | 1.8132e-05 | 0.034536 | 0.034535 | 0.034536 | 0.99557 | -0.084733 | 0.99697 | -0.05799 | 9.4878
14 | -0.027664 | -0.0070006 | 0.027673 | 0.007006 | 8.7092e-06 | 5.3964e-06 | 0.041314 | 0.041314 | 0.041314 | 0.99697 | -0.05799 | 0.99731 | -0.051433 | 11.35
15 | -0.00065732 | -0.00016418 | 0.0006574 | 0.00016156 | 7.7735e-08 | -2.6177e-06 | 0.00099395 | 0.00099301 | 0.00099395 | 0.98385 | -0.31216 | 0.98398 | -0.30965 | 0.27306
16 | 0.00065732 | 0.00016418 | -0.0006573 | -0.00016461 | 1.2924e-08 | -4.3464e-07 | 0.00099395 | 0.00099411 | 0.00099411 | 0.98385 | -0.31216 | 0.98383 | -0.31257 | 0.27311
17 | -0.0006574 | -0.00016156 | 0.00065745 | 0.00015955 | 5.9554e-08 | -2.0093e-06 | 0.00099301 | 0.0009923 | 0.00099301 | 0.98398 | -0.30965 | 0.98408 | -0.30771 | 0.27281
18 | 0.00036595 | 9.159e-05 | -0.00036595 | -9.1715e-05 | 1.1322e-09 | -1.2443e-07 | 0.00055344 | 0.00055349 | 0.00055349 | 0.98383 | -0.31257 | 0.98383 | -0.31264 | 0.15206
19 | -0.00076839 | -0.00018735 | 0.00076843 | 0.00018633 | 4.1784e-08 | -1.0256e-06 | 0.00116 | 0.0011597 | 0.00116 | 0.98408 | -0.30771 | 0.98413 | -0.30655 | 0.31869
20 | -0.030332 | -0.0076726 | 0.030344 | 0.0076797 | 1.1476e-05 | 7.1499e-06 | 0.045282 | 0.045282 | 0.045282 | 0.99731 | -0.051433 | 0.99772 | -0.04355 | 12.4401
21 | -0.0036409 | -0.00091245 | 0.003641 | 0.0009124 | 1.2182e-07 | -5.1757e-08 | 0.0055726 | 0.0055726 | 0.0055726 | 0.97221 | -0.53577 | 0.97224 | -0.53507 | 1.5309
22 | 0.0028743 | 0.00072031 | -0.0028742 | -0.00072035 | 3.9152e-08 | -4.1837e-08 | 0.0043992 | 0.0043993 | 0.0043993 | 0.97221 | -0.53577 | 0.97219 | -0.53606 | 1.2086
23 | -0.004445 | -0.0011139 | 0.0044452 | 0.0011139 | 2.659e-07 | -1.9835e-08 | 0.006803 | 0.0068029 | 0.006803 | 0.97224 | -0.53507 | 0.9723 | -0.53381 | 1.869
24 | -0.0052868 | -0.0013248 | 0.0052879 | 0.0013249 | 1.1101e-06 | 1.4946e-07 | 0.0080909 | 0.0080907 | 0.0080909 | 0.9723 | -0.53381 | 0.97253 | -0.5294 | 2.2228
25 | -0.030983 | -0.0077723 | 0.030986 | 0.0077738 | 2.6254e-06 | 1.5256e-06 | 0.047408 | 0.047408 | 0.047408 | 0.97253 | -0.5294 | 0.97262 | -0.52763 | 6.5121
26 | 0.025695 | 0.0064473 | -0.025691 | -0.006445 | 4.1454e-06 | 2.2982e-06 | 0.039317 | 0.039318 | 0.039318 | 0.97253 | -0.5294 | 0.97236 | -0.53279 | 5.4008
27 | 0.10916 | 0.028118 | -0.10904 | -0.028041 | 0.00012178 | 7.7305e-05 | 0.16305 | 0.16305 | 0.16305 | 0.99782 | -0.040962 | 0.99661 | -0.063914 | 22.3974
28 | -0.11022 | -0.028383 | 0.11031 | 0.028443 | 9.3569e-05 | 5.9403e-05 | 0.16463 | 0.16463 | 0.16463 | 0.99782 | -0.040962 | 0.99875 | -0.023531 | 22.6143
29 | 0.10775 | 0.027719 | -0.1076 | -0.02762 | 0.00015649 | 9.9315e-05 | 0.16114 | 0.16114 | 0.16114 | 0.99661 | -0.063914 | 0.99503 | -0.093832 | 22.1347
30 | 0.0032102 | 0.00080428 | -0.0032102 | -0.0008043 | 2.9851e-08 | -2.6436e-08 | 0.0047827 | 0.0047827 | 0.0047827 | 0.99875 | -0.023531 | 0.99874 | -0.023726 | 1.3139
31 | -0.11352 | -0.029247 | 0.11365 | 0.02933 | 0.00013019 | 8.2685e-05 | 0.16941 | 0.16941 | 0.16941 | 0.99875 | -0.023531 | 1 | 0 | 23.2713
32 | 0.10652 | 0.027349 | -0.10649 | -0.027334 | 2.3148e-05 | 1.4689e-05 | 0.15952 | 0.15952 | 0.15952 | 0.99503 | -0.093832 | 0.99479 | -0.09831 | 21.9125
33 | 0.0032102 | 0.0008043 | -0.0032099 | -0.00080449 | 2.0933e-07 | -1.8535e-07 | 0.0047827 | 0.0047828 | 0.0047828 | 0.99874 | -0.023726 | 0.99867 | -0.025095 | 1.314
34 | 0.038906 | 0.0098552 | -0.038881 | -0.0098397 | 2.4617e-05 | 1.5499e-05 | 0.057929 | 0.057929 | 0.057929 | 1 | 0 | 0.99931 | -0.013182 | 15.9146
35 | 0.1061 | 0.027235 | -0.10599 | -0.027169 | 0.00010451 | 6.6315e-05 | 0.15893 | 0.15893 | 0.15893 | 0.99479 | -0.09831 | 0.99372 | -0.11863 | 21.8312
36 | 0.038191 | 0.0096667 | -0.038189 | -0.0096654 | 2.032e-06 | 1.2785e-06 | 0.056901 | 0.056901 | 0.056901 | 0.99931 | -0.013182 | 0.99925 | -0.014291 | 15.6322
37 | -0.061513 | -0.015477 | 0.061537 | 0.015492 | 2.3992e-05 | 1.4991e-05 | 0.093798 | 0.093798 | 0.093798 | 0.97607 | -0.45957 | 0.97649 | -0.45141 | 12.8844
38 | 0.058097 | 0.014621 | -0.058095 | -0.01462 | 1.9048e-06 | 1.1867e-06 | 0.08859 | 0.08859 | 0.08859 | 0.97607 | -0.45957 | 0.97604 | -0.46026 | 12.1689
39 | -0.063452 | -0.015972 | 0.063463 | 0.015979 | 1.1082e-05 | 6.9344e-06 | 0.096716 | 0.096716 | 0.096716 | 0.97649 | -0.45141 | 0.97667 | -0.44776 | 13.2852
40 | 0.056978 | 0.01434 | -0.056962 | -0.01433 | 1.6068e-05 | 9.9997e-06 | 0.086887 | 0.086887 | 0.086887 | 0.97604 | -0.46026 | 0.97574 | -0.46616 | 11.935
41 | -0.063861 | -0.016079 | 0.063889 | 0.016097 | 2.7927e-05 | 1.7479e-05 | 0.097323 | 0.097323 | 0.097323 | 0.97667 | -0.44776 | 0.97714 | -0.43862 | 13.3685
42 | 0.056962 | 0.01433 | -0.056949 | -0.014322 | 1.2198e-05 | 7.5917e-06 | 0.086887 | 0.086887 | 0.086887 | 0.97574 | -0.46616 | 0.97551 | -0.47065 | 11.935
43 | -0.064594 | -0.016273 | 0.064645 | 0.016305 | 5.1224e-05 | 3.2076e-05 | 0.098396 | 0.098396 | 0.098396 | 0.97714 | -0.43862 | 0.97799 | -0.42205 | 13.5159
44 | 0.056644 | 0.014246 | -0.056619 | -0.01423 | 2.5159e-05 | 1.5653e-05 | 0.086421 | 0.086421 | 0.086421 | 0.97551 | -0.47065 | 0.97504 | -0.47995 | 11.8711
45 | 0.0039831 | 0.0009898 | -0.0039828 | -0.00098989 | 3.0248e-07 | -8.9806e-08 | 0.0060164 | 0.0060165 | 0.0060165 | 0.98462 | -0.29698 | 0.98454 | -0.29859 | 1.6529
46 | 0.0041589 | 0.0010398 | -0.0041589 | -0.0010398 | 5.0006e-08 | -1.0945e-08 | 0.0062842 | 0.0062842 | 0.0062842 | 0.98464 | -0.29653 | 0.98463 | -0.29679 | 1.7264
47 | 0.037403 | 0.0094684 | -0.037386 | -0.0094577 | 1.7e-05 | 1.0689e-05 | 0.055731 | 0.055731 | 0.055731 | 0.99925 | -0.014291 | 0.99876 | -0.023763 | 15.3107
48 | 0.037386 | 0.0094577 | -0.037355 | -0.0094385 | 3.0559e-05 | 1.9215e-05 | 0.055731 | 0.055731 | 0.055731 | 0.99876 | -0.023763 | 0.99786 | -0.040814 | 15.3107
49 | 0.032525 | 0.0082279 | -0.03252 | -0.0082252 | 4.2702e-06 | 2.6698e-06 | 0.048528 | 0.048528 | 0.048528 | 0.99786 | -0.040814 | 0.99772 | -0.04355 | 13.3318
50 | -0.037517 | -0.0094217 | 0.037523 | 0.0094252 | 5.8611e-06 | 3.5147e-06 | 0.057347 | 0.057347 | 0.057347 | 0.97361 | -0.50809 | 0.97377 | -0.50482 | 7.8773
51 | 0.037517 | 0.0094217 | -0.037509 | -0.0094164 | 8.7275e-06 | 5.2336e-06 | 0.057347 | 0.057347 | 0.057347 | 0.97361 | -0.50809 | 0.97336 | -0.51297 | 7.8773
52 | -0.039459 | -0.0099103 | 0.039469 | 0.0099166 | 1.0402e-05 | 6.2777e-06 | 0.060304 | 0.060304 | 0.060304 | 0.97377 | -0.50482 | 0.97405 | -0.4993 | 8.2836
53 | 0.034622 | 0.0086929 | -0.034616 | -0.0086897 | 5.2488e-06 | 3.1109e-06 | 0.052933 | 0.052933 | 0.052933 | 0.97336 | -0.51297 | 0.9732 | -0.51615 | 7.2711
54 | -0.030986 | -0.0077738 | 0.030993 | 0.0077783 | 7.7483e-06 | 4.5024e-06 | 0.047408 | 0.047408 | 0.047408 | 0.97262 | -0.52763 | 0.97288 | -0.52238 | 6.5121
55 | -0.034128 | -0.0085638 | 0.034138 | 0.0085698 | 1.0148e-05 | 6.0016e-06 | 0.052202 | 0.052201 | 0.052202 | 0.97288 | -0.52238 | 0.9732 | -0.51615 | 7.1706
56 | 0.0099015 | 0.0024938 | -0.0098836 | -0.0024851 | 1.7902e-05 | 8.7155e-06 | 0.014917 | 0.014918 | 0.014918 | 0.98798 | -0.23121 | 0.98603 | -0.26907 | 4.0984
57 | -0.0077508 | -0.0019426 | 0.0077875 | 0.0019571 | 3.6649e-05 | 1.4546e-05 | 0.011779 | 0.011775 | 0.011779 | 0.97919 | -0.40268 | 0.98424 | -0.30376 | 3.2359
58 | 0.0077508 | 0.0019426 | -0.0077505 | -0.0019424 | 3.9014e-07 | 1.5537e-07 | 0.011779 | 0.011779 | 0.011779 | 0.97919 | -0.40268 | 0.97913 | -0.40373 | 3.2359
59 | -0.0077875 | -0.0019571 | 0.0077894 | 0.0019579 | 1.9395e-06 | 7.6707e-07 | 0.011775 | 0.011775 | 0.011775 | 0.98424 | -0.30376 | 0.98451 | -0.29854 | 3.235
60 | -0.0082054 | -0.0020622 | 0.0082056 | 0.0020622 | 1.9972e-07 | 8.3802e-08 | 0.012404 | 0.012404 | 0.012404 | 0.98451 | -0.29854 | 0.98454 | -0.29803 | 3.4076
61 | 0.0098836 | 0.0024851 | -0.0098729 | -0.0024799 | 1.0718e-05 | 5.2235e-06 | 0.014918 | 0.014919 | 0.014919 | 0.98603 | -0.26907 | 0.98486 | -0.2918 | 4.0986
62 | 0.0084271 | 0.0021182 | -0.0084246 | -0.0021171 | 2.5071e-06 | 1.0801e-06 | 0.012735 | 0.012735 | 0.012735 | 0.98486 | -0.2918 | 0.98454 | -0.29803 | 3.4986
63 | 0.0014458 | 0.00036165 | -0.0014457 | -0.00036218 | 8.2916e-08 | -5.3664e-07 | 0.0021841 | 0.0021843 | 0.0021843 | 0.98486 | -0.2918 | 0.9848 | -0.29301 | 0.60009
64 | -0.020275 | -0.0050857 | 0.020276 | 0.0050862 | 7.5339e-07 | 4.5632e-07 | 0.031039 | 0.031039 | 0.031039 | 0.97205 | -0.53889 | 0.97209 | -0.53812 | 8.5271
65 | 0.018337 | 0.0045999 | -0.018329 | -0.0045951 | 8.0425e-06 | 4.81e-06 | 0.028071 | 0.028072 | 0.028072 | 0.97205 | -0.53889 | 0.97158 | -0.5481 | 7.712
66 | -0.023061 | -0.0057842 | 0.023067 | 0.0057873 | 5.8583e-06 | 3.1275e-06 | 0.035302 | 0.035301 | 0.035302 | 0.97209 | -0.53812 | 0.97236 | -0.53279 | 4.8491
67 | 0.016385 | 0.0041079 | -0.016378 | -0.0041043 | 6.1839e-06 | 3.6335e-06 | 0.025094 | 0.025094 | 0.025094 | 0.97158 | -0.5481 | 0.97118 | -0.55602 | 6.8941
68 | 0.01545 | 0.0038716 | -0.015446 | -0.0038696 | 3.4488e-06 | 2.0042e-06 | 0.023672 | 0.023672 | 0.023672 | 0.97118 | -0.55602 | 0.97094 | -0.56071 | 6.5032
69 | 0.0026187 | 0.00065502 | -0.0026182 | -0.00065578 | 5.3486e-07 | -7.5283e-07 | 0.0040128 | 0.0040132 | 0.0040132 | 0.97094 | -0.56071 | 0.97073 | -0.565 | 1.1025
70 | 0.012828 | 0.0032146 | -0.012825 | -0.0032128 | 3.2545e-06 | 1.8052e-06 | 0.019659 | 0.019659 | 0.019659 | 0.97094 | -0.56071 | 0.97068 | -0.56604 | 5.4008
71 | -0.1004 | -0.025594 | 0.10041 | 0.0256 | 8.5652e-06 | 5.4304e-06 | 0.15121 | 0.15121 | 0.15121 | 0.98898 | -0.20908 | 0.98907 | -0.20732 | 20.7712
72 | 0.10027 | 0.025562 | -0.10017 | -0.025497 | 0.00010171 | 6.4486e-05 | 0.15102 | 0.15102 | 0.15102 | 0.98898 | -0.20908 | 0.98789 | -0.23012 | 20.7447
73 | -0.10103 | -0.025756 | 0.10106 | 0.025772 | 2.5429e-05 | 1.6124e-05 | 0.15215 | 0.15215 | 0.15215 | 0.98907 | -0.20732 | 0.98935 | -0.2021 | 20.9003
74 | 0.094415 | 0.024057 | -0.094288 | -0.023976 | 0.00012734 | 8.0638e-05 | 0.14236 | 0.14236 | 0.14236 | 0.98789 | -0.23012 | 0.98643 | -0.25811 | 19.5543
75 | 0.0057541 | 0.0014406 | -0.0057539 | -0.0014406 | 1.5375e-07 | 2.8513e-08 | 0.0086666 | 0.0086667 | 0.0086667 | 0.98789 | -0.23012 | 0.98786 | -0.23068 | 2.381
76 | -0.10119 | -0.025806 | 0.10124 | 0.025837 | 4.9573e-05 | 3.1434e-05 | 0.15236 | 0.15236 | 0.15236 | 0.98935 | -0.2021 | 0.98988 | -0.19196 | 20.9279
77 | 0.0029446 | 0.00073749 | -0.0029444 | -0.00073772 | 2.1186e-07 | -2.2993e-07 | 0.0044418 | 0.0044419 | 0.0044419 | 0.98643 | -0.25811 | 0.98635 | -0.25962 | 1.2203
78 | 0.091343 | 0.023239 | -0.091242 | -0.023174 | 0.00010171 | 6.4368e-05 | 0.13791 | 0.13791 | 0.13791 | 0.98643 | -0.25811 | 0.98523 | -0.28125 | 18.9442
79 | 0.0016281 | 0.00040659 | -0.0016281 | -0.00040688 | 5.6263e-08 | -2.8347e-07 | 0.0024519 | 0.002452 | 0.002452 | 0.98786 | -0.23068 | 0.98782 | -0.23141 | 0.67364
80 | -0.10139 | -0.025875 | 0.10145 | 0.025913 | 6.0064e-05 | 3.8087e-05 | 0.15258 | 0.15258 | 0.15258 | 0.98988 | -0.19196 | 0.99052 | -0.17971 | 20.9592
81 | 0.0018856 | 0.00047235 | -0.0018856 | -0.00047237 | 6.3131e-09 | -2.2516e-08 | 0.0028445 | 0.0028445 | 0.0028445 | 0.98635 | -0.25962 | 0.98635 | -0.25969 | 0.78145
82 | 0.08894 | 0.022597 | -0.088884 | -0.022562 | 5.5444e-05 | 3.5068e-05 | 0.13444 | 0.13444 | 0.13444 | 0.98523 | -0.28125 | 0.98456 | -0.2942 | 18.4667
83 | 0.00078903 | 0.0001966 | -0.00078899 | -0.00019743 | 3.5569e-08 | -8.3709e-07 | 0.0011882 | 0.0011885 | 0.0011885 | 0.98782 | -0.23141 | 0.98777 | -0.23236 | 0.3265
84 | 0.00078899 | 0.00019743 | -0.00078898 | -0.00019774 | 1.2893e-08 | -3.033e-07 | 0.0011885 | 0.0011886 | 0.0011886 | 0.98777 | -0.23236 | 0.98775 | -0.2327 | 0.32653
85 | -0.0084717 | -0.002123 | 0.008472 | 0.0021231 | 2.9322e-07 | 1.3043e-07 | 0.012991 | 0.012991 | 0.012991 | 0.97033 | -0.5728 | 0.97037 | -0.57207 | 3.5691
86 | 0.0046611 | 0.001168 | -0.0046609 | -0.001168 | 1.8833e-07 | -8.8556e-10 | 0.0071478 | 0.0071478 | 0.0071478 | 0.97033 | -0.5728 | 0.97029 | -0.57365 | 1.9637
87 | -0.0094715 | -0.0023736 | 0.0094736 | 0.0023746 | 2.0971e-06 | 1.0146e-06 | 0.014524 | 0.014524 | 0.014524 | 0.97037 | -0.57207 | 0.97061 | -0.56743 | 3.9901
88 | 0.0037025 | 0.00092777 | -0.0037024 | -0.00092782 | 1.3077e-07 | -4.9897e-08 | 0.0056781 | 0.0056781 | 0.0056781 | 0.97029 | -0.57365 | 0.97025 | -0.57439 | 1.5599
89 | 0.0022517 | 0.00056242 | -0.0022517 | -0.00056252 | 4.7957e-08 | -1.0199e-07 | 0.0034514 | 0.0034514 | 0.0034514 | 0.97061 | -0.56743 | 0.97058 | -0.56788 | 0.94819
90 | -0.011725 | -0.0029371 | 0.011726 | 0.0029375 | 7.7636e-07 | 4.1767e-07 | 0.017975 | 0.017975 | 0.017975 | 0.97061 | -0.56743 | 0.97068 | -0.56604 | 4.9383
91 | 0.0017734 | 0.00044438 | -0.0017734 | -0.00044439 | 3.0746e-09 | -1.1721e-08 | 0.0027198 | 0.0027198 | 0.0027198 | 0.97025 | -0.57439 | 0.97025 | -0.57443 | 0.74719
92 | 0.0016022 | 0.00039974 | -0.0016019 | -0.00040108 | 2.7689e-07 | -1.3354e-06 | 0.0024557 | 0.0024562 | 0.0024562 | 0.97058 | -0.56788 | 0.9704 | -0.57151 | 0.67479
93 | 0.0010391 | 0.00026034 | -0.0010391 | -0.00026042 | 5.9809e-09 | -7.3739e-08 | 0.0015935 | 0.0015936 | 0.0015936 | 0.97025 | -0.57443 | 0.97025 | -0.57455 | 0.43779
94 | 0.00047605 | 0.00011918 | -0.00047605 | -0.00011931 | 2.0471e-09 | -1.3294e-07 | 0.00071926 | 0.00071931 | 0.00071931 | 0.9848 | -0.29301 | 0.98479 | -0.2931 | 0.19761
95 | 0.0035827 | 0.00088962 | -0.0035824 | -0.00088977 | 2.8145e-07 | -1.4572e-07 | 0.0054118 | 0.005412 | 0.005412 | 0.98454 | -0.29859 | 0.98445 | -0.30025 | 1.4868
96 | 0.0034002 | 0.0008441 | -0.0033995 | -0.00084455 | 7.091e-07 | -4.5717e-07 | 0.0051365 | 0.0051368 | 0.0051368 | 0.98445 | -0.30025 | 0.98423 | -0.30466 | 1.4112
97 | 0.0032643 | 0.00081098 | -0.0032641 | -0.00081111 | 1.7534e-07 | -1.3199e-07 | 0.0049326 | 0.0049327 | 0.0049327 | 0.98423 | -0.30466 | 0.98417 | -0.30579 | 1.3551
98 | 0.00013518 | 3.3575e-05 | -0.00013518 | -3.3879e-05 | 3.7562e-10 | -3.0469e-07 | 0.00020427 | 0.00020437 | 0.00020437 | 0.98423 | -0.30466 | 0.98423 | -0.30472 | 0.056147
99 | 0.0030169 | 0.00074915 | -0.0030168 | -0.00074926 | 1.0775e-07 | -1.0671e-07 | 0.0045589 | 0.0045589 | 0.0045589 | 0.98417 | -0.30579 | 0.98413 | -0.30655 | 1.2525
100 | -0.10403 | -0.02656 | 0.10411 | 0.026605 | 7.1197e-05 | 4.5166e-05 | 0.15646 | 0.15646 | 0.15646 | 0.99052 | -0.17971 | 0.99126 | -0.16556 | 21.4919
101 | 0.002582 | 0.00064646 | -0.0025819 | -0.00064658 | 7.4767e-08 | -1.2274e-07 | 0.0038786 | 0.0038786 | 0.0038786 | 0.99052 | -0.17971 | 0.99048 | -0.18032 | 1.0656
102 | -0.0020675 | -0.00051816 | 0.0020675 | 0.00051802 | 5.3474e-08 | -1.4654e-07 | 0.003146 | 0.0031459 | 0.003146 | 0.9779 | -0.42376 | 0.97793 | -0.42322 | 0.86428
103 | -0.0042793 | -0.0010723 | 0.0042795 | 0.0010723 | 2.381e-07 | -3.5527e-08 | 0.0065113 | 0.0065112 | 0.0065113 | 0.97793 | -0.42322 | 0.97799 | -0.42205 | 1.7888
104 | -0.068925 | -0.017378 | 0.068966 | 0.017404 | 4.15e-05 | 2.6055e-05 | 0.10491 | 0.10491 | 0.10491 | 0.97799 | -0.42205 | 0.97863 | -0.40948 | 14.4103
105 | -0.070299 | -0.017738 | 0.070326 | 0.017754 | 2.6619e-05 | 1.6724e-05 | 0.10693 | 0.10693 | 0.10693 | 0.97863 | -0.40948 | 0.97903 | -0.40158 | 14.6887
106 | 0.0016019 | 0.00040108 | -0.0016019 | -0.00040121 | 2.7344e-08 | -1.3181e-07 | 0.0024562 | 0.0024563 | 0.0024563 | 0.9704 | -0.57151 | 0.97038 | -0.57187 | 0.6748
107 | 0.00071639 | 0.00017928 | -0.00071638 | -0.00017954 | 9.6675e-09 | -2.5774e-07 | 0.0010984 | 0.0010985 | 0.0010985 | 0.97038 | -0.57187 | 0.97037 | -0.57215 | 0.3018
108 | -0.0018547 | -0.00046464 | 0.0018548 | 0.00046452 | 3.2774e-08 | -1.1853e-07 | 0.0028129 | 0.0028128 | 0.0028129 | 0.98114 | -0.36054 | 0.98116 | -0.36017 | 0.77276
109 | 0.0011851 | 0.00029681 | -0.0011851 | -0.00029701 | 2.0386e-08 | -1.9949e-07 | 0.0017972 | 0.0017973 | 0.0017973 | 0.98114 | -0.36054 | 0.98112 | -0.3609 | 0.49377
110 | -0.002627 | -0.00065806 | 0.0026271 | 0.00065787 | 1.2807e-07 | -1.8981e-07 | 0.003984 | 0.0039839 | 0.003984 | 0.98116 | -0.36017 | 0.98121 | -0.35914 | 1.0945
111 | -0.0026271 | -0.00065787 | 0.0026272 | 0.00065775 | 7.8384e-08 | -1.1619e-07 | 0.0039839 | 0.0039838 | 0.0039839 | 0.98121 | -0.35914 | 0.98125 | -0.35852 | 1.0945
112 | -0.0037371 | -0.00093591 | 0.0037371 | 0.0009359 | 2.6737e-08 | -1.0934e-08 | 0.0056668 | 0.0056668 | 0.0056668 | 0.98125 | -0.35852 | 0.98125 | -0.35837 | 1.5568
113 | 0.076463 | 0.019341 | -0.076455 | -0.019336 | 8.3739e-06 | 5.2756e-06 | 0.11606 | 0.11606 | 0.11606 | 0.98092 | -0.36478 | 0.98081 | -0.36706 | 15.9417
114 | -0.077487 | -0.019598 | 0.077521 | 0.019619 | 3.394e-05 | 2.1391e-05 | 0.11761 | 0.11761 | 0.11761 | 0.98092 | -0.36478 | 0.98139 | -0.35565 | 16.155
115 | 0.074711 | 0.018899 | -0.074675 | -0.018876 | 3.5812e-05 | 2.2545e-05 | 0.11341 | 0.11341 | 0.11341 | 0.98081 | -0.36706 | 0.98029 | -0.37706 | 15.5782
116 | -0.083268 | -0.021059 | 0.083363 | 0.021119 | 9.4774e-05 | 5.9854e-05 | 0.12632 | 0.12632 | 0.12632 | 0.98139 | -0.35565 | 0.98261 | -0.33196 | 17.3519
117 | 0.005747 | 0.0014394 | -0.0057467 | -0.0014394 | 2.6084e-07 | 5.1185e-08 | 0.0087135 | 0.0087135 | 0.0087135 | 0.98139 | -0.35565 | 0.98134 | -0.35661 | 2.3938
118 | 0.072462 | 0.018322 | -0.072402 | -0.018284 | 5.9492e-05 | 3.7415e-05 | 0.11005 | 0.11005 | 0.11005 | 0.98029 | -0.37706 | 0.97941 | -0.39419 | 15.1167
119 | -0.084986 | -0.021525 | 0.08502 | 0.021547 | 3.381e-05 | 2.1363e-05 | 0.12878 | 0.12878 | 0.12878 | 0.98261 | -0.33196 | 0.98304 | -0.32368 | 17.6894
120 | 0.0040503 | 0.0010142 | -0.00405 | -0.0010143 | 3.3924e-07 | -8.5913e-08 | 0.0061412 | 0.0061413 | 0.0061413 | 0.98134 | -0.35661 | 0.98125 | -0.35837 | 1.6872
121 | 0.071198 | 0.017982 | -0.071172 | -0.017967 | 2.5189e-05 | 1.5833e-05 | 0.10822 | 0.10822 | 0.10822 | 0.97941 | -0.39419 | 0.97903 | -0.40158 | 14.8654
122 | -0.085608 | -0.021694 | 0.085624 | 0.021704 | 1.6036e-05 | 1.0134e-05 | 0.12967 | 0.12967 | 0.12967 | 0.98304 | -0.32368 | 0.98324 | -0.31978 | 17.8118
123 | 0.001403 | 0.00035023 | -0.0014029 | -0.00035059 | 5.2697e-08 | -3.6353e-07 | 0.0021204 | 0.0021205 | 0.0021205 | 0.98433 | -0.30264 | 0.98429 | -0.30343 | 0.58256
124 | -0.0019653 | -0.00049117 | 0.0019654 | 0.00049094 | 7.0823e-08 | -2.2676e-07 | 0.0029705 | 0.0029704 | 0.0029705 | 0.98433 | -0.30264 | 0.98437 | -0.30188 | 0.81606
125 | 0.0013061 | 0.00032634 | -0.0013061 | -0.00032657 | 2.8159e-08 | -2.2684e-07 | 0.0019742 | 0.0019743 | 0.0019743 | 0.98429 | -0.30343 | 0.98427 | -0.30389 | 0.54239
126 | -0.0022013 | -0.00055006 | 0.0022015 | 0.00054959 | 1.9621e-07 | -4.7545e-07 | 0.003327 | 0.0033267 | 0.003327 | 0.98437 | -0.30188 | 0.98447 | -0.30001 | 0.914
127 | 0.00090288 | 0.00022551 | -0.00090284 | -0.00022627 | 4.3449e-08 | -7.6267e-07 | 0.0013647 | 0.001365 | 0.001365 | 0.98427 | -0.30389 | 0.98422 | -0.3049 | 0.375
128 | -0.0040758 | -0.0010193 | 0.0040764 | 0.0010192 | 6.2417e-07 | -1.5842e-07 | 0.0061597 | 0.0061595 | 0.0061597 | 0.98447 | -0.30001 | 0.98463 | -0.29679 | 1.6922
129 | -0.086323 | -0.02188 | 0.086367 | 0.021907 | 4.3515e-05 | 2.7505e-05 | 0.13073 | 0.13073 | 0.13073 | 0.98324 | -0.31978 | 0.98378 | -0.30929 | 17.9571
130 | -0.086865 | -0.022032 | 0.086871 | 0.022036 | 5.8017e-06 | 3.6676e-06 | 0.13148 | 0.13148 | 0.13148 | 0.98378 | -0.30929 | 0.98385 | -0.3079 | 18.0606
131 | -0.087788 | -0.022265 | 0.087834 | 0.022294 | 4.5797e-05 | 2.8959e-05 | 0.13287 | 0.13287 | 0.13287 | 0.98385 | -0.3079 | 0.98441 | -0.29706 | 18.2511
132 | -0.088405 | -0.022438 | 0.088417 | 0.022445 | 1.2155e-05 | 7.6868e-06 | 0.13373 | 0.13373 | 0.13373 | 0.98441 | -0.29706 | 0.98456 | -0.2942 | 18.3697
133 | 0.0065823 | 0.0016495 | -0.0065819 | -0.0016494 | 3.5264e-07 | 1.0974e-07 | 0.010051 | 0.010051 | 0.010051 | 0.97446 | -0.49132 | 0.9744 | -0.49245 | 2.7613
134 | -0.0073363 | -0.0018385 | 0.0073371 | 0.0018388 | 8.1211e-07 | 3.0475e-07 | 0.011203 | 0.011202 | 0.011203 | 0.97446 | -0.49132 | 0.97458 | -0.489 | 3.0776
135 | 0.0046418 | 0.0011632 | -0.0046415 | -0.0011632 | 2.6527e-07 | -5.5804e-09 | 0.0070884 | 0.0070885 | 0.0070885 | 0.9744 | -0.49245 | 0.97434 | -0.49365 | 1.9474
136 | -0.0088788 | -0.0022252 | 0.0088792 | 0.0022254 | 3.6805e-07 | 1.69e-07 | 0.013556 | 0.013556 | 0.013556 | 0.97458 | -0.489 | 0.97462 | -0.48813 | 3.7243
137 | 0.0020087 | 0.00050334 | -0.0020086 | -0.00050341 | 2.4051e-08 | -6.9491e-08 | 0.0030676 | 0.0030676 | 0.0030676 | 0.97434 | -0.49365 | 0.97433 | -0.4939 | 0.84276
138 | -0.0097005 | -0.0024312 | 0.0097043 | 0.0024331 | 3.7826e-06 | 1.8476e-06 | 0.01481 | 0.01481 | 0.01481 | 0.97462 | -0.48813 | 0.97504 | -0.47995 | 4.0688
139 | 0.046915 | 0.011797 | -0.046887 | -0.01178 | 2.723e-05 | 1.6721e-05 | 0.071611 | 0.071612 | 0.071612 | 0.97504 | -0.47995 | 0.97442 | -0.49211 | 9.8367
140 | 0.00053181 | 0.00013289 | -0.0005318 | -0.00013328 | 8.0955e-09 | -3.9647e-07 | 0.00081506 | 0.0008152 | 0.0008152 | 0.97073 | -0.565 | 0.97071 | -0.56532 | 0.22396
141 | 0.0025114 | 0.00062891 | -0.0025113 | -0.00062905 | 7.654e-08 | -1.3557e-07 | 0.0037727 | 0.0037728 | 0.0037728 | 0.99048 | -0.18032 | 0.99045 | -0.18096 | 1.0365
142 | 0.0023392 | 0.00058591 | -0.0023391 | -0.00058609 | 8.6331e-08 | -1.8465e-07 | 0.0035142 | 0.0035143 | 0.0035143 | 0.99045 | -0.18096 | 0.99041 | -0.18173 | 0.96547
143 | 0.0013817 | 0.00034615 | -0.0013817 | -0.00034624 | 1.2638e-08 | -9.2551e-08 | 0.0020759 | 0.0020759 | 0.0020759 | 0.99041 | -0.18173 | 0.9904 | -0.18192 | 0.57031
144 | -0.10433 | -0.026662 | 0.10443 | 0.026723 | 9.6303e-05 | 6.1095e-05 | 0.1568 | 0.1568 | 0.1568 | 0.99126 | -0.16556 | 0.99226 | -0.14649 | 21.5388
145 | 0.00099541 | 0.00024942 | -0.0009954 | -0.00024947 | 3.3514e-09 | -4.9276e-08 | 0.0014955 | 0.0014955 | 0.0014955 | 0.9904 | -0.18192 | 0.9904 | -0.18199 | 0.41086
146 | -0.10469 | -0.026789 | 0.10483 | 0.026878 | 0.00014142 | 8.9721e-05 | 0.1572 | 0.1572 | 0.1572 | 0.99226 | -0.14649 | 0.99372 | -0.11863 | 21.5929
147 | -0.00056012 | -0.00014038 | 0.00056012 | 0.00014018 | 4.1324e-09 | -1.9435e-07 | 0.000845 | 0.00084493 | 0.000845 | 0.98634 | -0.25985 | 0.98635 | -0.25969 | 0.23214
148 | -0.0019652 | -0.00049238 | 0.0019652 | 0.00049237 | 2.883e-09 | -8.7708e-09 | 0.0030023 | 0.0030023 | 0.0030023 | 0.97399 | -0.50058 | 0.97399 | -0.50055 | 0.8248
149 | 0.0012276 | 0.00030752 | -0.0012276 | -0.00030766 | 1.6514e-08 | -1.4525e-07 | 0.0018754 | 0.0018755 | 0.0018755 | 0.97399 | -0.50058 | 0.97397 | -0.50086 | 0.51525
150 | -0.0040456 | -0.0010138 | 0.0040458 | 0.0010137 | 2.4104e-07 | -5.5172e-08 | 0.0061806 | 0.0061805 | 0.0061806 | 0.97399 | -0.50055 | 0.97405 | -0.4993 | 1.698
151 | -0.043515 | -0.01093 | 0.043528 | 0.010938 | 1.334e-05 | 8.1367e-06 | 0.066485 | 0.066485 | 0.066485 | 0.97405 | -0.4993 | 0.97438 | -0.49287 | 9.1325
152 | -0.045277 | -0.011377 | 0.045279 | 0.011378 | 1.6541e-06 | 1.0127e-06 | 0.069155 | 0.069155 | 0.069155 | 0.97438 | -0.49287 | 0.97442 | -0.49211 | 9.4994
153 | -0.0022482 | -0.00056329 | 0.0022483 | 0.00056293 | 1.5588e-07 | -3.5727e-07 | 0.0033994 | 0.0033993 | 0.0033994 | 0.98406 | -0.308 | 0.98413 | -0.30655 | 0.93391
154 | 0.0020797 | 0.00052107 | -0.0020797 | -0.00052121 | 5.2248e-08 | -1.4554e-07 | 0.0031447 | 0.0031448 | 0.0031448 | 0.98406 | -0.308 | 0.98403 | -0.30853 | 0.86395
155 | 0.0016085 | 0.00040275 | -0.0016084 | -0.00040311 | 7.4348e-08 | -3.6175e-07 | 0.0024562 | 0.0024563 | 0.0024563 | 0.97442 | -0.49211 | 0.97437 | -0.49308 | 0.67481

## res_trafo
| p_hv_mw | q_hv_mvar | p_lv_mw | q_lv_mvar | pl_mw | ql_mvar | i_hv_ka | i_lv_ka | vm_hv_pu | va_hv_degree | vm_lv_pu | va_lv_degree | loading_percent
0 | -1.2729e-15 | -1.3162e-15 | 0.00165 | 1.2699e-07 | 0.00165 | 1.2699e-07 | 5.2857e-17 | 0.0023815 | 0.99998 | 149.9956 | 1 | 0 | 0.2619

## res_ext_grid
| p_mw | q_mvar
0 | 0.15515 | 0.039422

## res_load
| p_mw | q_mvar
0 | 0.00023571 | 5.9075e-05
1 | 9.4366e-05 | 2.365e-05
2 | 0.00054401 | 0.00013634
3 | 6.0602e-05 | 1.5188e-05
4 | 0.0030004 | 0.00075197
5 | 0.0045415 | 0.0011382
6 | 0.00029136 | 7.3021e-05
7 | 0.00011094 | 2.7804e-05
8 | 0.0026595 | 0.00066652
9 | 0.00076664 | 0.00019214
10 | 0.00080393 | 0.00020148
11 | 0.0028742 | 0.00072035
12 | 0.0008416 | 0.00021092
13 | 0.0010592 | 0.00026545
14 | 0.0012814 | 0.00032115
15 | 0.0010817 | 0.00027109
16 | 0.0009437 | 0.00023651
17 | 0.0003958 | 9.9198e-05
18 | 0.0032099 | 0.00080449
19 | 0.00069043 | 0.00017304
20 | 0.0034164 | 0.00085622
21 | 0.0019152 | 0.00047998
22 | 0.0011171 | 0.00027996
23 | 0.00039811 | 9.9777e-05
24 | 0.00070471 | 0.00017662
25 | 0.00030539 | 7.6537e-05
26 | 0.00045041 | 0.00011288
27 | 0.0003813 | 9.5562e-05
28 | 0.00078587 | 0.00019696
29 | 0.0048305 | 0.0012106
30 | 0.0021765 | 0.00054549
31 | 0.0019356 | 0.00048511
32 | 0.0028871 | 0.00072357
33 | 0.0031342 | 0.00078551
34 | 0.00010388 | 2.6035e-05
35 | 0.0077505 | 0.0019424
36 | 0.00041593 | 0.00010424
37 | 0.0019383 | 0.00048579
38 | 0.002785 | 0.00069798
39 | 0.0019439 | 0.0004872
40 | 0.0026243 | 0.00065772
41 | 0.00092856 | 0.00023272
42 | 0.00012825 | 3.2143e-05
43 | 0.00062449 | 0.00015651
44 | 0.00013402 | 3.3588e-05
45 | 0.0041258 | 0.001034
46 | 0.00015139 | 3.7943e-05
47 | 0.0010589 | 0.00026538
48 | 0.0023017 | 0.00057686
49 | 0.00083903 | 0.00021028
50 | 0.00078898 | 0.00019774
51 | 0.0038106 | 0.00095503
52 | 0.00099951 | 0.0002505
53 | 0.00095837 | 0.00024019
54 | 0.001929 | 0.00048345
55 | 0.00064949 | 0.00016278
56 | 0.0010984 | 0.00027529
57 | 0.00073436 | 0.00018405
58 | 0.00096962 | 0.00024301
59 | 0.00047605 | 0.00011931
60 | 0.00021907 | 5.4903e-05
61 | 0.0004001 | 0.00010027
62 | 0.00018222 | 4.567e-05
63 | 0.00024722 | 6.196e-05
64 | 0.00013518 | 3.3879e-05
65 | 0.0020675 | 0.00051816
66 | 0.0022117 | 0.00055431
67 | 0.0013331 | 0.00033411
68 | 0.00088549 | 0.00022193
69 | 0.00066966 | 0.00016783
70 | 0.00077223 | 0.00019354
71 | 0.0011851 | 0.00029701
72 | 0.0011099 | 0.00027816
73 | 0.0010237 | 0.00025658
74 | 0.0017443 | 0.00043715
75 | 0.0022134 | 0.00055473
76 | 0.001623 | 0.00040676
77 | 0.0016964 | 0.00042517
78 | 0.0012044 | 0.00030186
79 | 0.00058848 | 0.00014749
80 | 0.00031287 | 7.8412e-05
81 | 0.00084637 | 0.00021212
82 | 0.00056235 | 0.00014094
83 | 9.6777e-05 | 2.4255e-05
84 | 0.00023589 | 5.9119e-05
85 | 0.00040322 | 0.00010106
86 | 0.0018743 | 0.00046974
87 | 0.00090284 | 0.00022627
88 | 8.2479e-05 | 2.0671e-05
89 | 0.00047861 | 0.00011995
90 | 0.00069916 | 0.00017523
91 | 0.00049796 | 0.0001248
92 | 0.00091737 | 0.00022991
93 | 0.00057131 | 0.00014318
94 | 0.000754 | 0.00018897
95 | 0.0019401 | 0.00048624
96 | 0.0015418 | 0.0003864
97 | 0.0026328 | 0.00065985
98 | 0.0008213 | 0.00020584
99 | 0.0020086 | 0.00050341
100 | 0.0020864 | 0.00052289
101 | 0.0005318 | 0.00013328
102 | 7.0499e-05 | 1.7669e-05
103 | 0.00017211 | 4.3135e-05
104 | 0.0009574 | 0.00023995
105 | 0.00022755 | 5.7029e-05
106 | 0.00038631 | 9.6819e-05
107 | 0.00026247 | 6.578e-05
108 | 0.00056012 | 0.00014038
109 | 0.0013254 | 0.00033219
110 | 0.00073758 | 0.00018486
111 | 0.0020804 | 0.00052139
112 | 0.0012276 | 0.00030766
113 | 0.0017489 | 0.00043831
114 | 0.0011587 | 0.0002904
115 | 0.0010391 | 0.00026042
116 | 0.00046719 | 0.00011709
117 | 0.00036595 | 9.1715e-05
118 | 0.00016845 | 4.2219e-05
119 | 0.0020797 | 0.00052121
120 | 0.0009954 | 0.00024947
121 | 0.0016084 | 0.00040311
122 | 0.00071638 | 0.00017954

## dtypes
| element | column | dtype
0 | bus | name | object
1 | bus | vn_kv | float64
2 | bus | type | object
3 | bus | zone | object
4 | bus | in_service | bool
5 | load | name | object
6 | load | bus | uint32
7 | load | p_mw | float64
8 | load | q_mvar | float64
9 | load | const_z_percent | float64
10 | load | const_i_percent | float64
11 | load | sn_mva | float64
12 | load | scaling | float64
13 | load | in_service | bool
14 | load | type | object
15 | ext_grid | name | object
16 | ext_grid | bus | uint32
17 | ext_grid | vm_pu | float64
18 | ext_grid | va_degree | float64
19 | ext_grid | slack_weight | float64
20 | ext_grid | in_service | bool
21 | line | name | object
22 | line | std_type | object
23 | line | from_bus | uint32
24 | line | to_bus | uint32
25 | line | length_km | float64
26 | line | r_ohm_per_km | float64
27 | line | x_ohm_per_km | float64
28 | line | c_nf_per_km | float64
29 | line | g_us_per_km | float64
30 | line | max_i_ka | float64
31 | line | df | float64
32 | line | parallel | uint32
33 | line | type | object
34 | line | in_service | bool
35 | trafo | name | object
36 | trafo | std_type | object
37 | trafo | hv_bus | uint32
38 | trafo | lv_bus | uint32
39 | trafo | sn_mva | float64
40 | trafo | vn_hv_kv | float64
41 | trafo | vn_lv_kv | float64
42 | trafo | vk_percent | float64
43 | trafo | vkr_percent | float64
44 | trafo | pfe_kw | float64
45 | trafo | i0_percent | float64
46 | trafo | shift_degree | float64
47 | trafo | tap_side | object
48 | trafo | tap_neutral | int32
49 | trafo | tap_min | int32
50 | trafo | tap_max | int32
51 | trafo | tap_step_percent | float64
52 | trafo | tap_step_degree | float64
53 | trafo | tap_pos | int32
54 | trafo | tap_phase_shifter | bool
55 | trafo | parallel | uint32
56 | trafo | df | float64
57 | trafo | in_service | bool
58 | line_geodata | coords | object
59 | bus_geodata | x | float64
60 | bus_geodata | y | float64
61 | bus_geodata | coords | object
62 | res_bus | vm_pu | float64
63 | res_bus | va_degree | float64
64 | res_bus | p_mw | float64
65 | res_bus | q_mvar | float64
66 | res_line | p_from_mw | float64
67 | res_line | q_from_mvar | float64
68 | res_line | p_to_mw | float64
69 | res_line | q_to_mvar | float64
70 | res_line | pl_mw | float64
71 | res_line | ql_mvar | float64
72 | res_line | i_from_ka | float64
73 | res_line | i_to_ka | float64
74 | res_line | i_ka | float64
75 | res_line | vm_from_pu | float64
76 | res_line | va_from_degree | float64
77 | res_line | vm_to_pu | float64
78 | res_line | va_to_degree | float64
79 | res_line | loading_percent | float64
80 | res_trafo | p_hv_mw | float64
81 | res_trafo | q_hv_mvar | float64
82 | res_trafo | p_lv_mw | float64
83 | res_trafo | q_lv_mvar | float64
84 | res_trafo | pl_mw | float64
85 | res_trafo | ql_mvar | float64
86 | res_trafo | i_hv_ka | float64
87 | res_trafo | i_lv_ka | float64
88 | res_trafo | vm_hv_pu | float64
89 | res_trafo | va_hv_degree | float64
90 | res_trafo | vm_lv_pu | float64
91 | res_trafo | va_lv_degree | float64
92 | res_trafo | loading_percent | float64
93 | res_ext_grid | p_mw | float64
94 | res_ext_grid | q_mvar | float64
95 | res_load | p_mw | float64
96 | res_load | q_mvar | float64

## parameters
| version | format_version | converged | OPF_converged | name | f_hz | sn_mva
0 | 2.14.6 | 2.14.0 | TRUE | FALSE |  | 50 | 1