## bus
| name | vn_kv | type | zone | in_service
0 | bus_LV_2457-2_0_6_node_0 | 0.4 | n |  | TRUE
1 | bus_LV_2457-2_0_6_node_1 | 0.4 | n |  | TRUE
2 | bus_LV_2457-2_0_6_node_36 | 0.4 | n |  | TRUE
3 | bus_LV_2457-2_0_6_node_2 | 0.4 | n |  | TRUE
4 | bus_LV_2457-2_0_6_node_3 | 0.4 | n |  | TRUE
5 | bus_LV_2457-2_0_6_node_4 | 0.4 | n |  | TRUE
6 | bus_LV_2457-2_0_6_node_5 | 0.4 | n |  | TRUE
7 | bus_LV_2457-2_0_6_node_35 | 0.4 | n |  | TRUE
8 | bus_LV_2457-2_0_6_node_218 | 0.4 | n |  | TRUE
9 | bus_LV_2457-2_0_6_node_51 | 0.4 | n |  | TRUE
10 | bus_LV_2457-2_0_6_node_50 | 0.4 | n |  | TRUE
11 | bus_LV_2457-2_0_6_node_52 | 0.4 | n |  | TRUE
12 | bus_LV_2457-2_0_6_node_53 | 0.4 | n |  | TRUE
13 | bus_LV_2457-2_0_6_node_54 | 0.4 | n |  | TRUE
14 | bus_LV_2457-2_0_6_node_237 | 0.4 | n |  | TRUE
15 | bus_LV_2457-2_0_6_node_78 | 0.4 | n |  | TRUE
16 | bus_LV_2457-2_0_6_node_148 | 0.4 | n |  | TRUE
17 | bus_LV_2457-2_0_6_node_77 | 0.4 | n |  | TRUE
18 | bus_LV_2457-2_0_6_node_76 | 0.4 | n |  | TRUE
19 | bus_LV_2457-2_0_6_node_125 | 0.4 | n |  | TRUE
20 | bus_LV_2457-2_0_6_node_126 | 0.4 | n |  | TRUE
21 | bus_LV_2457-2_0_6_node_127 | 0.4 | n |  | TRUE
22 | bus_LV_2457-2_0_6_node_128 | 0.4 | n |  | TRUE
23 | bus_LV_2457-2_0_6_node_129 | 0.4 | n |  | TRUE
24 | bus_LV_2457-2_0_6_node_168 | 0.4 | n |  | TRUE
25 | bus_LV_2457-2_0_6_node_169 | 0.4 | n |  | TRUE
26 | bus_LV_2457-2_0_6_node_222 | 0.4 | n |  | TRUE
27 | bus_LV_2457-2_0_6_node_197 | 0.4 | n |  | TRUE
28 | bus_LV_2457-2_0_6_node_223 | 0.4 | n |  | TRUE
29 | bus_LV_2457-2_0_6_node_33 | 0.4 | n |  | TRUE
30 | bus_LV_2457-2_0_6_node_34 | 0.4 | n |  | TRUE
31 | bus_LV_2457-2_0_6_node_6 | 0.4 | n |  | TRUE
32 | bus_LV_2457-2_0_6_node_7 | 0.4 | n |  | TRUE
33 | bus_LV_2457-2_0_6_node_8 | 0.4 | n |  | TRUE
34 | bus_LV_2457-2_0_6_node_9 | 0.4 | n |  | TRUE
35 | bus_LV_2457-2_0_6_node_10 | 0.4 | n |  | TRUE
36 | bus_LV_2457-2_0_6_node_82 | 0.4 | n |  | TRUE
37 | bus_LV_2457-2_0_6_node_209 | 0.4 | n |  | TRUE
38 | bus_LV_2457-2_0_6_node_98 | 0.4 | n |  | TRUE
39 | bus_LV_2457-2_0_6_node_80 | 0.4 | n |  | TRUE
40 | bus_LV_2457-2_0_6_node_211 | 0.4 | n |  | TRUE
41 | bus_LV_2457-2_0_6_node_207 | 0.4 | n |  | TRUE
42 | bus_LV_2457-2_0_6_node_238 | 0.4 | n |  | TRUE
43 | bus_LV_2457-2_0_6_node_204 | 0.4 | n |  | TRUE
44 | bus_LV_2457-2_0_6_node_21 | 0.4 | n |  | TRUE
45 | bus_LV_2457-2_0_6_node_22 | 0.4 | n |  | TRUE
46 | bus_LV_2457-2_0_6_node_23 | 0.4 | n |  | TRUE
47 | bus_LV_2457-2_0_6_node_24 | 0.4 | n |  | TRUE
48 | bus_LV_2457-2_0_6_node_25 | 0.4 | n |  | TRUE
49 | bus_LV_2457-2_0_6_node_27 | 0.4 | n |  | TRUE
50 | bus_LV_2457-2_0_6_node_100 | 0.4 | n |  | TRUE
51 | bus_LV_2457-2_0_6_node_26 | 0.4 | n |  | TRUE
52 | bus_LV_2457-2_0_6_node_28 | 0.4 | n |  | TRUE
53 | bus_LV_2457-2_0_6_node_29 | 0.4 | n |  | TRUE
54 | bus_LV_2457-2_0_6_node_30 | 0.4 | n |  | TRUE
55 | bus_LV_2457-2_0_6_node_31 | 0.4 | n |  | TRUE
56 | bus_LV_2457-2_0_6_node_32 | 0.4 | n |  | TRUE
57 | bus_LV_2457-2_0_6_node_176 | 0.4 | n |  | TRUE
58 | bus_LV_2457-2_0_6_node_145 | 0.4 | n |  | TRUE
59 | bus_LV_2457-2_0_6_node_146 | 0.4 | n |  | TRUE
60 | bus_LV_2457-2_0_6_node_147 | 0.4 | n |  | TRUE
61 | bus_LV_2457-2_0_6_node_149 | 0.4 | n |  | TRUE
62 | bus_LV_2457-2_0_6_node_99 | 0.4 | n |  | TRUE
63 | bus_LV_2457-2_0_6_node_97 | 0.4 | n |  | TRUE
64 | bus_LV_2457-2_0_6_node_39 | 0.4 | n |  | TRUE
65 | bus_LV_2457-2_0_6_node_40 | 0.4 | n |  | TRUE
66 | bus_LV_2457-2_0_6_node_41 | 0.4 | n |  | TRUE
67 | bus_LV_2457-2_0_6_node_42 | 0.4 | n |  | TRUE
68 | bus_LV_2457-2_0_6_node_43 | 0.4 | n |  | TRUE
69 | bus_LV_2457-2_0_6_node_55 | 0.4 | n |  | TRUE
70 | bus_LV_2457-2_0_6_node_116 | 0.4 | n |  | TRUE
71 | bus_LV_2457-2_0_6_node_188 | 0.4 | n |  | TRUE
72 | bus_LV_2457-2_0_6_node_185 | 0.4 | n |  | TRUE
73 | bus_LV_2457-2_0_6_node_56 | 0.4 | n |  | TRUE
74 | bus_LV_2457-2_0_6_node_114 | 0.4 | n |  | TRUE
75 | bus_LV_2457-2_0_6_node_202 | 0.4 | n |  | TRUE
76 | bus_LV_2457-2_0_6_node_186 | 0.4 | n |  | TRUE
77 | bus_LV_2457-2_0_6_node_44 | 0.4 | n |  | TRUE
78 | bus_LV_2457-2_0_6_node_45 | 0.4 | n |  | TRUE
79 | bus_LV_2457-2_0_6_node_46 | 0.4 | n |  | TRUE
80 | bus_LV_2457-2_0_6_node_47 | 0.4 | n |  | TRUE
81 | bus_LV_2457-2_0_6_node_48 | 0.4 | n |  | TRUE
82 | bus_LV_2457-2_0_6_node_49 | 0.4 | n |  | TRUE
83 | bus_LV_2457-2_0_6_node_109 | 0.4 | n |  | TRUE
84 | bus_LV_2457-2_0_6_node_106 | 0.4 | n |  | TRUE
85 | bus_LV_2457-2_0_6_node_138 | 0.4 | n |  | TRUE
86 | bus_LV_2457-2_0_6_node_189 | 0.4 | n |  | TRUE
87 | bus_LV_2457-2_0_6_node_123 | 0.4 | n |  | TRUE
88 | bus_LV_2457-2_0_6_node_107 | 0.4 | n |  | TRUE
89 | bus_LV_2457-2_0_6_node_72 | 0.4 | n |  | TRUE
90 | bus_LV_2457-2_0_6_node_66 | 0.4 | n |  | TRUE
91 | bus_LV_2457-2_0_6_node_75 | 0.4 | n |  | TRUE
92 | bus_LV_2457-2_0_6_node_64 | 0.4 | n |  | TRUE
93 | bus_LV_2457-2_0_6_node_57 | 0.4 | n |  | TRUE
94 | bus_LV_2457-2_0_6_node_217 | 0.4 | n |  | TRUE
95 | bus_LV_2457-2_0_6_node_216 | 0.4 | n |  | TRUE
96 | bus_LV_2457-2_0_6_node_63 | 0.4 | n |  | TRUE
97 | bus_LV_2457-2_0_6_node_65 | 0.4 | n |  | TRUE
98 | bus_LV_2457-2_0_6_node_67 | 0.4 | n |  | TRUE
99 | bus_LV_2457-2_0_6_node_104 | 0.4 | n |  | TRUE
100 | bus_LV_2457-2_0_6_node_210 | 0.4 | n |  | TRUE
101 | bus_LV_2457-2_0_6_node_68 | 0.4 | n |  | TRUE
102 | bus_LV_2457-2_0_6_node_74 | 0.4 | n |  | TRUE
103 | bus_LV_2457-2_0_6_node_102 | 0.4 | n |  | TRUE
104 | bus_LV_2457-2_0_6_node_208 | 0.4 | n |  | TRUE
105 | bus_LV_2457-2_0_6_node_69 | 0.4 | n |  | TRUE
106 | bus_LV_2457-2_0_6_node_70 | 0.4 | n |  | TRUE
107 | bus_LV_2457-2_0_6_node_71 | 0.4 | n |  | TRUE
108 | bus_LV_2457-2_0_6_node_73 | 0.4 | n |  | TRUE
109 | bus_LV_2457-2_0_6_node_135 | 0.4 | n |  | TRUE
110 | bus_LV_2457-2_0_6_node_89 | 0.4 | n |  | TRUE
111 | bus_LV_2457-2_0_6_node_136 | 0.4 | n |  | TRUE
112 | bus_LV_2457-2_0_6_node_88 | 0.4 | n |  | TRUE
113 | bus_LV_2457-2_0_6_node_79 | 0.4 | n |  | TRUE
114 | bus_LV_2457-2_0_6_node_81 | 0.4 | n |  | TRUE
115 | bus_LV_2457-2_0_6_node_83 | 0.4 | n |  | TRUE
116 | bus_LV_2457-2_0_6_node_113 | 0.4 | n |  | TRUE
117 | bus_LV_2457-2_0_6_node_167 | 0.4 | n |  | TRUE
118 | bus_LV_2457-2_0_6_node_165 | 0.4 | n |  | TRUE
119 | bus_LV_2457-2_0_6_node_90 | 0.4 | n |  | TRUE
120 | bus_LV_2457-2_0_6_node_91 | 0.4 | n |  | TRUE
121 | bus_LV_2457-2_0_6_node_221 | 0.4 | n |  | TRUE
122 | bus_LV_2457-2_0_6_node_122 | 0.4 | n |  | TRUE
123 | bus_LV_2457-2_0_6_node_101 | 0.4 | n |  | TRUE
124 | bus_LV_2457-2_0_6_node_103 | 0.4 | n |  | TRUE
125 | bus_LV_2457-2_0_6_node_105 | 0.4 | n |  | TRUE
126 | bus_LV_2457-2_0_6_node_225 | 0.4 | n |  | TRUE
127 | bus_LV_2457-2_0_6_node_224 | 0.4 | n |  | TRUE
128 | bus_LV_2457-2_0_6_node_108 | 0.4 | n |  | TRUE
129 | bus_LV_2457-2_0_6_node_182 | 0.4 | n |  | TRUE
130 | bus_LV_2457-2_0_6_node_154 | 0.4 | n |  | TRUE
131 | bus_LV_2457-2_0_6_node_124 | 0.4 | n |  | TRUE
132 | bus_LV_2457-2_0_6_node_115 | 0.4 | n |  | TRUE
133 | bus_LV_2457-2_0_6_node_117 | 0.4 | n |  | TRUE
134 | bus_LV_2457-2_0_6_node_118 | 0.4 | n |  | TRUE
135 | bus_LV_2457-2_0_6_node_119 | 0.4 | n |  | TRUE
136 | bus_LV_2457-2_0_6_node_120 | 0.4 | n |  | TRUE
137 | bus_LV_2457-2_0_6_node_121 | 0.4 | n |  | TRUE
138 | bus_LV_2457-2_0_6_node_130 | 0.4 | n |  | TRUE
139 | bus_LV_2457-2_0_6_node_219 | 0.4 | n |  | TRUE
140 | bus_LV_2457-2_0_6_node_214 | 0.4 | n |  | TRUE
141 | bus_LV_2457-2_0_6_node_220 | 0.4 | n |  | TRUE
142 | bus_LV_2457-2_0_6_node_215 | 0.4 | n |  | TRUE
143 | bus_LV_2457-2_0_6_node_137 | 0.4 | n |  | TRUE
144 | bus_LV_2457-2_0_6_node_150 | 0.4 | n |  | TRUE
145 | bus_LV_2457-2_0_6_node_151 | 0.4 | n |  | TRUE
146 | bus_LV_2457-2_0_6_node_152 | 0.4 | n |  | TRUE
147 | bus_LV_2457-2_0_6_node_153 | 0.4 | n |  | TRUE
148 | bus_LV_2457-2_0_6_node_155 | 0.4 | n |  | TRUE
149 | bus_LV_2457-2_0_6_node_166 | 0.4 | n |  | TRUE
150 | bus_LV_2457-2_0_6_node_235 | 0.4 | n |  | TRUE
151 | bus_LV_2457-2_0_6_node_164 | 0.4 | n |  | TRUE
152 | bus_LV_2457-2_0_6_node_187 | 0.4 | n |  | TRUE
153 | bus_LV_2457-2_0_6_node_203 | 0.4 | n |  | TRUE
154 | bus_LV_2457-2_0_6_node_200 | 0.4 | n |  | TRUE
155 | bus_LV_2457-2_0_6_node_198 | 0.4 | n |  | TRUE
156 | bus_LV_2457-2_0_6_node_199 | 0.4 | n |  | TRUE
157 | bus_LV_2457-2_0_6_node_201 | 0.4 | n |  | TRUE
158 | bus_LV_2457-2_0_6_node_239 | 0.4 | n |  | TRUE
159 | bus_LV_2457-2_0_6_node_240 | 0.4 | n |  | TRUE
160 | bus_LV_2457-2_0_6_node_226 | 0.4 | n |  | TRUE
161 | bus_MV_387_1_node_8 | 20 | n |  | TRUE

## load
| name | bus | p_mw | q_mvar | const_z_percent | const_i_percent | sn_mva | scaling | in_service | type
0 | LV_2457-2_0_6_load_0 | 0 | 0.0023033 | 0.00057727 | 0 | 0 |  | 1 | TRUE | wye
1 | LV_2457-2_0_6_load_1 | 1 | 0.0074632 | 0.0018704 | 0 | 0 |  | 1 | TRUE | wye
2 | LV_2457-2_0_6_load_36 | 2 | 0.058227 | 0.014593 | 0 | 0 |  | 1 | TRUE | wye
3 | LV_2457-2_0_6_load_2 | 3 | 0.0028081 | 0.00070377 | 0 | 0 |  | 1 | TRUE | wye
4 | LV_2457-2_0_6_load_4 | 5 | 0.0024627 | 0.00061722 | 0 | 0 |  | 1 | TRUE | wye
5 | LV_2457-2_0_6_load_35 | 7 | 0.012707 | 0.0031847 | 0 | 0 |  | 1 | TRUE | wye
6 | LV_2457-2_0_6_load_218 | 8 | 0.0087737 | 0.0021989 | 0 | 0 |  | 1 | TRUE | wye
7 | LV_2457-2_0_6_load_51 | 9 | 0.0063722 | 0.001597 | 0 | 0 |  | 1 | TRUE | wye
8 | LV_2457-2_0_6_load_50 | 10 | 0.0093596 | 0.0023457 | 0 | 0 |  | 1 | TRUE | wye
9 | LV_2457-2_0_6_load_52 | 11 | 0.0063634 | 0.0015948 | 0 | 0 |  | 1 | TRUE | wye
10 | LV_2457-2_0_6_load_53 | 12 | 0.002267 | 0.00056815 | 0 | 0 |  | 1 | TRUE | wye
11 | LV_2457-2_0_6_load_237 | 14 | 0.0021388 | 0.00053603 | 0 | 0 |  | 1 | TRUE | wye
12 | LV_2457-2_0_6_load_148 | 16 | 0.0055786 | 0.0013981 | 0 | 0 |  | 1 | TRUE | wye
13 | LV_2457-2_0_6_load_77 | 17 | 0.0065983 | 0.0016537 | 0 | 0 |  | 1 | TRUE | wye
14 | LV_2457-2_0_6_load_76 | 18 | 0.019304 | 0.004838 | 0 | 0 |  | 1 | TRUE | wye
15 | LV_2457-2_0_6_load_125 | 19 | 0.0054519 | 0.0013664 | 0 | 0 |  | 1 | TRUE | wye
16 | LV_2457-2_0_6_load_126 | 20 | 0.015686 | 0.0039312 | 0 | 0 |  | 1 | TRUE | wye
17 | LV_2457-2_0_6_load_127 | 21 | 0.0050547 | 0.0012668 | 0 | 0 |  | 1 | TRUE | wye
18 | LV_2457-2_0_6_load_128 | 22 | 0.0010003 | 0.00025069 | 0 | 0 |  | 1 | TRUE | wye
19 | LV_2457-2_0_6_load_129 | 23 | 0.0040789 | 0.0010223 | 0 | 0 |  | 1 | TRUE | wye
20 | LV_2457-2_0_6_load_168 | 24 | 0.0033201 | 0.00083209 | 0 | 0 |  | 1 | TRUE | wye
21 | LV_2457-2_0_6_load_169 | 25 | 0.0012884 | 0.00032289 | 0 | 0 |  | 1 | TRUE | wye
22 | LV_2457-2_0_6_load_197 | 27 | 0.0066409 | 0.0016644 | 0 | 0 |  | 1 | TRUE | wye
23 | LV_2457-2_0_6_load_223 | 28 | 0.0018703 | 0.00046874 | 0 | 0 |  | 1 | TRUE | wye
24 | LV_2457-2_0_6_load_33 | 29 | 0.0011431 | 0.00028648 | 0 | 0 |  | 1 | TRUE | wye
25 | LV_2457-2_0_6_load_6 | 31 | 0.00096227 | 0.00024117 | 0 | 0 |  | 1 | TRUE | wye
26 | LV_2457-2_0_6_load_7 | 32 | 0.0013336 | 0.00033423 | 0 | 0 |  | 1 | TRUE | wye
27 | LV_2457-2_0_6_load_8 | 33 | 0.0011454 | 0.00028706 | 0 | 0 |  | 1 | TRUE | wye
28 | LV_2457-2_0_6_load_10 | 35 | 0.0012508 | 0.00031347 | 0 | 0 |  | 1 | TRUE | wye
29 | LV_2457-2_0_6_load_82 | 36 | 0.0018611 | 0.00046644 | 0 | 0 |  | 1 | TRUE | wye
30 | LV_2457-2_0_6_load_98 | 38 | 0.001072 | 0.00026866 | 0 | 0 |  | 1 | TRUE | wye
31 | LV_2457-2_0_6_load_80 | 39 | 0.00057589 | 0.00014433 | 0 | 0 |  | 1 | TRUE | wye
32 | LV_2457-2_0_6_load_211 | 40 | 0.0013488 | 0.00033803 | 0 | 0 |  | 1 | TRUE | wye
33 | LV_2457-2_0_6_load_207 | 41 | 0.0023438 | 0.00058742 | 0 | 0 |  | 1 | TRUE | wye
34 | LV_2457-2_0_6_load_238 | 42 | 0.00020344 | 5.0986e-05 | 0 | 0 |  | 1 | TRUE | wye
35 | LV_2457-2_0_6_load_21 | 44 | 0.0056936 | 0.001427 | 0 | 0 |  | 1 | TRUE | wye
36 | LV_2457-2_0_6_load_24 | 47 | 0.012535 | 0.0031415 | 0 | 0 |  | 1 | TRUE | wye
37 | LV_2457-2_0_6_load_25 | 48 | 0.0008514 | 0.00021338 | 0 | 0 |  | 1 | TRUE | wye
38 | LV_2457-2_0_6_load_27 | 49 | 0.0053645 | 0.0013445 | 0 | 0 |  | 1 | TRUE | wye
39 | LV_2457-2_0_6_load_100 | 50 | 0.0087977 | 0.0022049 | 0 | 0 |  | 1 | TRUE | wye
40 | LV_2457-2_0_6_load_28 | 52 | 0.008907 | 0.0022323 | 0 | 0 |  | 1 | TRUE | wye
41 | LV_2457-2_0_6_load_29 | 53 | 0.0028238 | 0.00070771 | 0 | 0 |  | 1 | TRUE | wye
42 | LV_2457-2_0_6_load_30 | 54 | 0.0024796 | 0.00062145 | 0 | 0 |  | 1 | TRUE | wye
43 | LV_2457-2_0_6_load_31 | 55 | 0.006078 | 0.0015233 | 0 | 0 |  | 1 | TRUE | wye
44 | LV_2457-2_0_6_load_32 | 56 | 0.0027135 | 0.00068006 | 0 | 0 |  | 1 | TRUE | wye
45 | LV_2457-2_0_6_load_176 | 57 | 0.005699 | 0.0014283 | 0 | 0 |  | 1 | TRUE | wye
46 | LV_2457-2_0_6_load_145 | 58 | 0.021567 | 0.0054052 | 0 | 0 |  | 1 | TRUE | wye
47 | LV_2457-2_0_6_load_146 | 59 | 0.0061658 | 0.0015453 | 0 | 0 |  | 1 | TRUE | wye
48 | LV_2457-2_0_6_load_147 | 60 | 0.0064917 | 0.001627 | 0 | 0 |  | 1 | TRUE | wye
49 | LV_2457-2_0_6_load_149 | 61 | 0.005926 | 0.0014852 | 0 | 0 |  | 1 | TRUE | wye
50 | LV_2457-2_0_6_load_99 | 62 | 0.0013354 | 0.00033469 | 0 | 0 |  | 1 | TRUE | wye
51 | LV_2457-2_0_6_load_97 | 63 | 0.0016835 | 0.00042193 | 0 | 0 |  | 1 | TRUE | wye
52 | LV_2457-2_0_6_load_39 | 64 | 0.0011559 | 0.0002897 | 0 | 0 |  | 1 | TRUE | wye
53 | LV_2457-2_0_6_load_40 | 65 | 0.00080939 | 0.00020285 | 0 | 0 |  | 1 | TRUE | wye
54 | LV_2457-2_0_6_load_41 | 66 | 0.0011126 | 0.00027884 | 0 | 0 |  | 1 | TRUE | wye
55 | LV_2457-2_0_6_load_42 | 67 | 0.00057998 | 0.00014536 | 0 | 0 |  | 1 | TRUE | wye
56 | LV_2457-2_0_6_load_55 | 69 | 0.00063663 | 0.00015955 | 0 | 0 |  | 1 | TRUE | wye
57 | LV_2457-2_0_6_load_116 | 70 | 0.0005495 | 0.00013772 | 0 | 0 |  | 1 | TRUE | wye
58 | LV_2457-2_0_6_load_188 | 71 | 0.001078 | 0.00027018 | 0 | 0 |  | 1 | TRUE | wye
59 | LV_2457-2_0_6_load_185 | 72 | 0.00097417 | 0.00024415 | 0 | 0 |  | 1 | TRUE | wye
60 | LV_2457-2_0_6_load_56 | 73 | 0.0011415 | 0.00028608 | 0 | 0 |  | 1 | TRUE | wye
61 | LV_2457-2_0_6_load_202 | 75 | 0.00030417 | 7.6233e-05 | 0 | 0 |  | 1 | TRUE | wye
62 | LV_2457-2_0_6_load_186 | 76 | 0.0012325 | 0.0003089 | 0 | 0 |  | 1 | TRUE | wye
63 | LV_2457-2_0_6_load_44 | 77 | 0.0013285 | 0.00033295 | 0 | 0 |  | 1 | TRUE | wye
64 | LV_2457-2_0_6_load_45 | 78 | 0.0017616 | 0.00044149 | 0 | 0 |  | 1 | TRUE | wye
65 | LV_2457-2_0_6_load_48 | 81 | 0.00085085 | 0.00021324 | 0 | 0 |  | 1 | TRUE | wye
66 | LV_2457-2_0_6_load_109 | 83 | 0.00058286 | 0.00014608 | 0 | 0 |  | 1 | TRUE | wye
67 | LV_2457-2_0_6_load_106 | 84 | 0.0012419 | 0.00031126 | 0 | 0 |  | 1 | TRUE | wye
68 | LV_2457-2_0_6_load_138 | 85 | 0.0015899 | 0.00039847 | 0 | 0 |  | 1 | TRUE | wye
69 | LV_2457-2_0_6_load_189 | 86 | 0.0014517 | 0.00036383 | 0 | 0 |  | 1 | TRUE | wye
70 | LV_2457-2_0_6_load_123 | 87 | 0.0016955 | 0.00042494 | 0 | 0 |  | 1 | TRUE | wye
71 | LV_2457-2_0_6_load_107 | 88 | 0.00022561 | 5.6543e-05 | 0 | 0 |  | 1 | TRUE | wye
72 | LV_2457-2_0_6_load_75 | 91 | 0.0016508 | 0.00041374 | 0 | 0 |  | 1 | TRUE | wye
73 | LV_2457-2_0_6_load_64 | 92 | 0.00084783 | 0.00021249 | 0 | 0 |  | 1 | TRUE | wye
74 | LV_2457-2_0_6_load_57 | 93 | 0.0012526 | 0.00031394 | 0 | 0 |  | 1 | TRUE | wye
75 | LV_2457-2_0_6_load_217 | 94 | 0.00042662 | 0.00010692 | 0 | 0 |  | 1 | TRUE | wye
76 | LV_2457-2_0_6_load_216 | 95 | 0.00042756 | 0.00010716 | 0 | 0 |  | 1 | TRUE | wye
77 | LV_2457-2_0_6_load_63 | 96 | 0.0027575 | 0.00069109 | 0 | 0 |  | 1 | TRUE | wye
78 | LV_2457-2_0_6_load_104 | 99 | 0.0022398 | 0.00056134 | 0 | 0 |  | 1 | TRUE | wye
79 | LV_2457-2_0_6_load_210 | 100 | 0.0022708 | 0.00056912 | 0 | 0 |  | 1 | TRUE | wye
80 | LV_2457-2_0_6_load_68 | 101 | 0.0022278 | 0.00055835 | 0 | 0 |  | 1 | TRUE | wye
81 | LV_2457-2_0_6_load_74 | 102 | 0.0040359 | 0.0010115 | 0 | 0 |  | 1 | TRUE | wye
82 | LV_2457-2_0_6_load_102 | 103 | 0.0045313 | 0.0011356 | 0 | 0 |  | 1 | TRUE | wye
83 | LV_2457-2_0_6_load_208 | 104 | 0.00056145 | 0.00014071 | 0 | 0 |  | 1 | TRUE | wye
84 | LV_2457-2_0_6_load_69 | 105 | 0.0067311 | 0.001687 | 0 | 0 |  | 1 | TRUE | wye
85 | LV_2457-2_0_6_load_71 | 107 | 0.00078029 | 0.00019556 | 0 | 0 |  | 1 | TRUE | wye
86 | LV_2457-2_0_6_load_73 | 108 | 0.0026675 | 0.00066854 | 0 | 0 |  | 1 | TRUE | wye
87 | LV_2457-2_0_6_load_135 | 109 | 0.000726 | 0.00018195 | 0 | 0 |  | 1 | TRUE | wye
88 | LV_2457-2_0_6_load_89 | 110 | 0.0047261 | 0.0011845 | 0 | 0 |  | 1 | TRUE | wye
89 | LV_2457-2_0_6_load_136 | 111 | 0.00075798 | 0.00018997 | 0 | 0 |  | 1 | TRUE | wye
90 | LV_2457-2_0_6_load_88 | 112 | 0.0014309 | 0.00035863 | 0 | 0 |  | 1 | TRUE | wye
91 | LV_2457-2_0_6_load_79 | 113 | 0.0042067 | 0.0010543 | 0 | 0 |  | 1 | TRUE | wye
92 | LV_2457-2_0_6_load_81 | 114 | 0.0061279 | 0.0015358 | 0 | 0 |  | 1 | TRUE | wye
93 | LV_2457-2_0_6_load_83 | 115 | 0.0016189 | 0.00040573 | 0 | 0 |  | 1 | TRUE | wye
94 | LV_2457-2_0_6_load_113 | 116 | 0.0029864 | 0.00074845 | 0 | 0 |  | 1 | TRUE | wye
95 | LV_2457-2_0_6_load_167 | 117 | 0.00074892 | 0.0001877 | 0 | 0 |  | 1 | TRUE | wye
96 | LV_2457-2_0_6_load_165 | 118 | 0.00069991 | 0.00017541 | 0 | 0 |  | 1 | TRUE | wye
97 | LV_2457-2_0_6_load_90 | 119 | 0.0011708 | 0.00029343 | 0 | 0 |  | 1 | TRUE | wye
98 | LV_2457-2_0_6_load_91 | 120 | 0.0014471 | 0.00036269 | 0 | 0 |  | 1 | TRUE | wye
99 | LV_2457-2_0_6_load_221 | 121 | 0.0012069 | 0.00030247 | 0 | 0 |  | 1 | TRUE | wye
100 | LV_2457-2_0_6_load_101 | 123 | 0.0034526 | 0.00086531 | 0 | 0 |  | 1 | TRUE | wye
101 | LV_2457-2_0_6_load_103 | 124 | 0.0010456 | 0.00026206 | 0 | 0 |  | 1 | TRUE | wye
102 | LV_2457-2_0_6_load_105 | 125 | 0.0022861 | 0.00057295 | 0 | 0 |  | 1 | TRUE | wye
103 | LV_2457-2_0_6_load_225 | 126 | 0.0022938 | 0.00057488 | 0 | 0 |  | 1 | TRUE | wye
104 | LV_2457-2_0_6_load_224 | 127 | 0.0023806 | 0.00059665 | 0 | 0 |  | 1 | TRUE | wye
105 | LV_2457-2_0_6_load_182 | 129 | 0.00052113 | 0.00013061 | 0 | 0 |  | 1 | TRUE | wye
106 | LV_2457-2_0_6_load_154 | 130 | 0.00067644 | 0.00016953 | 0 | 0 |  | 1 | TRUE | wye
107 | LV_2457-2_0_6_load_124 | 131 | 0.0018695 | 0.00046855 | 0 | 0 |  | 1 | TRUE | wye
108 | LV_2457-2_0_6_load_115 | 132 | 0.0023573 | 0.0005908 | 0 | 0 |  | 1 | TRUE | wye
109 | LV_2457-2_0_6_load_117 | 133 | 0.00080521 | 0.0002018 | 0 | 0 |  | 1 | TRUE | wye
110 | LV_2457-2_0_6_load_118 | 134 | 0.0035291 | 0.00088448 | 0 | 0 |  | 1 | TRUE | wye
111 | LV_2457-2_0_6_load_120 | 136 | 0.00051525 | 0.00012913 | 0 | 0 |  | 1 | TRUE | wye
112 | LV_2457-2_0_6_load_121 | 137 | 0.00022984 | 5.7604e-05 | 0 | 0 |  | 1 | TRUE | wye
113 | LV_2457-2_0_6_load_130 | 138 | 0.00054858 | 0.00013749 | 0 | 0 |  | 1 | TRUE | wye
114 | LV_2457-2_0_6_load_219 | 139 | 0.0011114 | 0.00027854 | 0 | 0 |  | 1 | TRUE | wye
115 | LV_2457-2_0_6_load_214 | 140 | 0.0015682 | 0.00039303 | 0 | 0 |  | 1 | TRUE | wye
116 | LV_2457-2_0_6_load_220 | 141 | 0.0018582 | 0.0004657 | 0 | 0 |  | 1 | TRUE | wye
117 | LV_2457-2_0_6_load_137 | 143 | 0.00075314 | 0.00018876 | 0 | 0 |  | 1 | TRUE | wye
118 | LV_2457-2_0_6_load_150 | 144 | 0.00045939 | 0.00011513 | 0 | 0 |  | 1 | TRUE | wye
119 | LV_2457-2_0_6_load_151 | 145 | 0.00073855 | 0.0001851 | 0 | 0 |  | 1 | TRUE | wye
120 | LV_2457-2_0_6_load_155 | 148 | 0.00051689 | 0.00012954 | 0 | 0 |  | 1 | TRUE | wye
121 | LV_2457-2_0_6_load_166 | 149 | 0.00021157 | 5.3024e-05 | 0 | 0 |  | 1 | TRUE | wye
122 | LV_2457-2_0_6_load_235 | 150 | 0.00017015 | 4.2644e-05 | 0 | 0 |  | 1 | TRUE | wye
123 | LV_2457-2_0_6_load_164 | 151 | 0.0017441 | 0.00043712 | 0 | 0 |  | 1 | TRUE | wye
124 | LV_2457-2_0_6_load_187 | 152 | 0.00030763 | 7.71e-05 | 0 | 0 |  | 1 | TRUE | wye
125 | LV_2457-2_0_6_load_203 | 153 | 0.00073958 | 0.00018536 | 0 | 0 |  | 1 | TRUE | wye
126 | LV_2457-2_0_6_load_200 | 154 | 0.0011452 | 0.000287 | 0 | 0 |  | 1 | TRUE | wye
127 | LV_2457-2_0_6_load_198 | 155 | 0.00084178 | 0.00021097 | 0 | 0 |  | 1 | TRUE | wye
128 | LV_2457-2_0_6_load_199 | 156 | 0.0014771 | 0.0003702 | 0 | 0 |  | 1 | TRUE | wye
129 | LV_2457-2_0_6_load_201 | 157 | 0.00044061 | 0.00011043 | 0 | 0 |  | 1 | TRUE | wye
130 | LV_2457-2_0_6_load_239 | 158 | 0.0038672 | 0.00096922 | 0 | 0 |  | 1 | TRUE | wye
131 | LV_2457-2_0_6_load_226 | 160 | 0.0058225 | 0.0014593 | 0 | 0 |  | 1 | TRUE | wye

## ext_grid
| name | bus | vm_pu | va_degree | slack_weight | in_service
0 |  | 3 | 1 | 0 | 1 | TRUE

## line
| name | std_type | from_bus | to_bus | length_km | r_ohm_per_km | x_ohm_per_km | c_nf_per_km | g_us_per_km | max_i_ka | df | parallel | type | in_service
0 | LV_2457-2_0_6_line_0 |  | 0 | 1 | 0.0068463 | 0.125 | 0.08 | 261 | 0 | 0.364 | 1 | 3 | cs | TRUE
1 | LV_2457-2_0_6_line_1 |  | 0 | 2 | 0.063816 | 0.125 | 0.08 | 261 | 0 | 0.364 | 1 | 3 | cs | TRUE
2 | LV_2457-2_0_6_line_2 |  | 1 | 3 | 0.01649 | 0.125 | 0.08 | 261 | 0 | 0.364 | 1 | 3 | cs | TRUE
3 | LV_2457-2_0_6_line_3 |  | 2 | 9 | 0.023738 | 0.125 | 0.08 | 261 | 0 | 0.364 | 1 | 2 | cs | TRUE
4 | LV_2457-2_0_6_line_4 |  | 2 | 7 | 0.017005 | 0.125 | 0.08 | 261 | 0 | 0.364 | 1 | 1 | cs | TRUE
5 | LV_2457-2_0_6_line_5 |  | 3 | 29 | 0.0053801 | 0.125 | 0.08 | 261 | 0 | 0.364 | 1 | 3 | cs | TRUE
6 | LV_2457-2_0_6_line_6 |  | 4 | 5 | 0.015985 | 0.125 | 0.08 | 261 | 0 | 0.364 | 1 | 1 | cs | TRUE
7 | LV_2457-2_0_6_line_7 |  | 4 | 6 | 0.064504 | 0.125 | 0.08 | 261 | 0 | 0.364 | 1 | 1 | cs | TRUE
8 | LV_2457-2_0_6_line_8 |  | 5 | 7 | 0.016659 | 0.125 | 0.08 | 261 | 0 | 0.364 | 1 | 1 | cs | TRUE
9 | LV_2457-2_0_6_line_9 |  | 6 | 8 | 0.021437 | 0.125 | 0.08 | 261 | 0 | 0.364 | 1 | 1 | cs | TRUE
10 | LV_2457-2_0_6_line_10 |  | 9 | 12 | 0.014632 | 0.125 | 0.08 | 261 | 0 | 0.364 | 1 | 1 | cs | TRUE
11 | LV_2457-2_0_6_line_11 |  | 9 | 10 | 0.017455 | 0.125 | 0.08 | 261 | 0 | 0.364 | 1 | 1 | cs | TRUE
12 | LV_2457-2_0_6_line_12 |  | 10 | 11 | 0.016427 | 0.125 | 0.08 | 261 | 0 | 0.364 | 1 | 1 | cs | TRUE
13 | LV_2457-2_0_6_line_13 |  | 11 | 13 | 0.019206 | 0.125 | 0.08 | 261 | 0 | 0.364 | 1 | 1 | cs | TRUE
14 | LV_2457-2_0_6_line_14 |  | 12 | 14 | 0.037258 | 0.125 | 0.08 | 261 | 0 | 0.364 | 1 | 1 | cs | TRUE
15 | LV_2457-2_0_6_line_15 |  | 13 | 15 | 0.003969 | 0.125 | 0.08 | 261 | 0 | 0.364 | 1 | 1 | cs | TRUE
16 | LV_2457-2_0_6_line_16 |  | 13 | 16 | 0.019456 | 0.125 | 0.08 | 261 | 0 | 0.364 | 1 | 1 | cs | TRUE
17 | LV_2457-2_0_6_line_17 |  | 14 | 28 | 0.002435 | 0.125 | 0.08 | 261 | 0 | 0.364 | 1 | 1 | cs | TRUE
18 | LV_2457-2_0_6_line_18 |  | 15 | 17 | 0.017376 | 0.125 | 0.08 | 261 | 0 | 0.364 | 1 | 1 | cs | TRUE
19 | LV_2457-2_0_6_line_19 |  | 16 | 59 | 0.0088473 | 0.125 | 0.08 | 261 | 0 | 0.364 | 1 | 1 | cs | TRUE
20 | LV_2457-2_0_6_line_20 |  | 17 | 18 | 0.013113 | 0.125 | 0.08 | 261 | 0 | 0.364 | 1 | 1 | cs | TRUE
21 | LV_2457-2_0_6_line_21 |  | 19 | 20 | 0.00056342 | 0.125 | 0.08 | 261 | 0 | 0.364 | 1 | 1 | cs | TRUE
22 | LV_2457-2_0_6_line_22 |  | 19 | 21 | 0.019499 | 0.125 | 0.08 | 261 | 0 | 0.364 | 1 | 1 | cs | TRUE
23 | LV_2457-2_0_6_line_23 |  | 20 | 22 | 0.0045848 | 0.125 | 0.08 | 261 | 0 | 0.364 | 1 | 1 | cs | TRUE
24 | LV_2457-2_0_6_line_24 |  | 21 | 23 | 0.001423 | 0.125 | 0.08 | 261 | 0 | 0.364 | 1 | 1 | cs | TRUE
25 | LV_2457-2_0_6_line_25 |  | 22 | 24 | 0.027339 | 0.125 | 0.08 | 261 | 0 | 0.364 | 1 | 1 | cs | TRUE
26 | LV_2457-2_0_6_line_26 |  | 23 | 25 | 0.020864 | 0.125 | 0.08 | 261 | 0 | 0.364 | 1 | 1 | cs | TRUE
27 | LV_2457-2_0_6_line_27 |  | 24 | 26 | 0.0040316 | 0.125 | 0.08 | 261 | 0 | 0.364 | 1 | 1 | cs | TRUE
28 | LV_2457-2_0_6_line_28 |  | 26 | 28 | 0.01829 | 0.125 | 0.08 | 261 | 0 | 0.364 | 1 | 1 | cs | TRUE
29 | LV_2457-2_0_6_line_29 |  | 26 | 27 | 0.010143 | 0.125 | 0.08 | 261 | 0 | 0.364 | 1 | 1 | cs | TRUE
30 | LV_2457-2_0_6_line_30 |  | 29 | 30 | 0.015659 | 0.125 | 0.08 | 261 | 0 | 0.364 | 1 | 3 | cs | TRUE
31 | LV_2457-2_0_6_line_31 |  | 30 | 38 | 0.023556 | 0.125 | 0.08 | 261 | 0 | 0.364 | 1 | 3 | cs | TRUE
32 | LV_2457-2_0_6_line_32 |  | 30 | 63 | 0.023013 | 0.125 | 0.08 | 261 | 0 | 0.364 | 1 | 1 | cs | TRUE
33 | LV_2457-2_0_6_line_33 |  | 31 | 32 | 0.027379 | 0.125 | 0.08 | 261 | 0 | 0.364 | 1 | 3 | cs | TRUE
34 | LV_2457-2_0_6_line_34 |  | 31 | 33 | 0.013574 | 0.125 | 0.08 | 261 | 0 | 0.364 | 1 | 3 | cs | TRUE
35 | LV_2457-2_0_6_line_35 |  | 32 | 34 | 0.01791 | 0.125 | 0.08 | 261 | 0 | 0.364 | 1 | 3 | cs | TRUE
36 | LV_2457-2_0_6_line_36 |  | 33 | 35 | 0.022711 | 0.125 | 0.08 | 261 | 0 | 0.364 | 1 | 3 | cs | TRUE
37 | LV_2457-2_0_6_line_37 |  | 34 | 36 | 0.024598 | 0.125 | 0.08 | 261 | 0 | 0.364 | 1 | 3 | cs | TRUE
38 | LV_2457-2_0_6_line_38 |  | 34 | 37 | 0.014247 | 0.125 | 0.08 | 261 | 0 | 0.364 | 1 | 1 | cs | TRUE
39 | LV_2457-2_0_6_line_39 |  | 35 | 38 | 0.0091884 | 0.125 | 0.08 | 261 | 0 | 0.364 | 1 | 3 | cs | TRUE
40 | LV_2457-2_0_6_line_40 |  | 36 | 39 | 0.024291 | 0.125 | 0.08 | 261 | 0 | 0.364 | 1 | 3 | cs | TRUE
41 | LV_2457-2_0_6_line_41 |  | 37 | 40 | 0.036813 | 0.125 | 0.08 | 261 | 0 | 0.364 | 1 | 1 | cs | TRUE
42 | LV_2457-2_0_6_line_42 |  | 37 | 41 | 0.029206 | 0.125 | 0.08 | 261 | 0 | 0.364 | 1 | 1 | cs | TRUE
43 | LV_2457-2_0_6_line_43 |  | 39 | 113 | 0.017297 | 0.125 | 0.08 | 261 | 0 | 0.364 | 1 | 3 | cs | TRUE
44 | LV_2457-2_0_6_line_44 |  | 41 | 104 | 0.010911 | 0.125 | 0.08 | 261 | 0 | 0.364 | 1 | 1 | cs | TRUE
45 | LV_2457-2_0_6_line_45 |  | 42 | 43 | 0.011542 | 0.125 | 0.08 | 261 | 0 | 0.364 | 1 | 1 | cs | TRUE
46 | LV_2457-2_0_6_line_46 |  | 43 | 147 | 0.01307 | 0.125 | 0.08 | 261 | 0 | 0.364 | 1 | 1 | cs | TRUE
47 | LV_2457-2_0_6_line_47 |  | 44 | 45 | 0.027789 | 0.125 | 0.08 | 261 | 0 | 0.364 | 1 | 1 | cs | TRUE
48 | LV_2457-2_0_6_line_48 |  | 45 | 46 | 0.008087 | 0.125 | 0.08 | 261 | 0 | 0.364 | 1 | 1 | cs | TRUE
49 | LV_2457-2_0_6_line_49 |  | 46 | 49 | 0.014604 | 0.125 | 0.08 | 261 | 0 | 0.364 | 1 | 1 | cs | TRUE
50 | LV_2457-2_0_6_line_50 |  | 47 | 48 | 0.017753 | 0.125 | 0.08 | 261 | 0 | 0.364 | 1 | 1 | cs | TRUE
51 | LV_2457-2_0_6_line_51 |  | 48 | 51 | 0.0076374 | 0.125 | 0.08 | 261 | 0 | 0.364 | 1 | 1 | cs | TRUE
52 | LV_2457-2_0_6_line_52 |  | 49 | 50 | 0.015159 | 0.125 | 0.08 | 261 | 0 | 0.364 | 1 | 1 | cs | TRUE
53 | LV_2457-2_0_6_line_53 |  | 50 | 56 | 0.0045772 | 0.125 | 0.08 | 261 | 0 | 0.364 | 1 | 1 | cs | TRUE
54 | LV_2457-2_0_6_line_54 |  | 51 | 62 | 0.018615 | 0.125 | 0.08 | 261 | 0 | 0.364 | 1 | 1 | cs | TRUE
55 | LV_2457-2_0_6_line_55 |  | 51 | 63 | 0.022252 | 0.125 | 0.08 | 261 | 0 | 0.364 | 1 | 1 | cs | TRUE
56 | LV_2457-2_0_6_line_56 |  | 52 | 53 | 0.0020525 | 0.125 | 0.08 | 261 | 0 | 0.364 | 1 | 1 | cs | TRUE
57 | LV_2457-2_0_6_line_57 |  | 52 | 54 | 0.0070896 | 0.125 | 0.08 | 261 | 0 | 0.364 | 1 | 1 | cs | TRUE
58 | LV_2457-2_0_6_line_58 |  | 53 | 55 | 0.01742 | 0.125 | 0.08 | 261 | 0 | 0.364 | 1 | 1 | cs | TRUE
59 | LV_2457-2_0_6_line_59 |  | 54 | 56 | 0.0089225 | 0.125 | 0.08 | 261 | 0 | 0.364 | 1 | 1 | cs | TRUE
60 | LV_2457-2_0_6_line_60 |  | 55 | 57 | 0.0088655 | 0.125 | 0.08 | 261 | 0 | 0.364 | 1 | 1 | cs | TRUE
61 | LV_2457-2_0_6_line_61 |  | 57 | 61 | 0.0089658 | 0.125 | 0.08 | 261 | 0 | 0.364 | 1 | 1 | cs | TRUE
62 | LV_2457-2_0_6_line_62 |  | 58 | 59 | 0.0094188 | 0.125 | 0.08 | 261 | 0 | 0.364 | 1 | 1 | cs | TRUE
63 | LV_2457-2_0_6_line_63 |  | 58 | 60 | 0.0081368 | 0.125 | 0.08 | 261 | 0 | 0.364 | 1 | 1 | cs | TRUE
64 | LV_2457-2_0_6_line_64 |  | 60 | 61 | 0.00022473 | 0.125 | 0.08 | 261 | 0 | 0.364 | 1 | 1 | cs | TRUE
65 | LV_2457-2_0_6_line_65 |  | 64 | 65 | 0.027509 | 0.125 | 0.08 | 261 | 0 | 0.364 | 1 | 1 | cs | TRUE
66 | LV_2457-2_0_6_line_66 |  | 64 | 66 | 0.024716 | 0.125 | 0.08 | 261 | 0 | 0.364 | 1 | 1 | cs | TRUE
67 | LV_2457-2_0_6_line_67 |  | 65 | 67 | 0.031747 | 0.125 | 0.08 | 261 | 0 | 0.364 | 1 | 1 | cs | TRUE
68 | LV_2457-2_0_6_line_68 |  | 66 | 68 | 0.019928 | 0.125 | 0.08 | 261 | 0 | 0.364 | 1 | 1 | cs | TRUE
69 | LV_2457-2_0_6_line_69 |  | 67 | 69 | 0.0038829 | 0.125 | 0.08 | 261 | 0 | 0.364 | 1 | 1 | cs | TRUE
70 | LV_2457-2_0_6_line_70 |  | 68 | 70 | 0.010112 | 0.125 | 0.08 | 261 | 0 | 0.364 | 1 | 1 | cs | TRUE
71 | LV_2457-2_0_6_line_71 |  | 68 | 71 | 0.047423 | 0.125 | 0.08 | 261 | 0 | 0.364 | 1 | 1 | cs | TRUE
72 | LV_2457-2_0_6_line_72 |  | 68 | 72 | 0.021696 | 0.125 | 0.08 | 261 | 0 | 0.364 | 1 | 1 | cs | TRUE
73 | LV_2457-2_0_6_line_73 |  | 69 | 73 | 0.0049859 | 0.125 | 0.08 | 261 | 0 | 0.364 | 1 | 1 | cs | TRUE
74 | LV_2457-2_0_6_line_74 |  | 70 | 74 | 0.026367 | 0.125 | 0.08 | 261 | 0 | 0.364 | 1 | 1 | cs | TRUE
75 | LV_2457-2_0_6_line_75 |  | 71 | 75 | 0.024922 | 0.125 | 0.08 | 261 | 0 | 0.364 | 1 | 1 | cs | TRUE
76 | LV_2457-2_0_6_line_76 |  | 72 | 76 | 0.00047774 | 0.125 | 0.08 | 261 | 0 | 0.364 | 1 | 1 | cs | TRUE
77 | LV_2457-2_0_6_line_77 |  | 73 | 93 | 0.0067732 | 0.125 | 0.08 | 261 | 0 | 0.364 | 1 | 1 | cs | TRUE
78 | LV_2457-2_0_6_line_78 |  | 74 | 116 | 0.025216 | 0.125 | 0.08 | 261 | 0 | 0.364 | 1 | 1 | cs | TRUE
79 | LV_2457-2_0_6_line_79 |  | 74 | 115 | 0.049881 | 0.125 | 0.08 | 261 | 0 | 0.364 | 1 | 2 | cs | TRUE
80 | LV_2457-2_0_6_line_80 |  | 75 | 154 | 0.0013234 | 0.125 | 0.08 | 261 | 0 | 0.364 | 1 | 1 | cs | TRUE
81 | LV_2457-2_0_6_line_81 |  | 76 | 152 | 0.012663 | 0.125 | 0.08 | 261 | 0 | 0.364 | 1 | 1 | cs | TRUE
82 | LV_2457-2_0_6_line_82 |  | 77 | 78 | 0.0044458 | 0.125 | 0.08 | 261 | 0 | 0.364 | 1 | 1 | cs | TRUE
83 | LV_2457-2_0_6_line_83 |  | 77 | 79 | 0.017809 | 0.125 | 0.08 | 261 | 0 | 0.364 | 1 | 1 | cs | TRUE
84 | LV_2457-2_0_6_line_84 |  | 78 | 80 | 0.084897 | 0.125 | 0.08 | 261 | 0 | 0.364 | 1 | 1 | cs | TRUE
85 | LV_2457-2_0_6_line_85 |  | 79 | 81 | 0.038418 | 0.125 | 0.08 | 261 | 0 | 0.364 | 1 | 1 | cs | TRUE
86 | LV_2457-2_0_6_line_86 |  | 79 | 82 | 0.015792 | 0.125 | 0.08 | 261 | 0 | 0.364 | 1 | 1 | cs | TRUE
87 | LV_2457-2_0_6_line_87 |  | 80 | 83 | 0.01581 | 0.125 | 0.08 | 261 | 0 | 0.364 | 1 | 1 | cs | TRUE
88 | LV_2457-2_0_6_line_88 |  | 80 | 84 | 0.0047902 | 0.125 | 0.08 | 261 | 0 | 0.364 | 1 | 1 | cs | TRUE
89 | LV_2457-2_0_6_line_89 |  | 81 | 85 | 0.018644 | 0.125 | 0.08 | 261 | 0 | 0.364 | 1 | 1 | cs | TRUE
90 | LV_2457-2_0_6_line_90 |  | 82 | 86 | 0.030631 | 0.125 | 0.08 | 261 | 0 | 0.364 | 1 | 1 | cs | TRUE
91 | LV_2457-2_0_6_line_91 |  | 83 | 87 | 0.0045992 | 0.125 | 0.08 | 261 | 0 | 0.364 | 1 | 1 | cs | TRUE
92 | LV_2457-2_0_6_line_92 |  | 84 | 88 | 0.024662 | 0.125 | 0.08 | 261 | 0 | 0.364 | 1 | 1 | cs | TRUE
93 | LV_2457-2_0_6_line_93 |  | 85 | 89 | 0.020526 | 0.125 | 0.08 | 261 | 0 | 0.364 | 1 | 1 | cs | TRUE
94 | LV_2457-2_0_6_line_94 |  | 87 | 131 | 0.019001 | 0.125 | 0.08 | 261 | 0 | 0.364 | 1 | 1 | cs | TRUE
95 | LV_2457-2_0_6_line_95 |  | 88 | 128 | 0.014077 | 0.125 | 0.08 | 261 | 0 | 0.364 | 1 | 1 | cs | TRUE
96 | LV_2457-2_0_6_line_96 |  | 89 | 109 | 0.017643 | 0.125 | 0.08 | 261 | 0 | 0.364 | 1 | 1 | cs | TRUE
97 | LV_2457-2_0_6_line_97 |  | 89 | 106 | 0.002402 | 0.125 | 0.08 | 261 | 0 | 0.364 | 1 | 1 | cs | TRUE
98 | LV_2457-2_0_6_line_98 |  | 90 | 91 | 0.027315 | 0.125 | 0.08 | 261 | 0 | 0.364 | 1 | 1 | cs | TRUE
99 | LV_2457-2_0_6_line_99 |  | 90 | 92 | 0.0018546 | 0.125 | 0.08 | 261 | 0 | 0.364 | 1 | 1 | cs | TRUE
100 | LV_2457-2_0_6_line_100 |  | 91 | 102 | 0.020703 | 0.125 | 0.08 | 261 | 0 | 0.364 | 1 | 1 | cs | TRUE
101 | LV_2457-2_0_6_line_101 |  | 92 | 96 | 0.021354 | 0.125 | 0.08 | 261 | 0 | 0.364 | 1 | 1 | cs | TRUE
102 | LV_2457-2_0_6_line_102 |  | 93 | 94 | 0.00054372 | 0.125 | 0.08 | 261 | 0 | 0.364 | 1 | 1 | cs | TRUE
103 | LV_2457-2_0_6_line_103 |  | 94 | 95 | 0.010937 | 0.125 | 0.08 | 261 | 0 | 0.364 | 1 | 1 | cs | TRUE
104 | LV_2457-2_0_6_line_104 |  | 95 | 137 | 0.0095478 | 0.125 | 0.08 | 261 | 0 | 0.364 | 1 | 1 | cs | TRUE
105 | LV_2457-2_0_6_line_105 |  | 96 | 97 | 0.023191 | 0.125 | 0.08 | 261 | 0 | 0.364 | 1 | 1 | cs | TRUE
106 | LV_2457-2_0_6_line_106 |  | 97 | 98 | 0.010002 | 0.125 | 0.08 | 261 | 0 | 0.364 | 1 | 1 | cs | TRUE
107 | LV_2457-2_0_6_line_107 |  | 98 | 99 | 0.021283 | 0.125 | 0.08 | 261 | 0 | 0.364 | 1 | 1 | cs | TRUE
108 | LV_2457-2_0_6_line_108 |  | 98 | 100 | 0.040966 | 0.125 | 0.08 | 261 | 0 | 0.364 | 1 | 1 | cs | TRUE
109 | LV_2457-2_0_6_line_109 |  | 99 | 103 | 0.028421 | 0.125 | 0.08 | 261 | 0 | 0.364 | 1 | 1 | cs | TRUE
110 | LV_2457-2_0_6_line_110 |  | 100 | 104 | 0.0041483 | 0.125 | 0.08 | 261 | 0 | 0.364 | 1 | 1 | cs | TRUE
111 | LV_2457-2_0_6_line_111 |  | 101 | 102 | 0.0098064 | 0.125 | 0.08 | 261 | 0 | 0.364 | 1 | 1 | cs | TRUE
112 | LV_2457-2_0_6_line_112 |  | 103 | 123 | 0.00044 | 0.125 | 0.08 | 261 | 0 | 0.364 | 1 | 1 | cs | TRUE
113 | LV_2457-2_0_6_line_113 |  | 105 | 106 | 0.032157 | 0.125 | 0.08 | 261 | 0 | 0.364 | 1 | 1 | cs | TRUE
114 | LV_2457-2_0_6_line_114 |  | 105 | 107 | 3.8627e-05 | 0.125 | 0.08 | 261 | 0 | 0.364 | 1 | 1 | cs | TRUE
115 | LV_2457-2_0_6_line_115 |  | 106 | 108 | 0.034975 | 0.125 | 0.08 | 261 | 0 | 0.364 | 1 | 1 | cs | TRUE
116 | LV_2457-2_0_6_line_116 |  | 108 | 110 | 0.0039263 | 0.125 | 0.08 | 261 | 0 | 0.364 | 1 | 1 | cs | TRUE
117 | LV_2457-2_0_6_line_117 |  | 109 | 111 | 0.020416 | 0.125 | 0.08 | 261 | 0 | 0.364 | 1 | 1 | cs | TRUE
118 | LV_2457-2_0_6_line_118 |  | 110 | 112 | 0.023879 | 0.125 | 0.08 | 261 | 0 | 0.364 | 1 | 1 | cs | TRUE
119 | LV_2457-2_0_6_line_119 |  | 111 | 143 | 0.020498 | 0.125 | 0.08 | 261 | 0 | 0.364 | 1 | 1 | cs | TRUE
120 | LV_2457-2_0_6_line_120 |  | 112 | 119 | 0.0017166 | 0.125 | 0.08 | 261 | 0 | 0.364 | 1 | 1 | cs | TRUE
121 | LV_2457-2_0_6_line_121 |  | 113 | 114 | 0.012428 | 0.125 | 0.08 | 261 | 0 | 0.364 | 1 | 3 | cs | TRUE
122 | LV_2457-2_0_6_line_122 |  | 114 | 115 | 0.0079871 | 0.125 | 0.08 | 261 | 0 | 0.364 | 1 | 3 | cs | TRUE
123 | LV_2457-2_0_6_line_123 |  | 116 | 132 | 0.022653 | 0.125 | 0.08 | 261 | 0 | 0.364 | 1 | 1 | cs | TRUE
124 | LV_2457-2_0_6_line_124 |  | 117 | 118 | 0.02311 | 0.125 | 0.08 | 261 | 0 | 0.364 | 1 | 1 | cs | TRUE
125 | LV_2457-2_0_6_line_125 |  | 118 | 151 | 0.010103 | 0.125 | 0.08 | 261 | 0 | 0.364 | 1 | 1 | cs | TRUE
126 | LV_2457-2_0_6_line_126 |  | 119 | 120 | 0.032226 | 0.125 | 0.08 | 261 | 0 | 0.364 | 1 | 1 | cs | TRUE
127 | LV_2457-2_0_6_line_127 |  | 120 | 121 | 0.00099581 | 0.125 | 0.08 | 261 | 0 | 0.364 | 1 | 1 | cs | TRUE
128 | LV_2457-2_0_6_line_128 |  | 121 | 122 | 0.026515 | 0.125 | 0.08 | 261 | 0 | 0.364 | 1 | 1 | cs | TRUE
129 | LV_2457-2_0_6_line_129 |  | 122 | 139 | 0.030151 | 0.125 | 0.08 | 261 | 0 | 0.364 | 1 | 1 | cs | TRUE
130 | LV_2457-2_0_6_line_130 |  | 122 | 135 | 0.005861 | 0.125 | 0.08 | 261 | 0 | 0.364 | 1 | 1 | cs | TRUE
131 | LV_2457-2_0_6_line_131 |  | 123 | 124 | 0.013784 | 0.125 | 0.08 | 261 | 0 | 0.364 | 1 | 1 | cs | TRUE
132 | LV_2457-2_0_6_line_132 |  | 124 | 125 | 0.01262 | 0.125 | 0.08 | 261 | 0 | 0.364 | 1 | 1 | cs | TRUE
133 | LV_2457-2_0_6_line_133 |  | 125 | 126 | 0.013836 | 0.125 | 0.08 | 261 | 0 | 0.364 | 1 | 1 | cs | TRUE
134 | LV_2457-2_0_6_line_134 |  | 126 | 127 | 7.3763e-05 | 0.125 | 0.08 | 261 | 0 | 0.364 | 1 | 1 | cs | TRUE
135 | LV_2457-2_0_6_line_135 |  | 127 | 160 | 0.0092052 | 0.125 | 0.08 | 261 | 0 | 0.364 | 1 | 1 | cs | TRUE
136 | LV_2457-2_0_6_line_136 |  | 128 | 129 | 0.0028023 | 0.125 | 0.08 | 261 | 0 | 0.364 | 1 | 1 | cs | TRUE
137 | LV_2457-2_0_6_line_137 |  | 129 | 130 | 0.019514 | 0.125 | 0.08 | 261 | 0 | 0.364 | 1 | 1 | cs | TRUE
138 | LV_2457-2_0_6_line_138 |  | 130 | 146 | 0.023716 | 0.125 | 0.08 | 261 | 0 | 0.364 | 1 | 1 | cs | TRUE
139 | LV_2457-2_0_6_line_139 |  | 133 | 134 | 0.0072121 | 0.125 | 0.08 | 261 | 0 | 0.364 | 1 | 1 | cs | TRUE
140 | LV_2457-2_0_6_line_140 |  | 133 | 135 | 0.01888 | 0.125 | 0.08 | 261 | 0 | 0.364 | 1 | 1 | cs | TRUE
141 | LV_2457-2_0_6_line_141 |  | 134 | 136 | 0.0098357 | 0.125 | 0.08 | 261 | 0 | 0.364 | 1 | 1 | cs | TRUE
142 | LV_2457-2_0_6_line_142 |  | 135 | 137 | 0.0092018 | 0.125 | 0.08 | 261 | 0 | 0.364 | 1 | 1 | cs | TRUE
143 | LV_2457-2_0_6_line_143 |  | 136 | 138 | 0.016379 | 0.125 | 0.08 | 261 | 0 | 0.364 | 1 | 1 | cs | TRUE
144 | LV_2457-2_0_6_line_144 |  | 138 | 140 | 0.0226 | 0.125 | 0.08 | 261 | 0 | 0.364 | 1 | 1 | cs | TRUE
145 | LV_2457-2_0_6_line_145 |  | 139 | 141 | 0.029991 | 0.125 | 0.08 | 261 | 0 | 0.364 | 1 | 1 | cs | TRUE
146 | LV_2457-2_0_6_line_146 |  | 140 | 142 | 0.013627 | 0.125 | 0.08 | 261 | 0 | 0.364 | 1 | 1 | cs | TRUE
147 | LV_2457-2_0_6_line_147 |  | 142 | 159 | 0.15989 | 0.125 | 0.08 | 261 | 0 | 0.364 | 1 | 1 | cs | TRUE
148 | LV_2457-2_0_6_line_148 |  | 144 | 145 | 0.038001 | 0.125 | 0.08 | 261 | 0 | 0.364 | 1 | 1 | cs | TRUE
149 | LV_2457-2_0_6_line_149 |  | 144 | 146 | 0.045045 | 0.125 | 0.08 | 261 | 0 | 0.364 | 1 | 1 | cs | TRUE
150 | LV_2457-2_0_6_line_150 |  | 145 | 147 | 0.032099 | 0.125 | 0.08 | 261 | 0 | 0.364 | 1 | 1 | cs | TRUE
151 | LV_2457-2_0_6_line_151 |  | 146 | 148 | 0.017719 | 0.125 | 0.08 | 261 | 0 | 0.364 | 1 | 1 | cs | TRUE
152 | LV_2457-2_0_6_line_152 |  | 147 | 149 | 0.017505 | 0.125 | 0.08 | 261 | 0 | 0.364 | 1 | 1 | cs | TRUE
153 | LV_2457-2_0_6_line_153 |  | 148 | 150 | 0.01607 | 0.125 | 0.08 | 261 | 0 | 0.364 | 1 | 1 | cs | TRUE
154 | LV_2457-2_0_6_line_154 |  | 149 | 151 | 0.0082403 | 0.125 | 0.08 | 261 | 0 | 0.364 | 1 | 1 | cs | TRUE
155 | LV_2457-2_0_6_line_155 |  | 152 | 153 | 0.018899 | 0.125 | 0.08 | 261 | 0 | 0.364 | 1 | 1 | cs | TRUE
156 | LV_2457-2_0_6_line_156 |  | 154 | 155 | 0.00061361 | 0.125 | 0.08 | 261 | 0 | 0.364 | 1 | 1 | cs | TRUE
157 | LV_2457-2_0_6_line_157 |  | 155 | 156 | 0.014985 | 0.125 | 0.08 | 261 | 0 | 0.364 | 1 | 1 | cs | TRUE
158 | LV_2457-2_0_6_line_158 |  | 156 | 157 | 0.0033151 | 0.125 | 0.08 | 261 | 0 | 0.364 | 1 | 1 | cs | TRUE
159 | LV_2457-2_0_6_line_159 |  | 158 | 159 | 0.05201 | 0.125 | 0.08 | 261 | 0 | 0.364 | 1 | 1 | cs | TRUE

## trafo
| name | std_type | hv_bus | lv_bus | sn_mva | vn_hv_kv | vn_lv_kv | vk_percent | vkr_percent | pfe_kw | i0_percent | shift_degree | tap_side | tap_neutral | tap_min | tap_max | tap_step_percent | tap_step_degree | tap_pos | tap_phase_shifter | parallel | df | in_service
0 | LV_2457-2_0_6_trafo_2 | 0.63 MVA 20/0.4 kV | 161 | 3 | 0.63 | 20 | 0.4 | 6 | 1.206 | 1.65 | 0.2619 | 150 | hv | 0 | -2 | 2 | 2.5 | 0 | 0 | FALSE | 1 | 1 | TRUE

## line_geodata
| x0 | y0 | x1 | y1 | x2 | y2 | x3 | y3 | x4 | y4 | x5 | y5 | x6 | y6
0 | 2600139.6471 | 1215635.1089 | 2600133.5812 | 1215638.2834
1 | 2600139.6471 | 1215635.1089 | 2600177.5997 | 1215583.8053
2 | 2600133.5812 | 1215638.2834 | 2600132.5895 | 1215638.8023 | 2600119.5148 | 1215646.8843
3 | 2600186.3867 | 1215561.7537 | 2600177.5997 | 1215583.8053
4 | 2600177.5997 | 1215583.8053 | 2600194.0746 | 1215588.0185
5 | 2600114.9384 | 1215649.7131 | 2600119.5148 | 1215646.8843
6 | 2600225.0159 | 1215597.6697 | 2600220.597 | 1215594.8013 | 2600210.2143 | 1215592.146
7 | 2600225.0159 | 1215597.6697 | 2600244.3016 | 1215590.4995 | 2600245 | 1215595.6024 | 2600244.4987 | 1215600.9054 | 2600238.249 | 1215633.7682
8 | 2600210.2143 | 1215592.146 | 2600194.0746 | 1215588.0185
9 | 2600238.249 | 1215633.7682 | 2600243.5714 | 1215634.9357 | 2600259.2629 | 1215638.0004
10 | 2600200.637 | 1215565.0753 | 2600186.3867 | 1215561.7537
11 | 2600169.3877 | 1215557.7914 | 2600186.3867 | 1215561.7537
12 | 2600169.3877 | 1215557.7914 | 2600165.186 | 1215556.8121 | 2600167.6118 | 1215544.9449
13 | 2600171.4582 | 1215526.1282 | 2600167.6118 | 1215544.9449
14 | 2600226.5692 | 1215557.6592 | 2600224.1434 | 1215570.5544 | 2600200.637 | 1215565.0753
15 | 2600175.376 | 1215526.8287 | 2600171.4582 | 1215526.1282
16 | 2600171.4582 | 1215526.1282 | 2600152.3503 | 1215522.4642
17 | 2600227.0194 | 1215555.2661 | 2600226.5692 | 1215557.6592
18 | 2600175.376 | 1215526.8287 | 2600178.0634 | 1215509.6614
19 | 2600152.3503 | 1215522.4642 | 2600143.6613 | 1215520.798
20 | 2600180.0914 | 1215496.7065 | 2600178.0634 | 1215509.6614
21 | 2600265.7972 | 1215543.6062 | 2600266.3518 | 1215543.7052
22 | 2600285.6036 | 1215546.7806 | 2600276.3975 | 1215545.4974 | 2600266.3518 | 1215543.7052
23 | 2600261.2836 | 1215542.801 | 2600265.7972 | 1215543.6062
24 | 2600285.6036 | 1215546.7806 | 2600287.0129 | 1215546.977
25 | 2600234.3697 | 1215537.9994 | 2600261.2836 | 1215542.801
26 | 2600307.677 | 1215549.8573 | 2600287.0129 | 1215546.977
27 | 2600230.4007 | 1215537.2913 | 2600234.3697 | 1215537.9994
28 | 2600230.4007 | 1215537.2913 | 2600227.0194 | 1215555.2661
29 | 2600230.4007 | 1215537.2913 | 2600220.4358 | 1215535.3966
30 | 2600101.619 | 1215657.9462 | 2600114.9384 | 1215649.7131
31 | 2600101.619 | 1215657.9462 | 2600093.4038 | 1215663.605 | 2600082.6464 | 1215671.8946
32 | 2600101.619 | 1215657.9462 | 2600092.9685 | 1215636.6207
33 | 2600051.1205 | 1215704.5009 | 2600050.088 | 1215705.7398 | 2600037.5452 | 1215724.3726 | 2600035.7285 | 1215727.1332
34 | 2600051.1205 | 1215704.5009 | 2600059.8107 | 1215694.0728
35 | 2600025.8832 | 1215742.0938 | 2600035.7285 | 1215727.1332
36 | 2600075.7726 | 1215677.9844 | 2600065.0226 | 1215687.8186 | 2600059.8107 | 1215694.0728
37 | 2600025.8832 | 1215742.0938 | 2600033.9009 | 1215747.4968 | 2600046.2452 | 1215755.8941
38 | 2600025.8832 | 1215742.0938 | 2600017.5999 | 1215753.7005
39 | 2600075.7726 | 1215677.9844 | 2600081.2707 | 1215672.9546 | 2600082.6464 | 1215671.8946
40 | 2600046.2452 | 1215755.8941 | 2600066.3299 | 1215769.557
41 | 2600017.5999 | 1215753.7005 | 2600014.001 | 1215751.4992 | 2600011.8979 | 1215750.1985 | 2600008.9975 | 1215748.8978 | 2599983.9699 | 1215738.9206
42 | 2600017.5999 | 1215753.7005 | 2600012.2017 | 1215762.3054 | 2600001.5607 | 1215778.104
43 | 2600080.6313 | 1215779.2857 | 2600066.3299 | 1215769.557
44 | 2600001.5607 | 1215778.104 | 2599995.4654 | 1215787.1536
45 | 2599786.1425 | 1216229.5759 | 2599774.6022 | 1216229.408
46 | 2599786.1425 | 1216229.5759 | 2599790.9628 | 1216217.4243
47 | 2600032.2213 | 1215499.0456 | 2600032.5402 | 1215493.0088 | 2600031.5834 | 1215488.4618 | 2600029.7156 | 1215484.1261 | 2600024.9776 | 1215476.444 | 2600023.2432 | 1215473.577
48 | 2600040.1406 | 1215500.791 | 2600032.2213 | 1215499.0456
49 | 2600040.1406 | 1215500.791 | 2600054.4761 | 1215503.5769
50 | 2600075.0461 | 1215592.478 | 2600081.7361 | 1215608.9218
51 | 2600084.604 | 1215616.0003 | 2600083.5259 | 1215613.321 | 2600081.7361 | 1215608.9218
52 | 2600054.4761 | 1215503.5769 | 2600069.3571 | 1215506.4688
53 | 2600069.3571 | 1215506.4688 | 2600073.8502 | 1215507.3419
54 | 2600084.604 | 1215616.0003 | 2600081.3999 | 1215616.0003 | 2600079.7978 | 1215615.7001 | 2600066.4156 | 1215612.4104
55 | 2600084.604 | 1215616.0003 | 2600092.9685 | 1215636.6207
56 | 2600089.5682 | 1215510.3965 | 2600090.9974 | 1215510.6743 | 2600091.5832 | 1215510.7871
57 | 2600082.6088 | 1215509.0441 | 2600089.5682 | 1215510.3965
58 | 2600108.6889 | 1215514.0808 | 2600091.5832 | 1215510.7871
59 | 2600082.6088 | 1215509.0441 | 2600073.8502 | 1215507.3419
60 | 2600117.3945 | 1215515.7571 | 2600108.6889 | 1215514.0808
61 | 2600117.3945 | 1215515.7571 | 2600122.5227 | 1215516.7445 | 2600126.1991 | 1215517.4495
62 | 2600134.411 | 1215519.0242 | 2600143.6613 | 1215520.798
63 | 2600134.411 | 1215519.0242 | 2600126.4198 | 1215517.4918
64 | 2600126.1991 | 1215517.4495 | 2600126.4198 | 1215517.4918
65 | 2600152.8702 | 1215881.1443 | 2600144.9851 | 1215899.9054 | 2600142.2812 | 1215906.5335
66 | 2600152.8702 | 1215881.1443 | 2600162.4468 | 1215858.3588
67 | 2600142.2812 | 1215906.5335 | 2600130.2897 | 1215935.9282
68 | 2600168.8032 | 1215839.505 | 2600166.8367 | 1215846.7646 | 2600165.0068 | 1215852.2677 | 2600162.4468 | 1215858.3588
69 | 2600128.8345 | 1215939.5281 | 2600129.9824 | 1215936.6816 | 2600130.2897 | 1215935.9282
70 | 2600168.8032 | 1215839.505 | 2600160.4038 | 1215833.8751
71 | 2600168.8032 | 1215839.505 | 2600175.2035 | 1215843.9965 | 2600207.7453 | 1215866.5682
72 | 2600168.8032 | 1215839.505 | 2600170.8988 | 1215835.3026 | 2600174.399 | 1215829.4994 | 2600180.4861 | 1215821.2865
73 | 2600128.8345 | 1215939.5281 | 2600126.97 | 1215944.1522
74 | 2600138.6996 | 1215818.904 | 2600158.2043 | 1215832.4008 | 2600160.4038 | 1215833.8751
75 | 2600207.7453 | 1215866.5682 | 2600210.0976 | 1215868.1998 | 2600228.0833 | 1215880.9715
76 | 2600180.4861 | 1215821.2865 | 2600180.7706 | 1215820.9026
77 | 2600124.437 | 1215950.4339 | 2600126.97 | 1215944.1522
78 | 2600138.6996 | 1215818.904 | 2600142.5035 | 1215813.3009 | 2600151.5946 | 1215797.2537
79 | 2600138.6996 | 1215818.904 | 2600130.2037 | 1215813.1007 | 2600097.5086 | 1215790.7728
80 | 2600229.1623 | 1215881.7377 | 2600228.0833 | 1215880.9715
81 | 2600180.7706 | 1215820.9026 | 2600188.3107 | 1215810.7292
82 | 2599902.4969 | 1215950.9449 | 2599901.8275 | 1215953.4376 | 2599901.4918 | 1215955.272
83 | 2599908.1969 | 1215934.1043 | 2599904.568 | 1215943.2318 | 2599902.4969 | 1215950.9449
84 | 2599888.8626 | 1216038.8529 | 2599893.1366 | 1216026.9905 | 2599895.801 | 1216013.2049 | 2599898.1007 | 1215987.4014 | 2599899.9373 | 1215963.7657 | 2599901.4918 | 1215955.272
85 | 2599908.1969 | 1215934.1043 | 2599912.6004 | 1215935.9052 | 2599918.6287 | 1215937.4726 | 2599943.5771 | 1215942.7639 | 2599945.4806 | 1215943.0737
86 | 2599915.2193 | 1215919.9517 | 2599908.1969 | 1215934.1043
87 | 2599888.8626 | 1216038.8529 | 2599898.7021 | 1216043.1995 | 2599903.2408 | 1216045.42
88 | 2599888.8626 | 1216038.8529 | 2599886.553 | 1216043.0495
89 | 2599945.4806 | 1215943.0737 | 2599956.5523 | 1215944.8759 | 2599963.9599 | 1215945.4021
90 | 2599915.2193 | 1215919.9517 | 2599910.3602 | 1215915.6049 | 2599900.3456 | 1215905.5662 | 2599896.0027 | 1215901.9976 | 2599892.1277 | 1215900.1101
91 | 2599907.3721 | 1216047.4412 | 2599903.2408 | 1216045.42
92 | 2599886.553 | 1216043.0495 | 2599882.0528 | 1216051.2268 | 2599875.3037 | 1216060.3877 | 2599872.694 | 1216063.3521
93 | 2599984.4159 | 1215947.0545 | 2599979.3974 | 1215946.4987 | 2599963.9599 | 1215945.4021
94 | 2599907.3721 | 1216047.4412 | 2599921.1979 | 1216054.2051 | 2599924.2457 | 1216056.1377
95 | 2599863.3922 | 1216073.918 | 2599872.694 | 1216063.3521
96 | 2599984.4159 | 1215947.0545 | 2599978.5549 | 1215961.2181 | 2599977.613 | 1215963.3323
97 | 2599984.4159 | 1215947.0545 | 2599986.7999 | 1215947.3991
98 | 2599940.0223 | 1215872.1463 | 2599919.0747 | 1215860.0289 | 2599919.9867 | 1215857.0504
99 | 2599940.0223 | 1215872.1463 | 2599940.9331 | 1215870.5307
100 | 2599927.784 | 1215837.89 | 2599920.9878 | 1215853.7808 | 2599919.9867 | 1215857.0504
101 | 2599951.7653 | 1215852.1418 | 2599948.8974 | 1215856.4039 | 2599940.9331 | 1215870.5307
102 | 2600124.2336 | 1215950.9382 | 2600124.437 | 1215950.4339
103 | 2600124.2336 | 1215950.9382 | 2600120.1435 | 1215961.0815
104 | 2600120.1435 | 1215961.0815 | 2600119.1024 | 1215963.6634 | 2600116.5488 | 1215969.9267
105 | 2599964.7119 | 1215832.9014 | 2599951.7653 | 1215852.1418
106 | 2599964.7119 | 1215832.9014 | 2599970.2998 | 1215824.5967
107 | 2599970.2998 | 1215824.5967 | 2599988.1045 | 1215836.2567
108 | 2599970.2998 | 1215824.5967 | 2599993.1512 | 1215790.5963
109 | 2599988.1045 | 1215836.2567 | 2599995.2031 | 1215840.9055 | 2600011.8037 | 1215851.9436
110 | 2599993.1512 | 1215790.5963 | 2599995.3011 | 1215787.3975 | 2599995.4654 | 1215787.1536
111 | 2599927.784 | 1215837.89 | 2599931.6402 | 1215828.8736
112 | 2600012.1701 | 1215852.1872 | 2600011.8037 | 1215851.9436
113 | 2599986.7999 | 1215947.3991 | 2599988.0981 | 1215942.5963 | 2599989.6999 | 1215935.0031 | 2599990.702 | 1215926.4983 | 2599990.8986 | 1215915.6419
114 | 2599990.8993 | 1215915.6033 | 2599990.8986 | 1215915.6419
115 | 2599986.7999 | 1215947.3991 | 2599995.1969 | 1215949.4001 | 2600001.8022 | 1215951.0009 | 2600020.6991 | 1215955.9957
116 | 2600020.6991 | 1215955.9957 | 2600024.495 | 1215956.9991
117 | 2599977.613 | 1215963.3323 | 2599969.305 | 1215981.9812
118 | 2600047.6499 | 1215962.8311 | 2600033.5986 | 1215959.4053 | 2600024.495 | 1215956.9991
119 | 2599969.305 | 1215981.9812 | 2599960.9633 | 1216000.7056
120 | 2600049.3176 | 1215963.2377 | 2600047.6499 | 1215962.8311
121 | 2600090.9075 | 1215786.2762 | 2600080.6313 | 1215779.2857
122 | 2600097.5086 | 1215790.7728 | 2600095.2027 | 1215789.1981 | 2600090.9075 | 1215786.2762
123 | 2600155.6009 | 1215775.3019 | 2600155.1984 | 1215786.0968 | 2600154.6972 | 1215789.899 | 2600153.9 | 1215792.6005 | 2600152.7003 | 1215795.302 | 2600151.5946 | 1215797.2537
124 | 2599833.4106 | 1216252.6868 | 2599825.9015 | 1216235.2995 | 2599823.7984 | 1216231.6976
125 | 2599814.7055 | 1216227.38 | 2599821.9004 | 1216230.3969 | 2599823.7984 | 1216231.6976
126 | 2600080.6268 | 1215970.8709 | 2600049.3176 | 1215963.2377
127 | 2600081.5943 | 1215971.1068 | 2600080.6268 | 1215970.8709
128 | 2600107.3723 | 1215977.3154 | 2600086.0838 | 1215972.2013 | 2600081.5943 | 1215971.1068
129 | 2600107.3723 | 1215977.3154 | 2600104.2139 | 1215985.7758 | 2600096.5422 | 1216005.4533
130 | 2600107.3723 | 1215977.3154 | 2600113.1348 | 1215978.4717
131 | 2600023.6481 | 1215859.8192 | 2600012.1701 | 1215852.1872
132 | 2600034.157 | 1215866.8067 | 2600023.6481 | 1215859.8192
133 | 2600046.4383 | 1215873.0742 | 2600042.6026 | 1215871.6002 | 2600037.3031 | 1215868.8987 | 2600034.157 | 1215866.8067
134 | 2600046.5071 | 1215873.1007 | 2600046.4383 | 1215873.0742
135 | 2600055.0996 | 1215876.4028 | 2600046.5071 | 1215873.1007
136 | 2599863.3922 | 1216073.918 | 2599862.0618 | 1216076.3844
137 | 2599862.0618 | 1216076.3844 | 2599857.1974 | 1216085.4025 | 2599853.4268 | 1216093.8686
138 | 2599844.945 | 1216116.0091 | 2599851.929 | 1216097.2316 | 2599853.4268 | 1216093.8686
139 | 2600131.3964 | 1215983.249 | 2600138.3911 | 1215985.0065
140 | 2600113.1348 | 1215978.4717 | 2600116.4982 | 1215979.5056 | 2600131.3964 | 1215983.249
141 | 2600147.9303 | 1215987.4034 | 2600138.3911 | 1215985.0065
142 | 2600113.1348 | 1215978.4717 | 2600115.7846 | 1215971.8013 | 2600116.5488 | 1215969.9267
143 | 2600163.8214 | 1215991.3731 | 2600151.4982 | 1215988.2998 | 2600147.9303 | 1215987.4034
144 | 2600163.8214 | 1215991.3731 | 2600167.8593 | 1215992.3802 | 2600185.7487 | 1215996.8459
145 | 2600096.5422 | 1216005.4533 | 2600085.6483 | 1216033.3955
146 | 2600198.9036 | 1216000.3964 | 2600191.1976 | 1215998.2061 | 2600185.7487 | 1215996.8459
147 | 2600198.9036 | 1216000.3964 | 2600353.6685 | 1216040.5355
148 | 2599825.4905 | 1216156.4883 | 2599805.6662 | 1216188.9088
149 | 2599844.945 | 1216116.0091 | 2599839.2212 | 1216131.3291 | 2599835.4711 | 1216139.3672 | 2599829.4131 | 1216150.0735 | 2599825.4905 | 1216156.4883
150 | 2599790.9628 | 1216217.4243 | 2599796.7017 | 1216205.2283 | 2599805.3406 | 1216189.4412 | 2599805.6662 | 1216188.9088
151 | 2599844.945 | 1216116.0091 | 2599854.5035 | 1216120.5002 | 2599861.0057 | 1216123.4944
152 | 2599790.9628 | 1216217.4243 | 2599807.1063 | 1216224.1935
153 | 2599875.6021 | 1216130.2161 | 2599861.0057 | 1216123.4944
154 | 2599807.1063 | 1216224.1935 | 2599814.7055 | 1216227.38
155 | 2600199.5641 | 1215795.5457 | 2600188.3107 | 1215810.7292
156 | 2600229.1623 | 1215881.7377 | 2600229.6626 | 1215882.093
157 | 2600237.4977 | 1215894.204 | 2600237.4977 | 1215894.204 | 2600237.103 | 1215891.3024 | 2600236.2982 | 1215889.3012 | 2600234.9013 | 1215886.9999 | 2600231.5 | 1215883.3978 | 2600229.6626 | 1215882.093
158 | 2600237.4977 | 1215894.204 | 2600237.2015 | 1215897.5059 | 2600237.2015 | 1215897.5059
159 | 2600353.6685 | 1216040.5355 | 2600370.7979 | 1215991.427

## bus_geodata
| x | y | coords
0 | 2600139.6471 | 1215635.1089
1 | 2600133.5812 | 1215638.2834
2 | 2600177.5997 | 1215583.8053
3 | 2600119.5148 | 1215646.8843
4 | 2600225.0159 | 1215597.6697
5 | 2600210.2143 | 1215592.146
6 | 2600238.249 | 1215633.7682
7 | 2600194.0746 | 1215588.0185
8 | 2600259.2629 | 1215638.0004
9 | 2600186.3867 | 1215561.7537
10 | 2600169.3877 | 1215557.7914
11 | 2600167.6118 | 1215544.9449
12 | 2600200.637 | 1215565.0753
13 | 2600171.4582 | 1215526.1282
14 | 2600226.5692 | 1215557.6592
15 | 2600175.376 | 1215526.8287
16 | 2600152.3503 | 1215522.4642
17 | 2600178.0634 | 1215509.6614
18 | 2600180.0914 | 1215496.7065
19 | 2600266.3518 | 1215543.7052
20 | 2600265.7972 | 1215543.6062
21 | 2600285.6036 | 1215546.7806
22 | 2600261.2836 | 1215542.801
23 | 2600287.0129 | 1215546.977
24 | 2600234.3697 | 1215537.9994
25 | 2600307.677 | 1215549.8573
26 | 2600230.4007 | 1215537.2913
27 | 2600220.4358 | 1215535.3966
28 | 2600227.0194 | 1215555.2661
29 | 2600114.9384 | 1215649.7131
30 | 2600101.619 | 1215657.9462
31 | 2600051.1205 | 1215704.5009
32 | 2600035.7285 | 1215727.1332
33 | 2600059.8107 | 1215694.0728
34 | 2600025.8832 | 1215742.0938
35 | 2600075.7726 | 1215677.9844
36 | 2600046.2452 | 1215755.8941
37 | 2600017.5999 | 1215753.7005
38 | 2600082.6464 | 1215671.8946
39 | 2600066.3299 | 1215769.557
40 | 2599983.9699 | 1215738.9207
41 | 2600001.5607 | 1215778.104
42 | 2599774.6022 | 1216229.408
43 | 2599786.1425 | 1216229.5759
44 | 2600023.2432 | 1215473.577
45 | 2600032.2213 | 1215499.0456
46 | 2600040.1406 | 1215500.791
47 | 2600075.0461 | 1215592.478
48 | 2600081.7361 | 1215608.9218
49 | 2600054.4761 | 1215503.5768
50 | 2600069.3571 | 1215506.4688
51 | 2600084.604 | 1215616.0003
52 | 2600089.5682 | 1215510.3965
53 | 2600091.5832 | 1215510.7871
54 | 2600082.6088 | 1215509.0441
55 | 2600108.6889 | 1215514.0808
56 | 2600073.8502 | 1215507.3419
57 | 2600117.3945 | 1215515.7571
58 | 2600134.411 | 1215519.0242
59 | 2600143.6613 | 1215520.798
60 | 2600126.4198 | 1215517.4918
61 | 2600126.1991 | 1215517.4495
62 | 2600066.4156 | 1215612.4104
63 | 2600092.9685 | 1215636.6207
64 | 2600152.8702 | 1215881.1443
65 | 2600142.2812 | 1215906.5335
66 | 2600162.4468 | 1215858.3588
67 | 2600130.2897 | 1215935.9282
68 | 2600168.8032 | 1215839.505
69 | 2600128.8345 | 1215939.5281
70 | 2600160.4038 | 1215833.8751
71 | 2600207.7453 | 1215866.5682
72 | 2600180.4861 | 1215821.2865
73 | 2600126.97 | 1215944.1522
74 | 2600138.6996 | 1215818.904
75 | 2600228.0833 | 1215880.9715
76 | 2600180.7706 | 1215820.9026
77 | 2599902.4969 | 1215950.9449
78 | 2599901.4918 | 1215955.272
79 | 2599908.1969 | 1215934.1043
80 | 2599888.8626 | 1216038.8529
81 | 2599945.4806 | 1215943.0737
82 | 2599915.2193 | 1215919.9517
83 | 2599903.2408 | 1216045.42
84 | 2599886.553 | 1216043.0495
85 | 2599963.9599 | 1215945.4021
86 | 2599892.1277 | 1215900.1101
87 | 2599907.3721 | 1216047.4412
88 | 2599872.694 | 1216063.3521
89 | 2599984.4159 | 1215947.0545
90 | 2599940.0223 | 1215872.1463
91 | 2599919.9867 | 1215857.0504
92 | 2599940.9331 | 1215870.5307
93 | 2600124.437 | 1215950.4339
94 | 2600124.2336 | 1215950.9382
95 | 2600120.1435 | 1215961.0815
96 | 2599951.7653 | 1215852.1418
97 | 2599964.7119 | 1215832.9014
98 | 2599970.2998 | 1215824.5967
99 | 2599988.1045 | 1215836.2567
100 | 2599993.1512 | 1215790.5963
101 | 2599931.6402 | 1215828.8736
102 | 2599927.784 | 1215837.89
103 | 2600011.8037 | 1215851.9436
104 | 2599995.4654 | 1215787.1536
105 | 2599990.8986 | 1215915.6419
106 | 2599986.7999 | 1215947.3991
107 | 2599990.8993 | 1215915.6033
108 | 2600020.6991 | 1215955.9957
109 | 2599977.613 | 1215963.3323
110 | 2600024.495 | 1215956.9991
111 | 2599969.305 | 1215981.9812
112 | 2600047.6499 | 1215962.8311
113 | 2600080.6313 | 1215779.2857
114 | 2600090.9075 | 1215786.2762
115 | 2600097.5086 | 1215790.7728
116 | 2600151.5946 | 1215797.2537
117 | 2599833.4106 | 1216252.6868
118 | 2599823.7984 | 1216231.6976
119 | 2600049.3176 | 1215963.2377
120 | 2600080.6268 | 1215970.8709
121 | 2600081.5943 | 1215971.1068
122 | 2600107.3723 | 1215977.3154
123 | 2600012.1701 | 1215852.1872
124 | 2600023.6481 | 1215859.8192
125 | 2600034.157 | 1215866.8067
126 | 2600046.4383 | 1215873.0742
127 | 2600046.5071 | 1215873.1007
128 | 2599863.3922 | 1216073.918
129 | 2599862.0618 | 1216076.3844
130 | 2599853.4268 | 1216093.8686
131 | 2599924.2457 | 1216056.1377
132 | 2600155.6009 | 1215775.3019
133 | 2600131.3964 | 1215983.249
134 | 2600138.3911 | 1215985.0065
135 | 2600113.1348 | 1215978.4717
136 | 2600147.9303 | 1215987.4034
137 | 2600116.5488 | 1215969.9267
138 | 2600163.8214 | 1215991.3731
139 | 2600096.5422 | 1216005.4533
140 | 2600185.7487 | 1215996.8459
141 | 2600085.6483 | 1216033.3955
142 | 2600198.9036 | 1216000.3964
143 | 2599960.9633 | 1216000.7056
144 | 2599825.4905 | 1216156.4883
145 | 2599805.6662 | 1216188.9088
146 | 2599844.945 | 1216116.0091
147 | 2599790.9628 | 1216217.4243
148 | 2599861.0057 | 1216123.4944
149 | 2599807.1063 | 1216224.1935
150 | 2599875.6021 | 1216130.2161
151 | 2599814.7055 | 1216227.38
152 | 2600188.3107 | 1215810.7292
153 | 2600199.5641 | 1215795.5457
154 | 2600229.1623 | 1215881.7377
155 | 2600229.6626 | 1215882.093
156 | 2600237.4977 | 1215894.204
157 | 2600237.2015 | 1215897.5059
158 | 2600370.7979 | 1215991.427
159 | 2600353.6685 | 1216040.5355
160 | 2600055.0996 | 1215876.4028
161 | 2600101.619 | 1215657.9462

## line_std_types
| c_nf_per_km | r_ohm_per_km | x_ohm_per_km | max_i_ka | type | q_mm2 | alpha | voltage_rating
NAYY 4x50 SE | 210 | 0.642 | 0.083 | 0.142 | cs | 50 | 0.00403 | LV
NAYY 4x120 SE | 264 | 0.225 | 0.08 | 0.242 | cs | 120 | 0.00403 | LV
NAYY 4x150 SE | 261 | 0.208 | 0.08 | 0.27 | cs | 150 | 0.00403 | LV
NA2XS2Y 1x95 RM/25 12/20 kV | 216 | 0.313 | 0.132 | 0.252 | cs | 95 | 0.00403 | MV
NA2XS2Y 1x185 RM/25 12/20 kV | 273 | 0.161 | 0.117 | 0.362 | cs | 185 | 0.00403 | MV
NA2XS2Y 1x240 RM/25 12/20 kV | 304 | 0.122 | 0.112 | 0.421 | cs | 240 | 0.00403 | MV
NA2XS2Y 1x95 RM/25 6/10 kV | 315 | 0.313 | 0.123 | 0.249 | cs | 95 | 0.00403 | MV
NA2XS2Y 1x185 RM/25 6/10 kV | 406 | 0.161 | 0.11 | 0.358 | cs | 185 | 0.00403 | MV
NA2XS2Y 1x240 RM/25 6/10 kV | 456 | 0.122 | 0.105 | 0.416 | cs | 240 | 0.00403 | MV
NA2XS2Y 1x150 RM/25 12/20 kV | 250 | 0.206 | 0.116 | 0.319 | cs | 150 | 0.00403 | MV
NA2XS2Y 1x120 RM/25 12/20 kV | 230 | 0.253 | 0.119 | 0.283 | cs | 120 | 0.00403 | MV
NA2XS2Y 1x70 RM/25 12/20 kV | 190 | 0.443 | 0.132 | 0.22 | cs | 70 | 0.00403 | MV
NA2XS2Y 1x150 RM/25 6/10 kV | 360 | 0.206 | 0.11 | 0.315 | cs | 150 | 0.00403 | MV
NA2XS2Y 1x120 RM/25 6/10 kV | 340 | 0.253 | 0.113 | 0.28 | cs | 120 | 0.00403 | MV
NA2XS2Y 1x70 RM/25 6/10 kV | 280 | 0.443 | 0.123 | 0.217 | cs | 70 | 0.00403 | MV
N2XS(FL)2Y 1x120 RM/35 64/110 kV | 112 | 0.153 | 0.166 | 0.366 | cs | 120 | 0.00393 | HV
N2XS(FL)2Y 1x185 RM/35 64/110 kV | 125 | 0.099 | 0.156 | 0.457 | cs | 185 | 0.00393 | HV
N2XS(FL)2Y 1x240 RM/35 64/110 kV | 135 | 0.075 | 0.149 | 0.526 | cs | 240 | 0.00393 | HV
N2XS(FL)2Y 1x300 RM/35 64/110 kV | 144 | 0.06 | 0.144 | 0.588 | cs | 300 | 0.00393 | HV
15-AL1/3-ST1A 0.4 | 11 | 1.8769 | 0.35 | 0.105 | ol | 16 | 0.00403 | LV
24-AL1/4-ST1A 0.4 | 11.25 | 1.2012 | 0.335 | 0.14 | ol | 24 | 0.00403 | LV
48-AL1/8-ST1A 0.4 | 12.2 | 0.5939 | 0.3 | 0.21 | ol | 48 | 0.00403 | LV
94-AL1/15-ST1A 0.4 | 13.2 | 0.306 | 0.29 | 0.35 | ol | 94 | 0.00403 | LV
34-AL1/6-ST1A 10.0 | 9.7 | 0.8342 | 0.36 | 0.17 | ol | 34 | 0.00403 | MV
48-AL1/8-ST1A 10.0 | 10.1 | 0.5939 | 0.35 | 0.21 | ol | 48 | 0.00403 | MV
70-AL1/11-ST1A 10.0 | 10.4 | 0.4132 | 0.339 | 0.29 | ol | 70 | 0.00403 | MV
94-AL1/15-ST1A 10.0 | 10.75 | 0.306 | 0.33 | 0.35 | ol | 94 | 0.00403 | MV
122-AL1/20-ST1A 10.0 | 11.1 | 0.2376 | 0.323 | 0.41 | ol | 122 | 0.00403 | MV
149-AL1/24-ST1A 10.0 | 11.25 | 0.194 | 0.315 | 0.47 | ol | 149 | 0.00403 | MV
34-AL1/6-ST1A 20.0 | 9.15 | 0.8342 | 0.382 | 0.17 | ol | 34 | 0.00403 | MV
48-AL1/8-ST1A 20.0 | 9.5 | 0.5939 | 0.372 | 0.21 | ol | 48 | 0.00403 | MV
70-AL1/11-ST1A 20.0 | 9.7 | 0.4132 | 0.36 | 0.29 | ol | 70 | 0.00403 | MV
94-AL1/15-ST1A 20.0 | 10 | 0.306 | 0.35 | 0.35 | ol | 94 | 0.00403 | MV
122-AL1/20-ST1A 20.0 | 10.3 | 0.2376 | 0.344 | 0.41 | ol | 122 | 0.00403 | MV
149-AL1/24-ST1A 20.0 | 10.5 | 0.194 | 0.337 | 0.47 | ol | 149 | 0.00403 | MV
184-AL1/30-ST1A 20.0 | 10.75 | 0.1571 | 0.33 | 0.535 | ol | 184 | 0.00403 | MV
243-AL1/39-ST1A 20.0 | 11 | 0.1188 | 0.32 | 0.645 | ol | 243 | 0.00403 | MV
48-AL1/8-ST1A 110.0 | 8 | 0.5939 | 0.46 | 0.21 | ol | 48 | 0.00403 | HV
70-AL1/11-ST1A 110.0 | 8.4 | 0.4132 | 0.45 | 0.29 | ol | 70 | 0.00403 | HV
94-AL1/15-ST1A 110.0 | 8.65 | 0.306 | 0.44 | 0.35 | ol | 94 | 0.00403 | HV
122-AL1/20-ST1A 110.0 | 8.5 | 0.2376 | 0.43 | 0.41 | ol | 122 | 0.00403 | HV
149-AL1/24-ST1A 110.0 | 8.75 | 0.194 | 0.41 | 0.47 | ol | 149 | 0.00403 | HV
184-AL1/30-ST1A 110.0 | 8.8 | 0.1571 | 0.4 | 0.535 | ol | 184 | 0.00403 | HV
243-AL1/39-ST1A 110.0 | 9 | 0.1188 | 0.39 | 0.645 | ol | 243 | 0.00403 | HV
305-AL1/39-ST1A 110.0 | 9.2 | 0.0949 | 0.38 | 0.74 | ol | 305 | 0.00403 | HV
490-AL1/64-ST1A 110.0 | 9.75 | 0.059 | 0.37 | 0.96 | ol | 490 | 0.00403 | HV
679-AL1/86-ST1A 110.0 | 9.95 | 0.042 | 0.36 | 1.15 | ol | 679 | 0.00403 | HV
490-AL1/64-ST1A 220.0 | 10 | 0.059 | 0.285 | 0.96 | ol | 490 | 0.00403 | HV
679-AL1/86-ST1A 220.0 | 11.7 | 0.042 | 0.275 | 1.15 | ol | 679 | 0.00403 | HV
490-AL1/64-ST1A 380.0 | 11 | 0.059 | 0.253 | 0.96 | ol | 490 | 0.00403 | HV
679-AL1/86-ST1A 380.0 | 14.6 | 0.042 | 0.25 | 1.15 | ol | 679 | 0.00403 | HV

## trafo_std_types
| i0_percent | pfe_kw | vkr_percent | sn_mva | vn_lv_kv | vn_hv_kv | vk_percent | shift_degree | vector_group | tap_side | tap_neutral | tap_min | tap_max | tap_step_degree | tap_step_percent | tap_phase_shifter
160 MVA 380/110 kV | 0.06 | 60 | 0.25 | 160 | 110 | 380 | 12.2 | 0 | Yy0 | hv | 0 | -9 | 9 | 0 | 1.5 | FALSE
100 MVA 220/110 kV | 0.06 | 55 | 0.26 | 100 | 110 | 220 | 12 | 0 | Yy0 | hv | 0 | -9 | 9 | 0 | 1.5 | FALSE
63 MVA 110/20 kV | 0.04 | 22 | 0.32 | 63 | 20 | 110 | 18 | 150 | YNd5 | hv | 0 | -9 | 9 | 0 | 1.5 | FALSE
40 MVA 110/20 kV | 0.05 | 18 | 0.34 | 40 | 20 | 110 | 16.2 | 150 | YNd5 | hv | 0 | -9 | 9 | 0 | 1.5 | FALSE
25 MVA 110/20 kV | 0.07 | 14 | 0.41 | 25 | 20 | 110 | 12 | 150 | YNd5 | hv | 0 | -9 | 9 | 0 | 1.5 | FALSE
63 MVA 110/10 kV | 0.04 | 22 | 0.32 | 63 | 10 | 110 | 18 | 150 | YNd5 | hv | 0 | -9 | 9 | 0 | 1.5 | FALSE
40 MVA 110/10 kV | 0.05 | 18 | 0.34 | 40 | 10 | 110 | 16.2 | 150 | YNd5 | hv | 0 | -9 | 9 | 0 | 1.5 | FALSE
25 MVA 110/10 kV | 0.07 | 14 | 0.41 | 25 | 10 | 110 | 12 | 150 | YNd5 | hv | 0 | -9 | 9 | 0 | 1.5 | FALSE
0.25 MVA 20/0.4 kV | 0.32 | 0.8 | 1.44 | 0.25 | 0.4 | 20 | 6 | 150 | Yzn5 | hv | 0 | -2 | 2 | 0 | 2.5 | FALSE
0.4 MVA 20/0.4 kV | 0.3375 | 1.35 | 1.425 | 0.4 | 0.4 | 20 | 6 | 150 | Dyn5 | hv | 0 | -2 | 2 | 0 | 2.5 | FALSE
0.63 MVA 20/0.4 kV | 0.2619 | 1.65 | 1.206 | 0.63 | 0.4 | 20 | 6 | 150 | Dyn5 | hv | 0 | -2 | 2 | 0 | 2.5 | FALSE
0.25 MVA 10/0.4 kV | 0.24 | 0.6 | 1.2 | 0.25 | 0.4 | 10 | 4 | 150 | Dyn5 | hv | 0 | -2 | 2 | 0 | 2.5 | FALSE
0.4 MVA 10/0.4 kV | 0.2375 | 0.95 | 1.325 | 0.4 | 0.4 | 10 | 4 | 150 | Dyn5 | hv | 0 | -2 | 2 | 0 | 2.5 | FALSE
0.63 MVA 10/0.4 kV | 0.1873 | 1.18 | 1.0794 | 0.63 | 0.4 | 10 | 4 | 150 | Dyn5 | hv | 0 | -2 | 2 | 0 | 2.5 | FALSE

## trafo3w_std_types
| sn_hv_mva | sn_mv_mva | sn_lv_mva | vn_hv_kv | vn_mv_kv | vn_lv_kv | vk_hv_percent | vk_mv_percent | vk_lv_percent | vkr_hv_percent | vkr_mv_percent | vkr_lv_percent | pfe_kw | i0_percent | shift_mv_degree | shift_lv_degree | vector_group | tap_side | tap_neutral | tap_min | tap_max | tap_step_percent
63/25/38 MVA 110/20/10 kV | 63 | 25 | 38 | 110 | 20 | 10 | 10.4 | 10.4 | 10.4 | 0.28 | 0.32 | 0.35 | 35 | 0.89 | 0 | 0 | YN0yn0yn0 | hv | 0 | -10 | 10 | 1.2
63/25/38 MVA 110/10/10 kV | 63 | 25 | 38 | 110 | 10 | 10 | 10.4 | 10.4 | 10.4 | 0.28 | 0.32 | 0.35 | 35 | 0.89 | 0 | 0 | YN0yn0yn0 | hv | 0 | -10 | 10 | 1.2

## fuse_std_types
| fuse_type | i_rated_a | t_avg | t_min | t_total | x_avg | x_min | x_total
HV 100A | HV 100A | 100 | 0 | [10.0, 3.64, 0.854, 0.281, 0.1, 0.0531, 0.022, 0.01] | [10.0, 4.267, 1.21, 0.403, 0.1, 0.058, 0.022, 0.01] | 0 | [300.0, 350.0, 450.0, 550.0, 700.0, 850.0, 1200.0, 1752.0] | [600.0, 700.0, 900.0, 1150.0, 1665.0, 2000.0, 3000.0, 4313.0]
HV 10A | HV 10A | 10 | 0 | [10.0, 1675.0, 0.344, 0.156, 0.1, 0.0417, 0.0171, 0.01] | [10.0, 1.3, 0.3, 0.155, 0.1, 0.0555, 0.023, 0.01] | 0 | [30.0, 32.0, 35.0, 37.0, 39.0, 50.0, 70.0, 88.0] | [60.0, 70.0, 80.0, 87.0, 94.0, 110.0, 150.0, 216.0]
HV 125A | HV 125A | 125 | 0 | [10.0, 1.82, 0.344, 0.1, 0.0467, 0.0269, 0.01] | [10.0, 2.478, 0.426, 0.1, 0.0427, 0.0211, 0.01] | 0 | [375.0, 500.0, 700.0, 925.0, 1200.0, 1500.0, 2341.0] | [750.0, 1000.0, 1500.0, 2200.0, 3000.0, 4000.0, 5765.0]
HV 160A | HV 160A | 160 | 0 | [10.0, 4.15, 1.03, 0.198, 0.1, 0.051, 0.0172, 0.01] | [10.0, 2.3, 0.734, 0.274, 0.1, 0.046, 0.0177, 0.01] | 0 | [480.0, 550.0, 700.0, 1000.0, 1260.0, 1600.0, 2500.0, 3227.0] | [960.0, 1300.0, 1700.0, 2200.0, 2996.0, 4000.0, 6000.0, 7946.0]
HV 16A | HV 16A | 16 | 0 | [10.0, 0.352, 0.164, 0.1, 0.0649, 0.0342, 0.01] | [10.0, 2.34, 0.722, 0.181, 0.1, 0.055, 0.0296, 0.01] | 0 | [48.0, 60.0, 65.0, 71.0, 80.0, 100.0, 162.0] | [96.0, 110.0, 125.0, 150.0, 168.0, 200.0, 250.0, 398.0]
HV 200A | HV 200A | 200 | 0 | [10.0, 4.267, 1.21, 0.403, 0.1, 0.058, 0.022, 0.01] | [10.0, 3.73, 1.654, 0.328, 0.1, 0.0531, 0.019, 0.01] | 0 | [600.0, 700.0, 900.0, 1150.0, 1665.0, 2000.0, 3000.0, 4313.0] | [1200.0, 1500.0, 1800.0, 2700.0, 3960.0, 5000.0, 7500.0, 10620.0]
HV 20A | HV 20A | 20 | 0 | [10.0, 1.3, 0.3, 0.155, 0.1, 0.0555, 0.023, 0.01] | [10.0, 1.3, 0.161, 0.1, 0.0611, 0.0399, 0.0141, 0.01] | 0 | [60.0, 70.0, 80.0, 87.0, 94.0, 110.0, 150.0, 216.0] | [120.0, 150.0, 200.0, 223.0, 260.0, 300.0, 450.0, 532.0]
HV 25A | HV 25A | 25 | 0 | [10.0, 2.512, 0.833, 0.299, 0.1, 0.0372, 0.0223, 0.01] | [10.0, 3.125, 0.597, 0.198, 0.1, 0.0378, 0.022, 0.01] | 0 | [75.0, 82.0, 90.0, 100.0, 124.0, 170.0, 200.0, 289.0] | [150.0, 170.0, 210.0, 250.0, 294.0, 400.0, 500.0, 711.0]
HV 31.5A | HV 31.5A | 31.5 | 0 | [10.0, 2.34, 0.722, 0.181, 0.1, 0.055, 0.0296, 0.01] | [10.0, 2.84, 0.368, 0.164, 0.1, 0.0621, 0.0378, 0.0195, 0.01] | 0 | [95.0, 110.0, 125.0, 150.0, 165.0, 200.0, 250.0, 390.0] | [189.0, 220.0, 300.0, 350.0, 393.0, 450.0, 530.0, 700.0, 960.0]
HV 40A | HV 40A | 40 | 0 | [10.0, 1.3, 0.161, 0.1, 0.0611, 0.0399, 0.0141, 0.01] | [10.0, 2.05, 0.369, 0.198, 0.1, 0.051, 0.0298, 0.01] | 0 | [120.0, 150.0, 200.0, 223.0, 260.0, 300.0, 450.0, 532.0] | [240.0, 300.0, 400.0, 450.0, 530.0, 650.0, 800.0, 1311.0]
HV 50A | HV 50A | 50 | 0 | [10.0, 3.215, 0.597, 0.198, 0.1, 0.0378, 0.022, 0.01] | [10.0, 3.64, 0.854, 0.281, 0.1, 0.0531, 0.022, 0.01] | 0 | [150.0, 170.0, 210.0, 250.0, 294.0, 400.0, 500.0, 711.0] | [300.0, 350.0, 450.0, 550.0, 700.0, 850.0, 1200.0, 1752.0]
HV 6.3A | HV 6.3A | 6.3 | 0 | [10.0, 1.39, 0.344, 0.168, 0.1, 0.056, 0.0263, 0.01] | [10.0, 1.711, 0.516, 0.198, 0.1, 0.0634, 0.0303, 0.01] | 0 | [19.0, 19.5, 20.4, 20.8, 22.0, 25.0, 32.0, 48.0] | [38.0, 40.0, 43.0, 48.0, 53.0, 60.0, 75.0, 118.0]
HV 63A | HV 63A | 63 | 0 | [10.0, 2.84, 0.368, 0.164, 0.1, 0.0621, 0.0378, 0.0195, 0.01] | [10.0, 1.82, 0.344, 0.1, 0.0467, 0.0269, 0.01] | 0 | [189.0, 220.0, 300.0, 350.0, 393.0, 450.0, 530.0, 700.0, 961.0] | [378.0, 500.0, 700.0, 934.0, 1200.0, 1500.0, 2366.0]
HV 80A | HV 80A | 80 | 0 | [10.0, 2.05, 0.369, 0.198, 0.1, 0.051, 0.0298, 0.01] | [10.0, 4.15, 1.03, 0.198, 0.1, 0.051, 0.0172, 0.01] | 0 | [240.0, 300.0, 400.0, 450.0, 530.0, 650.0, 800.0, 1311.0] | [480.0, 550.0, 700.0, 1000.0, 1260.0, 1600.0, 2500.0, 3227.0]
Siemens NH-1-100 | Siemens NH-1-100 | 100 | [5400.0, 2000.0, 400.0, 20.0, 1.0, 0.2, 0.012, 0.004] | 0 | 0 | [150.0, 190.0, 250.0, 430.0, 900.0, 1250.0, 2700.0, 3600.0] | 0 | 0
Siemens NH-1-125 | Siemens NH-1-125 | 125 | [4800.0, 120.0, 7.0, 0.1, 0.004] | 0 | 0 | [180.0, 400.0, 740.0, 2000.0, 4250.0] | 0 | 0
Siemens NH-1-16 | Siemens NH-1-16 | 16 | [4000.0, 400.0, 2.0, 0.1, 0.04, 0.01] | 0 | 0 | [26.0, 35.0, 75.0, 150.0, 200.0, 300.0] | 0 | 0
Siemens NH-1-160 | Siemens NH-1-160 | 160 | [4800.0, 120.0, 7.0, 0.1, 0.004] | 0 | 0 | [210.0, 500.0, 900.0, 2300.0, 5000.0] | 0 | 0
Siemens NH-1-25 | Siemens NH-1-25 | 25 | [4000.0, 1000.0, 10.0, 0.2, 0.02, 0.01] | 0 | 0 | [40.0, 50.0, 100.0, 210.0, 400.0, 500.0] | 0 | 0
Siemens NH-1-50 | Siemens NH-1-50 | 50 | [4000.0, 40.0, 4.0, 1.0, 0.02, 0.01] | 0 | 0 | [86.0, 200.0, 300.0, 400.0, 1000.0, 1280.0] | 0 | 0
Siemens NH-1-63 | Siemens NH-1-63 | 63 | [4000.0, 100.0, 10.0, 2.0, 0.04, 0.01] | 0 | 0 | [100.0, 200.0, 300.0, 400.0, 1000.0, 1500.0] | 0 | 0
Siemens NH-1-80 | Siemens NH-1-80 | 80 | [4800.0, 120.0, 7.0, 0.1, 0.01] | 0 | 0 | [150.58, 250.0, 450.0, 1150.0, 2470.0] | 0 | 0
Siemens NH-2-1000 | Siemens NH-2-1000 | 1000 | [4800.0, 120.0, 7.0, 0.1, 0.004] | 0 | 0 | [1900.0, 3500.0, 8400.0, 24000.0, 52000.0] | 0 | 0
Siemens NH-2-200 | Siemens NH-2-200 | 200 | [4800.0, 120.0, 7.0, 0.1, 0.004] | 0 | 0 | [280.0, 650.0, 1200.0, 3000.0, 7000.0] | 0 | 0
Siemens NH-2-224 | Siemens NH-2-224 | 224 | [4800.0, 120.0, 7.0, 0.2, 0.04, 0.004] | 0 | 0 | [400.0, 750.0, 1453.0, 3025.0, 4315.0, 7600.0] | 0 | 0
Siemens NH-2-250 | Siemens NH-2-250 | 250 | [4800.0, 120.0, 7.0, 0.1, 0.004] | 0 | 0 | [450.0, 800.0, 1650.0, 4000.0, 8500.0] | 0 | 0
Siemens NH-2-315 | Siemens NH-2-315 | 315 | [4800.0, 120.0, 7.0, 0.1, 0.004] | 0 | 0 | [550.0, 920.0, 1900.0, 5000.0, 11000.0] | 0 | 0
Siemens NH-2-355 | Siemens NH-2-355 | 355 | [4800.0, 120.0, 6.0, 0.1, 0.004] | 0 | 0 | [650.0, 1116.27, 2350.0, 5840.0, 12790.0] | 0 | 0
Siemens NH-2-400 | Siemens NH-2-400 | 400 | [4800.0, 120.0, 7.0, 0.1, 0.004] | 0 | 0 | [720.0, 1350.0, 2800.0, 6500.0, 15000.0] | 0 | 0
Siemens NH-2-425 | Siemens NH-2-425 | 425 | [4800.0, 120.0, 7.0, 0.1, 0.004] | 0 | 0 | [850.0, 1500.0, 3050.0, 7500.0, 16500.0] | 0 | 0
Siemens NH-2-630 | Siemens NH-2-630 | 630 | [4800.0, 120.0, 7.0, 0.1, 0.004] | 0 | 0 | [1200.0, 2000.0, 4800.0, 12000.0, 26000.0] | 0 | 0

## res_bus
| vm_pu | va_degree | p_mw | q_mvar
0 | 0.99799 | -0.038155 | 0.0023033 | 0.00057727
1 | 0.99857 | -0.027156 | 0.0074632 | 0.0018704
2 | 0.99264 | -0.14043 | 0.058227 | 0.014593
3 | 1 | 0 | -0.44783 | -0.11398
4 | 0.99197 | -0.15344 | 0 | 0
5 | 0.9921 | -0.15095 | 0.0024627 | 0.00061722
6 | 0.99145 | -0.16347 | 0 | 0
7 | 0.99227 | -0.14764 | 0.012707 | 0.0031847
8 | 0.99128 | -0.1668 | 0.0087737 | 0.0021989
9 | 0.99055 | -0.18064 | 0.0063722 | 0.001597
10 | 0.98835 | -0.22287 | 0.0093596 | 0.0023457
11 | 0.98643 | -0.26004 | 0.0063634 | 0.0015948
12 | 0.98989 | -0.19333 | 0.002267 | 0.00056815
13 | 0.9843 | -0.30148 | 0 | 0
14 | 0.9883 | -0.22422 | 0.0021388 | 0.00053603
15 | 0.9842 | -0.30333 | 0 | 0
16 | 0.9826 | -0.33454 | 0.0055786 | 0.0013981
17 | 0.98379 | -0.31143 | 0.0065983 | 0.0016537
18 | 0.98356 | -0.31599 | 0.019304 | 0.004838
19 | 0.98639 | -0.2613 | 0.0054519 | 0.0013664
20 | 0.9864 | -0.26114 | 0.015686 | 0.0039312
21 | 0.9862 | -0.26495 | 0.0050547 | 0.0012668
22 | 0.98653 | -0.25855 | 0.0010003 | 0.00025069
23 | 0.9862 | -0.26508 | 0.0040789 | 0.0010223
24 | 0.98735 | -0.24262 | 0.0033201 | 0.00083209
25 | 0.98617 | -0.26556 | 0.0012884 | 0.00032289
26 | 0.98748 | -0.24004 | 0 | 0
27 | 0.98742 | -0.24124 | 0.0066409 | 0.0016644
28 | 0.9882 | -0.22615 | 0.0018703 | 0.00046874
29 | 0.99974 | -0.004927 | 0.0011431 | 0.00028648
30 | 0.99899 | -0.019177 | 0 | 0
31 | 0.99605 | -0.074975 | 0.00096227 | 0.00024117
32 | 0.99491 | -0.09674 | 0.0013336 | 0.00033423
33 | 0.99662 | -0.064126 | 0.0011454 | 0.00028706
34 | 0.99417 | -0.11086 | 0 | 0
35 | 0.99758 | -0.045851 | 0.0012508 | 0.00031347
36 | 0.99347 | -0.1242 | 0.0018611 | 0.00046644
37 | 0.99362 | -0.12145 | 0 | 0
38 | 0.99797 | -0.0384 | 0.001072 | 0.00026866
39 | 0.99279 | -0.13711 | 0.00057589 | 0.00014433
40 | 0.99358 | -0.12233 | 0.0013488 | 0.00033803
41 | 0.99253 | -0.14249 | 0.0023438 | 0.00058742
42 | 0.97115 | -0.55799 | 0.00020344 | 5.0986e-05
43 | 0.97116 | -0.55795 | 0 | 0
44 | 0.97842 | -0.41651 | 0.0056936 | 0.001427
45 | 0.97856 | -0.41363 | 0 | 0
46 | 0.9786 | -0.41279 | 0 | 0
47 | 0.99805 | -0.037182 | 0.012535 | 0.0031415
48 | 0.99825 | -0.03329 | 0.0008514 | 0.00021338
49 | 0.97868 | -0.41128 | 0.0053645 | 0.0013445
50 | 0.97884 | -0.40823 | 0.0087977 | 0.0022049
51 | 0.99835 | -0.031501 | 0 | 0
52 | 0.97927 | -0.39968 | 0.008907 | 0.0022323
53 | 0.97934 | -0.39842 | 0.0028238 | 0.00070771
54 | 0.97911 | -0.40291 | 0.0024796 | 0.00062145
55 | 0.97993 | -0.38678 | 0.006078 | 0.0015233
56 | 0.97892 | -0.40657 | 0.0027135 | 0.00068006
57 | 0.98028 | -0.37989 | 0.005699 | 0.0014283
58 | 0.98116 | -0.36278 | 0.021567 | 0.0054052
59 | 0.98187 | -0.34872 | 0.0061658 | 0.0015453
60 | 0.9807 | -0.37177 | 0.0064917 | 0.001627
61 | 0.98068 | -0.37199 | 0.005926 | 0.0014852
62 | 0.99832 | -0.031936 | 0.0013354 | 0.00033469
63 | 0.99865 | -0.025774 | 0.0016835 | 0.00042193
64 | 0.98495 | -0.28783 | 0.0011559 | 0.0002897
65 | 0.98339 | -0.31805 | 0.00080939 | 0.00020285
66 | 0.98638 | -0.26026 | 0.0011126 | 0.00027884
67 | 0.98161 | -0.35257 | 0.00057998 | 0.00014536
68 | 0.98755 | -0.23769 | 0 | 0
69 | 0.9814 | -0.35676 | 0.00063663 | 0.00015955
70 | 0.98822 | -0.22471 | 0.0005495 | 0.00013772
71 | 0.98732 | -0.24217 | 0.001078 | 0.00027018
72 | 0.98748 | -0.23895 | 0.00097417 | 0.00024415
73 | 0.98112 | -0.36208 | 0.0011415 | 0.00028608
74 | 0.98999 | -0.1907 | 0 | 0
75 | 0.98722 | -0.24405 | 0.00030417 | 7.6233e-05
76 | 0.98748 | -0.23897 | 0.0012325 | 0.0003089
77 | 0.97319 | -0.51769 | 0.0013285 | 0.00033295
78 | 0.97313 | -0.51884 | 0.0017616 | 0.00044149
79 | 0.97345 | -0.51264 | 0 | 0
80 | 0.97216 | -0.53811 | 0 | 0
81 | 0.97405 | -0.50073 | 0.00085085 | 0.00021324
82 | 0.97343 | -0.51306 | 0 | 0
83 | 0.9721 | -0.53932 | 0.00058286 | 0.00014608
84 | 0.97212 | -0.53883 | 0.0012419 | 0.00031126
85 | 0.97436 | -0.49467 | 0.0015899 | 0.00039847
86 | 0.97338 | -0.51388 | 0.0014517 | 0.00036383
87 | 0.97208 | -0.53962 | 0.0016955 | 0.00042494
88 | 0.97196 | -0.54198 | 0.00022561 | 5.6543e-05
89 | 0.97473 | -0.48739 | 0 | 0
90 | 0.99013 | -0.18892 | 0 | 0
91 | 0.98993 | -0.19276 | 0.0016508 | 0.00041374
92 | 0.99015 | -0.18866 | 0.00084783 | 0.00021249
93 | 0.98076 | -0.36918 | 0.0012526 | 0.00031394
94 | 0.98073 | -0.36974 | 0.00042662 | 0.00010692
95 | 0.98016 | -0.38088 | 0.00042756 | 0.00010716
96 | 0.99032 | -0.18533 | 0.0027575 | 0.00069109
97 | 0.99056 | -0.18058 | 0 | 0
98 | 0.99067 | -0.17854 | 0 | 0
99 | 0.9902 | -0.18763 | 0.0022398 | 0.00056134
100 | 0.992 | -0.15269 | 0.0022708 | 0.00056912
101 | 0.9898 | -0.19546 | 0.0022278 | 0.00055835
102 | 0.98982 | -0.19507 | 0.0040359 | 0.0010115
103 | 0.98963 | -0.19866 | 0.0045313 | 0.0011356
104 | 0.99215 | -0.1499 | 0.00056145 | 0.00014071
105 | 0.97455 | -0.49088 | 0.0067311 | 0.001687
106 | 0.97478 | -0.48644 | 0 | 0
107 | 0.97455 | -0.49088 | 0.00078029 | 0.00019556
108 | 0.97572 | -0.46782 | 0.0026675 | 0.00066854
109 | 0.97469 | -0.48812 | 0.000726 | 0.00018195
110 | 0.97584 | -0.46554 | 0.0047261 | 0.0011845
111 | 0.97466 | -0.48868 | 0.00075798 | 0.00018997
112 | 0.97665 | -0.44962 | 0.0014309 | 0.00035863
113 | 0.99232 | -0.14626 | 0.0042067 | 0.0010543
114 | 0.99199 | -0.15254 | 0.0061279 | 0.0015358
115 | 0.99179 | -0.15628 | 0.0016189 | 0.00040573
116 | 0.98987 | -0.1931 | 0.0029864 | 0.00074845
117 | 0.97105 | -0.56008 | 0.00074892 | 0.0001877
118 | 0.97106 | -0.55976 | 0.00069991 | 0.00017541
119 | 0.97671 | -0.44843 | 0.0011708 | 0.00029343
120 | 0.97788 | -0.42546 | 0.0014471 | 0.00036269
121 | 0.97792 | -0.42473 | 0.0012069 | 0.00030247
122 | 0.97895 | -0.40459 | 0 | 0
123 | 0.98962 | -0.19879 | 0.0034526 | 0.00086531
124 | 0.98945 | -0.20219 | 0.0010456 | 0.00026206
125 | 0.9893 | -0.20506 | 0.0022861 | 0.00057295
126 | 0.98917 | -0.20765 | 0.0022938 | 0.00057488
127 | 0.98917 | -0.20766 | 0.0023806 | 0.00059665
128 | 0.97187 | -0.54372 | 0 | 0
129 | 0.97186 | -0.54407 | 0.00052113 | 0.00013061
130 | 0.97174 | -0.54629 | 0.00067644 | 0.00016953
131 | 0.97205 | -0.54028 | 0.0018695 | 0.00046855
132 | 0.98982 | -0.19405 | 0.0023573 | 0.0005908
133 | 0.979 | -0.40355 | 0.00080521 | 0.0002018
134 | 0.97893 | -0.40487 | 0.0035291 | 0.00088448
135 | 0.97919 | -0.39983 | 0 | 0
136 | 0.97887 | -0.40603 | 0.00051525 | 0.00012913
137 | 0.97966 | -0.39055 | 0.00022984 | 5.7604e-05
138 | 0.97878 | -0.40782 | 0.00054858 | 0.00013749
139 | 0.97886 | -0.40622 | 0.0011114 | 0.00027854
140 | 0.97867 | -0.41006 | 0.0015682 | 0.00039303
141 | 0.97881 | -0.40723 | 0.0018582 | 0.0004657
142 | 0.97862 | -0.41102 | 0 | 0
143 | 0.97465 | -0.48897 | 0.00075314 | 0.00018876
144 | 0.97142 | -0.55271 | 0.00045939 | 0.00011513
145 | 0.97127 | -0.55576 | 0.00073855 | 0.0001851
146 | 0.97162 | -0.5487 | 0 | 0
147 | 0.97116 | -0.5579 | 0 | 0
148 | 0.97161 | -0.54893 | 0.00051689 | 0.00012954
149 | 0.9711 | -0.559 | 0.00021157 | 5.3024e-05
150 | 0.97161 | -0.54898 | 0.00017015 | 4.2644e-05
151 | 0.97108 | -0.55949 | 0.0017441 | 0.00043712
152 | 0.98747 | -0.2392 | 0.00030763 | 7.71e-05
153 | 0.98746 | -0.23945 | 0.00073958 | 0.00018536
154 | 0.98722 | -0.24414 | 0.0011452 | 0.000287
155 | 0.98722 | -0.24417 | 0.00084178 | 0.00021097
156 | 0.98719 | -0.24468 | 0.0014771 | 0.0003702
157 | 0.98719 | -0.24471 | 0.00044061 | 0.00011043
158 | 0.97786 | -0.42595 | 0.0038672 | 0.00096922
159 | 0.97805 | -0.42229 | 0 | 0
160 | 0.98912 | -0.20861 | 0.0058225 | 0.0014593
161 | 0.99998 | 149.9956 | 0 | 0

## res_line
| p_from_mw | q_from_mvar | p_to_mw | q_to_mvar | pl_mw | ql_mvar | i_from_ka | i_to_ka | i_ka | vm_from_pu | va_from_degree | vm_to_pu | va_to_degree | loading_percent
0 | -0.27859 | -0.07099 | 0.27873 | 0.071085 | 0.00014795 | 9.4419e-05 | 0.41579 | 0.41579 | 0.41579 | 0.99799 | -0.038155 | 0.99857 | -0.027156 | 38.076
1 | 0.27628 | 0.070413 | -0.27493 | -0.069547 | 0.0013564 | 0.0008656 | 0.41236 | 0.41236 | 0.41236 | 0.99799 | -0.038155 | 0.99264 | -0.14043 | 37.7616
2 | -0.2862 | -0.072955 | 0.28657 | 0.073195 | 0.00037567 | 0.00023978 | 0.42691 | 0.42691 | 0.42691 | 0.99857 | -0.027156 | 1 | 0 | 39.0944
3 | 0.19274 | 0.048944 | -0.19237 | -0.048707 | 0.00037213 | 0.00023755 | 0.28915 | 0.28915 | 0.28915 | 0.99264 | -0.14043 | 0.99055 | -0.18064 | 39.7187
4 | 0.02396 | 0.0060097 | -0.023952 | -0.0060047 | 8.2275e-06 | 5.0459e-06 | 0.035919 | 0.035919 | 0.035919 | 0.99264 | -0.14043 | 0.99227 | -0.14764 | 9.868
5 | 0.1596 | 0.040786 | -0.15957 | -0.040762 | 3.8021e-05 | 2.4122e-05 | 0.23777 | 0.23777 | 0.23777 | 1 | 0 | 0.99974 | -0.004927 | 21.774
6 | -0.0087793 | -0.0022014 | 0.0087803 | 0.0022018 | 1.0397e-06 | 4.5902e-07 | 0.01317 | 0.01317 | 0.01317 | 0.99197 | -0.15344 | 0.9921 | -0.15095 | 3.6181
7 | 0.0087793 | 0.0022014 | -0.0087751 | -0.0021995 | 4.1956e-06 | 1.8529e-06 | 0.01317 | 0.01317 | 0.01317 | 0.99197 | -0.15344 | 0.99145 | -0.16347 | 3.6182
8 | -0.011243 | -0.002819 | 0.011245 | 0.00282 | 1.7765e-06 | 9.2184e-07 | 0.016864 | 0.016863 | 0.016864 | 0.9921 | -0.15095 | 0.99227 | -0.14764 | 4.6328
9 | 0.0087751 | 0.0021995 | -0.0087737 | -0.0021989 | 1.3944e-06 | 6.16e-07 | 0.01317 | 0.01317 | 0.01317 | 0.99145 | -0.16347 | 0.99128 | -0.1668 | 3.6182
10 | 0.048963 | 0.012334 | -0.048933 | -0.012315 | 2.9703e-05 | 1.8822e-05 | 0.073575 | 0.073575 | 0.073575 | 0.99055 | -0.18064 | 0.98989 | -0.19333 | 20.213
11 | 0.13703 | 0.034776 | -0.13675 | -0.034598 | 0.00027778 | 0.00017755 | 0.206 | 0.206 | 0.206 | 0.99055 | -0.18064 | 0.98835 | -0.22287 | 56.5947
12 | 0.12739 | 0.032253 | -0.12717 | -0.032108 | 0.00022688 | 0.00014499 | 0.19191 | 0.19191 | 0.19191 | 0.98835 | -0.22287 | 0.98643 | -0.26004 | 52.7234
13 | 0.1208 | 0.030513 | -0.12056 | -0.03036 | 0.00023939 | 0.00015296 | 0.18231 | 0.18231 | 0.18231 | 0.98643 | -0.26004 | 0.9843 | -0.30148 | 50.0864
14 | 0.046666 | 0.011747 | -0.046598 | -0.011703 | 6.879e-05 | 4.3547e-05 | 0.070168 | 0.070168 | 0.070168 | 0.98989 | -0.19333 | 0.9883 | -0.22422 | 19.2769
15 | 0.025919 | 0.0065019 | -0.025917 | -0.0065004 | 2.2854e-06 | 1.4122e-06 | 0.039185 | 0.039185 | 0.039185 | 0.9843 | -0.30148 | 0.9842 | -0.30333 | 10.7651
16 | 0.094645 | 0.023858 | -0.094496 | -0.023763 | 0.00014947 | 9.5411e-05 | 0.14313 | 0.14313 | 0.14313 | 0.9843 | -0.30148 | 0.9826 | -0.33454 | 39.3213
17 | 0.044459 | 0.011167 | -0.044455 | -0.011165 | 4.0927e-06 | 2.5881e-06 | 0.066948 | 0.066948 | 0.066948 | 0.9883 | -0.22422 | 0.9882 | -0.22615 | 18.3922
18 | 0.025917 | 0.0065004 | -0.025907 | -0.0064943 | 1.0005e-05 | 6.1827e-06 | 0.039185 | 0.039185 | 0.039185 | 0.9842 | -0.30333 | 0.98379 | -0.31143 | 10.7652
19 | 0.088917 | 0.022364 | -0.088857 | -0.022326 | 6.0181e-05 | 3.8404e-05 | 0.13468 | 0.13468 | 0.13468 | 0.9826 | -0.33454 | 0.98187 | -0.34872 | 37.0004
20 | 0.019308 | 0.0048406 | -0.019304 | -0.004838 | 4.1941e-06 | 2.5178e-06 | 0.029205 | 0.029205 | 0.029205 | 0.98379 | -0.31143 | 0.98356 | -0.31599 | 8.0234
21 | -0.015876 | -0.003979 | 0.015876 | 0.0039791 | 1.2119e-07 | 7.0367e-08 | 0.023949 | 0.023949 | 0.023949 | 0.98639 | -0.2613 | 0.9864 | -0.26114 | 6.5795
22 | 0.010424 | 0.0026127 | -0.010422 | -0.0026118 | 1.8082e-06 | 9.0836e-07 | 0.015725 | 0.015725 | 0.015725 | 0.98639 | -0.2613 | 0.9862 | -0.26495 | 4.3201
23 | -0.031562 | -0.0079103 | 0.031565 | 0.0079127 | 3.8975e-06 | 2.4358e-06 | 0.047612 | 0.047612 | 0.047612 | 0.9864 | -0.26114 | 0.98653 | -0.25855 | 13.0801
24 | 0.0053674 | 0.0013449 | -0.0053673 | -0.0013449 | 3.4996e-08 | 4.2409e-09 | 0.0080984 | 0.0080984 | 0.0080984 | 0.9862 | -0.26495 | 0.9862 | -0.26508 | 2.2248
25 | -0.032566 | -0.0081634 | 0.03259 | 0.0081789 | 2.4736e-05 | 1.5482e-05 | 0.04912 | 0.04912 | 0.04912 | 0.98653 | -0.25855 | 0.98735 | -0.24262 | 13.4946
26 | 0.0012884 | 0.00032265 | -0.0012884 | -0.00032289 | 2.9566e-08 | -2.4729e-07 | 0.0019439 | 0.001944 | 0.001944 | 0.9862 | -0.26508 | 0.98617 | -0.26556 | 0.53406
27 | -0.035911 | -0.009011 | 0.035915 | 0.0090138 | 4.4288e-06 | 2.7829e-06 | 0.054124 | 0.054124 | 0.054124 | 0.98735 | -0.24262 | 0.98748 | -0.24004 | 14.8692
28 | -0.042556 | -0.010678 | 0.042584 | 0.010696 | 2.8209e-05 | 1.782e-05 | 0.064131 | 0.064131 | 0.064131 | 0.98748 | -0.24004 | 0.9882 | -0.22615 | 17.6185
29 | 0.0066412 | 0.0016645 | -0.0066409 | -0.0016644 | 3.8095e-07 | 1.1405e-07 | 0.010008 | 0.010008 | 0.010008 | 0.98748 | -0.24004 | 0.98742 | -0.24124 | 2.7493
30 | 0.15842 | 0.040476 | -0.15831 | -0.040407 | 0.00010908 | 6.9196e-05 | 0.23607 | 0.23607 | 0.23607 | 0.99974 | -0.004927 | 0.99899 | -0.019177 | 21.6182
31 | 0.1419 | 0.036288 | -0.14176 | -0.036205 | 0.00013186 | 8.3466e-05 | 0.21162 | 0.21162 | 0.21162 | 0.99899 | -0.019177 | 0.99797 | -0.0384 | 19.3787
32 | 0.016418 | 0.0041184 | -0.016412 | -0.0041154 | 5.1615e-06 | 3.0021e-06 | 0.024456 | 0.024456 | 0.024456 | 0.99899 | -0.019177 | 0.99865 | -0.025774 | 6.7187
33 | 0.13709 | 0.034939 | -0.13694 | -0.034848 | 0.00014383 | 9.0983e-05 | 0.205 | 0.205 | 0.205 | 0.99605 | -0.074975 | 0.99491 | -0.09674 | 18.7733
34 | -0.13805 | -0.03518 | 0.13812 | 0.035226 | 7.2315e-05 | 4.5751e-05 | 0.20644 | 0.20644 | 0.20644 | 0.99605 | -0.074975 | 0.99662 | -0.064126 | 18.905
35 | 0.13561 | 0.034514 | -0.13552 | -0.034455 | 9.2264e-05 | 5.8352e-05 | 0.20301 | 0.20301 | 0.20301 | 0.99491 | -0.09674 | 0.99417 | -0.11086 | 18.5907
36 | -0.13927 | -0.035513 | 0.13939 | 0.035591 | 0.000123 | 7.7831e-05 | 0.20815 | 0.20815 | 0.20815 | 0.99662 | -0.064126 | 0.99758 | -0.045851 | 19.0615
37 | 0.093261 | 0.023807 | -0.093201 | -0.023769 | 6.0043e-05 | 3.7472e-05 | 0.13974 | 0.13974 | 0.13974 | 0.99417 | -0.11086 | 0.99347 | -0.1242 | 12.7969
38 | 0.042257 | 0.010649 | -0.042236 | -0.010635 | 2.1386e-05 | 1.3503e-05 | 0.063269 | 0.063269 | 0.063269 | 0.99417 | -0.11086 | 0.99362 | -0.12145 | 17.3815
39 | -0.14064 | -0.035904 | 0.14069 | 0.035936 | 5.066e-05 | 3.2062e-05 | 0.21002 | 0.21002 | 0.21002 | 0.99758 | -0.045851 | 0.99797 | -0.0384 | 19.2324
40 | 0.09134 | 0.023303 | -0.091283 | -0.023267 | 5.6953e-05 | 3.5507e-05 | 0.13695 | 0.13696 | 0.13696 | 0.99347 | -0.1242 | 0.99279 | -0.13711 | 12.5417
41 | 0.0013488 | 0.00033759 | -0.0013488 | -0.00033803 | 5.6322e-08 | -4.4075e-07 | 0.0020198 | 0.0020199 | 0.0020199 | 0.99362 | -0.12145 | 0.99358 | -0.12233 | 0.55493
42 | 0.040887 | 0.010297 | -0.040846 | -0.010271 | 4.1087e-05 | 2.5918e-05 | 0.061249 | 0.061249 | 0.061249 | 0.99362 | -0.12145 | 0.99253 | -0.14249 | 16.8267
43 | 0.090707 | 0.023123 | -0.090667 | -0.023098 | 4.0044e-05 | 2.4958e-05 | 0.13609 | 0.13609 | 0.13609 | 0.99279 | -0.13711 | 0.99232 | -0.14626 | 12.4627
44 | 0.038502 | 0.0096841 | -0.038489 | -0.0096755 | 1.3639e-05 | 8.5878e-06 | 0.057735 | 0.057735 | 0.057735 | 0.99253 | -0.14249 | 0.99215 | -0.1499 | 15.8613
45 | -0.00020344 | -5.0986e-05 | 0.00020344 | 5.0843e-05 | 4.2047e-10 | -1.4254e-07 | 0.00031171 | 0.00031166 | 0.00031171 | 0.97115 | -0.55799 | 0.97116 | -0.55795 | 0.085634
46 | -0.00020344 | -5.0843e-05 | 0.00020344 | 5.0682e-05 | 4.7596e-10 | -1.6142e-07 | 0.00031166 | 0.0003116 | 0.00031166 | 0.97116 | -0.55795 | 0.97116 | -0.5579 | 0.08562
47 | -0.0056936 | -0.001427 | 0.0056944 | 0.0014271 | 7.8135e-07 | 1.5101e-07 | 0.0086591 | 0.008659 | 0.0086591 | 0.97842 | -0.41651 | 0.97856 | -0.41363 | 2.3789
48 | -0.0056944 | -0.0014271 | 0.0056946 | 0.0014271 | 2.2738e-07 | 4.3922e-08 | 0.008659 | 0.0086589 | 0.008659 | 0.97856 | -0.41363 | 0.9786 | -0.41279 | 2.3788
49 | -0.0056946 | -0.0014271 | 0.005695 | 0.0014272 | 4.106e-07 | 7.929e-08 | 0.0086589 | 0.0086589 | 0.0086589 | 0.9786 | -0.41279 | 0.97868 | -0.41128 | 2.3788
50 | -0.012535 | -0.0031415 | 0.012537 | 0.0031427 | 2.325e-06 | 1.256e-06 | 0.018688 | 0.018688 | 0.018688 | 0.99805 | -0.037182 | 0.99825 | -0.03329 | 5.1341
51 | -0.013388 | -0.0033561 | 0.01339 | 0.0033567 | 1.1407e-06 | 6.302e-07 | 0.019957 | 0.019957 | 0.019957 | 0.99825 | -0.03329 | 0.99835 | -0.031501 | 5.4827
52 | -0.01106 | -0.0027717 | 0.011061 | 0.0027725 | 1.6074e-06 | 8.382e-07 | 0.016815 | 0.016815 | 0.016815 | 0.97868 | -0.41128 | 0.97884 | -0.40823 | 4.6196
53 | -0.019859 | -0.0049774 | 0.01986 | 0.0049784 | 1.5643e-06 | 9.4364e-07 | 0.030189 | 0.030189 | 0.030189 | 0.97884 | -0.40823 | 0.97892 | -0.40657 | 8.2938
54 | 0.0013355 | 0.00033446 | -0.0013354 | -0.00033469 | 2.7655e-08 | -2.257e-07 | 0.0019904 | 0.0019905 | 0.0019905 | 0.99835 | -0.031501 | 0.99832 | -0.031936 | 0.54683
55 | -0.014725 | -0.0036912 | 0.014729 | 0.0036935 | 4.0195e-06 | 2.2814e-06 | 0.021948 | 0.021947 | 0.021948 | 0.99835 | -0.031501 | 0.99865 | -0.025774 | 6.0295
56 | -0.033968 | -0.008517 | 0.03397 | 0.0085183 | 2.0507e-06 | 1.2866e-06 | 0.051617 | 0.051617 | 0.051617 | 0.97927 | -0.39968 | 0.97934 | -0.39842 | 14.1804
57 | 0.025061 | 0.0062847 | -0.025057 | -0.0062823 | 3.8556e-06 | 2.3784e-06 | 0.038082 | 0.038082 | 0.038082 | 0.97927 | -0.39968 | 0.97911 | -0.40291 | 10.4622
58 | -0.036794 | -0.009226 | 0.036815 | 0.0092388 | 2.0418e-05 | 1.2848e-05 | 0.055907 | 0.055907 | 0.055907 | 0.97934 | -0.39842 | 0.97993 | -0.38678 | 15.3591
59 | 0.022578 | 0.0056609 | -0.022574 | -0.0056585 | 3.9396e-06 | 2.4092e-06 | 0.034314 | 0.034314 | 0.034314 | 0.97911 | -0.40291 | 0.97892 | -0.40657 | 9.4269
60 | -0.042893 | -0.010762 | 0.042907 | 0.010771 | 1.4105e-05 | 8.9157e-06 | 0.065136 | 0.065136 | 0.065136 | 0.97993 | -0.38678 | 0.98028 | -0.37989 | 17.8946
61 | -0.048606 | -0.012199 | 0.048624 | 0.012211 | 1.8305e-05 | 1.1602e-05 | 0.073787 | 0.073787 | 0.073787 | 0.98028 | -0.37989 | 0.98068 | -0.37199 | 20.2712
62 | -0.082636 | -0.020745 | 0.082691 | 0.020781 | 5.5486e-05 | 3.5392e-05 | 0.12534 | 0.12534 | 0.12534 | 0.98116 | -0.36278 | 0.98187 | -0.34872 | 34.4333
63 | 0.061068 | 0.01534 | -0.061042 | -0.015324 | 2.618e-05 | 1.6653e-05 | 0.092629 | 0.092629 | 0.092629 | 0.98116 | -0.36278 | 0.9807 | -0.37177 | 25.4475
64 | 0.054551 | 0.013697 | -0.05455 | -0.013696 | 5.7747e-07 | 3.6675e-07 | 0.082779 | 0.082779 | 0.082779 | 0.9807 | -0.37177 | 0.98068 | -0.37199 | 22.7415
65 | 0.06152 | 0.015607 | -0.06143 | -0.01555 | 8.9239e-05 | 5.6764e-05 | 0.093009 | 0.093009 | 0.093009 | 0.98495 | -0.28783 | 0.98339 | -0.31805 | 25.5519
66 | -0.062675 | -0.015897 | 0.062759 | 0.01595 | 8.3218e-05 | 5.2944e-05 | 0.094755 | 0.094755 | 0.094755 | 0.98495 | -0.28783 | 0.98638 | -0.26026 | 26.0316
67 | 0.060621 | 0.015347 | -0.060521 | -0.015284 | 0.00010029 | 6.3784e-05 | 0.091784 | 0.091784 | 0.091784 | 0.98339 | -0.31805 | 0.98161 | -0.35257 | 25.2154
68 | -0.063871 | -0.016229 | 0.063941 | 0.016273 | 6.9493e-05 | 4.4221e-05 | 0.096433 | 0.096433 | 0.096433 | 0.98638 | -0.26026 | 0.98755 | -0.23769 | 26.4926
69 | 0.059941 | 0.015138 | -0.059929 | -0.015131 | 1.2033e-05 | 7.6518e-06 | 0.090905 | 0.090905 | 0.090905 | 0.98161 | -0.35257 | 0.9814 | -0.35676 | 24.9739
70 | -0.072483 | -0.018413 | 0.072529 | 0.018441 | 4.5303e-05 | 2.8864e-05 | 0.1093 | 0.1093 | 0.1093 | 0.98755 | -0.23769 | 0.98822 | -0.22471 | 30.0287
71 | 0.0052884 | 0.0013248 | -0.0052873 | -0.0013247 | 1.1292e-06 | 1.1606e-07 | 0.0079683 | 0.0079685 | 0.0079685 | 0.98755 | -0.23769 | 0.98732 | -0.24217 | 2.1891
72 | 0.0032541 | 0.00081495 | -0.0032539 | -0.0008151 | 1.9559e-07 | -1.524e-07 | 0.004903 | 0.0049031 | 0.0049031 | 0.98755 | -0.23769 | 0.98748 | -0.23895 | 1.347
73 | 0.059292 | 0.014971 | -0.059277 | -0.014961 | 1.5124e-05 | 9.6166e-06 | 0.08994 | 0.08994 | 0.08994 | 0.9814 | -0.35676 | 0.98112 | -0.36208 | 24.7087
74 | -0.073078 | -0.018579 | 0.073198 | 0.018656 | 0.00011993 | 7.6415e-05 | 0.11013 | 0.11013 | 0.11013 | 0.98822 | -0.22471 | 0.98999 | -0.1907 | 30.256
75 | 0.0042093 | 0.0010545 | -0.0042089 | -0.0010546 | 3.7611e-07 | -7.7974e-08 | 0.0063438 | 0.0063439 | 0.0063439 | 0.98732 | -0.24217 | 0.98722 | -0.24405 | 1.7428
76 | 0.0022797 | 0.00057096 | -0.0022797 | -0.00057096 | 2.1141e-09 | -4.7589e-09 | 0.0034351 | 0.0034351 | 0.0034351 | 0.98748 | -0.23895 | 0.98748 | -0.23897 | 0.94372
77 | 0.058135 | 0.014675 | -0.058116 | -0.014663 | 1.9763e-05 | 1.2563e-05 | 0.088209 | 0.088209 | 0.088209 | 0.98112 | -0.36208 | 0.98076 | -0.36918 | 24.2331
78 | 0.0053444 | 0.0013391 | -0.0053438 | -0.001339 | 6.1016e-07 | 6.6318e-08 | 0.0080328 | 0.0080329 | 0.0080329 | 0.98999 | -0.1907 | 0.98987 | -0.1931 | 2.2068
79 | -0.078542 | -0.019995 | 0.078673 | 0.020077 | 0.00013059 | 8.2291e-05 | 0.11816 | 0.11816 | 0.11816 | 0.98999 | -0.1907 | 0.99179 | -0.15628 | 16.2314
80 | 0.0039047 | 0.00097839 | -0.0039047 | -0.00097839 | 1.719e-08 | -5.9193e-09 | 0.0058854 | 0.0058854 | 0.0058854 | 0.98722 | -0.24405 | 0.98722 | -0.24414 | 1.6169
81 | 0.0010472 | 0.00026207 | -0.0010472 | -0.00026222 | 1.1824e-08 | -1.5443e-07 | 0.0015779 | 0.001578 | 0.001578 | 0.98748 | -0.23897 | 0.98747 | -0.2392 | 0.43351
82 | 0.014085 | 0.0035315 | -0.014085 | -0.0035311 | 7.7333e-07 | 4.397e-07 | 0.021537 | 0.021537 | 0.021537 | 0.97319 | -0.51769 | 0.97313 | -0.51884 | 5.9168
83 | -0.015414 | -0.0038645 | 0.015418 | 0.0038666 | 3.7096e-06 | 2.1528e-06 | 0.023569 | 0.023568 | 0.023569 | 0.97319 | -0.51769 | 0.97345 | -0.51264 | 6.4749
84 | 0.012323 | 0.0030896 | -0.012312 | -0.0030834 | 1.1305e-05 | 6.1814e-06 | 0.018844 | 0.018844 | 0.018844 | 0.97313 | -0.51884 | 0.97216 | -0.53811 | 5.1769
85 | -0.016869 | -0.0042299 | 0.016879 | 0.0042356 | 9.5804e-06 | 5.6535e-06 | 0.025787 | 0.025787 | 0.025787 | 0.97345 | -0.51264 | 0.97405 | -0.50073 | 7.0845
86 | 0.0014518 | 0.00036331 | -0.0014517 | -0.00036348 | 2.916e-08 | -1.7766e-07 | 0.002219 | 0.0022191 | 0.0022191 | 0.97345 | -0.51264 | 0.97343 | -0.51306 | 0.60963
87 | 0.0041483 | 0.0010393 | -0.004148 | -0.0010393 | 2.3901e-07 | -4.3044e-08 | 0.0063493 | 0.0063494 | 0.0063494 | 0.97216 | -0.53811 | 0.9721 | -0.53932 | 1.7443
88 | 0.0081635 | 0.0020441 | -0.0081633 | -0.002044 | 2.8044e-07 | 1.2009e-07 | 0.012495 | 0.012495 | 0.012495 | 0.97216 | -0.53811 | 0.97212 | -0.53883 | 3.4326
89 | -0.01773 | -0.0044488 | 0.017735 | 0.0044519 | 5.1296e-06 | 3.0508e-06 | 0.027087 | 0.027087 | 0.027087 | 0.97405 | -0.50073 | 0.97436 | -0.49467 | 7.4415
90 | 0.0014517 | 0.00036348 | -0.0014517 | -0.00036383 | 5.6566e-08 | -3.4456e-07 | 0.0022191 | 0.0022192 | 0.0022192 | 0.97343 | -0.51306 | 0.97338 | -0.51388 | 0.60967
91 | 0.0035652 | 0.00089327 | -0.0035651 | -0.00089329 | 5.1364e-08 | -2.4144e-08 | 0.0054572 | 0.0054572 | 0.0054572 | 0.9721 | -0.53932 | 0.97208 | -0.53962 | 1.4992
92 | 0.0069213 | 0.0017327 | -0.0069203 | -0.0017324 | 1.0379e-06 | 3.5855e-07 | 0.010594 | 0.010594 | 0.010594 | 0.97212 | -0.53883 | 0.97196 | -0.54198 | 2.9104
93 | -0.019325 | -0.0048504 | 0.019332 | 0.0048544 | 6.7052e-06 | 4.0356e-06 | 0.029515 | 0.029515 | 0.029515 | 0.97436 | -0.49467 | 0.97473 | -0.48739 | 8.1085
94 | 0.0018696 | 0.00046835 | -0.0018695 | -0.00046855 | 5.8356e-08 | -1.9819e-07 | 0.0028618 | 0.0028619 | 0.0028619 | 0.97208 | -0.53962 | 0.97205 | -0.54028 | 0.78623
95 | 0.0066947 | 0.0016758 | -0.0066941 | -0.0016757 | 5.5445e-07 | 1.8039e-07 | 0.010248 | 0.010248 | 0.010248 | 0.97196 | -0.54198 | 0.97187 | -0.54372 | 2.8155
96 | 0.0022373 | 0.00056003 | -0.0022372 | -0.0005602 | 7.7167e-08 | -1.7052e-07 | 0.0034151 | 0.0034152 | 0.0034152 | 0.97473 | -0.48739 | 0.97469 | -0.48812 | 0.93825
97 | -0.021569 | -0.0054144 | 0.02157 | 0.005415 | 9.7677e-07 | 5.9519e-07 | 0.03293 | 0.03293 | 0.03293 | 0.97473 | -0.48739 | 0.97478 | -0.48644 | 9.0467
98 | 0.0079168 | 0.0019842 | -0.0079153 | -0.0019837 | 1.45e-06 | 5.7675e-07 | 0.011898 | 0.011898 | 0.011898 | 0.99013 | -0.18892 | 0.98993 | -0.19276 | 3.2686
99 | -0.0079168 | -0.0019842 | 0.0079169 | 0.0019843 | 9.8451e-08 | 3.9155e-08 | 0.011898 | 0.011898 | 0.011898 | 0.99013 | -0.18892 | 0.99015 | -0.18866 | 3.2686
100 | 0.0062645 | 0.0015699 | -0.0062638 | -0.0015697 | 6.8838e-07 | 1.7443e-07 | 0.0094164 | 0.0094165 | 0.0094165 | 0.98993 | -0.19276 | 0.98982 | -0.19507 | 2.5869
101 | -0.0087647 | -0.0021968 | 0.0087661 | 0.0021974 | 1.3893e-06 | 6.1447e-07 | 0.013172 | 0.013172 | 0.013172 | 0.99015 | -0.18866 | 0.99032 | -0.18533 | 3.6186
102 | 0.056863 | 0.014349 | -0.056862 | -0.014348 | 1.5188e-06 | 9.652e-07 | 0.086308 | 0.086308 | 0.086308 | 0.98076 | -0.36918 | 0.98073 | -0.36974 | 23.711
103 | 0.056435 | 0.014241 | -0.056405 | -0.014222 | 3.0095e-05 | 1.9123e-05 | 0.085661 | 0.085661 | 0.085661 | 0.98073 | -0.36974 | 0.98016 | -0.38088 | 23.5332
104 | 0.055977 | 0.014115 | -0.055951 | -0.014098 | 2.5876e-05 | 1.644e-05 | 0.085012 | 0.085012 | 0.085012 | 0.98016 | -0.38088 | 0.97966 | -0.39055 | 23.3549
105 | -0.011524 | -0.0028885 | 0.011526 | 0.0028898 | 2.6073e-06 | 1.3702e-06 | 0.017315 | 0.017315 | 0.017315 | 0.99032 | -0.18533 | 0.99056 | -0.18058 | 4.7569
106 | -0.011526 | -0.0028898 | 0.011527 | 0.0028904 | 1.1245e-06 | 5.9091e-07 | 0.017315 | 0.017315 | 0.017315 | 0.99056 | -0.18058 | 0.99067 | -0.17854 | 4.7569
107 | 0.02408 | 0.0060445 | -0.024069 | -0.006038 | 1.0443e-05 | 6.4095e-06 | 0.036172 | 0.036172 | 0.036172 | 0.99067 | -0.17854 | 0.9902 | -0.18763 | 9.9374
108 | -0.035607 | -0.0089349 | 0.035651 | 0.0089625 | 4.3949e-05 | 2.7599e-05 | 0.053487 | 0.053487 | 0.053487 | 0.99067 | -0.17854 | 0.992 | -0.15269 | 14.6943
109 | 0.02183 | 0.0054767 | -0.021818 | -0.0054697 | 1.1471e-05 | 6.9758e-06 | 0.032806 | 0.032807 | 0.032807 | 0.9902 | -0.18763 | 0.98963 | -0.19866 | 9.0128
110 | -0.037922 | -0.0095316 | 0.037927 | 0.0095348 | 5.0352e-06 | 3.169e-06 | 0.056893 | 0.056893 | 0.056893 | 0.992 | -0.15269 | 0.99215 | -0.1499 | 15.63
111 | -0.0022278 | -0.00055835 | 0.0022279 | 0.00055825 | 4.125e-08 | -9.9644e-08 | 0.0033492 | 0.0033492 | 0.0033492 | 0.9898 | -0.19546 | 0.98982 | -0.19507 | 0.92012
112 | 0.017287 | 0.0043341 | -0.017287 | -0.004334 | 1.1148e-07 | 6.5696e-08 | 0.025993 | 0.025993 | 0.025993 | 0.98963 | -0.19866 | 0.98962 | -0.19879 | 7.141
113 | -0.0075114 | -0.0018825 | 0.007513 | 0.0018832 | 1.5862e-06 | 6.1439e-07 | 0.011469 | 0.011469 | 0.011469 | 0.97455 | -0.49088 | 0.97478 | -0.48644 | 3.1508
114 | 0.00078029 | 0.00019556 | -0.00078029 | -0.00019556 | 2.0005e-11 | -4.6548e-10 | 0.0011914 | 0.0011914 | 0.0011914 | 0.97455 | -0.49088 | 0.97455 | -0.49088 | 0.32731
115 | -0.029083 | -0.0072982 | 0.029109 | 0.0073143 | 2.5854e-05 | 1.611e-05 | 0.044399 | 0.044399 | 0.044399 | 0.97478 | -0.48644 | 0.97572 | -0.46782 | 12.1975
116 | -0.031776 | -0.0079828 | 0.03178 | 0.007985 | 3.4586e-06 | 2.1645e-06 | 0.048467 | 0.048467 | 0.048467 | 0.97572 | -0.46782 | 0.97584 | -0.46554 | 13.3151
117 | 0.0015112 | 0.00037825 | -0.0015111 | -0.00037847 | 4.0744e-08 | -2.2837e-07 | 0.0023069 | 0.002307 | 0.002307 | 0.97469 | -0.48812 | 0.97466 | -0.48868 | 0.63378
118 | -0.036506 | -0.0091695 | 0.036534 | 0.0091869 | 2.7755e-05 | 1.7465e-05 | 0.055674 | 0.055673 | 0.055674 | 0.97584 | -0.46554 | 0.97665 | -0.44962 | 15.2949
119 | 0.00075315 | 0.00018851 | -0.00075314 | -0.00018876 | 1.0162e-08 | -2.4896e-07 | 0.0011497 | 0.0011498 | 0.0011498 | 0.97466 | -0.48868 | 0.97465 | -0.48897 | 0.31589
120 | -0.037964 | -0.0095456 | 0.037967 | 0.0095469 | 2.1545e-06 | 1.3574e-06 | 0.057854 | 0.057854 | 0.057854 | 0.97665 | -0.44962 | 0.97671 | -0.44843 | 15.8938
121 | 0.08646 | 0.022044 | -0.086434 | -0.022027 | 2.6168e-05 | 1.6266e-05 | 0.12978 | 0.12978 | 0.12978 | 0.99232 | -0.14626 | 0.99199 | -0.15254 | 11.885
122 | 0.080306 | 0.020492 | -0.080292 | -0.020483 | 1.4519e-05 | 8.9829e-06 | 0.12059 | 0.12059 | 0.12059 | 0.99199 | -0.15254 | 0.99179 | -0.15628 | 11.0433
123 | 0.0023574 | 0.00059058 | -0.0023573 | -0.0005908 | 1.0668e-07 | -2.2291e-07 | 0.0035437 | 0.0035438 | 0.0035438 | 0.98987 | -0.1931 | 0.98982 | -0.19405 | 0.97357
124 | -0.00074892 | -0.0001877 | 0.00074893 | 0.00018742 | 1.1413e-08 | -2.7859e-07 | 0.0011476 | 0.0011475 | 0.0011476 | 0.97105 | -0.56008 | 0.97106 | -0.55976 | 0.31528
125 | -0.0014488 | -0.00036283 | 0.0014489 | 0.00036272 | 1.8671e-08 | -1.1303e-07 | 0.00222 | 0.00222 | 0.00222 | 0.97106 | -0.55976 | 0.97108 | -0.55949 | 0.6099
126 | -0.039137 | -0.0098403 | 0.03918 | 0.0098674 | 4.2981e-05 | 2.7104e-05 | 0.059637 | 0.059637 | 0.059637 | 0.97671 | -0.44843 | 0.97788 | -0.42546 | 16.3839
127 | -0.040628 | -0.01023 | 0.040629 | 0.010231 | 1.428e-06 | 9.0144e-07 | 0.061839 | 0.061839 | 0.061839 | 0.97788 | -0.42546 | 0.97792 | -0.42473 | 16.9888
128 | -0.041836 | -0.010534 | 0.041876 | 0.010559 | 4.0316e-05 | 2.5469e-05 | 0.063676 | 0.063676 | 0.063676 | 0.97792 | -0.42473 | 0.97895 | -0.40459 | 17.4933
129 | 0.0029699 | 0.00074368 | -0.0029696 | -0.00074392 | 2.3039e-07 | -2.3159e-07 | 0.004514 | 0.0045141 | 0.0045141 | 0.97895 | -0.40459 | 0.97886 | -0.40622 | 1.2401
130 | -0.044846 | -0.011303 | 0.044856 | 0.011309 | 1.022e-05 | 6.4669e-06 | 0.06819 | 0.06819 | 0.06819 | 0.97895 | -0.40459 | 0.97919 | -0.39983 | 18.7334
131 | 0.013834 | 0.0034687 | -0.013832 | -0.0034674 | 2.2367e-06 | 1.2544e-06 | 0.020802 | 0.020802 | 0.020802 | 0.98962 | -0.19879 | 0.98945 | -0.20219 | 5.7148
132 | 0.012786 | 0.0032054 | -0.012785 | -0.0032044 | 1.7499e-06 | 9.579e-07 | 0.019229 | 0.01923 | 0.01923 | 0.98945 | -0.20219 | 0.9893 | -0.20506 | 5.2828
133 | 0.010498 | 0.0026315 | -0.010497 | -0.0026308 | 1.2937e-06 | 6.5037e-07 | 0.015791 | 0.015791 | 0.015791 | 0.9893 | -0.20506 | 0.98917 | -0.20765 | 4.3382
134 | 0.0082034 | 0.0020559 | -0.0082034 | -0.0020559 | 4.2126e-09 | 1.7486e-09 | 0.01234 | 0.01234 | 0.01234 | 0.98917 | -0.20765 | 0.98917 | -0.20766 | 3.3902
135 | 0.0058227 | 0.0014593 | -0.0058225 | -0.0014593 | 2.6485e-07 | 5.1345e-08 | 0.0087592 | 0.0087593 | 0.0087593 | 0.98917 | -0.20766 | 0.98912 | -0.20861 | 2.4064
136 | 0.0066941 | 0.0016757 | -0.006694 | -0.0016756 | 1.1037e-07 | 3.5914e-08 | 0.010248 | 0.010248 | 0.010248 | 0.97187 | -0.54372 | 0.97186 | -0.54407 | 2.8155
137 | 0.0061729 | 0.001545 | -0.0061722 | -0.0015448 | 6.5359e-07 | 1.7652e-07 | 0.0094506 | 0.0094507 | 0.0094507 | 0.97186 | -0.54407 | 0.97174 | -0.54629 | 2.5963
138 | 0.0054958 | 0.0013753 | -0.0054952 | -0.0013752 | 6.2975e-07 | 1.0928e-07 | 0.0084149 | 0.008415 | 0.008415 | 0.97174 | -0.54629 | 0.97162 | -0.5487 | 2.3118
139 | 0.010033 | 0.002513 | -0.010033 | -0.0025127 | 6.2894e-07 | 3.1184e-07 | 0.01525 | 0.01525 | 0.01525 | 0.979 | -0.40355 | 0.97893 | -0.40487 | 4.1894
140 | -0.010839 | -0.0027148 | 0.010841 | 0.0027158 | 1.9213e-06 | 9.922e-07 | 0.016473 | 0.016473 | 0.016473 | 0.979 | -0.40355 | 0.97919 | -0.39983 | 4.5257
141 | 0.0065037 | 0.0016282 | -0.0065033 | -0.0016281 | 3.6042e-07 | 1.0702e-07 | 0.0098852 | 0.0098852 | 0.0098852 | 0.97893 | -0.40487 | 0.97887 | -0.40603 | 2.7157
142 | -0.055697 | -0.014025 | 0.055722 | 0.014041 | 2.4734e-05 | 1.5714e-05 | 0.084663 | 0.084663 | 0.084663 | 0.97919 | -0.39983 | 0.97966 | -0.39055 | 23.259
143 | 0.005988 | 0.001499 | -0.0059875 | -0.0014989 | 5.0887e-07 | 1.1979e-07 | 0.009102 | 0.0091021 | 0.0091021 | 0.97887 | -0.40603 | 0.97878 | -0.40782 | 2.5006
144 | 0.005439 | 0.0013614 | -0.0054384 | -0.0013613 | 5.7937e-07 | 8.6779e-08 | 0.0082681 | 0.0082682 | 0.0082682 | 0.97878 | -0.40782 | 0.97867 | -0.41006 | 2.2715
145 | 0.0018582 | 0.00046538 | -0.0018582 | -0.0004657 | 8.9739e-08 | -3.1955e-07 | 0.0028247 | 0.0028248 | 0.0028248 | 0.97886 | -0.40622 | 0.97881 | -0.40723 | 0.77605
146 | 0.0038702 | 0.00096827 | -0.00387 | -0.00096832 | 1.7691e-07 | -5.8002e-08 | 0.0058838 | 0.0058839 | 0.0058839 | 0.97867 | -0.41006 | 0.97862 | -0.41102 | 1.6164
147 | 0.00387 | 0.00096832 | -0.0038679 | -0.000969 | 2.076e-06 | -6.7906e-07 | 0.0058839 | 0.0058846 | 0.0058846 | 0.97862 | -0.41102 | 0.97805 | -0.42229 | 1.6166
148 | 0.0043478 | 0.0010883 | -0.0043472 | -0.0010883 | 6.3199e-07 | -6.5909e-08 | 0.0066594 | 0.0066596 | 0.0066596 | 0.97142 | -0.55271 | 0.97127 | -0.55576 | 1.8296
149 | -0.0048072 | -0.0012034 | 0.0048081 | 0.0012034 | 9.1577e-07 | 2.8318e-08 | 0.0073631 | 0.0073629 | 0.0073631 | 0.97142 | -0.55271 | 0.97162 | -0.5487 | 2.0228
150 | 0.0036086 | 0.00090323 | -0.0036083 | -0.00090339 | 3.6786e-07 | -1.6179e-07 | 0.0055281 | 0.0055283 | 0.0055283 | 0.97127 | -0.55576 | 0.97116 | -0.5579 | 1.5188
151 | 0.00068705 | 0.00017177 | -0.00068704 | -0.00017199 | 7.355e-09 | -2.1475e-07 | 0.001052 | 0.0010521 | 0.0010521 | 0.97162 | -0.5487 | 0.97161 | -0.54893 | 0.28905
152 | 0.0034048 | 0.00085271 | -0.0034046 | -0.00085281 | 1.7864e-07 | -1.0226e-07 | 0.0052167 | 0.0052167 | 0.0052167 | 0.97116 | -0.5579 | 0.9711 | -0.559 | 1.4332
153 | 0.00017015 | 4.2445e-05 | -0.00017015 | -4.2644e-05 | 4.0909e-10 | -1.9876e-07 | 0.00026052 | 0.00026059 | 0.00026059 | 0.97161 | -0.54893 | 0.97161 | -0.54898 | 0.07159
154 | 0.0031931 | 0.00079979 | -0.003193 | -0.00079984 | 7.3969e-08 | -5.4607e-08 | 0.0048925 | 0.0048926 | 0.0048926 | 0.9711 | -0.559 | 0.97108 | -0.55949 | 1.3441
155 | 0.00073959 | 0.00018512 | -0.00073958 | -0.00018536 | 8.8021e-09 | -2.3613e-07 | 0.0011144 | 0.0011145 | 0.0011145 | 0.98747 | -0.2392 | 0.98746 | -0.23945 | 0.30618
156 | 0.0027596 | 0.00069139 | -0.0027596 | -0.0006914 | 3.9806e-09 | -5.2979e-09 | 0.0041594 | 0.0041594 | 0.0041594 | 0.98722 | -0.24414 | 0.98722 | -0.24417 | 1.1427
157 | 0.0019178 | 0.00048043 | -0.0019177 | -0.00048059 | 4.6954e-08 | -1.6155e-07 | 0.0028906 | 0.0028906 | 0.0028906 | 0.98722 | -0.24417 | 0.98719 | -0.24468 | 0.79413
158 | 0.00044061 | 0.00011038 | -0.00044061 | -0.00011043 | 5.4834e-10 | -4.2034e-08 | 0.00066412 | 0.00066414 | 0.00066414 | 0.98719 | -0.24468 | 0.98719 | -0.24471 | 0.18246
159 | -0.0038672 | -0.00096922 | 0.0038679 | 0.000969 | 6.7541e-07 | -2.2032e-07 | 0.0058848 | 0.0058846 | 0.0058848 | 0.97786 | -0.42595 | 0.97805 | -0.42229 | 1.6167

## res_trafo
| p_hv_mw | q_hv_mvar | p_lv_mw | q_lv_mvar | pl_mw | ql_mvar | i_hv_ka | i_lv_ka | vm_hv_pu | va_hv_degree | vm_lv_pu | va_lv_degree | loading_percent
0 | -1.2729e-15 | -1.3162e-15 | 0.00165 | 1.2699e-07 | 0.00165 | 1.2699e-07 | 5.2857e-17 | 0.0023815 | 0.99998 | 149.9956 | 1 | 0 | 0.2619

## res_ext_grid
| p_mw | q_mvar
0 | 0.45063 | 0.11469

## res_load
| p_mw | q_mvar
0 | 0.0023033 | 0.00057727
1 | 0.0074632 | 0.0018704
2 | 0.058227 | 0.014593
3 | 0.0028081 | 0.00070377
4 | 0.0024627 | 0.00061722
5 | 0.012707 | 0.0031847
6 | 0.0087737 | 0.0021989
7 | 0.0063722 | 0.001597
8 | 0.0093596 | 0.0023457
9 | 0.0063634 | 0.0015948
10 | 0.002267 | 0.00056815
11 | 0.0021388 | 0.00053603
12 | 0.0055786 | 0.0013981
13 | 0.0065983 | 0.0016537
14 | 0.019304 | 0.004838
15 | 0.0054519 | 0.0013664
16 | 0.015686 | 0.0039312
17 | 0.0050547 | 0.0012668
18 | 0.0010003 | 0.00025069
19 | 0.0040789 | 0.0010223
20 | 0.0033201 | 0.00083209
21 | 0.0012884 | 0.00032289
22 | 0.0066409 | 0.0016644
23 | 0.0018703 | 0.00046874
24 | 0.0011431 | 0.00028648
25 | 0.00096227 | 0.00024117
26 | 0.0013336 | 0.00033423
27 | 0.0011454 | 0.00028706
28 | 0.0012508 | 0.00031347
29 | 0.0018611 | 0.00046644
30 | 0.001072 | 0.00026866
31 | 0.00057589 | 0.00014433
32 | 0.0013488 | 0.00033803
33 | 0.0023438 | 0.00058742
34 | 0.00020344 | 5.0986e-05
35 | 0.0056936 | 0.001427
36 | 0.012535 | 0.0031415
37 | 0.0008514 | 0.00021338
38 | 0.0053645 | 0.0013445
39 | 0.0087977 | 0.0022049
40 | 0.008907 | 0.0022323
41 | 0.0028238 | 0.00070771
42 | 0.0024796 | 0.00062145
43 | 0.006078 | 0.0015233
44 | 0.0027135 | 0.00068006
45 | 0.005699 | 0.0014283
46 | 0.021567 | 0.0054052
47 | 0.0061658 | 0.0015453
48 | 0.0064917 | 0.001627
49 | 0.005926 | 0.0014852
50 | 0.0013354 | 0.00033469
51 | 0.0016835 | 0.00042193
52 | 0.0011559 | 0.0002897
53 | 0.00080939 | 0.00020285
54 | 0.0011126 | 0.00027884
55 | 0.00057998 | 0.00014536
56 | 0.00063663 | 0.00015955
57 | 0.0005495 | 0.00013772
58 | 0.001078 | 0.00027018
59 | 0.00097417 | 0.00024415
60 | 0.0011415 | 0.00028608
61 | 0.00030417 | 7.6233e-05
62 | 0.0012325 | 0.0003089
63 | 0.0013285 | 0.00033295
64 | 0.0017616 | 0.00044149
65 | 0.00085085 | 0.00021324
66 | 0.00058286 | 0.00014608
67 | 0.0012419 | 0.00031126
68 | 0.0015899 | 0.00039847
69 | 0.0014517 | 0.00036383
70 | 0.0016955 | 0.00042494
71 | 0.00022561 | 5.6543e-05
72 | 0.0016508 | 0.00041374
73 | 0.00084783 | 0.00021249
74 | 0.0012526 | 0.00031394
75 | 0.00042662 | 0.00010692
76 | 0.00042756 | 0.00010716
77 | 0.0027575 | 0.00069109
78 | 0.0022398 | 0.00056134
79 | 0.0022708 | 0.00056912
80 | 0.0022278 | 0.00055835
81 | 0.0040359 | 0.0010115
82 | 0.0045313 | 0.0011356
83 | 0.00056145 | 0.00014071
84 | 0.0067311 | 0.001687
85 | 0.00078029 | 0.00019556
86 | 0.0026675 | 0.00066854
87 | 0.000726 | 0.00018195
88 | 0.0047261 | 0.0011845
89 | 0.00075798 | 0.00018997
90 | 0.0014309 | 0.00035863
91 | 0.0042067 | 0.0010543
92 | 0.0061279 | 0.0015358
93 | 0.0016189 | 0.00040573
94 | 0.0029864 | 0.00074845
95 | 0.00074892 | 0.0001877
96 | 0.00069991 | 0.00017541
97 | 0.0011708 | 0.00029343
98 | 0.0014471 | 0.00036269
99 | 0.0012069 | 0.00030247
100 | 0.0034526 | 0.00086531
101 | 0.0010456 | 0.00026206
102 | 0.0022861 | 0.00057295
103 | 0.0022938 | 0.00057488
104 | 0.0023806 | 0.00059665
105 | 0.00052113 | 0.00013061
106 | 0.00067644 | 0.00016953
107 | 0.0018695 | 0.00046855
108 | 0.0023573 | 0.0005908
109 | 0.00080521 | 0.0002018
110 | 0.0035291 | 0.00088448
111 | 0.00051525 | 0.00012913
112 | 0.00022984 | 5.7604e-05
113 | 0.00054858 | 0.00013749
114 | 0.0011114 | 0.00027854
115 | 0.0015682 | 0.00039303
116 | 0.0018582 | 0.0004657
117 | 0.00075314 | 0.00018876
118 | 0.00045939 | 0.00011513
119 | 0.00073855 | 0.0001851
120 | 0.00051689 | 0.00012954
121 | 0.00021157 | 5.3024e-05
122 | 0.00017015 | 4.2644e-05
123 | 0.0017441 | 0.00043712
124 | 0.00030763 | 7.71e-05
125 | 0.00073958 | 0.00018536
126 | 0.0011452 | 0.000287
127 | 0.00084178 | 0.00021097
128 | 0.0014771 | 0.0003702
129 | 0.00044061 | 0.00011043
130 | 0.0038672 | 0.00096922
131 | 0.0058225 | 0.0014593

## dtypes
| element | column | dtype
0 | bus | name | object
1 | bus | vn_kv | float64
2 | bus | type | object
3 | bus | zone | object
4 | bus | in_service | bool
5 | load | name | object
6 | load | bus | uint32
7 | load | p_mw | float64
8 | load | q_mvar | float64
9 | load | const_z_percent | float64
10 | load | const_i_percent | float64
11 | load | sn_mva | float64
12 | load | scaling | float64
13 | load | in_service | bool
14 | load | type | object
15 | ext_grid | name | object
16 | ext_grid | bus | uint32
17 | ext_grid | vm_pu | float64
18 | ext_grid | va_degree | float64
19 | ext_grid | slack_weight | float64
20 | ext_grid | in_service | bool
21 | line | name | object
22 | line | std_type | object
23 | line | from_bus | uint32
24 | line | to_bus | uint32
25 | line | length_km | float64
26 | line | r_ohm_per_km | float64
27 | line | x_ohm_per_km | float64
28 | line | c_nf_per_km | float64
29 | line | g_us_per_km | float64
30 | line | max_i_ka | float64
31 | line | df | float64
32 | line | parallel | uint32
33 | line | type | object
34 | line | in_service | bool
35 | trafo | name | object
36 | trafo | std_type | object
37 | trafo | hv_bus | uint32
38 | trafo | lv_bus | uint32
39 | trafo | sn_mva | float64
40 | trafo | vn_hv_kv | float64
41 | trafo | vn_lv_kv | float64
42 | trafo | vk_percent | float64
43 | trafo | vkr_percent | float64
44 | trafo | pfe_kw | float64
45 | trafo | i0_percent | float64
46 | trafo | shift_degree | float64
47 | trafo | tap_side | object
48 | trafo | tap_neutral | int32
49 | trafo | tap_min | int32
50 | trafo | tap_max | int32
51 | trafo | tap_step_percent | float64
52 | trafo | tap_step_degree | float64
53 | trafo | tap_pos | int32
54 | trafo | tap_phase_shifter | bool
55 | trafo | parallel | uint32
56 | trafo | df | float64
57 | trafo | in_service | bool
58 | line_geodata | coords | object
59 | bus_geodata | x | float64
60 | bus_geodata | y | float64
61 | bus_geodata | coords | object
62 | res_bus | vm_pu | float64
63 | res_bus | va_degree | float64
64 | res_bus | p_mw | float64
65 | res_bus | q_mvar | float64
66 | res_line | p_from_mw | float64
67 | res_line | q_from_mvar | float64
68 | res_line | p_to_mw | float64
69 | res_line | q_to_mvar | float64
70 | res_line | pl_mw | float64
71 | res_line | ql_mvar | float64
72 | res_line | i_from_ka | float64
73 | res_line | i_to_ka | float64
74 | res_line | i_ka | float64
75 | res_line | vm_from_pu | float64
76 | res_line | va_from_degree | float64
77 | res_line | vm_to_pu | float64
78 | res_line | va_to_degree | float64
79 | res_line | loading_percent | float64
80 | res_trafo | p_hv_mw | float64
81 | res_trafo | q_hv_mvar | float64
82 | res_trafo | p_lv_mw | float64
83 | res_trafo | q_lv_mvar | float64
84 | res_trafo | pl_mw | float64
85 | res_trafo | ql_mvar | float64
86 | res_trafo | i_hv_ka | float64
87 | res_trafo | i_lv_ka | float64
88 | res_trafo | vm_hv_pu | float64
89 | res_trafo | va_hv_degree | float64
90 | res_trafo | vm_lv_pu | float64
91 | res_trafo | va_lv_degree | float64
92 | res_trafo | loading_percent | float64
93 | res_ext_grid | p_mw | float64
94 | res_ext_grid | q_mvar | float64
95 | res_load | p_mw | float64
96 | res_load | q_mvar | float64

## parameters
| version | format_version | converged | OPF_converged | name | f_hz | sn_mva
0 | 2.14.6 | 2.14.0 | TRUE | FALSE |  | 50 | 1