## bus
| name | vn_kv | type | zone | in_service
0 | bus_LV_2461-1_0_4_node_0 | 0.4 | n |  | TRUE
1 | bus_LV_2461-1_0_4_node_1 | 0.4 | n |  | TRUE
2 | bus_LV_2461-1_0_4_node_2 | 0.4 | n |  | TRUE
3 | bus_LV_2461-1_0_4_node_4 | 0.4 | n |  | TRUE
4 | bus_LV_2461-1_0_4_node_3 | 0.4 | n |  | TRUE
5 | bus_LV_2461-1_0_4_node_169 | 0.4 | n |  | TRUE
6 | bus_LV_2461-1_0_4_node_256 | 0.4 | n |  | TRUE
7 | bus_LV_2461-1_0_4_node_368 | 0.4 | n |  | TRUE
8 | bus_LV_2461-1_0_4_node_365 | 0.4 | n |  | TRUE
9 | bus_LV_2461-1_0_4_node_168 | 0.4 | n |  | TRUE
10 | bus_LV_2461-1_0_4_node_257 | 0.4 | n |  | TRUE
11 | bus_LV_2461-1_0_4_node_366 | 0.4 | n |  | TRUE
12 | bus_LV_2461-1_0_4_node_9 | 0.4 | n |  | TRUE
13 | bus_LV_2461-1_0_4_node_10 | 0.4 | n |  | TRUE
14 | bus_LV_2461-1_0_4_node_11 | 0.4 | n |  | TRUE
15 | bus_LV_2461-1_0_4_node_12 | 0.4 | n |  | TRUE
16 | bus_LV_2461-1_0_4_node_13 | 0.4 | n |  | TRUE
17 | bus_LV_2461-1_0_4_node_14 | 0.4 | n |  | TRUE
18 | bus_LV_2461-1_0_4_node_123 | 0.4 | n |  | TRUE
19 | bus_LV_2461-1_0_4_node_109 | 0.4 | n |  | TRUE
20 | bus_LV_2461-1_0_4_node_54 | 0.4 | n |  | TRUE
21 | bus_LV_2461-1_0_4_node_297 | 0.4 | n |  | TRUE
22 | bus_LV_2461-1_0_4_node_334 | 0.4 | n |  | TRUE
23 | bus_LV_2461-1_0_4_node_56 | 0.4 | n |  | TRUE
24 | bus_LV_2461-1_0_4_node_53 | 0.4 | n |  | TRUE
25 | bus_LV_2461-1_0_4_node_298 | 0.4 | n |  | TRUE
26 | bus_LV_2461-1_0_4_node_15 | 0.4 | n |  | TRUE
27 | bus_LV_2461-1_0_4_node_16 | 0.4 | n |  | TRUE
28 | bus_LV_2461-1_0_4_node_17 | 0.4 | n |  | TRUE
29 | bus_LV_2461-1_0_4_node_18 | 0.4 | n |  | TRUE
30 | bus_LV_2461-1_0_4_node_19 | 0.4 | n |  | TRUE
31 | bus_LV_2461-1_0_4_node_238 | 0.4 | n |  | TRUE
32 | bus_LV_2461-1_0_4_node_50 | 0.4 | n |  | TRUE
33 | bus_LV_2461-1_0_4_node_239 | 0.4 | n |  | TRUE
34 | bus_LV_2461-1_0_4_node_51 | 0.4 | n |  | TRUE
35 | bus_LV_2461-1_0_4_node_20 | 0.4 | n |  | TRUE
36 | bus_LV_2461-1_0_4_node_21 | 0.4 | n |  | TRUE
37 | bus_LV_2461-1_0_4_node_22 | 0.4 | n |  | TRUE
38 | bus_LV_2461-1_0_4_node_23 | 0.4 | n |  | TRUE
39 | bus_LV_2461-1_0_4_node_98 | 0.4 | n |  | TRUE
40 | bus_LV_2461-1_0_4_node_99 | 0.4 | n |  | TRUE
41 | bus_LV_2461-1_0_4_node_101 | 0.4 | n |  | TRUE
42 | bus_LV_2461-1_0_4_node_24 | 0.4 | n |  | TRUE
43 | bus_LV_2461-1_0_4_node_25 | 0.4 | n |  | TRUE
44 | bus_LV_2461-1_0_4_node_27 | 0.4 | n |  | TRUE
45 | bus_LV_2461-1_0_4_node_28 | 0.4 | n |  | TRUE
46 | bus_LV_2461-1_0_4_node_316 | 0.4 | n |  | TRUE
47 | bus_LV_2461-1_0_4_node_350 | 0.4 | n |  | TRUE
48 | bus_LV_2461-1_0_4_node_318 | 0.4 | n |  | TRUE
49 | bus_LV_2461-1_0_4_node_315 | 0.4 | n |  | TRUE
50 | bus_LV_2461-1_0_4_node_29 | 0.4 | n |  | TRUE
51 | bus_LV_2461-1_0_4_node_30 | 0.4 | n |  | TRUE
52 | bus_LV_2461-1_0_4_node_31 | 0.4 | n |  | TRUE
53 | bus_LV_2461-1_0_4_node_32 | 0.4 | n |  | TRUE
54 | bus_LV_2461-1_0_4_node_33 | 0.4 | n |  | TRUE
55 | bus_LV_2461-1_0_4_node_250 | 0.4 | n |  | TRUE
56 | bus_LV_2461-1_0_4_node_249 | 0.4 | n |  | TRUE
57 | bus_LV_2461-1_0_4_node_370 | 0.4 | n |  | TRUE
58 | bus_LV_2461-1_0_4_node_363 | 0.4 | n |  | TRUE
59 | bus_LV_2461-1_0_4_node_248 | 0.4 | n |  | TRUE
60 | bus_LV_2461-1_0_4_node_360 | 0.4 | n |  | TRUE
61 | bus_LV_2461-1_0_4_node_34 | 0.4 | n |  | TRUE
62 | bus_LV_2461-1_0_4_node_35 | 0.4 | n |  | TRUE
63 | bus_LV_2461-1_0_4_node_37 | 0.4 | n |  | TRUE
64 | bus_LV_2461-1_0_4_node_38 | 0.4 | n |  | TRUE
65 | bus_LV_2461-1_0_4_node_108 | 0.4 | n |  | TRUE
66 | bus_LV_2461-1_0_4_node_296 | 0.4 | n |  | TRUE
67 | bus_LV_2461-1_0_4_node_273 | 0.4 | n |  | TRUE
68 | bus_LV_2461-1_0_4_node_39 | 0.4 | n |  | TRUE
69 | bus_LV_2461-1_0_4_node_40 | 0.4 | n |  | TRUE
70 | bus_LV_2461-1_0_4_node_41 | 0.4 | n |  | TRUE
71 | bus_LV_2461-1_0_4_node_42 | 0.4 | n |  | TRUE
72 | bus_LV_2461-1_0_4_node_43 | 0.4 | n |  | TRUE
73 | bus_LV_2461-1_0_4_node_160 | 0.4 | n |  | TRUE
74 | bus_LV_2461-1_0_4_node_338 | 0.4 | n |  | TRUE
75 | bus_LV_2461-1_0_4_node_367 | 0.4 | n |  | TRUE
76 | bus_LV_2461-1_0_4_node_47 | 0.4 | n |  | TRUE
77 | bus_LV_2461-1_0_4_node_115 | 0.4 | n |  | TRUE
78 | bus_LV_2461-1_0_4_node_44 | 0.4 | n |  | TRUE
79 | bus_LV_2461-1_0_4_node_45 | 0.4 | n |  | TRUE
80 | bus_LV_2461-1_0_4_node_46 | 0.4 | n |  | TRUE
81 | bus_LV_2461-1_0_4_node_48 | 0.4 | n |  | TRUE
82 | bus_LV_2461-1_0_4_node_49 | 0.4 | n |  | TRUE
83 | bus_LV_2461-1_0_4_node_104 | 0.4 | n |  | TRUE
84 | bus_LV_2461-1_0_4_node_92 | 0.4 | n |  | TRUE
85 | bus_LV_2461-1_0_4_node_332 | 0.4 | n |  | TRUE
86 | bus_LV_2461-1_0_4_node_102 | 0.4 | n |  | TRUE
87 | bus_LV_2461-1_0_4_node_90 | 0.4 | n |  | TRUE
88 | bus_LV_2461-1_0_4_node_62 | 0.4 | n |  | TRUE
89 | bus_LV_2461-1_0_4_node_60 | 0.4 | n |  | TRUE
90 | bus_LV_2461-1_0_4_node_55 | 0.4 | n |  | TRUE
91 | bus_LV_2461-1_0_4_node_57 | 0.4 | n |  | TRUE
92 | bus_LV_2461-1_0_4_node_58 | 0.4 | n |  | TRUE
93 | bus_LV_2461-1_0_4_node_335 | 0.4 | n |  | TRUE
94 | bus_LV_2461-1_0_4_node_311 | 0.4 | n |  | TRUE
95 | bus_LV_2461-1_0_4_node_309 | 0.4 | n |  | TRUE
96 | bus_LV_2461-1_0_4_node_372 | 0.4 | n |  | TRUE
97 | bus_LV_2461-1_0_4_node_333 | 0.4 | n |  | TRUE
98 | bus_LV_2461-1_0_4_node_371 | 0.4 | n |  | TRUE
99 | bus_LV_2461-1_0_4_node_310 | 0.4 | n |  | TRUE
100 | bus_LV_2461-1_0_4_node_59 | 0.4 | n |  | TRUE
101 | bus_LV_2461-1_0_4_node_61 | 0.4 | n |  | TRUE
102 | bus_LV_2461-1_0_4_node_63 | 0.4 | n |  | TRUE
103 | bus_LV_2461-1_0_4_node_75 | 0.4 | n |  | TRUE
104 | bus_LV_2461-1_0_4_node_64 | 0.4 | n |  | TRUE
105 | bus_LV_2461-1_0_4_node_221 | 0.4 | n |  | TRUE
106 | bus_LV_2461-1_0_4_node_218 | 0.4 | n |  | TRUE
107 | bus_LV_2461-1_0_4_node_76 | 0.4 | n |  | TRUE
108 | bus_LV_2461-1_0_4_node_219 | 0.4 | n |  | TRUE
109 | bus_LV_2461-1_0_4_node_65 | 0.4 | n |  | TRUE
110 | bus_LV_2461-1_0_4_node_66 | 0.4 | n |  | TRUE
111 | bus_LV_2461-1_0_4_node_67 | 0.4 | n |  | TRUE
112 | bus_LV_2461-1_0_4_node_68 | 0.4 | n |  | TRUE
113 | bus_LV_2461-1_0_4_node_69 | 0.4 | n |  | TRUE
114 | bus_LV_2461-1_0_4_node_265 | 0.4 | n |  | TRUE
115 | bus_LV_2461-1_0_4_node_210 | 0.4 | n |  | TRUE
116 | bus_LV_2461-1_0_4_node_263 | 0.4 | n |  | TRUE
117 | bus_LV_2461-1_0_4_node_337 | 0.4 | n |  | TRUE
118 | bus_LV_2461-1_0_4_node_308 | 0.4 | n |  | TRUE
119 | bus_LV_2461-1_0_4_node_70 | 0.4 | n |  | TRUE
120 | bus_LV_2461-1_0_4_node_71 | 0.4 | n |  | TRUE
121 | bus_LV_2461-1_0_4_node_72 | 0.4 | n |  | TRUE
122 | bus_LV_2461-1_0_4_node_73 | 0.4 | n |  | TRUE
123 | bus_LV_2461-1_0_4_node_74 | 0.4 | n |  | TRUE
124 | bus_LV_2461-1_0_4_node_240 | 0.4 | n |  | TRUE
125 | bus_LV_2461-1_0_4_node_301 | 0.4 | n |  | TRUE
126 | bus_LV_2461-1_0_4_node_241 | 0.4 | n |  | TRUE
127 | bus_LV_2461-1_0_4_node_300 | 0.4 | n |  | TRUE
128 | bus_LV_2461-1_0_4_node_157 | 0.4 | n |  | TRUE
129 | bus_LV_2461-1_0_4_node_158 | 0.4 | n |  | TRUE
130 | bus_LV_2461-1_0_4_node_159 | 0.4 | n |  | TRUE
131 | bus_LV_2461-1_0_4_node_91 | 0.4 | n |  | TRUE
132 | bus_LV_2461-1_0_4_node_93 | 0.4 | n |  | TRUE
133 | bus_LV_2461-1_0_4_node_164 | 0.4 | n |  | TRUE
134 | bus_LV_2461-1_0_4_node_165 | 0.4 | n |  | TRUE
135 | bus_LV_2461-1_0_4_node_227 | 0.4 | n |  | TRUE
136 | bus_LV_2461-1_0_4_node_203 | 0.4 | n |  | TRUE
137 | bus_LV_2461-1_0_4_node_348 | 0.4 | n |  | TRUE
138 | bus_LV_2461-1_0_4_node_320 | 0.4 | n |  | TRUE
139 | bus_LV_2461-1_0_4_node_226 | 0.4 | n |  | TRUE
140 | bus_LV_2461-1_0_4_node_202 | 0.4 | n |  | TRUE
141 | bus_LV_2461-1_0_4_node_376 | 0.4 | n |  | TRUE
142 | bus_LV_2461-1_0_4_node_317 | 0.4 | n |  | TRUE
143 | bus_LV_2461-1_0_4_node_103 | 0.4 | n |  | TRUE
144 | bus_LV_2461-1_0_4_node_130 | 0.4 | n |  | TRUE
145 | bus_LV_2461-1_0_4_node_131 | 0.4 | n |  | TRUE
146 | bus_LV_2461-1_0_4_node_132 | 0.4 | n |  | TRUE
147 | bus_LV_2461-1_0_4_node_133 | 0.4 | n |  | TRUE
148 | bus_LV_2461-1_0_4_node_134 | 0.4 | n |  | TRUE
149 | bus_LV_2461-1_0_4_node_217 | 0.4 | n |  | TRUE
150 | bus_LV_2461-1_0_4_node_291 | 0.4 | n |  | TRUE
151 | bus_LV_2461-1_0_4_node_216 | 0.4 | n |  | TRUE
152 | bus_LV_2461-1_0_4_node_292 | 0.4 | n |  | TRUE
153 | bus_LV_2461-1_0_4_node_271 | 0.4 | n |  | TRUE
154 | bus_LV_2461-1_0_4_node_270 | 0.4 | n |  | TRUE
155 | bus_LV_2461-1_0_4_node_369 | 0.4 | n |  | TRUE
156 | bus_LV_2461-1_0_4_node_379 | 0.4 | n |  | TRUE
157 | bus_LV_2461-1_0_4_node_236 | 0.4 | n |  | TRUE
158 | bus_LV_2461-1_0_4_node_237 | 0.4 | n |  | TRUE
159 | bus_LV_2461-1_0_4_node_170 | 0.4 | n |  | TRUE
160 | bus_LV_2461-1_0_4_node_171 | 0.4 | n |  | TRUE
161 | bus_LV_2461-1_0_4_node_172 | 0.4 | n |  | TRUE
162 | bus_LV_2461-1_0_4_node_220 | 0.4 | n |  | TRUE
163 | bus_LV_2461-1_0_4_node_194 | 0.4 | n |  | TRUE
164 | bus_LV_2461-1_0_4_node_195 | 0.4 | n |  | TRUE
165 | bus_LV_2461-1_0_4_node_196 | 0.4 | n |  | TRUE
166 | bus_LV_2461-1_0_4_node_197 | 0.4 | n |  | TRUE
167 | bus_LV_2461-1_0_4_node_198 | 0.4 | n |  | TRUE
168 | bus_LV_2461-1_0_4_node_312 | 0.4 | n |  | TRUE
169 | bus_LV_2461-1_0_4_node_307 | 0.4 | n |  | TRUE
170 | bus_LV_2461-1_0_4_node_277 | 0.4 | n |  | TRUE
171 | bus_LV_2461-1_0_4_node_204 | 0.4 | n |  | TRUE
172 | bus_LV_2461-1_0_4_node_205 | 0.4 | n |  | TRUE
173 | bus_LV_2461-1_0_4_node_260 | 0.4 | n |  | TRUE
174 | bus_LV_2461-1_0_4_node_261 | 0.4 | n |  | TRUE
175 | bus_LV_2461-1_0_4_node_206 | 0.4 | n |  | TRUE
176 | bus_LV_2461-1_0_4_node_207 | 0.4 | n |  | TRUE
177 | bus_LV_2461-1_0_4_node_208 | 0.4 | n |  | TRUE
178 | bus_LV_2461-1_0_4_node_209 | 0.4 | n |  | TRUE
179 | bus_LV_2461-1_0_4_node_225 | 0.4 | n |  | TRUE
180 | bus_LV_2461-1_0_4_node_359 | 0.4 | n |  | TRUE
181 | bus_LV_2461-1_0_4_node_306 | 0.4 | n |  | TRUE
182 | bus_LV_2461-1_0_4_node_258 | 0.4 | n |  | TRUE
183 | bus_LV_2461-1_0_4_node_354 | 0.4 | n |  | TRUE
184 | bus_LV_2461-1_0_4_node_358 | 0.4 | n |  | TRUE
185 | bus_LV_2461-1_0_4_node_353 | 0.4 | n |  | TRUE
186 | bus_LV_2461-1_0_4_node_305 | 0.4 | n |  | TRUE
187 | bus_LV_2461-1_0_4_node_267 | 0.4 | n |  | TRUE
188 | bus_LV_2461-1_0_4_node_262 | 0.4 | n |  | TRUE
189 | bus_LV_2461-1_0_4_node_264 | 0.4 | n |  | TRUE
190 | bus_LV_2461-1_0_4_node_266 | 0.4 | n |  | TRUE
191 | bus_LV_2461-1_0_4_node_328 | 0.4 | n |  | TRUE
192 | bus_LV_2461-1_0_4_node_329 | 0.4 | n |  | TRUE
193 | bus_LV_2461-1_0_4_node_272 | 0.4 | n |  | TRUE
194 | bus_LV_2461-1_0_4_node_275 | 0.4 | n |  | TRUE
195 | bus_LV_2461-1_0_4_node_276 | 0.4 | n |  | TRUE
196 | bus_LV_2461-1_0_4_node_319 | 0.4 | n |  | TRUE
197 | bus_LV_2461-1_0_4_node_352 | 0.4 | n |  | TRUE
198 | bus_LV_2461-1_0_4_node_361 | 0.4 | n |  | TRUE
199 | bus_LV_2461-1_0_4_node_378 | 0.4 | n |  | TRUE
200 | bus_LV_2461-1_0_4_node_377 | 0.4 | n |  | TRUE
201 | bus_LV_2461-1_0_4_node_373 | 0.4 | n |  | TRUE
202 | bus_LV_2461-1_0_4_node_374 | 0.4 | n |  | TRUE
203 | bus_LV_2461-1_0_4_node_375 | 0.4 | n |  | TRUE
204 | bus_MV_385_0_node_0 | 20 | n |  | TRUE

## load
| name | bus | p_mw | q_mvar | const_z_percent | const_i_percent | sn_mva | scaling | in_service | type
0 | LV_2461-1_0_4_load_0 | 0 | 0.0015836 | 0.00039688 | 0 | 0 |  | 1 | TRUE | wye
1 | LV_2461-1_0_4_load_1 | 1 | 0.0074385 | 0.0018643 | 0 | 0 |  | 1 | TRUE | wye
2 | LV_2461-1_0_4_load_2 | 2 | 0.0029301 | 0.00073435 | 0 | 0 |  | 1 | TRUE | wye
3 | LV_2461-1_0_4_load_169 | 5 | 0.0014928 | 0.00037413 | 0 | 0 |  | 1 | TRUE | wye
4 | LV_2461-1_0_4_load_256 | 6 | 0.00041265 | 0.00010342 | 0 | 0 |  | 1 | TRUE | wye
5 | LV_2461-1_0_4_load_368 | 7 | 0.0017172 | 0.00043038 | 0 | 0 |  | 1 | TRUE | wye
6 | LV_2461-1_0_4_load_365 | 8 | 0.0014592 | 0.0003657 | 0 | 0 |  | 1 | TRUE | wye
7 | LV_2461-1_0_4_load_168 | 9 | 0.00081792 | 0.00020499 | 0 | 0 |  | 1 | TRUE | wye
8 | LV_2461-1_0_4_load_257 | 10 | 0.00056475 | 0.00014154 | 0 | 0 |  | 1 | TRUE | wye
9 | LV_2461-1_0_4_load_366 | 11 | 0.0016645 | 0.00041717 | 0 | 0 |  | 1 | TRUE | wye
10 | LV_2461-1_0_4_load_9 | 12 | 0.0038303 | 0.00095997 | 0 | 0 |  | 1 | TRUE | wye
11 | LV_2461-1_0_4_load_10 | 13 | 0.00099312 | 0.0002489 | 0 | 0 |  | 1 | TRUE | wye
12 | LV_2461-1_0_4_load_12 | 15 | 0.0029833 | 0.00074769 | 0 | 0 |  | 1 | TRUE | wye
13 | LV_2461-1_0_4_load_123 | 18 | 0.0028693 | 0.00071912 | 0 | 0 |  | 1 | TRUE | wye
14 | LV_2461-1_0_4_load_109 | 19 | 0.00032869 | 8.2378e-05 | 0 | 0 |  | 1 | TRUE | wye
15 | LV_2461-1_0_4_load_297 | 21 | 0.00051216 | 0.00012836 | 0 | 0 |  | 1 | TRUE | wye
16 | LV_2461-1_0_4_load_334 | 22 | 0.003 | 0.00075186 | 0 | 0 |  | 1 | TRUE | wye
17 | LV_2461-1_0_4_load_56 | 23 | 0.0025177 | 0.00063099 | 0 | 0 |  | 1 | TRUE | wye
18 | LV_2461-1_0_4_load_53 | 24 | 0.0020881 | 0.00052333 | 0 | 0 |  | 1 | TRUE | wye
19 | LV_2461-1_0_4_load_298 | 25 | 0.00061193 | 0.00015336 | 0 | 0 |  | 1 | TRUE | wye
20 | LV_2461-1_0_4_load_15 | 26 | 0.003836 | 0.00096139 | 0 | 0 |  | 1 | TRUE | wye
21 | LV_2461-1_0_4_load_16 | 27 | 0.0029657 | 0.00074328 | 0 | 0 |  | 1 | TRUE | wye
22 | LV_2461-1_0_4_load_17 | 28 | 0.0039223 | 0.00098303 | 0 | 0 |  | 1 | TRUE | wye
23 | LV_2461-1_0_4_load_18 | 29 | 0.0011683 | 0.00029281 | 0 | 0 |  | 1 | TRUE | wye
24 | LV_2461-1_0_4_load_19 | 30 | 0.001587 | 0.00039773 | 0 | 0 |  | 1 | TRUE | wye
25 | LV_2461-1_0_4_load_238 | 31 | 0.0022428 | 0.0005621 | 0 | 0 |  | 1 | TRUE | wye
26 | LV_2461-1_0_4_load_50 | 32 | 0.0019656 | 0.00049262 | 0 | 0 |  | 1 | TRUE | wye
27 | LV_2461-1_0_4_load_20 | 35 | 0.0012857 | 0.00032222 | 0 | 0 |  | 1 | TRUE | wye
28 | LV_2461-1_0_4_load_22 | 37 | 0.00063066 | 0.00015806 | 0 | 0 |  | 1 | TRUE | wye
29 | LV_2461-1_0_4_load_23 | 38 | 0.0068953 | 0.0017281 | 0 | 0 |  | 1 | TRUE | wye
30 | LV_2461-1_0_4_load_24 | 42 | 0.0019174 | 0.00048054 | 0 | 0 |  | 1 | TRUE | wye
31 | LV_2461-1_0_4_load_27 | 44 | 0.0023448 | 0.00058767 | 0 | 0 |  | 1 | TRUE | wye
32 | LV_2461-1_0_4_load_350 | 47 | 0.0072784 | 0.0018241 | 0 | 0 |  | 1 | TRUE | wye
33 | LV_2461-1_0_4_load_318 | 48 | 0.0081197 | 0.002035 | 0 | 0 |  | 1 | TRUE | wye
34 | LV_2461-1_0_4_load_315 | 49 | 0.00058264 | 0.00014602 | 0 | 0 |  | 1 | TRUE | wye
35 | LV_2461-1_0_4_load_29 | 50 | 0.00091986 | 0.00023054 | 0 | 0 |  | 1 | TRUE | wye
36 | LV_2461-1_0_4_load_30 | 51 | 0.001074 | 0.00026917 | 0 | 0 |  | 1 | TRUE | wye
37 | LV_2461-1_0_4_load_33 | 54 | 0.00051911 | 0.0001301 | 0 | 0 |  | 1 | TRUE | wye
38 | LV_2461-1_0_4_load_250 | 55 | 0.0016812 | 0.00042135 | 0 | 0 |  | 1 | TRUE | wye
39 | LV_2461-1_0_4_load_249 | 56 | 0.0040277 | 0.0010094 | 0 | 0 |  | 1 | TRUE | wye
40 | LV_2461-1_0_4_load_370 | 57 | 0.0012627 | 0.00031647 | 0 | 0 |  | 1 | TRUE | wye
41 | LV_2461-1_0_4_load_363 | 58 | 0.0019233 | 0.00048203 | 0 | 0 |  | 1 | TRUE | wye
42 | LV_2461-1_0_4_load_248 | 59 | 0.0021104 | 0.00052891 | 0 | 0 |  | 1 | TRUE | wye
43 | LV_2461-1_0_4_load_34 | 61 | 0.0004845 | 0.00012143 | 0 | 0 |  | 1 | TRUE | wye
44 | LV_2461-1_0_4_load_37 | 63 | 0.0003551 | 8.8996e-05 | 0 | 0 |  | 1 | TRUE | wye
45 | LV_2461-1_0_4_load_38 | 64 | 0.00068521 | 0.00017173 | 0 | 0 |  | 1 | TRUE | wye
46 | LV_2461-1_0_4_load_108 | 65 | 0.00064693 | 0.00016214 | 0 | 0 |  | 1 | TRUE | wye
47 | LV_2461-1_0_4_load_296 | 66 | 0.0027834 | 0.00069759 | 0 | 0 |  | 1 | TRUE | wye
48 | LV_2461-1_0_4_load_273 | 67 | 0.0002333 | 5.8471e-05 | 0 | 0 |  | 1 | TRUE | wye
49 | LV_2461-1_0_4_load_39 | 68 | 0.0016811 | 0.00042131 | 0 | 0 |  | 1 | TRUE | wye
50 | LV_2461-1_0_4_load_40 | 69 | 0.001319 | 0.00033058 | 0 | 0 |  | 1 | TRUE | wye
51 | LV_2461-1_0_4_load_41 | 70 | 0.0039732 | 0.00099577 | 0 | 0 |  | 1 | TRUE | wye
52 | LV_2461-1_0_4_load_42 | 71 | 0.0013495 | 0.00033822 | 0 | 0 |  | 1 | TRUE | wye
53 | LV_2461-1_0_4_load_43 | 72 | 0.0026526 | 0.0006648 | 0 | 0 |  | 1 | TRUE | wye
54 | LV_2461-1_0_4_load_338 | 74 | 0.0022308 | 0.00055909 | 0 | 0 |  | 1 | TRUE | wye
55 | LV_2461-1_0_4_load_115 | 77 | 0.0019495 | 0.0004886 | 0 | 0 |  | 1 | TRUE | wye
56 | LV_2461-1_0_4_load_44 | 78 | 0.00126 | 0.00031579 | 0 | 0 |  | 1 | TRUE | wye
57 | LV_2461-1_0_4_load_45 | 79 | 0.0012278 | 0.00030771 | 0 | 0 |  | 1 | TRUE | wye
58 | LV_2461-1_0_4_load_48 | 81 | 0.0021309 | 0.00053405 | 0 | 0 |  | 1 | TRUE | wye
59 | LV_2461-1_0_4_load_49 | 82 | 0.0022859 | 0.0005729 | 0 | 0 |  | 1 | TRUE | wye
60 | LV_2461-1_0_4_load_104 | 83 | 0.00086694 | 0.00021728 | 0 | 0 |  | 1 | TRUE | wye
61 | LV_2461-1_0_4_load_92 | 84 | 0.0010731 | 0.00026895 | 0 | 0 |  | 1 | TRUE | wye
62 | LV_2461-1_0_4_load_332 | 85 | 0.0017444 | 0.00043719 | 0 | 0 |  | 1 | TRUE | wye
63 | LV_2461-1_0_4_load_102 | 86 | 0.001511 | 0.0003787 | 0 | 0 |  | 1 | TRUE | wye
64 | LV_2461-1_0_4_load_90 | 87 | 0.0025279 | 0.00063355 | 0 | 0 |  | 1 | TRUE | wye
65 | LV_2461-1_0_4_load_62 | 88 | 0.0021463 | 0.00053793 | 0 | 0 |  | 1 | TRUE | wye
66 | LV_2461-1_0_4_load_60 | 89 | 0.00018369 | 4.6037e-05 | 0 | 0 |  | 1 | TRUE | wye
67 | LV_2461-1_0_4_load_57 | 91 | 0.0017944 | 0.00044972 | 0 | 0 |  | 1 | TRUE | wye
68 | LV_2461-1_0_4_load_335 | 93 | 0.0027347 | 0.00068537 | 0 | 0 |  | 1 | TRUE | wye
69 | LV_2461-1_0_4_load_311 | 94 | 0.0023868 | 0.0005982 | 0 | 0 |  | 1 | TRUE | wye
70 | LV_2461-1_0_4_load_309 | 95 | 0.0024713 | 0.00061936 | 0 | 0 |  | 1 | TRUE | wye
71 | LV_2461-1_0_4_load_372 | 96 | 0.0057387 | 0.0014382 | 0 | 0 |  | 1 | TRUE | wye
72 | LV_2461-1_0_4_load_371 | 98 | 0.0038363 | 0.00096147 | 0 | 0 |  | 1 | TRUE | wye
73 | LV_2461-1_0_4_load_310 | 99 | 0.0012813 | 0.00032113 | 0 | 0 |  | 1 | TRUE | wye
74 | LV_2461-1_0_4_load_59 | 100 | 0.00050912 | 0.0001276 | 0 | 0 |  | 1 | TRUE | wye
75 | LV_2461-1_0_4_load_63 | 102 | 0.0022777 | 0.00057084 | 0 | 0 |  | 1 | TRUE | wye
76 | LV_2461-1_0_4_load_75 | 103 | 0.00068839 | 0.00017253 | 0 | 0 |  | 1 | TRUE | wye
77 | LV_2461-1_0_4_load_221 | 105 | 0.00033988 | 8.5181e-05 | 0 | 0 |  | 1 | TRUE | wye
78 | LV_2461-1_0_4_load_218 | 106 | 0.0017281 | 0.00043309 | 0 | 0 |  | 1 | TRUE | wye
79 | LV_2461-1_0_4_load_76 | 107 | 0.00044496 | 0.00011152 | 0 | 0 |  | 1 | TRUE | wye
80 | LV_2461-1_0_4_load_219 | 108 | 0.0019842 | 0.00049729 | 0 | 0 |  | 1 | TRUE | wye
81 | LV_2461-1_0_4_load_65 | 109 | 0.0051067 | 0.0012799 | 0 | 0 |  | 1 | TRUE | wye
82 | LV_2461-1_0_4_load_66 | 110 | 0.0022609 | 0.00056664 | 0 | 0 |  | 1 | TRUE | wye
83 | LV_2461-1_0_4_load_67 | 111 | 0.0038812 | 0.00097273 | 0 | 0 |  | 1 | TRUE | wye
84 | LV_2461-1_0_4_load_68 | 112 | 0.0018178 | 0.00045559 | 0 | 0 |  | 1 | TRUE | wye
85 | LV_2461-1_0_4_load_263 | 116 | 0.001848 | 0.00046314 | 0 | 0 |  | 1 | TRUE | wye
86 | LV_2461-1_0_4_load_337 | 117 | 0.0027731 | 0.00069501 | 0 | 0 |  | 1 | TRUE | wye
87 | LV_2461-1_0_4_load_70 | 119 | 0.002782 | 0.00069723 | 0 | 0 |  | 1 | TRUE | wye
88 | LV_2461-1_0_4_load_71 | 120 | 0.002473 | 0.00061978 | 0 | 0 |  | 1 | TRUE | wye
89 | LV_2461-1_0_4_load_73 | 122 | 0.0042789 | 0.0010724 | 0 | 0 |  | 1 | TRUE | wye
90 | LV_2461-1_0_4_load_74 | 123 | 0.0021699 | 0.00054383 | 0 | 0 |  | 1 | TRUE | wye
91 | LV_2461-1_0_4_load_240 | 124 | 0.0057761 | 0.0014476 | 0 | 0 |  | 1 | TRUE | wye
92 | LV_2461-1_0_4_load_241 | 126 | 0.0015959 | 0.00039997 | 0 | 0 |  | 1 | TRUE | wye
93 | LV_2461-1_0_4_load_300 | 127 | 0.0035907 | 0.00089991 | 0 | 0 |  | 1 | TRUE | wye
94 | LV_2461-1_0_4_load_158 | 129 | 0.0032356 | 0.00081092 | 0 | 0 |  | 1 | TRUE | wye
95 | LV_2461-1_0_4_load_91 | 131 | 0.0013988 | 0.00035058 | 0 | 0 |  | 1 | TRUE | wye
96 | LV_2461-1_0_4_load_93 | 132 | 0.0014367 | 0.00036007 | 0 | 0 |  | 1 | TRUE | wye
97 | LV_2461-1_0_4_load_164 | 133 | 0.0017579 | 0.00044058 | 0 | 0 |  | 1 | TRUE | wye
98 | LV_2461-1_0_4_load_165 | 134 | 0.0030715 | 0.00076978 | 0 | 0 |  | 1 | TRUE | wye
99 | LV_2461-1_0_4_load_203 | 136 | 0.0017255 | 0.00043244 | 0 | 0 |  | 1 | TRUE | wye
100 | LV_2461-1_0_4_load_348 | 137 | 0.00098132 | 0.00024594 | 0 | 0 |  | 1 | TRUE | wye
101 | LV_2461-1_0_4_load_320 | 138 | 0.0045168 | 0.001132 | 0 | 0 |  | 1 | TRUE | wye
102 | LV_2461-1_0_4_load_226 | 139 | 0.0031935 | 0.00080037 | 0 | 0 |  | 1 | TRUE | wye
103 | LV_2461-1_0_4_load_202 | 140 | 0.00050055 | 0.00012545 | 0 | 0 |  | 1 | TRUE | wye
104 | LV_2461-1_0_4_load_376 | 141 | 0.0021933 | 0.00054969 | 0 | 0 |  | 1 | TRUE | wye
105 | LV_2461-1_0_4_load_103 | 143 | 0.00094463 | 0.00023675 | 0 | 0 |  | 1 | TRUE | wye
106 | LV_2461-1_0_4_load_130 | 144 | 0.0015211 | 0.00038122 | 0 | 0 |  | 1 | TRUE | wye
107 | LV_2461-1_0_4_load_131 | 145 | 0.00095593 | 0.00023958 | 0 | 0 |  | 1 | TRUE | wye
108 | LV_2461-1_0_4_load_132 | 146 | 0.0013508 | 0.00033853 | 0 | 0 |  | 1 | TRUE | wye
109 | LV_2461-1_0_4_load_133 | 147 | 0.00106 | 0.00026566 | 0 | 0 |  | 1 | TRUE | wye
110 | LV_2461-1_0_4_load_134 | 148 | 0.0017283 | 0.00043315 | 0 | 0 |  | 1 | TRUE | wye
111 | LV_2461-1_0_4_load_217 | 149 | 0.0018114 | 0.00045398 | 0 | 0 |  | 1 | TRUE | wye
112 | LV_2461-1_0_4_load_291 | 150 | 0.0018839 | 0.00047216 | 0 | 0 |  | 1 | TRUE | wye
113 | LV_2461-1_0_4_load_216 | 151 | 0.0017894 | 0.00044848 | 0 | 0 |  | 1 | TRUE | wye
114 | LV_2461-1_0_4_load_292 | 152 | 0.002917 | 0.00073108 | 0 | 0 |  | 1 | TRUE | wye
115 | LV_2461-1_0_4_load_271 | 153 | 0.00039443 | 9.8853e-05 | 0 | 0 |  | 1 | TRUE | wye
116 | LV_2461-1_0_4_load_270 | 154 | 0.00043102 | 0.00010802 | 0 | 0 |  | 1 | TRUE | wye
117 | LV_2461-1_0_4_load_369 | 155 | 0.014185 | 0.0035551 | 0 | 0 |  | 1 | TRUE | wye
118 | LV_2461-1_0_4_load_379 | 156 | 0.00084559 | 0.00021192 | 0 | 0 |  | 1 | TRUE | wye
119 | LV_2461-1_0_4_load_236 | 157 | 0.00069875 | 0.00017512 | 0 | 0 |  | 1 | TRUE | wye
120 | LV_2461-1_0_4_load_237 | 158 | 0.0021944 | 0.00054996 | 0 | 0 |  | 1 | TRUE | wye
121 | LV_2461-1_0_4_load_171 | 160 | 0.00069018 | 0.00017298 | 0 | 0 |  | 1 | TRUE | wye
122 | LV_2461-1_0_4_load_172 | 161 | 0.0014318 | 0.00035885 | 0 | 0 |  | 1 | TRUE | wye
123 | LV_2461-1_0_4_load_220 | 162 | 0.00063541 | 0.00015925 | 0 | 0 |  | 1 | TRUE | wye
124 | LV_2461-1_0_4_load_194 | 163 | 0.002609 | 0.00065388 | 0 | 0 |  | 1 | TRUE | wye
125 | LV_2461-1_0_4_load_195 | 164 | 0.0019141 | 0.00047972 | 0 | 0 |  | 1 | TRUE | wye
126 | LV_2461-1_0_4_load_196 | 165 | 0.002254 | 0.0005649 | 0 | 0 |  | 1 | TRUE | wye
127 | LV_2461-1_0_4_load_197 | 166 | 0.001962 | 0.00049173 | 0 | 0 |  | 1 | TRUE | wye
128 | LV_2461-1_0_4_load_198 | 167 | 0.002367 | 0.00059321 | 0 | 0 |  | 1 | TRUE | wye
129 | LV_2461-1_0_4_load_312 | 168 | 0.0026761 | 0.00067069 | 0 | 0 |  | 1 | TRUE | wye
130 | LV_2461-1_0_4_load_307 | 169 | 0.00088183 | 0.00022101 | 0 | 0 |  | 1 | TRUE | wye
131 | LV_2461-1_0_4_load_277 | 170 | 0.0039809 | 0.0009977 | 0 | 0 |  | 1 | TRUE | wye
132 | LV_2461-1_0_4_load_204 | 171 | 0.0013344 | 0.00033444 | 0 | 0 |  | 1 | TRUE | wye
133 | LV_2461-1_0_4_load_205 | 172 | 0.0016052 | 0.0004023 | 0 | 0 |  | 1 | TRUE | wye
134 | LV_2461-1_0_4_load_260 | 173 | 0.00092893 | 0.00023281 | 0 | 0 |  | 1 | TRUE | wye
135 | LV_2461-1_0_4_load_261 | 174 | 0.00090397 | 0.00022656 | 0 | 0 |  | 1 | TRUE | wye
136 | LV_2461-1_0_4_load_206 | 175 | 0.0012046 | 0.0003019 | 0 | 0 |  | 1 | TRUE | wye
137 | LV_2461-1_0_4_load_207 | 176 | 0.0010319 | 0.00025861 | 0 | 0 |  | 1 | TRUE | wye
138 | LV_2461-1_0_4_load_208 | 177 | 0.0016999 | 0.00042602 | 0 | 0 |  | 1 | TRUE | wye
139 | LV_2461-1_0_4_load_209 | 178 | 0.0011757 | 0.00029466 | 0 | 0 |  | 1 | TRUE | wye
140 | LV_2461-1_0_4_load_225 | 179 | 0.00062846 | 0.00015751 | 0 | 0 |  | 1 | TRUE | wye
141 | LV_2461-1_0_4_load_306 | 181 | 0.0029793 | 0.00074668 | 0 | 0 |  | 1 | TRUE | wye
142 | LV_2461-1_0_4_load_354 | 183 | 0.00098677 | 0.00024731 | 0 | 0 |  | 1 | TRUE | wye
143 | LV_2461-1_0_4_load_358 | 184 | 0.0016334 | 0.00040937 | 0 | 0 |  | 1 | TRUE | wye
144 | LV_2461-1_0_4_load_353 | 185 | 0.0024793 | 0.00062137 | 0 | 0 |  | 1 | TRUE | wye
145 | LV_2461-1_0_4_load_305 | 186 | 0.002996 | 0.00075087 | 0 | 0 |  | 1 | TRUE | wye
146 | LV_2461-1_0_4_load_267 | 187 | 0.0035021 | 0.0008777 | 0 | 0 |  | 1 | TRUE | wye
147 | LV_2461-1_0_4_load_262 | 188 | 0.0015636 | 0.00039187 | 0 | 0 |  | 1 | TRUE | wye
148 | LV_2461-1_0_4_load_266 | 190 | 0.0012857 | 0.00032223 | 0 | 0 |  | 1 | TRUE | wye
149 | LV_2461-1_0_4_load_329 | 192 | 0.0012701 | 0.00031831 | 0 | 0 |  | 1 | TRUE | wye
150 | LV_2461-1_0_4_load_275 | 194 | 0.0025967 | 0.00065078 | 0 | 0 |  | 1 | TRUE | wye
151 | LV_2461-1_0_4_load_276 | 195 | 0.0034615 | 0.00086754 | 0 | 0 |  | 1 | TRUE | wye
152 | LV_2461-1_0_4_load_319 | 196 | 0.0059097 | 0.0014811 | 0 | 0 |  | 1 | TRUE | wye
153 | LV_2461-1_0_4_load_352 | 197 | 0.0045919 | 0.0011508 | 0 | 0 |  | 1 | TRUE | wye
154 | LV_2461-1_0_4_load_361 | 198 | 0.0024011 | 0.00060178 | 0 | 0 |  | 1 | TRUE | wye
155 | LV_2461-1_0_4_load_378 | 199 | 0.00072869 | 0.00018263 | 0 | 0 |  | 1 | TRUE | wye
156 | LV_2461-1_0_4_load_377 | 200 | 0.00063294 | 0.00015863 | 0 | 0 |  | 1 | TRUE | wye
157 | LV_2461-1_0_4_load_373 | 201 | 0.0019737 | 0.00049466 | 0 | 0 |  | 1 | TRUE | wye
158 | LV_2461-1_0_4_load_374 | 202 | 0.0020776 | 0.00052069 | 0 | 0 |  | 1 | TRUE | wye
159 | LV_2461-1_0_4_load_375 | 203 | 0.0022528 | 0.00056461 | 0 | 0 |  | 1 | TRUE | wye

## ext_grid
| name | bus | vm_pu | va_degree | slack_weight | in_service
0 |  | 74 | 1 | 0 | 1 | TRUE

## line
| name | std_type | from_bus | to_bus | length_km | r_ohm_per_km | x_ohm_per_km | c_nf_per_km | g_us_per_km | max_i_ka | df | parallel | type | in_service
0 | LV_2461-1_0_4_line_0 |  | 0 | 1 | 0.016498 | 0.125 | 0.08 | 261 | 0 | 0.364 | 1 | 1 | cs | TRUE
1 | LV_2461-1_0_4_line_1 |  | 0 | 2 | 0.0070831 | 0.125 | 0.08 | 261 | 0 | 0.364 | 1 | 1 | cs | TRUE
2 | LV_2461-1_0_4_line_2 |  | 2 | 3 | 0.014455 | 0.125 | 0.08 | 261 | 0 | 0.364 | 1 | 1 | cs | TRUE
3 | LV_2461-1_0_4_line_3 |  | 3 | 7 | 0.035458 | 0.125 | 0.08 | 261 | 0 | 0.364 | 1 | 1 | cs | TRUE
4 | LV_2461-1_0_4_line_4 |  | 3 | 8 | 0.01466 | 0.125 | 0.08 | 261 | 0 | 0.364 | 1 | 1 | cs | TRUE
5 | LV_2461-1_0_4_line_5 |  | 4 | 5 | 0.004547 | 0.125 | 0.08 | 261 | 0 | 0.364 | 1 | 1 | cs | TRUE
6 | LV_2461-1_0_4_line_6 |  | 4 | 6 | 0.0075079 | 0.125 | 0.08 | 261 | 0 | 0.364 | 1 | 1 | cs | TRUE
7 | LV_2461-1_0_4_line_7 |  | 5 | 9 | 0.011973 | 0.125 | 0.08 | 261 | 0 | 0.364 | 1 | 1 | cs | TRUE
8 | LV_2461-1_0_4_line_8 |  | 6 | 10 | 0.03419 | 0.125 | 0.08 | 261 | 0 | 0.364 | 1 | 1 | cs | TRUE
9 | LV_2461-1_0_4_line_9 |  | 8 | 11 | 0.0096011 | 0.125 | 0.08 | 261 | 0 | 0.364 | 1 | 1 | cs | TRUE
10 | LV_2461-1_0_4_line_10 |  | 9 | 159 | 0.01292 | 0.125 | 0.08 | 261 | 0 | 0.364 | 1 | 1 | cs | TRUE
11 | LV_2461-1_0_4_line_11 |  | 10 | 182 | 0.0026139 | 0.125 | 0.08 | 261 | 0 | 0.364 | 1 | 1 | cs | TRUE
12 | LV_2461-1_0_4_line_12 |  | 11 | 75 | 0.013816 | 0.125 | 0.08 | 261 | 0 | 0.364 | 1 | 1 | cs | TRUE
13 | LV_2461-1_0_4_line_13 |  | 12 | 13 | 0.0094862 | 0.125 | 0.08 | 261 | 0 | 0.364 | 1 | 1 | cs | TRUE
14 | LV_2461-1_0_4_line_14 |  | 12 | 14 | 0.016335 | 0.125 | 0.08 | 261 | 0 | 0.364 | 1 | 1 | cs | TRUE
15 | LV_2461-1_0_4_line_15 |  | 13 | 15 | 0.036614 | 0.125 | 0.08 | 261 | 0 | 0.364 | 1 | 1 | cs | TRUE
16 | LV_2461-1_0_4_line_16 |  | 14 | 16 | 0.06397 | 0.125 | 0.08 | 261 | 0 | 0.364 | 1 | 1 | cs | TRUE
17 | LV_2461-1_0_4_line_17 |  | 14 | 17 | 0.039846 | 0.125 | 0.08 | 261 | 0 | 0.364 | 1 | 1 | cs | TRUE
18 | LV_2461-1_0_4_line_18 |  | 15 | 20 | 0.015316 | 0.125 | 0.08 | 261 | 0 | 0.364 | 1 | 1 | cs | TRUE
19 | LV_2461-1_0_4_line_19 |  | 16 | 21 | 0.025667 | 0.125 | 0.08 | 261 | 0 | 0.364 | 1 | 1 | cs | TRUE
20 | LV_2461-1_0_4_line_20 |  | 17 | 22 | 0.06208 | 0.125 | 0.08 | 261 | 0 | 0.364 | 1 | 1 | cs | TRUE
21 | LV_2461-1_0_4_line_21 |  | 17 | 18 | 0.077628 | 0.125 | 0.08 | 261 | 0 | 0.364 | 1 | 1 | cs | TRUE
22 | LV_2461-1_0_4_line_22 |  | 18 | 19 | 0.036377 | 0.125 | 0.08 | 261 | 0 | 0.364 | 1 | 1 | cs | TRUE
23 | LV_2461-1_0_4_line_23 |  | 19 | 65 | 0.0077216 | 0.125 | 0.08 | 261 | 0 | 0.364 | 1 | 1 | cs | TRUE
24 | LV_2461-1_0_4_line_24 |  | 20 | 23 | 0.019083 | 0.125 | 0.08 | 261 | 0 | 0.364 | 1 | 1 | cs | TRUE
25 | LV_2461-1_0_4_line_25 |  | 20 | 24 | 0.0065767 | 0.125 | 0.08 | 261 | 0 | 0.364 | 1 | 1 | cs | TRUE
26 | LV_2461-1_0_4_line_26 |  | 21 | 25 | 0.0014275 | 0.125 | 0.08 | 261 | 0 | 0.364 | 1 | 1 | cs | TRUE
27 | LV_2461-1_0_4_line_27 |  | 24 | 90 | 0.037004 | 0.125 | 0.08 | 261 | 0 | 0.364 | 1 | 1 | cs | TRUE
28 | LV_2461-1_0_4_line_28 |  | 25 | 126 | 0.024442 | 0.125 | 0.08 | 261 | 0 | 0.364 | 1 | 1 | cs | TRUE
29 | LV_2461-1_0_4_line_29 |  | 26 | 27 | 0.015222 | 0.125 | 0.08 | 261 | 0 | 0.364 | 1 | 1 | cs | TRUE
30 | LV_2461-1_0_4_line_30 |  | 26 | 28 | 0.02055 | 0.125 | 0.08 | 261 | 0 | 0.364 | 1 | 1 | cs | TRUE
31 | LV_2461-1_0_4_line_31 |  | 27 | 29 | 0.0014189 | 0.125 | 0.08 | 261 | 0 | 0.364 | 1 | 1 | cs | TRUE
32 | LV_2461-1_0_4_line_32 |  | 28 | 30 | 0.027923 | 0.125 | 0.08 | 261 | 0 | 0.364 | 1 | 1 | cs | TRUE
33 | LV_2461-1_0_4_line_33 |  | 29 | 31 | 0.03396 | 0.125 | 0.08 | 261 | 0 | 0.364 | 1 | 1 | cs | TRUE
34 | LV_2461-1_0_4_line_34 |  | 30 | 32 | 0.022722 | 0.125 | 0.08 | 261 | 0 | 0.364 | 1 | 1 | cs | TRUE
35 | LV_2461-1_0_4_line_35 |  | 31 | 33 | 0.0088356 | 0.125 | 0.08 | 261 | 0 | 0.364 | 1 | 1 | cs | TRUE
36 | LV_2461-1_0_4_line_36 |  | 32 | 34 | 0.0070189 | 0.125 | 0.08 | 261 | 0 | 0.364 | 1 | 1 | cs | TRUE
37 | LV_2461-1_0_4_line_37 |  | 33 | 97 | 0.031813 | 0.125 | 0.08 | 261 | 0 | 0.364 | 1 | 2 | cs | TRUE
38 | LV_2461-1_0_4_line_38 |  | 33 | 85 | 0.022874 | 0.125 | 0.08 | 261 | 0 | 0.364 | 1 | 2 | cs | TRUE
39 | LV_2461-1_0_4_line_39 |  | 34 | 88 | 0.024557 | 0.125 | 0.08 | 261 | 0 | 0.364 | 1 | 1 | cs | TRUE
40 | LV_2461-1_0_4_line_40 |  | 35 | 36 | 0.0013557 | 0.125 | 0.08 | 261 | 0 | 0.364 | 1 | 1 | cs | TRUE
41 | LV_2461-1_0_4_line_41 |  | 36 | 37 | 0.025057 | 0.125 | 0.08 | 261 | 0 | 0.364 | 1 | 1 | cs | TRUE
42 | LV_2461-1_0_4_line_42 |  | 36 | 38 | 0.016758 | 0.125 | 0.08 | 261 | 0 | 0.364 | 1 | 1 | cs | TRUE
43 | LV_2461-1_0_4_line_43 |  | 37 | 39 | 0.013337 | 0.125 | 0.08 | 261 | 0 | 0.364 | 1 | 1 | cs | TRUE
44 | LV_2461-1_0_4_line_44 |  | 39 | 40 | 0.025624 | 0.125 | 0.08 | 261 | 0 | 0.364 | 1 | 1 | cs | TRUE
45 | LV_2461-1_0_4_line_45 |  | 39 | 41 | 0.011955 | 0.125 | 0.08 | 261 | 0 | 0.364 | 1 | 1 | cs | TRUE
46 | LV_2461-1_0_4_line_46 |  | 40 | 135 | 0.00888 | 0.125 | 0.08 | 261 | 0 | 0.364 | 1 | 1 | cs | TRUE
47 | LV_2461-1_0_4_line_47 |  | 40 | 136 | 0.012437 | 0.125 | 0.08 | 261 | 0 | 0.364 | 1 | 1 | cs | TRUE
48 | LV_2461-1_0_4_line_48 |  | 41 | 137 | 0.023773 | 0.125 | 0.08 | 261 | 0 | 0.364 | 1 | 1 | cs | TRUE
49 | LV_2461-1_0_4_line_49 |  | 41 | 138 | 0.020069 | 0.125 | 0.08 | 261 | 0 | 0.364 | 1 | 1 | cs | TRUE
50 | LV_2461-1_0_4_line_50 |  | 42 | 43 | 0.018993 | 0.125 | 0.08 | 261 | 0 | 0.364 | 1 | 1 | cs | TRUE
51 | LV_2461-1_0_4_line_51 |  | 43 | 44 | 0.018157 | 0.125 | 0.08 | 261 | 0 | 0.364 | 1 | 1 | cs | TRUE
52 | LV_2461-1_0_4_line_52 |  | 43 | 45 | 0.016022 | 0.125 | 0.08 | 261 | 0 | 0.364 | 1 | 1 | cs | TRUE
53 | LV_2461-1_0_4_line_53 |  | 45 | 46 | 0.008278 | 0.125 | 0.08 | 261 | 0 | 0.364 | 1 | 1 | cs | TRUE
54 | LV_2461-1_0_4_line_54 |  | 45 | 47 | 0.017891 | 0.125 | 0.08 | 261 | 0 | 0.364 | 1 | 1 | cs | TRUE
55 | LV_2461-1_0_4_line_55 |  | 46 | 48 | 0.064882 | 0.125 | 0.08 | 261 | 0 | 0.364 | 1 | 1 | cs | TRUE
56 | LV_2461-1_0_4_line_56 |  | 46 | 49 | 0.038624 | 0.125 | 0.08 | 261 | 0 | 0.364 | 1 | 1 | cs | TRUE
57 | LV_2461-1_0_4_line_57 |  | 48 | 129 | 0.015129 | 0.125 | 0.08 | 261 | 0 | 0.364 | 1 | 1 | cs | TRUE
58 | LV_2461-1_0_4_line_58 |  | 49 | 142 | 0.0060414 | 0.125 | 0.08 | 261 | 0 | 0.364 | 1 | 1 | cs | TRUE
59 | LV_2461-1_0_4_line_59 |  | 50 | 51 | 0.0065572 | 0.125 | 0.08 | 261 | 0 | 0.364 | 1 | 1 | cs | TRUE
60 | LV_2461-1_0_4_line_60 |  | 50 | 52 | 0.0039851 | 0.125 | 0.08 | 261 | 0 | 0.364 | 1 | 1 | cs | TRUE
61 | LV_2461-1_0_4_line_61 |  | 51 | 53 | 0.0026426 | 0.125 | 0.08 | 261 | 0 | 0.364 | 1 | 1 | cs | TRUE
62 | LV_2461-1_0_4_line_62 |  | 52 | 54 | 0.0038969 | 0.125 | 0.08 | 261 | 0 | 0.364 | 1 | 1 | cs | TRUE
63 | LV_2461-1_0_4_line_63 |  | 53 | 55 | 0.01442 | 0.125 | 0.08 | 261 | 0 | 0.364 | 1 | 1 | cs | TRUE
64 | LV_2461-1_0_4_line_64 |  | 53 | 56 | 0.038443 | 0.125 | 0.08 | 261 | 0 | 0.364 | 1 | 1 | cs | TRUE
65 | LV_2461-1_0_4_line_65 |  | 54 | 57 | 0.012432 | 0.125 | 0.08 | 261 | 0 | 0.364 | 1 | 1 | cs | TRUE
66 | LV_2461-1_0_4_line_66 |  | 55 | 58 | 0.014415 | 0.125 | 0.08 | 261 | 0 | 0.364 | 1 | 1 | cs | TRUE
67 | LV_2461-1_0_4_line_67 |  | 56 | 59 | 0.022582 | 0.125 | 0.08 | 261 | 0 | 0.364 | 1 | 1 | cs | TRUE
68 | LV_2461-1_0_4_line_68 |  | 57 | 60 | 0.015011 | 0.125 | 0.08 | 261 | 0 | 0.364 | 1 | 1 | cs | TRUE
69 | LV_2461-1_0_4_line_69 |  | 60 | 180 | 0.012681 | 0.125 | 0.08 | 261 | 0 | 0.364 | 1 | 1 | cs | TRUE
70 | LV_2461-1_0_4_line_70 |  | 60 | 135 | 0.026817 | 0.125 | 0.08 | 261 | 0 | 0.364 | 1 | 1 | cs | TRUE
71 | LV_2461-1_0_4_line_71 |  | 61 | 62 | 0.049238 | 0.125 | 0.08 | 261 | 0 | 0.364 | 1 | 1 | cs | TRUE
72 | LV_2461-1_0_4_line_72 |  | 62 | 63 | 0.0075466 | 0.125 | 0.08 | 261 | 0 | 0.364 | 1 | 1 | cs | TRUE
73 | LV_2461-1_0_4_line_73 |  | 62 | 64 | 0.040877 | 0.125 | 0.08 | 261 | 0 | 0.364 | 1 | 1 | cs | TRUE
74 | LV_2461-1_0_4_line_74 |  | 63 | 65 | 0.01926 | 0.125 | 0.08 | 261 | 0 | 0.364 | 1 | 1 | cs | TRUE
75 | LV_2461-1_0_4_line_75 |  | 64 | 66 | 0.017212 | 0.125 | 0.08 | 261 | 0 | 0.364 | 1 | 1 | cs | TRUE
76 | LV_2461-1_0_4_line_76 |  | 66 | 67 | 0.028134 | 0.125 | 0.08 | 261 | 0 | 0.364 | 1 | 1 | cs | TRUE
77 | LV_2461-1_0_4_line_77 |  | 67 | 193 | 0.052789 | 0.125 | 0.08 | 261 | 0 | 0.364 | 1 | 1 | cs | TRUE
78 | LV_2461-1_0_4_line_78 |  | 68 | 69 | 0.02008 | 0.125 | 0.08 | 261 | 0 | 0.364 | 1 | 2 | cs | TRUE
79 | LV_2461-1_0_4_line_79 |  | 68 | 70 | 0.020076 | 0.125 | 0.08 | 261 | 0 | 0.364 | 1 | 2 | cs | TRUE
80 | LV_2461-1_0_4_line_80 |  | 69 | 71 | 0.0013876 | 0.125 | 0.08 | 261 | 0 | 0.364 | 1 | 2 | cs | TRUE
81 | LV_2461-1_0_4_line_81 |  | 70 | 72 | 0.0051871 | 0.125 | 0.08 | 261 | 0 | 0.364 | 1 | 2 | cs | TRUE
82 | LV_2461-1_0_4_line_82 |  | 71 | 73 | 0.014995 | 0.125 | 0.08 | 261 | 0 | 0.364 | 1 | 2 | cs | TRUE
83 | LV_2461-1_0_4_line_83 |  | 72 | 74 | 0.0015213 | 0.125 | 0.08 | 261 | 0 | 0.364 | 1 | 2 | cs | TRUE
84 | LV_2461-1_0_4_line_84 |  | 73 | 75 | 0.013635 | 0.125 | 0.08 | 261 | 0 | 0.364 | 1 | 1 | cs | TRUE
85 | LV_2461-1_0_4_line_85 |  | 73 | 76 | 0.030321 | 0.125 | 0.08 | 261 | 0 | 0.364 | 1 | 2 | cs | TRUE
86 | LV_2461-1_0_4_line_86 |  | 74 | 77 | 0.019004 | 0.125 | 0.08 | 261 | 0 | 0.364 | 1 | 2 | cs | TRUE
87 | LV_2461-1_0_4_line_87 |  | 75 | 156 | 0.013139 | 0.125 | 0.08 | 261 | 0 | 0.364 | 1 | 1 | cs | TRUE
88 | LV_2461-1_0_4_line_88 |  | 76 | 83 | 0.018285 | 0.125 | 0.08 | 261 | 0 | 0.364 | 1 | 1 | cs | TRUE
89 | LV_2461-1_0_4_line_89 |  | 76 | 79 | 0.0030889 | 0.125 | 0.08 | 261 | 0 | 0.364 | 1 | 2 | cs | TRUE
90 | LV_2461-1_0_4_line_90 |  | 77 | 112 | 3.9766e-05 | 0.125 | 0.08 | 261 | 0 | 0.364 | 1 | 2 | cs | TRUE
91 | LV_2461-1_0_4_line_91 |  | 78 | 79 | 0.00079542 | 0.125 | 0.08 | 261 | 0 | 0.364 | 1 | 2 | cs | TRUE
92 | LV_2461-1_0_4_line_92 |  | 78 | 80 | 0.0083105 | 0.125 | 0.08 | 261 | 0 | 0.364 | 1 | 2 | cs | TRUE
93 | LV_2461-1_0_4_line_93 |  | 80 | 81 | 0.025201 | 0.125 | 0.08 | 261 | 0 | 0.364 | 1 | 1 | cs | TRUE
94 | LV_2461-1_0_4_line_94 |  | 80 | 82 | 0.013107 | 0.125 | 0.08 | 261 | 0 | 0.364 | 1 | 2 | cs | TRUE
95 | LV_2461-1_0_4_line_95 |  | 81 | 84 | 0.0043088 | 0.125 | 0.08 | 261 | 0 | 0.364 | 1 | 1 | cs | TRUE
96 | LV_2461-1_0_4_line_96 |  | 82 | 85 | 0.029805 | 0.125 | 0.08 | 261 | 0 | 0.364 | 1 | 2 | cs | TRUE
97 | LV_2461-1_0_4_line_97 |  | 83 | 86 | 8.4388e-05 | 0.125 | 0.08 | 261 | 0 | 0.364 | 1 | 1 | cs | TRUE
98 | LV_2461-1_0_4_line_98 |  | 84 | 87 | 0.023658 | 0.125 | 0.08 | 261 | 0 | 0.364 | 1 | 1 | cs | TRUE
99 | LV_2461-1_0_4_line_99 |  | 86 | 143 | 0.0030413 | 0.125 | 0.08 | 261 | 0 | 0.364 | 1 | 1 | cs | TRUE
100 | LV_2461-1_0_4_line_100 |  | 87 | 131 | 0.010893 | 0.125 | 0.08 | 261 | 0 | 0.364 | 1 | 1 | cs | TRUE
101 | LV_2461-1_0_4_line_101 |  | 88 | 89 | 0.015329 | 0.125 | 0.08 | 261 | 0 | 0.364 | 1 | 1 | cs | TRUE
102 | LV_2461-1_0_4_line_102 |  | 89 | 100 | 0.031862 | 0.125 | 0.08 | 261 | 0 | 0.364 | 1 | 1 | cs | TRUE
103 | LV_2461-1_0_4_line_103 |  | 90 | 91 | 0.012978 | 0.125 | 0.08 | 261 | 0 | 0.364 | 1 | 1 | cs | TRUE
104 | LV_2461-1_0_4_line_104 |  | 90 | 92 | 0.005027 | 0.125 | 0.08 | 261 | 0 | 0.364 | 1 | 1 | cs | TRUE
105 | LV_2461-1_0_4_line_105 |  | 91 | 93 | 0.026607 | 0.125 | 0.08 | 261 | 0 | 0.364 | 1 | 1 | cs | TRUE
106 | LV_2461-1_0_4_line_106 |  | 92 | 94 | 0.013809 | 0.125 | 0.08 | 261 | 0 | 0.364 | 1 | 1 | cs | TRUE
107 | LV_2461-1_0_4_line_107 |  | 92 | 95 | 0.016148 | 0.125 | 0.08 | 261 | 0 | 0.364 | 1 | 1 | cs | TRUE
108 | LV_2461-1_0_4_line_108 |  | 95 | 99 | 0.010013 | 0.125 | 0.08 | 261 | 0 | 0.364 | 1 | 1 | cs | TRUE
109 | LV_2461-1_0_4_line_109 |  | 96 | 97 | 0.014452 | 0.125 | 0.08 | 261 | 0 | 0.364 | 1 | 1 | cs | TRUE
110 | LV_2461-1_0_4_line_110 |  | 96 | 98 | 0.028237 | 0.125 | 0.08 | 261 | 0 | 0.364 | 1 | 1 | cs | TRUE
111 | LV_2461-1_0_4_line_111 |  | 97 | 127 | 0.10954 | 0.125 | 0.08 | 261 | 0 | 0.364 | 1 | 1 | cs | TRUE
112 | LV_2461-1_0_4_line_112 |  | 100 | 101 | 0.0062351 | 0.125 | 0.08 | 261 | 0 | 0.364 | 1 | 1 | cs | TRUE
113 | LV_2461-1_0_4_line_113 |  | 101 | 102 | 0.034227 | 0.125 | 0.08 | 261 | 0 | 0.364 | 1 | 1 | cs | TRUE
114 | LV_2461-1_0_4_line_114 |  | 102 | 103 | 0.012359 | 0.125 | 0.08 | 261 | 0 | 0.364 | 1 | 1 | cs | TRUE
115 | LV_2461-1_0_4_line_115 |  | 103 | 107 | 0.0093777 | 0.125 | 0.08 | 261 | 0 | 0.364 | 1 | 1 | cs | TRUE
116 | LV_2461-1_0_4_line_116 |  | 104 | 105 | 0.014099 | 0.125 | 0.08 | 261 | 0 | 0.364 | 1 | 1 | cs | TRUE
117 | LV_2461-1_0_4_line_117 |  | 104 | 106 | 0.023688 | 0.125 | 0.08 | 261 | 0 | 0.364 | 1 | 1 | cs | TRUE
118 | LV_2461-1_0_4_line_118 |  | 106 | 108 | 0.0017904 | 0.125 | 0.08 | 261 | 0 | 0.364 | 1 | 1 | cs | TRUE
119 | LV_2461-1_0_4_line_119 |  | 108 | 162 | 0.020484 | 0.125 | 0.08 | 261 | 0 | 0.364 | 1 | 1 | cs | TRUE
120 | LV_2461-1_0_4_line_120 |  | 109 | 110 | 0.0060996 | 0.125 | 0.08 | 261 | 0 | 0.364 | 1 | 2 | cs | TRUE
121 | LV_2461-1_0_4_line_121 |  | 109 | 111 | 0.021896 | 0.125 | 0.08 | 261 | 0 | 0.364 | 1 | 2 | cs | TRUE
122 | LV_2461-1_0_4_line_122 |  | 110 | 112 | 4.2274e-05 | 0.125 | 0.08 | 261 | 0 | 0.364 | 1 | 2 | cs | TRUE
123 | LV_2461-1_0_4_line_123 |  | 111 | 113 | 0.015084 | 0.125 | 0.08 | 261 | 0 | 0.364 | 1 | 2 | cs | TRUE
124 | LV_2461-1_0_4_line_124 |  | 113 | 114 | 0.002414 | 0.125 | 0.08 | 261 | 0 | 0.364 | 1 | 2 | cs | TRUE
125 | LV_2461-1_0_4_line_125 |  | 114 | 115 | 0.017406 | 0.125 | 0.08 | 261 | 0 | 0.364 | 1 | 1 | cs | TRUE
126 | LV_2461-1_0_4_line_126 |  | 114 | 116 | 0.012089 | 0.125 | 0.08 | 261 | 0 | 0.364 | 1 | 2 | cs | TRUE
127 | LV_2461-1_0_4_line_127 |  | 115 | 177 | 0.017061 | 0.125 | 0.08 | 261 | 0 | 0.364 | 1 | 1 | cs | TRUE
128 | LV_2461-1_0_4_line_128 |  | 116 | 188 | 0.0099537 | 0.125 | 0.08 | 261 | 0 | 0.364 | 1 | 1 | cs | TRUE
129 | LV_2461-1_0_4_line_129 |  | 117 | 118 | 0.015151 | 0.125 | 0.08 | 261 | 0 | 0.364 | 1 | 1 | cs | TRUE
130 | LV_2461-1_0_4_line_130 |  | 118 | 169 | 0.011078 | 0.125 | 0.08 | 261 | 0 | 0.364 | 1 | 1 | cs | TRUE
131 | LV_2461-1_0_4_line_131 |  | 118 | 166 | 0.0043819 | 0.125 | 0.08 | 261 | 0 | 0.364 | 1 | 1 | cs | TRUE
132 | LV_2461-1_0_4_line_132 |  | 119 | 120 | 0.00074594 | 0.125 | 0.08 | 261 | 0 | 0.364 | 1 | 1 | cs | TRUE
133 | LV_2461-1_0_4_line_133 |  | 119 | 121 | 0.027252 | 0.125 | 0.08 | 261 | 0 | 0.364 | 1 | 1 | cs | TRUE
134 | LV_2461-1_0_4_line_134 |  | 121 | 122 | 0.013965 | 0.125 | 0.08 | 261 | 0 | 0.364 | 1 | 1 | cs | TRUE
135 | LV_2461-1_0_4_line_135 |  | 121 | 123 | 0.010836 | 0.125 | 0.08 | 261 | 0 | 0.364 | 1 | 1 | cs | TRUE
136 | LV_2461-1_0_4_line_136 |  | 122 | 124 | 0.0035605 | 0.125 | 0.08 | 261 | 0 | 0.364 | 1 | 1 | cs | TRUE
137 | LV_2461-1_0_4_line_137 |  | 123 | 125 | 0.016547 | 0.125 | 0.08 | 261 | 0 | 0.364 | 1 | 1 | cs | TRUE
138 | LV_2461-1_0_4_line_138 |  | 124 | 126 | 0.035806 | 0.125 | 0.08 | 261 | 0 | 0.364 | 1 | 1 | cs | TRUE
139 | LV_2461-1_0_4_line_139 |  | 125 | 127 | 0.044666 | 0.125 | 0.08 | 261 | 0 | 0.364 | 1 | 1 | cs | TRUE
140 | LV_2461-1_0_4_line_140 |  | 128 | 129 | 0.0014463 | 0.125 | 0.08 | 261 | 0 | 0.364 | 1 | 1 | cs | TRUE
141 | LV_2461-1_0_4_line_141 |  | 128 | 130 | 0.041025 | 0.125 | 0.08 | 261 | 0 | 0.364 | 1 | 1 | cs | TRUE
142 | LV_2461-1_0_4_line_142 |  | 130 | 155 | 0.031168 | 0.125 | 0.08 | 261 | 0 | 0.364 | 1 | 1 | cs | TRUE
143 | LV_2461-1_0_4_line_143 |  | 131 | 132 | 0.0015027 | 0.125 | 0.08 | 261 | 0 | 0.364 | 1 | 1 | cs | TRUE
144 | LV_2461-1_0_4_line_144 |  | 132 | 133 | 0.022114 | 0.125 | 0.08 | 261 | 0 | 0.364 | 1 | 1 | cs | TRUE
145 | LV_2461-1_0_4_line_145 |  | 133 | 134 | 0.0085467 | 0.125 | 0.08 | 261 | 0 | 0.364 | 1 | 1 | cs | TRUE
146 | LV_2461-1_0_4_line_146 |  | 134 | 157 | 0.020183 | 0.125 | 0.08 | 261 | 0 | 0.364 | 1 | 1 | cs | TRUE
147 | LV_2461-1_0_4_line_147 |  | 135 | 139 | 0.019809 | 0.125 | 0.08 | 261 | 0 | 0.364 | 1 | 1 | cs | TRUE
148 | LV_2461-1_0_4_line_148 |  | 136 | 140 | 0.00032677 | 0.125 | 0.08 | 261 | 0 | 0.364 | 1 | 1 | cs | TRUE
149 | LV_2461-1_0_4_line_149 |  | 137 | 141 | 0.009562 | 0.125 | 0.08 | 261 | 0 | 0.364 | 1 | 1 | cs | TRUE
150 | LV_2461-1_0_4_line_150 |  | 138 | 142 | 0.0093636 | 0.125 | 0.08 | 261 | 0 | 0.364 | 1 | 1 | cs | TRUE
151 | LV_2461-1_0_4_line_151 |  | 139 | 179 | 0.018848 | 0.125 | 0.08 | 261 | 0 | 0.364 | 1 | 1 | cs | TRUE
152 | LV_2461-1_0_4_line_152 |  | 140 | 171 | 0.026191 | 0.125 | 0.08 | 261 | 0 | 0.364 | 1 | 1 | cs | TRUE
153 | LV_2461-1_0_4_line_153 |  | 142 | 196 | 0.026534 | 0.125 | 0.08 | 261 | 0 | 0.364 | 1 | 1 | cs | TRUE
154 | LV_2461-1_0_4_line_154 |  | 144 | 145 | 0.023871 | 0.125 | 0.08 | 261 | 0 | 0.364 | 1 | 1 | cs | TRUE
155 | LV_2461-1_0_4_line_155 |  | 144 | 146 | 6.3444e-05 | 0.125 | 0.08 | 261 | 0 | 0.364 | 1 | 1 | cs | TRUE
156 | LV_2461-1_0_4_line_156 |  | 145 | 147 | 2.4721e-05 | 0.125 | 0.08 | 261 | 0 | 0.364 | 1 | 1 | cs | TRUE
157 | LV_2461-1_0_4_line_157 |  | 146 | 148 | 0.0018872 | 0.125 | 0.08 | 261 | 0 | 0.364 | 1 | 1 | cs | TRUE
158 | LV_2461-1_0_4_line_158 |  | 147 | 149 | 0.00013019 | 0.125 | 0.08 | 261 | 0 | 0.364 | 1 | 1 | cs | TRUE
159 | LV_2461-1_0_4_line_159 |  | 148 | 150 | 0.0015693 | 0.125 | 0.08 | 261 | 0 | 0.364 | 1 | 1 | cs | TRUE
160 | LV_2461-1_0_4_line_160 |  | 149 | 151 | 0.00065373 | 0.125 | 0.08 | 261 | 0 | 0.364 | 1 | 1 | cs | TRUE
161 | LV_2461-1_0_4_line_161 |  | 150 | 152 | 0.016761 | 0.125 | 0.08 | 261 | 0 | 0.364 | 1 | 1 | cs | TRUE
162 | LV_2461-1_0_4_line_162 |  | 151 | 178 | 0.024138 | 0.125 | 0.08 | 261 | 0 | 0.364 | 1 | 1 | cs | TRUE
163 | LV_2461-1_0_4_line_163 |  | 153 | 154 | 0.0017119 | 0.125 | 0.08 | 261 | 0 | 0.364 | 1 | 1 | cs | TRUE
164 | LV_2461-1_0_4_line_164 |  | 154 | 193 | 0.063159 | 0.125 | 0.08 | 261 | 0 | 0.364 | 1 | 1 | cs | TRUE
165 | LV_2461-1_0_4_line_165 |  | 156 | 200 | 0.0004817 | 0.125 | 0.08 | 261 | 0 | 0.364 | 1 | 1 | cs | TRUE
166 | LV_2461-1_0_4_line_166 |  | 157 | 158 | 0.011286 | 0.125 | 0.08 | 261 | 0 | 0.364 | 1 | 1 | cs | TRUE
167 | LV_2461-1_0_4_line_167 |  | 158 | 181 | 0.0022408 | 0.125 | 0.08 | 261 | 0 | 0.364 | 1 | 1 | cs | TRUE
168 | LV_2461-1_0_4_line_168 |  | 159 | 160 | 0.0047679 | 0.125 | 0.08 | 261 | 0 | 0.364 | 1 | 1 | cs | TRUE
169 | LV_2461-1_0_4_line_169 |  | 159 | 161 | 0.017847 | 0.125 | 0.08 | 261 | 0 | 0.364 | 1 | 1 | cs | TRUE
170 | LV_2461-1_0_4_line_170 |  | 160 | 162 | 0.019561 | 0.125 | 0.08 | 261 | 0 | 0.364 | 1 | 1 | cs | TRUE
171 | LV_2461-1_0_4_line_171 |  | 163 | 164 | 0.0009085 | 0.125 | 0.08 | 261 | 0 | 0.364 | 1 | 1 | cs | TRUE
172 | LV_2461-1_0_4_line_172 |  | 163 | 165 | 0.021041 | 0.125 | 0.08 | 261 | 0 | 0.364 | 1 | 1 | cs | TRUE
173 | LV_2461-1_0_4_line_173 |  | 164 | 166 | 0.02041 | 0.125 | 0.08 | 261 | 0 | 0.364 | 1 | 1 | cs | TRUE
174 | LV_2461-1_0_4_line_174 |  | 165 | 167 | 0.00028762 | 0.125 | 0.08 | 261 | 0 | 0.364 | 1 | 1 | cs | TRUE
175 | LV_2461-1_0_4_line_175 |  | 167 | 168 | 0.023331 | 0.125 | 0.08 | 261 | 0 | 0.364 | 1 | 1 | cs | TRUE
176 | LV_2461-1_0_4_line_176 |  | 168 | 170 | 5.7257e-06 | 0.125 | 0.08 | 261 | 0 | 0.364 | 1 | 1 | cs | TRUE
177 | LV_2461-1_0_4_line_177 |  | 169 | 181 | 0.011116 | 0.125 | 0.08 | 261 | 0 | 0.364 | 1 | 1 | cs | TRUE
178 | LV_2461-1_0_4_line_178 |  | 170 | 195 | 0.029691 | 0.125 | 0.08 | 261 | 0 | 0.364 | 1 | 1 | cs | TRUE
179 | LV_2461-1_0_4_line_179 |  | 171 | 172 | 0.020954 | 0.125 | 0.08 | 261 | 0 | 0.364 | 1 | 1 | cs | TRUE
180 | LV_2461-1_0_4_line_180 |  | 172 | 173 | 0.0063589 | 0.125 | 0.08 | 261 | 0 | 0.364 | 1 | 1 | cs | TRUE
181 | LV_2461-1_0_4_line_181 |  | 173 | 174 | 0.0074874 | 0.125 | 0.08 | 261 | 0 | 0.364 | 1 | 1 | cs | TRUE
182 | LV_2461-1_0_4_line_182 |  | 174 | 186 | 0.011739 | 0.125 | 0.08 | 261 | 0 | 0.364 | 1 | 1 | cs | TRUE
183 | LV_2461-1_0_4_line_183 |  | 175 | 176 | 0.002681 | 0.125 | 0.08 | 261 | 0 | 0.364 | 1 | 1 | cs | TRUE
184 | LV_2461-1_0_4_line_184 |  | 175 | 177 | 2.182e-05 | 0.125 | 0.08 | 261 | 0 | 0.364 | 1 | 1 | cs | TRUE
185 | LV_2461-1_0_4_line_185 |  | 176 | 178 | 0.00023293 | 0.125 | 0.08 | 261 | 0 | 0.364 | 1 | 1 | cs | TRUE
186 | LV_2461-1_0_4_line_186 |  | 180 | 198 | 0.025372 | 0.125 | 0.08 | 261 | 0 | 0.364 | 1 | 1 | cs | TRUE
187 | LV_2461-1_0_4_line_187 |  | 180 | 184 | 0.0054565 | 0.125 | 0.08 | 261 | 0 | 0.364 | 1 | 1 | cs | TRUE
188 | LV_2461-1_0_4_line_188 |  | 182 | 183 | 0.025383 | 0.125 | 0.08 | 261 | 0 | 0.364 | 1 | 1 | cs | TRUE
189 | LV_2461-1_0_4_line_189 |  | 182 | 184 | 0.016552 | 0.125 | 0.08 | 261 | 0 | 0.364 | 1 | 1 | cs | TRUE
190 | LV_2461-1_0_4_line_190 |  | 183 | 185 | 0.011889 | 0.125 | 0.08 | 261 | 0 | 0.364 | 1 | 1 | cs | TRUE
191 | LV_2461-1_0_4_line_191 |  | 186 | 187 | 0.023301 | 0.125 | 0.08 | 261 | 0 | 0.364 | 1 | 1 | cs | TRUE
192 | LV_2461-1_0_4_line_192 |  | 187 | 189 | 0.022393 | 0.125 | 0.08 | 261 | 0 | 0.364 | 1 | 1 | cs | TRUE
193 | LV_2461-1_0_4_line_193 |  | 188 | 189 | 0.033247 | 0.125 | 0.08 | 261 | 0 | 0.364 | 1 | 1 | cs | TRUE
194 | LV_2461-1_0_4_line_194 |  | 189 | 190 | 0.031935 | 0.125 | 0.08 | 261 | 0 | 0.364 | 1 | 1 | cs | TRUE
195 | LV_2461-1_0_4_line_195 |  | 190 | 191 | 0.0093263 | 0.125 | 0.08 | 261 | 0 | 0.364 | 1 | 1 | cs | TRUE
196 | LV_2461-1_0_4_line_196 |  | 191 | 192 | 0.0041501 | 0.125 | 0.08 | 261 | 0 | 0.364 | 1 | 1 | cs | TRUE
197 | LV_2461-1_0_4_line_197 |  | 192 | 197 | 0.0063873 | 0.125 | 0.08 | 261 | 0 | 0.364 | 1 | 1 | cs | TRUE
198 | LV_2461-1_0_4_line_198 |  | 194 | 195 | 0.00025232 | 0.125 | 0.08 | 261 | 0 | 0.364 | 1 | 1 | cs | TRUE
199 | LV_2461-1_0_4_line_199 |  | 198 | 199 | 0.016056 | 0.125 | 0.08 | 261 | 0 | 0.364 | 1 | 1 | cs | TRUE
200 | LV_2461-1_0_4_line_200 |  | 200 | 203 | 0.017981 | 0.125 | 0.08 | 261 | 0 | 0.364 | 1 | 1 | cs | TRUE
201 | LV_2461-1_0_4_line_201 |  | 201 | 202 | 0.0021198 | 0.125 | 0.08 | 261 | 0 | 0.364 | 1 | 1 | cs | TRUE
202 | LV_2461-1_0_4_line_202 |  | 202 | 203 | 0.0018549 | 0.125 | 0.08 | 261 | 0 | 0.364 | 1 | 1 | cs | TRUE

## trafo
| name | std_type | hv_bus | lv_bus | sn_mva | vn_hv_kv | vn_lv_kv | vk_percent | vkr_percent | pfe_kw | i0_percent | shift_degree | tap_side | tap_neutral | tap_min | tap_max | tap_step_percent | tap_step_degree | tap_pos | tap_phase_shifter | parallel | df | in_service
0 | LV_2461-1_0_4_trafo_338 | 0.63 MVA 20/0.4 kV | 204 | 74 | 0.63 | 20 | 0.4 | 6 | 1.206 | 1.65 | 0.2619 | 150 | hv | 0 | -2 | 2 | 2.5 | 0 | 0 | FALSE | 1 | 1 | TRUE

## line_geodata
| x0 | y0 | x1 | y1 | x2 | y2 | x3 | y3 | x4 | y4 | x5 | y5 | x6 | y6 | x7 | y7 | x8 | y8 | x9 | y9 | x10 | y10 | x11 | y11 | x12 | y12
0 | 2596590.5696 | 1217780.0114 | 2596590.7342 | 1217784.8908 | 2596591.4967 | 1217790.916 | 2596592.0973 | 1217796.426
1 | 2596590.5696 | 1217780.0114 | 2596590.5643 | 1217779.8547 | 2596590.7359 | 1217774.7184 | 2596590.8519 | 1217772.9351
2 | 2596592.9959 | 1217758.6635 | 2596591.7999 | 1217764.2007 | 2596591.0593 | 1217769.7487 | 2596590.8519 | 1217772.9351
3 | 2596592.9959 | 1217758.6635 | 2596566.6978 | 1217734.7987
4 | 2596592.9959 | 1217758.6635 | 2596595.4436 | 1217752.1806 | 2596597.293 | 1217747.7659 | 2596598.6782 | 1217745.1677
5 | 2596576.8016 | 1217840.7307 | 2596580.7055 | 1217843.062
6 | 2596576.8016 | 1217840.7307 | 2596570.3146 | 1217836.9508
7 | 2596580.7055 | 1217843.062 | 2596590.9847 | 1217849.2005
8 | 2596540.3174 | 1217820.5671 | 2596547.3811 | 1217824.0608 | 2596561.2295 | 1217831.657 | 2596570.3146 | 1217836.9508
9 | 2596598.6782 | 1217745.1677 | 2596600.2574 | 1217742.2054 | 2596602.3046 | 1217738.6133 | 2596603.5428 | 1217736.9053
10 | 2596602.077 | 1217855.8245 | 2596590.9847 | 1217849.2005
11 | 2596537.9745 | 1217819.4082 | 2596540.3174 | 1217820.5671
12 | 2596612.863 | 1217726.7338 | 2596607.7276 | 1217731.8952 | 2596604.7315 | 1217735.2656 | 2596603.5428 | 1217736.9053
13 | 2596805.58 | 1217420.1261 | 2596811.5812 | 1217427.4728
14 | 2596792.5791 | 1217410.697 | 2596799.8148 | 1217414.3061 | 2596801.6903 | 1217415.5947 | 2596803.703 | 1217417.8282 | 2596805.58 | 1217420.1261
15 | 2596811.5812 | 1217427.4728 | 2596834.7437 | 1217455.8287
16 | 2596757.8982 | 1217464.5023 | 2596772.103 | 1217443.0044 | 2596792.5791 | 1217410.697
17 | 2596792.5791 | 1217410.697 | 2596794.6722 | 1217407.2049 | 2596799.9813 | 1217399.5866 | 2596804.2969 | 1217393.603 | 2596807.9988 | 1217389.4987 | 2596813.2035 | 1217385.2045 | 2596818.803 | 1217381.1992
18 | 2596844.46 | 1217467.6676 | 2596836.5988 | 1217458.0998 | 2596834.7437 | 1217455.8287
19 | 2596757.8982 | 1217464.5023 | 2596761.801 | 1217466.8014 | 2596766.1977 | 1217470.3009 | 2596777.2468 | 1217481.1974
20 | 2596818.803 | 1217381.1992 | 2596824.803 | 1217387.6996 | 2596829.4968 | 1217393.1001 | 2596835.7024 | 1217400.8011 | 2596857.1797 | 1217429.9269
21 | 2596757.1191 | 1217334.0698 | 2596818.803 | 1217381.1992
22 | 2596757.1191 | 1217334.0698 | 2596750.6145 | 1217333.8544 | 2596738.9406 | 1217334.2945 | 2596733.362 | 1217334.9869 | 2596728.133 | 1217336.5574 | 2596721.5642 | 1217339.2649
23 | 2596714.116 | 1217341.2012 | 2596719.6792 | 1217340.0419 | 2596721.5642 | 1217339.2649
24 | 2596848.8492 | 1217485.3975 | 2596848.6126 | 1217482.8518 | 2596847.6321 | 1217480.3842 | 2596844.677 | 1217475.9389 | 2596843.9247 | 1217474.2161 | 2596843.6352 | 1217472.3707 | 2596843.7482 | 1217470.6919 | 2596844.46 | 1217467.6676
25 | 2596844.46 | 1217467.6676 | 2596848.6361 | 1217472.7482
26 | 2596777.2468 | 1217481.1974 | 2596778.2632 | 1217482.1997
27 | 2596872.4331 | 1217501.0826 | 2596860.6001 | 1217487.3034 | 2596848.6361 | 1217472.7482
28 | 2596778.2632 | 1217482.1997 | 2596780.5968 | 1217484.501 | 2596795.7866 | 1217499.2395
29 | 2596713.1631 | 1217680.9954 | 2596713.1997 | 1217681.206 | 2596714.6001 | 1217687.8979 | 2596715.707 | 1217695.9937
30 | 2596717.5978 | 1217716.4511 | 2596717.201 | 1217710.4982 | 2596716.2006 | 1217699.6036 | 2596715.707 | 1217695.9937
31 | 2596713.1631 | 1217680.9954 | 2596712.9203 | 1217679.5975
32 | 2596719.3984 | 1217744.3138 | 2596719.3978 | 1217743.3045 | 2596718.8008 | 1217734.4998 | 2596717.5978 | 1217716.4511
33 | 2596703.4559 | 1217647.0534 | 2596705.0007 | 1217651.3047 | 2596708.2015 | 1217660.6971 | 2596711.6006 | 1217672.0017 | 2596712.9203 | 1217679.5975
34 | 2596719.3984 | 1217744.3138 | 2596719.401 | 1217748.9966 | 2596719.2043 | 1217763.5049 | 2596719.0615 | 1217767.0314
35 | 2596698.095 | 1217640.2023 | 2596700.6997 | 1217642.5022 | 2596701.9834 | 1217644.1468 | 2596703.0014 | 1217645.8027 | 2596703.4559 | 1217647.0534
36 | 2596718.7776 | 1217774.0445 | 2596719.0615 | 1217767.0314
37 | 2596698.095 | 1217640.2023 | 2596701.6057 | 1217633.9968 | 2596706.4055 | 1217625.467 | 2596710.1655 | 1217617.2047 | 2596712.4623 | 1217611.8448
38 | 2596698.095 | 1217640.2023 | 2596692.8395 | 1217647.9319 | 2596684.4741 | 1217658.5618
39 | 2596718.7776 | 1217774.0445 | 2596714.7527 | 1217783.5077 | 2596709.401 | 1217795.5064 | 2596708.9864 | 1217796.563
40 | 2596436.6247 | 1217828.252 | 2596436.2704 | 1217829.5607
41 | 2596436.6247 | 1217828.252 | 2596443.1706 | 1217804.0656
42 | 2596436.6247 | 1217828.252 | 2596420.0751 | 1217825.6192
43 | 2596446.3019 | 1217791.1028 | 2596444.0006 | 1217800.9987 | 2596443.1706 | 1217804.0656
44 | 2596446.3019 | 1217791.1028 | 2596451.1372 | 1217791.967 | 2596459.5707 | 1217793.7296 | 2596471.4126 | 1217796.524
45 | 2596446.3019 | 1217791.1028 | 2596441.8689 | 1217790.2495 | 2596442.223 | 1217785.9357 | 2596441.963 | 1217782.8341
46 | 2596471.4126 | 1217796.524 | 2596480.0588 | 1217798.6533
47 | 2596471.4126 | 1217796.524 | 2596474.2191 | 1217784.4076
48 | 2596441.963 | 1217782.8341 | 2596443.4109 | 1217779.8982 | 2596444.973 | 1217777.507 | 2596446.4975 | 1217775.8496 | 2596448.5914 | 1217774.2474 | 2596451.0724 | 1217772.7672 | 2596457.0816 | 1217769.4617 | 2596459.9284 | 1217768.4916
49 | 2596441.963 | 1217782.8341 | 2596441.278 | 1217779.7105 | 2596439.9098 | 1217776.3427 | 2596437.6078 | 1217772.731 | 2596434.6 | 1217769.1308 | 2596432.2916 | 1217767.3534 | 2596431.1087 | 1217766.7065
50 | 2596372.9879 | 1217786.134 | 2596371.6699 | 1217790.3928 | 2596367.0154 | 1217804.162
51 | 2596372.9879 | 1217786.134 | 2596382.0591 | 1217788.2073 | 2596387.3725 | 1217788.9711 | 2596390.8444 | 1217789.2562
52 | 2596376.3784 | 1217770.4785 | 2596374.9107 | 1217778.0393 | 2596373.919 | 1217782.1311 | 2596372.9879 | 1217786.134
53 | 2596376.3784 | 1217770.4785 | 2596377.5889 | 1217764.0852 | 2596377.8155 | 1217762.3285
54 | 2596376.3784 | 1217770.4785 | 2596371.6639 | 1217768.5804 | 2596369.1507 | 1217767.0588 | 2596366.0981 | 1217764.7038 | 2596361.9606 | 1217760.338
55 | 2596377.8155 | 1217762.3285 | 2596378.45 | 1217757.4921 | 2596379.4692 | 1217748.6308 | 2596380.0179 | 1217740.0701 | 2596380.9021 | 1217721.5479 | 2596380.7227 | 1217701.5589 | 2596380.5098 | 1217697.5914
56 | 2596377.8155 | 1217762.3285 | 2596414.9305 | 1217762.628 | 2596416.4354 | 1217762.7178
57 | 2596379.5807 | 1217682.4913 | 2596380.3003 | 1217693.688 | 2596380.5098 | 1217697.5914
58 | 2596422.4374 | 1217763.3572 | 2596419.1734 | 1217762.8811 | 2596416.4354 | 1217762.7178
59 | 2596522.217 | 1217775.6055 | 2596526.9515 | 1217771.0689
60 | 2596519.3396 | 1217778.3626 | 2596522.217 | 1217775.6055
61 | 2596528.8595 | 1217769.2407 | 2596526.9515 | 1217771.0689
62 | 2596519.3396 | 1217778.3626 | 2596517.6252 | 1217780.009 | 2596516.6392 | 1217781.1658
63 | 2596528.8595 | 1217769.2407 | 2596539.3765 | 1217759.3747
64 | 2596528.8595 | 1217769.2407 | 2596545.6284 | 1217786.6851 | 2596556.1178 | 1217777.0464
65 | 2596511.4532 | 1217792.43 | 2596514.5845 | 1217784.7024 | 2596515.5473 | 1217782.8786 | 2596516.6392 | 1217781.1658
66 | 2596539.3765 | 1217759.3747 | 2596547.7859 | 1217751.486 | 2596549.1515 | 1217750.5958 | 2596550.3505 | 1217750.2282
67 | 2596556.1178 | 1217777.0464 | 2596565.9432 | 1217768.018 | 2596562.0774 | 1217763.7067 | 2596563.2975 | 1217760.482
68 | 2596505.8159 | 1217806.3422 | 2596511.4532 | 1217792.43
69 | 2596505.8159 | 1217806.3422 | 2596514.0907 | 1217809.4168 | 2596517.712 | 1217810.8265
70 | 2596505.8159 | 1217806.3422 | 2596495.5903 | 1217802.9686 | 2596487.0578 | 1217800.539 | 2596480.0588 | 1217798.6533
71 | 2596688.2969 | 1217334.4009 | 2596687.2047 | 1217335.8357 | 2596685.8846 | 1217336.937 | 2596683.5168 | 1217337.7055 | 2596680.2302 | 1217337.8741 | 2596673.922 | 1217337.0217 | 2596669.9445 | 1217336.9461 | 2596666.7113 | 1217337.5594 | 2596662.9093 | 1217338.9624 | 2596660.2155 | 1217340.4648 | 2596657.9775 | 1217342.5339 | 2596654.0485 | 1217347.4501 | 2596648.1324 | 1217355.2913
72 | 2596688.2969 | 1217334.4009 | 2596695.5035 | 1217336.6405
73 | 2596688.2969 | 1217334.4009 | 2596666.903 | 1217327.6982 | 2596649.1852 | 1217322.5233
74 | 2596714.116 | 1217341.2012 | 2596714.116 | 1217341.2012 | 2596708.9011 | 1217340.804 | 2596695.5035 | 1217336.6405
75 | 2596634.81 | 1217313.4449 | 2596637.3994 | 1217315.5971 | 2596643.1025 | 1217320.0964 | 2596645.5018 | 1217321.3958 | 2596648.0982 | 1217322.2058 | 2596649.1852 | 1217322.5233
76 | 2596614.453 | 1217294.0713 | 2596615.899 | 1217295.5982 | 2596624.1017 | 1217304.0983 | 2596629.099 | 1217308.698 | 2596634.81 | 1217313.4449
77 | 2596579.5011 | 1217254.6963 | 2596581.1043 | 1217257.2968 | 2596583.3 | 1217260.7975 | 2596586.3993 | 1217264.6979 | 2596591.1995 | 1217269.898 | 2596605.1974 | 1217284.298 | 2596614.453 | 1217294.0713
78 | 2596611.6147 | 1217706.0478 | 2596596.6675 | 1217692.6397
79 | 2596581.7235 | 1217679.2342 | 2596581.7997 | 1217679.3027 | 2596596.6675 | 1217692.6397
80 | 2596611.6147 | 1217706.0478 | 2596612.6476 | 1217706.9744
81 | 2596581.7235 | 1217679.2342 | 2596577.8663 | 1217675.766
82 | 2596623.1042 | 1217717.7005 | 2596616.1322 | 1217710.1002 | 2596612.6476 | 1217706.9744
83 | 2596577.8663 | 1217675.766 | 2596576.7351 | 1217674.7489
84 | 2596623.1042 | 1217717.7005 | 2596612.863 | 1217726.7338
85 | 2596623.1042 | 1217717.7005 | 2596632.2383 | 1217710.3688 | 2596643.436 | 1217701.2571 | 2596646.5538 | 1217698.4093
86 | 2596562.6038 | 1217662.0427 | 2596576.7351 | 1217674.7489
87 | 2596612.863 | 1217726.7338 | 2596622.6167 | 1217735.5367
88 | 2596646.5538 | 1217698.4093 | 2596633.5833 | 1217685.5207
89 | 2596646.5538 | 1217698.4093 | 2596648.8327 | 1217696.3241
90 | 2596562.5743 | 1217662.0161 | 2596562.6038 | 1217662.0427
91 | 2596649.4196 | 1217695.7872 | 2596648.8327 | 1217696.3241
92 | 2596655.5509 | 1217690.1772 | 2596649.4196 | 1217695.7872
93 | 2596655.5509 | 1217690.1772 | 2596653.8627 | 1217684.6306 | 2596653.3983 | 1217682.2962 | 2596653.1008 | 1217679.606 | 2596652.8488 | 1217676.9046 | 2596652.3388 | 1217674.459 | 2596651.4038 | 1217671.9025 | 2596649.8535 | 1217668.6016 | 2596648.8278 | 1217666.79 | 2596648.4297 | 1217666.2704
94 | 2596655.5509 | 1217690.1772 | 2596661.8624 | 1217684.3703 | 2596665.014 | 1217681.1159
95 | 2596648.4297 | 1217666.2704 | 2596647.5593 | 1217665.1342 | 2596646.1999 | 1217663.7009 | 2596645.54 | 1217663.0858
96 | 2596684.4741 | 1217658.5618 | 2596682.8961 | 1217660.567 | 2596678.1177 | 1217666.5398 | 2596672.9371 | 1217672.5017 | 2596667.8626 | 1217678.1745 | 2596665.014 | 1217681.1159
97 | 2596633.5234 | 1217685.4612 | 2596633.5833 | 1217685.5207
98 | 2596645.54 | 1217663.0858 | 2596640.2992 | 1217658.2012 | 2596627.9671 | 1217647.2482
99 | 2596631.3661 | 1217683.3176 | 2596633.5234 | 1217685.4612
100 | 2596619.8224 | 1217640.0144 | 2596627.9671 | 1217647.2482
101 | 2596703.387 | 1217810.8322 | 2596708.9864 | 1217796.563
102 | 2596686.3987 | 1217837.4266 | 2596687.8988 | 1217835.597 | 2596696.5985 | 1217825.1972 | 2596698.5018 | 1217822.2056 | 2596700.2987 | 1217818.7025 | 2596703.387 | 1217810.8322
103 | 2596872.4331 | 1217501.0826 | 2596882.4046 | 1217492.7755
104 | 2596875.7066 | 1217504.9052 | 2596872.4331 | 1217501.0826
105 | 2596882.4046 | 1217492.7755 | 2596908.2964 | 1217498.9027
106 | 2596875.7066 | 1217504.9052 | 2596871.0112 | 1217510.3998 | 2596867.5215 | 1217513.8814 | 2596866.2639 | 1217514.9523
107 | 2596875.7066 | 1217504.9052 | 2596881.1978 | 1217511.3059 | 2596886.0441 | 1217517.3087
108 | 2596886.0441 | 1217517.3087 | 2596892.3338 | 1217525.0994
109 | 2596712.4623 | 1217611.8448 | 2596717.3215 | 1217614.5547 | 2596719.3262 | 1217616.21 | 2596721.7871 | 1217619.1992 | 2596723.1093 | 1217621.2216
110 | 2596736.4173 | 1217646.0113 | 2596733.9594 | 1217642.2944 | 2596730.7914 | 1217636.9821 | 2596726.1248 | 1217625.8339 | 2596723.1093 | 1217621.2216
111 | 2596712.4623 | 1217611.8448 | 2596780.9028 | 1217526.3205
112 | 2596682.4455 | 1217842.2483 | 2596686.3987 | 1217837.4266
113 | 2596682.4455 | 1217842.2483 | 2596656.9641 | 1217825.0086 | 2596656.0063 | 1217822.4633 | 2596655.5584 | 1217821.8715
114 | 2596655.5584 | 1217821.8715 | 2596654.753 | 1217820.8075 | 2596650.4324 | 1217817.408 | 2596645.7222 | 1217814.5167
115 | 2596637.7301 | 1217809.6109 | 2596645.7222 | 1217814.5167
116 | 2596662.7021 | 1217891.3986 | 2596674.5856 | 1217898.9865
117 | 2596662.7021 | 1217891.3986 | 2596642.2715 | 1217879.4102
118 | 2596640.7273 | 1217878.5041 | 2596642.2715 | 1217879.4102
119 | 2596640.7273 | 1217878.5041 | 2596623.0604 | 1217868.1374
120 | 2596558.0071 | 1217657.9096 | 2596562.5428 | 1217661.9879
121 | 2596541.7254 | 1217643.2698 | 2596558.0071 | 1217657.9096
122 | 2596562.5428 | 1217661.9879 | 2596562.5743 | 1217662.0161
123 | 2596530.509 | 1217633.1846 | 2596541.7254 | 1217643.2698
124 | 2596528.603 | 1217631.696 | 2596530.509 | 1217633.1846
125 | 2596528.603 | 1217631.696 | 2596515.579 | 1217620.1083
126 | 2596528.603 | 1217631.696 | 2596521.9305 | 1217641.7771
127 | 2596515.579 | 1217620.1083 | 2596502.8343 | 1217608.7664
128 | 2596521.9305 | 1217641.7771 | 2596519.7988 | 1217644.9977 | 2596517.4019 | 1217647.6006 | 2596515.4337 | 1217649.2269
129 | 2596555.229 | 1217580.1731 | 2596549.0497 | 1217594.0071
130 | 2596555.229 | 1217580.1731 | 2596563.4887 | 1217587.556
131 | 2596555.229 | 1217580.1731 | 2596551.9609 | 1217577.2542
132 | 2596854.0733 | 1217555.9592 | 2596853.5378 | 1217555.44
133 | 2596833.9849 | 1217536.4568 | 2596837.3036 | 1217539.7013 | 2596853.5378 | 1217555.44
134 | 2596833.9849 | 1217536.4568 | 2596823.9958 | 1217526.6973
135 | 2596833.9849 | 1217536.4568 | 2596826.2849 | 1217544.0806
136 | 2596821.4491 | 1217524.2091 | 2596823.9958 | 1217526.6973
137 | 2596814.5265 | 1217555.7228 | 2596826.2849 | 1217544.0806
138 | 2596821.4491 | 1217524.2091 | 2596811.1032 | 1217514.1011 | 2596795.7866 | 1217499.2395
139 | 2596814.5265 | 1217555.7228 | 2596812.9014 | 1217554.3007 | 2596784.2041 | 1217529.2022 | 2596780.9028 | 1217526.3205
140 | 2596379.4879 | 1217681.048 | 2596379.5807 | 1217682.4913
141 | 2596379.4879 | 1217681.048 | 2596377.9968 | 1217663.1276 | 2596388.2802 | 1217661.298 | 2596392.2338 | 1217660.0281 | 2596396.0505 | 1217658.2359 | 2596399.4341 | 1217655.699
142 | 2596399.4341 | 1217655.699 | 2596403.5448 | 1217650.5157 | 2596404.606 | 1217648.325 | 2596405.1357 | 1217645.6676 | 2596403.7309 | 1217626.3097
143 | 2596619.8224 | 1217640.0144 | 2596618.6989 | 1217639.0166
144 | 2596602.5483 | 1217623.9173 | 2596604.5994 | 1217625.9035 | 2596612.6039 | 1217633.6032 | 2596618.6989 | 1217639.0166
145 | 2596602.5483 | 1217623.9173 | 2596596.4084 | 1217617.9719
146 | 2596581.7983 | 1217604.0492 | 2596585.5982 | 1217607.5041 | 2596596.4084 | 1217617.9719
147 | 2596480.0588 | 1217798.6533 | 2596471.9678 | 1217816.735
148 | 2596474.2929 | 1217784.0893 | 2596474.2191 | 1217784.4076
149 | 2596469.1842 | 1217766.1503 | 2596462.8336 | 1217767.5016 | 2596459.9284 | 1217768.4916
150 | 2596422.4374 | 1217763.3572 | 2596425.2688 | 1217763.9669 | 2596427.4476 | 1217764.7438 | 2596429.6722 | 1217765.9209 | 2596431.1087 | 1217766.7065
151 | 2596471.9678 | 1217816.735 | 2596468.3103 | 1217824.9087 | 2596464.5982 | 1217834.0789
152 | 2596481.9835 | 1217759.1173 | 2596481.4018 | 1217760.1973 | 2596479.5979 | 1217764.5008 | 2596475.4021 | 1217779.3007 | 2596474.2929 | 1217784.0893
153 | 2596422.4374 | 1217763.3572 | 2596418.2385 | 1217748.3846 | 2596416.9317 | 1217746.1285 | 2596415.3291 | 1217744.3841 | 2596410.3556 | 1217740.9852
154 | 2596482.0057 | 1217590.2305 | 2596464.1733 | 1217574.361
155 | 2596464.1733 | 1217574.361 | 2596464.1259 | 1217574.3188
156 | 2596482.0242 | 1217590.2469 | 2596482.0057 | 1217590.2305
157 | 2596462.7161 | 1217573.0642 | 2596464.1259 | 1217574.3188
158 | 2596482.1214 | 1217590.3335 | 2596482.0242 | 1217590.2469
159 | 2596461.5438 | 1217572.021 | 2596462.7161 | 1217573.0642
160 | 2596482.6098 | 1217590.7681 | 2596482.1214 | 1217590.3335
161 | 2596449.0004 | 1217560.9037 | 2596460.3994 | 1217571.0025 | 2596461.5438 | 1217572.021
162 | 2596482.6098 | 1217590.7681 | 2596500.6412 | 1217606.8147
163 | 2596519.0265 | 1217277.9161 | 2596520.6712 | 1217277.4409
164 | 2596579.5011 | 1217254.6963 | 2596568.2019 | 1217260.0059 | 2596562.1993 | 1217262.5998 | 2596544.6009 | 1217269.7031 | 2596535.7977 | 1217272.799 | 2596529.1041 | 1217275.0042 | 2596520.6712 | 1217277.4409
165 | 2596622.9743 | 1217735.8595 | 2596622.6167 | 1217735.5367
166 | 2596573.4474 | 1217596.4574 | 2596573.5006 | 1217596.505 | 2596581.7983 | 1217604.0492
167 | 2596571.7768 | 1217594.9641 | 2596573.4474 | 1217596.4574
168 | 2596602.077 | 1217855.8245 | 2596606.1892 | 1217858.2375
169 | 2596602.077 | 1217855.8245 | 2596595.1846 | 1217867.4796 | 2596593.592 | 1217869.5039 | 2596592.3805 | 1217870.7399
170 | 2596623.0604 | 1217868.1374 | 2596606.1892 | 1217858.2375
171 | 2596536.0555 | 1217563.0588 | 2596536.7334 | 1217563.6636
172 | 2596520.3539 | 1217549.0528 | 2596536.0555 | 1217563.0588
173 | 2596536.7334 | 1217563.6636 | 2596545.4021 | 1217571.3962 | 2596551.9609 | 1217577.2542
174 | 2596520.1393 | 1217548.8613 | 2596520.3539 | 1217549.0528
175 | 2596502.7285 | 1217533.3308 | 2596520.1393 | 1217548.8613
176 | 2596502.7243 | 1217533.3269 | 2596502.7285 | 1217533.3308
177 | 2596571.7768 | 1217594.9641 | 2596563.4887 | 1217587.556
178 | 2596480.6832 | 1217513.4335 | 2596494.3991 | 1217525.9008 | 2596502.7243 | 1217533.3269
179 | 2596481.9835 | 1217759.1173 | 2596484.1993 | 1217755.0038 | 2596492.7446 | 1217741.1451
180 | 2596496.0821 | 1217735.7324 | 2596492.7446 | 1217741.1451
181 | 2596496.0821 | 1217735.7324 | 2596498.9019 | 1217731.1591 | 2596499.8629 | 1217729.2754
182 | 2596499.8629 | 1217729.2754 | 2596501.4037 | 1217726.2549 | 2596503.1472 | 1217722.5628 | 2596504.4578 | 1217718.5042
183 | 2596502.818 | 1217608.7519 | 2596500.8152 | 1217606.9696
184 | 2596502.8343 | 1217608.7664 | 2596502.818 | 1217608.7519
185 | 2596500.8152 | 1217606.9696 | 2596500.6412 | 1217606.8147
186 | 2596517.712 | 1217810.8265 | 2596507.5755 | 1217829.4987 | 2596505.32 | 1217832.954
187 | 2596517.712 | 1217810.8265 | 2596522.6238 | 1217812.7469 | 2596522.792 | 1217812.8179
188 | 2596537.9745 | 1217819.4082 | 2596534.7012 | 1217828.7377 | 2596531.8394 | 1217843.9667
189 | 2596537.9745 | 1217819.4082 | 2596531.3619 | 1217816.4327 | 2596522.792 | 1217812.8179
190 | 2596529.6436 | 1217855.6513 | 2596531.8394 | 1217843.9667
191 | 2596504.5123 | 1217695.5022 | 2596505.6009 | 1217700.9046 | 2596506.051 | 1217704.7065 | 2596506.1522 | 1217708.8977 | 2596505.6841 | 1217713.0559 | 2596504.4578 | 1217718.5042 | 2596504.4578 | 1217718.5042
192 | 2596494.9974 | 1217675.2964 | 2596498.4015 | 1217681.3978 | 2596502.2542 | 1217688.9998 | 2596504.5123 | 1217695.5022
193 | 2596494.9974 | 1217675.2964 | 2596498.7281 | 1217669.2685 | 2596512.797 | 1217651.4055 | 2596515.4337 | 1217649.2269
194 | 2596494.9974 | 1217675.2964 | 2596492.0653 | 1217671.2737 | 2596488.7308 | 1217667.2623 | 2596473.1271 | 1217652.1241
195 | 2596466.4333 | 1217645.6301 | 2596473.1271 | 1217652.1241
196 | 2596466.4333 | 1217645.6301 | 2596463.3078 | 1217642.8998
197 | 2596458.4974 | 1217638.6976 | 2596463.3078 | 1217642.8998
198 | 2596480.4965 | 1217513.2638 | 2596480.6832 | 1217513.4335
199 | 2596492.783 | 1217842.3594 | 2596497.4041 | 1217840.4555 | 2596500.234 | 1217838.6639 | 2596502.434 | 1217836.8727 | 2596504.3376 | 1217834.4591 | 2596505.32 | 1217832.954
200 | 2596622.9743 | 1217735.8595 | 2596636.3226 | 1217747.9066
201 | 2596639.2732 | 1217750.5696 | 2596637.6996 | 1217749.1494
202 | 2596637.6996 | 1217749.1494 | 2596636.3226 | 1217747.9066

## bus_geodata
| x | y | coords
0 | 2596590.5696 | 1217780.0114
1 | 2596592.0973 | 1217796.426
2 | 2596590.8519 | 1217772.9351
3 | 2596592.9959 | 1217758.6635
4 | 2596576.8016 | 1217840.7307
5 | 2596580.7055 | 1217843.062
6 | 2596570.3146 | 1217836.9508
7 | 2596566.6978 | 1217734.7987
8 | 2596598.6782 | 1217745.1677
9 | 2596590.9847 | 1217849.2005
10 | 2596540.3174 | 1217820.5671
11 | 2596603.5428 | 1217736.9053
12 | 2596805.58 | 1217420.1261
13 | 2596811.5812 | 1217427.4728
14 | 2596792.5791 | 1217410.697
15 | 2596834.7437 | 1217455.8287
16 | 2596757.8982 | 1217464.5023
17 | 2596818.803 | 1217381.1992
18 | 2596757.1191 | 1217334.0698
19 | 2596721.5642 | 1217339.2649
20 | 2596844.46 | 1217467.6676
21 | 2596777.2468 | 1217481.1974
22 | 2596857.1797 | 1217429.9269
23 | 2596848.8492 | 1217485.3975
24 | 2596848.6361 | 1217472.7482
25 | 2596778.2632 | 1217482.1997
26 | 2596715.707 | 1217695.9937
27 | 2596713.1631 | 1217680.9954
28 | 2596717.5978 | 1217716.4511
29 | 2596712.9203 | 1217679.5975
30 | 2596719.3984 | 1217744.3138
31 | 2596703.4559 | 1217647.0534
32 | 2596719.0615 | 1217767.0314
33 | 2596698.095 | 1217640.2023
34 | 2596718.7776 | 1217774.0445
35 | 2596436.2704 | 1217829.5607
36 | 2596436.6247 | 1217828.252
37 | 2596443.1706 | 1217804.0656
38 | 2596420.0751 | 1217825.6192
39 | 2596446.3019 | 1217791.1028
40 | 2596471.4126 | 1217796.524
41 | 2596441.963 | 1217782.8341
42 | 2596367.0154 | 1217804.162
43 | 2596372.9879 | 1217786.134
44 | 2596390.8444 | 1217789.2562
45 | 2596376.3784 | 1217770.4785
46 | 2596377.8155 | 1217762.3285
47 | 2596361.9606 | 1217760.338
48 | 2596380.5098 | 1217697.5914
49 | 2596416.4354 | 1217762.7178
50 | 2596522.217 | 1217775.6055
51 | 2596526.9515 | 1217771.0689
52 | 2596519.3396 | 1217778.3626
53 | 2596528.8595 | 1217769.2407
54 | 2596516.6392 | 1217781.1658
55 | 2596539.3765 | 1217759.3747
56 | 2596556.1178 | 1217777.0464
57 | 2596511.4532 | 1217792.43
58 | 2596550.3505 | 1217750.2282
59 | 2596563.2975 | 1217760.482
60 | 2596505.8159 | 1217806.3422
61 | 2596648.1324 | 1217355.2913
62 | 2596688.2969 | 1217334.4009
63 | 2596695.5035 | 1217336.6405
64 | 2596649.1852 | 1217322.5233
65 | 2596714.116 | 1217341.2012
66 | 2596634.81 | 1217313.4449
67 | 2596614.453 | 1217294.0713
68 | 2596596.6675 | 1217692.6397
69 | 2596611.6147 | 1217706.0478
70 | 2596581.7235 | 1217679.2342
71 | 2596612.6476 | 1217706.9744
72 | 2596577.8663 | 1217675.766
73 | 2596623.1042 | 1217717.7005
74 | 2596576.7351 | 1217674.7489
75 | 2596612.863 | 1217726.7338
76 | 2596646.5538 | 1217698.4093
77 | 2596562.6038 | 1217662.0427
78 | 2596649.4196 | 1217695.7872
79 | 2596648.8327 | 1217696.3241
80 | 2596655.5509 | 1217690.1772
81 | 2596648.4297 | 1217666.2704
82 | 2596665.014 | 1217681.1159
83 | 2596633.5833 | 1217685.5207
84 | 2596645.54 | 1217663.0858
85 | 2596684.4741 | 1217658.5618
86 | 2596633.5234 | 1217685.4612
87 | 2596627.9671 | 1217647.2482
88 | 2596708.9864 | 1217796.563
89 | 2596703.387 | 1217810.8322
90 | 2596872.4331 | 1217501.0826
91 | 2596882.4046 | 1217492.7755
92 | 2596875.7066 | 1217504.9052
93 | 2596908.2964 | 1217498.9027
94 | 2596866.2639 | 1217514.9523
95 | 2596886.0441 | 1217517.3087
96 | 2596723.1093 | 1217621.2216
97 | 2596712.4623 | 1217611.8448
98 | 2596736.4173 | 1217646.0113
99 | 2596892.3338 | 1217525.0994
100 | 2596686.3987 | 1217837.4266
101 | 2596682.4455 | 1217842.2483
102 | 2596655.5584 | 1217821.8715
103 | 2596645.7222 | 1217814.5168
104 | 2596662.7021 | 1217891.3986
105 | 2596674.5856 | 1217898.9865
106 | 2596642.2715 | 1217879.4102
107 | 2596637.7301 | 1217809.6109
108 | 2596640.7273 | 1217878.5041
109 | 2596558.0071 | 1217657.9096
110 | 2596562.5428 | 1217661.9879
111 | 2596541.7254 | 1217643.2698
112 | 2596562.5743 | 1217662.0161
113 | 2596530.509 | 1217633.1846
114 | 2596528.603 | 1217631.696
115 | 2596515.579 | 1217620.1083
116 | 2596521.9305 | 1217641.7771
117 | 2596549.0497 | 1217594.0071
118 | 2596555.229 | 1217580.1731
119 | 2596853.5378 | 1217555.44
120 | 2596854.0733 | 1217555.9592
121 | 2596833.9849 | 1217536.4568
122 | 2596823.9958 | 1217526.6973
123 | 2596826.2849 | 1217544.0806
124 | 2596821.4491 | 1217524.2091
125 | 2596814.5265 | 1217555.7228
126 | 2596795.7866 | 1217499.2395
127 | 2596780.9028 | 1217526.3205
128 | 2596379.4879 | 1217681.048
129 | 2596379.5807 | 1217682.4913
130 | 2596399.4341 | 1217655.699
131 | 2596619.8224 | 1217640.0144
132 | 2596618.6989 | 1217639.0166
133 | 2596602.5483 | 1217623.9173
134 | 2596596.4084 | 1217617.9719
135 | 2596480.0588 | 1217798.6533
136 | 2596474.2191 | 1217784.4076
137 | 2596459.9284 | 1217768.4916
138 | 2596431.1087 | 1217766.7065
139 | 2596471.9678 | 1217816.735
140 | 2596474.2929 | 1217784.0893
141 | 2596469.1842 | 1217766.1503
142 | 2596422.4374 | 1217763.3572
143 | 2596631.3661 | 1217683.3176
144 | 2596464.1733 | 1217574.361
145 | 2596482.0057 | 1217590.2305
146 | 2596464.1259 | 1217574.3188
147 | 2596482.0242 | 1217590.2469
148 | 2596462.7161 | 1217573.0642
149 | 2596482.1214 | 1217590.3335
150 | 2596461.5438 | 1217572.021
151 | 2596482.6098 | 1217590.7681
152 | 2596449.0004 | 1217560.9037
153 | 2596519.0265 | 1217277.9161
154 | 2596520.6712 | 1217277.4409
155 | 2596403.7309 | 1217626.3097
156 | 2596622.6167 | 1217735.5367
157 | 2596581.7983 | 1217604.0492
158 | 2596573.4474 | 1217596.4574
159 | 2596602.077 | 1217855.8245
160 | 2596606.1892 | 1217858.2375
161 | 2596592.3805 | 1217870.7399
162 | 2596623.0604 | 1217868.1374
163 | 2596536.0555 | 1217563.0588
164 | 2596536.7334 | 1217563.6636
165 | 2596520.3539 | 1217549.0528
166 | 2596551.9609 | 1217577.2542
167 | 2596520.1393 | 1217548.8613
168 | 2596502.7285 | 1217533.3308
169 | 2596563.4887 | 1217587.556
170 | 2596502.7243 | 1217533.3269
171 | 2596481.9835 | 1217759.1173
172 | 2596492.7446 | 1217741.1451
173 | 2596496.0821 | 1217735.7324
174 | 2596499.8629 | 1217729.2754
175 | 2596502.818 | 1217608.7519
176 | 2596500.8152 | 1217606.9696
177 | 2596502.8343 | 1217608.7664
178 | 2596500.6412 | 1217606.8147
179 | 2596464.5982 | 1217834.0789
180 | 2596517.712 | 1217810.8265
181 | 2596571.7768 | 1217594.9641
182 | 2596537.9745 | 1217819.4082
183 | 2596531.8394 | 1217843.9667
184 | 2596522.792 | 1217812.8179
185 | 2596529.6436 | 1217855.6513
186 | 2596504.4578 | 1217718.5042
187 | 2596504.5123 | 1217695.5022
188 | 2596515.4337 | 1217649.2269
189 | 2596494.9974 | 1217675.2964
190 | 2596473.1271 | 1217652.1241
191 | 2596466.4333 | 1217645.6301
192 | 2596463.3078 | 1217642.8998
193 | 2596579.5011 | 1217254.6963
194 | 2596480.4965 | 1217513.2638
195 | 2596480.6832 | 1217513.4335
196 | 2596410.3556 | 1217740.9852
197 | 2596458.4974 | 1217638.6976
198 | 2596505.32 | 1217832.954
199 | 2596492.783 | 1217842.3594
200 | 2596622.9743 | 1217735.8595
201 | 2596639.2732 | 1217750.5696
202 | 2596637.6996 | 1217749.1494
203 | 2596636.3226 | 1217747.9066
204 | 2596530.509 | 1217633.1846

## line_std_types
| c_nf_per_km | r_ohm_per_km | x_ohm_per_km | max_i_ka | type | q_mm2 | alpha | voltage_rating
NAYY 4x50 SE | 210 | 0.642 | 0.083 | 0.142 | cs | 50 | 0.00403 | LV
NAYY 4x120 SE | 264 | 0.225 | 0.08 | 0.242 | cs | 120 | 0.00403 | LV
NAYY 4x150 SE | 261 | 0.208 | 0.08 | 0.27 | cs | 150 | 0.00403 | LV
NA2XS2Y 1x95 RM/25 12/20 kV | 216 | 0.313 | 0.132 | 0.252 | cs | 95 | 0.00403 | MV
NA2XS2Y 1x185 RM/25 12/20 kV | 273 | 0.161 | 0.117 | 0.362 | cs | 185 | 0.00403 | MV
NA2XS2Y 1x240 RM/25 12/20 kV | 304 | 0.122 | 0.112 | 0.421 | cs | 240 | 0.00403 | MV
NA2XS2Y 1x95 RM/25 6/10 kV | 315 | 0.313 | 0.123 | 0.249 | cs | 95 | 0.00403 | MV
NA2XS2Y 1x185 RM/25 6/10 kV | 406 | 0.161 | 0.11 | 0.358 | cs | 185 | 0.00403 | MV
NA2XS2Y 1x240 RM/25 6/10 kV | 456 | 0.122 | 0.105 | 0.416 | cs | 240 | 0.00403 | MV
NA2XS2Y 1x150 RM/25 12/20 kV | 250 | 0.206 | 0.116 | 0.319 | cs | 150 | 0.00403 | MV
NA2XS2Y 1x120 RM/25 12/20 kV | 230 | 0.253 | 0.119 | 0.283 | cs | 120 | 0.00403 | MV
NA2XS2Y 1x70 RM/25 12/20 kV | 190 | 0.443 | 0.132 | 0.22 | cs | 70 | 0.00403 | MV
NA2XS2Y 1x150 RM/25 6/10 kV | 360 | 0.206 | 0.11 | 0.315 | cs | 150 | 0.00403 | MV
NA2XS2Y 1x120 RM/25 6/10 kV | 340 | 0.253 | 0.113 | 0.28 | cs | 120 | 0.00403 | MV
NA2XS2Y 1x70 RM/25 6/10 kV | 280 | 0.443 | 0.123 | 0.217 | cs | 70 | 0.00403 | MV
N2XS(FL)2Y 1x120 RM/35 64/110 kV | 112 | 0.153 | 0.166 | 0.366 | cs | 120 | 0.00393 | HV
N2XS(FL)2Y 1x185 RM/35 64/110 kV | 125 | 0.099 | 0.156 | 0.457 | cs | 185 | 0.00393 | HV
N2XS(FL)2Y 1x240 RM/35 64/110 kV | 135 | 0.075 | 0.149 | 0.526 | cs | 240 | 0.00393 | HV
N2XS(FL)2Y 1x300 RM/35 64/110 kV | 144 | 0.06 | 0.144 | 0.588 | cs | 300 | 0.00393 | HV
15-AL1/3-ST1A 0.4 | 11 | 1.8769 | 0.35 | 0.105 | ol | 16 | 0.00403 | LV
24-AL1/4-ST1A 0.4 | 11.25 | 1.2012 | 0.335 | 0.14 | ol | 24 | 0.00403 | LV
48-AL1/8-ST1A 0.4 | 12.2 | 0.5939 | 0.3 | 0.21 | ol | 48 | 0.00403 | LV
94-AL1/15-ST1A 0.4 | 13.2 | 0.306 | 0.29 | 0.35 | ol | 94 | 0.00403 | LV
34-AL1/6-ST1A 10.0 | 9.7 | 0.8342 | 0.36 | 0.17 | ol | 34 | 0.00403 | MV
48-AL1/8-ST1A 10.0 | 10.1 | 0.5939 | 0.35 | 0.21 | ol | 48 | 0.00403 | MV
70-AL1/11-ST1A 10.0 | 10.4 | 0.4132 | 0.339 | 0.29 | ol | 70 | 0.00403 | MV
94-AL1/15-ST1A 10.0 | 10.75 | 0.306 | 0.33 | 0.35 | ol | 94 | 0.00403 | MV
122-AL1/20-ST1A 10.0 | 11.1 | 0.2376 | 0.323 | 0.41 | ol | 122 | 0.00403 | MV
149-AL1/24-ST1A 10.0 | 11.25 | 0.194 | 0.315 | 0.47 | ol | 149 | 0.00403 | MV
34-AL1/6-ST1A 20.0 | 9.15 | 0.8342 | 0.382 | 0.17 | ol | 34 | 0.00403 | MV
48-AL1/8-ST1A 20.0 | 9.5 | 0.5939 | 0.372 | 0.21 | ol | 48 | 0.00403 | MV
70-AL1/11-ST1A 20.0 | 9.7 | 0.4132 | 0.36 | 0.29 | ol | 70 | 0.00403 | MV
94-AL1/15-ST1A 20.0 | 10 | 0.306 | 0.35 | 0.35 | ol | 94 | 0.00403 | MV
122-AL1/20-ST1A 20.0 | 10.3 | 0.2376 | 0.344 | 0.41 | ol | 122 | 0.00403 | MV
149-AL1/24-ST1A 20.0 | 10.5 | 0.194 | 0.337 | 0.47 | ol | 149 | 0.00403 | MV
184-AL1/30-ST1A 20.0 | 10.75 | 0.1571 | 0.33 | 0.535 | ol | 184 | 0.00403 | MV
243-AL1/39-ST1A 20.0 | 11 | 0.1188 | 0.32 | 0.645 | ol | 243 | 0.00403 | MV
48-AL1/8-ST1A 110.0 | 8 | 0.5939 | 0.46 | 0.21 | ol | 48 | 0.00403 | HV
70-AL1/11-ST1A 110.0 | 8.4 | 0.4132 | 0.45 | 0.29 | ol | 70 | 0.00403 | HV
94-AL1/15-ST1A 110.0 | 8.65 | 0.306 | 0.44 | 0.35 | ol | 94 | 0.00403 | HV
122-AL1/20-ST1A 110.0 | 8.5 | 0.2376 | 0.43 | 0.41 | ol | 122 | 0.00403 | HV
149-AL1/24-ST1A 110.0 | 8.75 | 0.194 | 0.41 | 0.47 | ol | 149 | 0.00403 | HV
184-AL1/30-ST1A 110.0 | 8.8 | 0.1571 | 0.4 | 0.535 | ol | 184 | 0.00403 | HV
243-AL1/39-ST1A 110.0 | 9 | 0.1188 | 0.39 | 0.645 | ol | 243 | 0.00403 | HV
305-AL1/39-ST1A 110.0 | 9.2 | 0.0949 | 0.38 | 0.74 | ol | 305 | 0.00403 | HV
490-AL1/64-ST1A 110.0 | 9.75 | 0.059 | 0.37 | 0.96 | ol | 490 | 0.00403 | HV
679-AL1/86-ST1A 110.0 | 9.95 | 0.042 | 0.36 | 1.15 | ol | 679 | 0.00403 | HV
490-AL1/64-ST1A 220.0 | 10 | 0.059 | 0.285 | 0.96 | ol | 490 | 0.00403 | HV
679-AL1/86-ST1A 220.0 | 11.7 | 0.042 | 0.275 | 1.15 | ol | 679 | 0.00403 | HV
490-AL1/64-ST1A 380.0 | 11 | 0.059 | 0.253 | 0.96 | ol | 490 | 0.00403 | HV
679-AL1/86-ST1A 380.0 | 14.6 | 0.042 | 0.25 | 1.15 | ol | 679 | 0.00403 | HV

## trafo_std_types
| i0_percent | pfe_kw | vkr_percent | sn_mva | vn_lv_kv | vn_hv_kv | vk_percent | shift_degree | vector_group | tap_side | tap_neutral | tap_min | tap_max | tap_step_degree | tap_step_percent | tap_phase_shifter
160 MVA 380/110 kV | 0.06 | 60 | 0.25 | 160 | 110 | 380 | 12.2 | 0 | Yy0 | hv | 0 | -9 | 9 | 0 | 1.5 | FALSE
100 MVA 220/110 kV | 0.06 | 55 | 0.26 | 100 | 110 | 220 | 12 | 0 | Yy0 | hv | 0 | -9 | 9 | 0 | 1.5 | FALSE
63 MVA 110/20 kV | 0.04 | 22 | 0.32 | 63 | 20 | 110 | 18 | 150 | YNd5 | hv | 0 | -9 | 9 | 0 | 1.5 | FALSE
40 MVA 110/20 kV | 0.05 | 18 | 0.34 | 40 | 20 | 110 | 16.2 | 150 | YNd5 | hv | 0 | -9 | 9 | 0 | 1.5 | FALSE
25 MVA 110/20 kV | 0.07 | 14 | 0.41 | 25 | 20 | 110 | 12 | 150 | YNd5 | hv | 0 | -9 | 9 | 0 | 1.5 | FALSE
63 MVA 110/10 kV | 0.04 | 22 | 0.32 | 63 | 10 | 110 | 18 | 150 | YNd5 | hv | 0 | -9 | 9 | 0 | 1.5 | FALSE
40 MVA 110/10 kV | 0.05 | 18 | 0.34 | 40 | 10 | 110 | 16.2 | 150 | YNd5 | hv | 0 | -9 | 9 | 0 | 1.5 | FALSE
25 MVA 110/10 kV | 0.07 | 14 | 0.41 | 25 | 10 | 110 | 12 | 150 | YNd5 | hv | 0 | -9 | 9 | 0 | 1.5 | FALSE
0.25 MVA 20/0.4 kV | 0.32 | 0.8 | 1.44 | 0.25 | 0.4 | 20 | 6 | 150 | Yzn5 | hv | 0 | -2 | 2 | 0 | 2.5 | FALSE
0.4 MVA 20/0.4 kV | 0.3375 | 1.35 | 1.425 | 0.4 | 0.4 | 20 | 6 | 150 | Dyn5 | hv | 0 | -2 | 2 | 0 | 2.5 | FALSE
0.63 MVA 20/0.4 kV | 0.2619 | 1.65 | 1.206 | 0.63 | 0.4 | 20 | 6 | 150 | Dyn5 | hv | 0 | -2 | 2 | 0 | 2.5 | FALSE
0.25 MVA 10/0.4 kV | 0.24 | 0.6 | 1.2 | 0.25 | 0.4 | 10 | 4 | 150 | Dyn5 | hv | 0 | -2 | 2 | 0 | 2.5 | FALSE
0.4 MVA 10/0.4 kV | 0.2375 | 0.95 | 1.325 | 0.4 | 0.4 | 10 | 4 | 150 | Dyn5 | hv | 0 | -2 | 2 | 0 | 2.5 | FALSE
0.63 MVA 10/0.4 kV | 0.1873 | 1.18 | 1.0794 | 0.63 | 0.4 | 10 | 4 | 150 | Dyn5 | hv | 0 | -2 | 2 | 0 | 2.5 | FALSE

## trafo3w_std_types
| sn_hv_mva | sn_mv_mva | sn_lv_mva | vn_hv_kv | vn_mv_kv | vn_lv_kv | vk_hv_percent | vk_mv_percent | vk_lv_percent | vkr_hv_percent | vkr_mv_percent | vkr_lv_percent | pfe_kw | i0_percent | shift_mv_degree | shift_lv_degree | vector_group | tap_side | tap_neutral | tap_min | tap_max | tap_step_percent
63/25/38 MVA 110/20/10 kV | 63 | 25 | 38 | 110 | 20 | 10 | 10.4 | 10.4 | 10.4 | 0.28 | 0.32 | 0.35 | 35 | 0.89 | 0 | 0 | YN0yn0yn0 | hv | 0 | -10 | 10 | 1.2
63/25/38 MVA 110/10/10 kV | 63 | 25 | 38 | 110 | 10 | 10 | 10.4 | 10.4 | 10.4 | 0.28 | 0.32 | 0.35 | 35 | 0.89 | 0 | 0 | YN0yn0yn0 | hv | 0 | -10 | 10 | 1.2

## fuse_std_types
| fuse_type | i_rated_a | t_avg | t_min | t_total | x_avg | x_min | x_total
HV 100A | HV 100A | 100 | 0 | [10.0, 3.64, 0.854, 0.281, 0.1, 0.0531, 0.022, 0.01] | [10.0, 4.267, 1.21, 0.403, 0.1, 0.058, 0.022, 0.01] | 0 | [300.0, 350.0, 450.0, 550.0, 700.0, 850.0, 1200.0, 1752.0] | [600.0, 700.0, 900.0, 1150.0, 1665.0, 2000.0, 3000.0, 4313.0]
HV 10A | HV 10A | 10 | 0 | [10.0, 1675.0, 0.344, 0.156, 0.1, 0.0417, 0.0171, 0.01] | [10.0, 1.3, 0.3, 0.155, 0.1, 0.0555, 0.023, 0.01] | 0 | [30.0, 32.0, 35.0, 37.0, 39.0, 50.0, 70.0, 88.0] | [60.0, 70.0, 80.0, 87.0, 94.0, 110.0, 150.0, 216.0]
HV 125A | HV 125A | 125 | 0 | [10.0, 1.82, 0.344, 0.1, 0.0467, 0.0269, 0.01] | [10.0, 2.478, 0.426, 0.1, 0.0427, 0.0211, 0.01] | 0 | [375.0, 500.0, 700.0, 925.0, 1200.0, 1500.0, 2341.0] | [750.0, 1000.0, 1500.0, 2200.0, 3000.0, 4000.0, 5765.0]
HV 160A | HV 160A | 160 | 0 | [10.0, 4.15, 1.03, 0.198, 0.1, 0.051, 0.0172, 0.01] | [10.0, 2.3, 0.734, 0.274, 0.1, 0.046, 0.0177, 0.01] | 0 | [480.0, 550.0, 700.0, 1000.0, 1260.0, 1600.0, 2500.0, 3227.0] | [960.0, 1300.0, 1700.0, 2200.0, 2996.0, 4000.0, 6000.0, 7946.0]
HV 16A | HV 16A | 16 | 0 | [10.0, 0.352, 0.164, 0.1, 0.0649, 0.0342, 0.01] | [10.0, 2.34, 0.722, 0.181, 0.1, 0.055, 0.0296, 0.01] | 0 | [48.0, 60.0, 65.0, 71.0, 80.0, 100.0, 162.0] | [96.0, 110.0, 125.0, 150.0, 168.0, 200.0, 250.0, 398.0]
HV 200A | HV 200A | 200 | 0 | [10.0, 4.267, 1.21, 0.403, 0.1, 0.058, 0.022, 0.01] | [10.0, 3.73, 1.654, 0.328, 0.1, 0.0531, 0.019, 0.01] | 0 | [600.0, 700.0, 900.0, 1150.0, 1665.0, 2000.0, 3000.0, 4313.0] | [1200.0, 1500.0, 1800.0, 2700.0, 3960.0, 5000.0, 7500.0, 10620.0]
HV 20A | HV 20A | 20 | 0 | [10.0, 1.3, 0.3, 0.155, 0.1, 0.0555, 0.023, 0.01] | [10.0, 1.3, 0.161, 0.1, 0.0611, 0.0399, 0.0141, 0.01] | 0 | [60.0, 70.0, 80.0, 87.0, 94.0, 110.0, 150.0, 216.0] | [120.0, 150.0, 200.0, 223.0, 260.0, 300.0, 450.0, 532.0]
HV 25A | HV 25A | 25 | 0 | [10.0, 2.512, 0.833, 0.299, 0.1, 0.0372, 0.0223, 0.01] | [10.0, 3.125, 0.597, 0.198, 0.1, 0.0378, 0.022, 0.01] | 0 | [75.0, 82.0, 90.0, 100.0, 124.0, 170.0, 200.0, 289.0] | [150.0, 170.0, 210.0, 250.0, 294.0, 400.0, 500.0, 711.0]
HV 31.5A | HV 31.5A | 31.5 | 0 | [10.0, 2.34, 0.722, 0.181, 0.1, 0.055, 0.0296, 0.01] | [10.0, 2.84, 0.368, 0.164, 0.1, 0.0621, 0.0378, 0.0195, 0.01] | 0 | [95.0, 110.0, 125.0, 150.0, 165.0, 200.0, 250.0, 390.0] | [189.0, 220.0, 300.0, 350.0, 393.0, 450.0, 530.0, 700.0, 960.0]
HV 40A | HV 40A | 40 | 0 | [10.0, 1.3, 0.161, 0.1, 0.0611, 0.0399, 0.0141, 0.01] | [10.0, 2.05, 0.369, 0.198, 0.1, 0.051, 0.0298, 0.01] | 0 | [120.0, 150.0, 200.0, 223.0, 260.0, 300.0, 450.0, 532.0] | [240.0, 300.0, 400.0, 450.0, 530.0, 650.0, 800.0, 1311.0]
HV 50A | HV 50A | 50 | 0 | [10.0, 3.215, 0.597, 0.198, 0.1, 0.0378, 0.022, 0.01] | [10.0, 3.64, 0.854, 0.281, 0.1, 0.0531, 0.022, 0.01] | 0 | [150.0, 170.0, 210.0, 250.0, 294.0, 400.0, 500.0, 711.0] | [300.0, 350.0, 450.0, 550.0, 700.0, 850.0, 1200.0, 1752.0]
HV 6.3A | HV 6.3A | 6.3 | 0 | [10.0, 1.39, 0.344, 0.168, 0.1, 0.056, 0.0263, 0.01] | [10.0, 1.711, 0.516, 0.198, 0.1, 0.0634, 0.0303, 0.01] | 0 | [19.0, 19.5, 20.4, 20.8, 22.0, 25.0, 32.0, 48.0] | [38.0, 40.0, 43.0, 48.0, 53.0, 60.0, 75.0, 118.0]
HV 63A | HV 63A | 63 | 0 | [10.0, 2.84, 0.368, 0.164, 0.1, 0.0621, 0.0378, 0.0195, 0.01] | [10.0, 1.82, 0.344, 0.1, 0.0467, 0.0269, 0.01] | 0 | [189.0, 220.0, 300.0, 350.0, 393.0, 450.0, 530.0, 700.0, 961.0] | [378.0, 500.0, 700.0, 934.0, 1200.0, 1500.0, 2366.0]
HV 80A | HV 80A | 80 | 0 | [10.0, 2.05, 0.369, 0.198, 0.1, 0.051, 0.0298, 0.01] | [10.0, 4.15, 1.03, 0.198, 0.1, 0.051, 0.0172, 0.01] | 0 | [240.0, 300.0, 400.0, 450.0, 530.0, 650.0, 800.0, 1311.0] | [480.0, 550.0, 700.0, 1000.0, 1260.0, 1600.0, 2500.0, 3227.0]
Siemens NH-1-100 | Siemens NH-1-100 | 100 | [5400.0, 2000.0, 400.0, 20.0, 1.0, 0.2, 0.012, 0.004] | 0 | 0 | [150.0, 190.0, 250.0, 430.0, 900.0, 1250.0, 2700.0, 3600.0] | 0 | 0
Siemens NH-1-125 | Siemens NH-1-125 | 125 | [4800.0, 120.0, 7.0, 0.1, 0.004] | 0 | 0 | [180.0, 400.0, 740.0, 2000.0, 4250.0] | 0 | 0
Siemens NH-1-16 | Siemens NH-1-16 | 16 | [4000.0, 400.0, 2.0, 0.1, 0.04, 0.01] | 0 | 0 | [26.0, 35.0, 75.0, 150.0, 200.0, 300.0] | 0 | 0
Siemens NH-1-160 | Siemens NH-1-160 | 160 | [4800.0, 120.0, 7.0, 0.1, 0.004] | 0 | 0 | [210.0, 500.0, 900.0, 2300.0, 5000.0] | 0 | 0
Siemens NH-1-25 | Siemens NH-1-25 | 25 | [4000.0, 1000.0, 10.0, 0.2, 0.02, 0.01] | 0 | 0 | [40.0, 50.0, 100.0, 210.0, 400.0, 500.0] | 0 | 0
Siemens NH-1-50 | Siemens NH-1-50 | 50 | [4000.0, 40.0, 4.0, 1.0, 0.02, 0.01] | 0 | 0 | [86.0, 200.0, 300.0, 400.0, 1000.0, 1280.0] | 0 | 0
Siemens NH-1-63 | Siemens NH-1-63 | 63 | [4000.0, 100.0, 10.0, 2.0, 0.04, 0.01] | 0 | 0 | [100.0, 200.0, 300.0, 400.0, 1000.0, 1500.0] | 0 | 0
Siemens NH-1-80 | Siemens NH-1-80 | 80 | [4800.0, 120.0, 7.0, 0.1, 0.01] | 0 | 0 | [150.58, 250.0, 450.0, 1150.0, 2470.0] | 0 | 0
Siemens NH-2-1000 | Siemens NH-2-1000 | 1000 | [4800.0, 120.0, 7.0, 0.1, 0.004] | 0 | 0 | [1900.0, 3500.0, 8400.0, 24000.0, 52000.0] | 0 | 0
Siemens NH-2-200 | Siemens NH-2-200 | 200 | [4800.0, 120.0, 7.0, 0.1, 0.004] | 0 | 0 | [280.0, 650.0, 1200.0, 3000.0, 7000.0] | 0 | 0
Siemens NH-2-224 | Siemens NH-2-224 | 224 | [4800.0, 120.0, 7.0, 0.2, 0.04, 0.004] | 0 | 0 | [400.0, 750.0, 1453.0, 3025.0, 4315.0, 7600.0] | 0 | 0
Siemens NH-2-250 | Siemens NH-2-250 | 250 | [4800.0, 120.0, 7.0, 0.1, 0.004] | 0 | 0 | [450.0, 800.0, 1650.0, 4000.0, 8500.0] | 0 | 0
Siemens NH-2-315 | Siemens NH-2-315 | 315 | [4800.0, 120.0, 7.0, 0.1, 0.004] | 0 | 0 | [550.0, 920.0, 1900.0, 5000.0, 11000.0] | 0 | 0
Siemens NH-2-355 | Siemens NH-2-355 | 355 | [4800.0, 120.0, 6.0, 0.1, 0.004] | 0 | 0 | [650.0, 1116.27, 2350.0, 5840.0, 12790.0] | 0 | 0
Siemens NH-2-400 | Siemens NH-2-400 | 400 | [4800.0, 120.0, 7.0, 0.1, 0.004] | 0 | 0 | [720.0, 1350.0, 2800.0, 6500.0, 15000.0] | 0 | 0
Siemens NH-2-425 | Siemens NH-2-425 | 425 | [4800.0, 120.0, 7.0, 0.1, 0.004] | 0 | 0 | [850.0, 1500.0, 3050.0, 7500.0, 16500.0] | 0 | 0
Siemens NH-2-630 | Siemens NH-2-630 | 630 | [4800.0, 120.0, 7.0, 0.1, 0.004] | 0 | 0 | [1200.0, 2000.0, 4800.0, 12000.0, 26000.0] | 0 | 0

## res_bus
| vm_pu | va_degree | p_mw | q_mvar
0 | 0.99379 | -0.11835 | 0.0015836 | 0.00039688
1 | 0.99368 | -0.12052 | 0.0074385 | 0.0018643
2 | 0.99385 | -0.11722 | 0.0029301 | 0.00073435
3 | 0.99401 | -0.11417 | 0 | 0
4 | 0.9758 | -0.46491 | 0 | 0
5 | 0.97576 | -0.46567 | 0.0014928 | 0.00037413
6 | 0.97587 | -0.46365 | 0.00041265 | 0.00010342
7 | 0.99395 | -0.11525 | 0.0017172 | 0.00043038
8 | 0.99419 | -0.11064 | 0.0014592 | 0.0003657
9 | 0.97568 | -0.46734 | 0.00081792 | 0.00020499
10 | 0.97617 | -0.45769 | 0.00056475 | 0.00014154
11 | 0.99432 | -0.10808 | 0.0016645 | 0.00041717
12 | 0.97209 | -0.53892 | 0.0038303 | 0.00095997
13 | 0.97192 | -0.54229 | 0.00099312 | 0.0002489
14 | 0.97244 | -0.53197 | 0 | 0
15 | 0.97129 | -0.55464 | 0.0029833 | 0.00074769
16 | 0.97455 | -0.49042 | 0 | 0
17 | 0.97198 | -0.54095 | 0 | 0
18 | 0.97132 | -0.55417 | 0.0028693 | 0.00071912
19 | 0.9711 | -0.55844 | 0.00032869 | 8.2378e-05
20 | 0.97107 | -0.55896 | 0 | 0
21 | 0.97539 | -0.4738 | 0.00051216 | 0.00012836
22 | 0.97181 | -0.54439 | 0.003 | 0.00075186
23 | 0.97103 | -0.55985 | 0.0025177 | 0.00063099
24 | 0.97099 | -0.56052 | 0.0020881 | 0.00052333
25 | 0.97544 | -0.47286 | 0.00061193 | 0.00015336
26 | 0.98792 | -0.23085 | 0.003836 | 0.00096139
27 | 0.98817 | -0.22608 | 0.0029657 | 0.00074328
28 | 0.98766 | -0.23589 | 0.0039223 | 0.00098303
29 | 0.98819 | -0.22556 | 0.0011683 | 0.00029281
30 | 0.98741 | -0.24079 | 0.001587 | 0.00039773
31 | 0.98887 | -0.21241 | 0.0022428 | 0.0005621
32 | 0.98724 | -0.24413 | 0.0019656 | 0.00049262
33 | 0.98906 | -0.20864 | 0 | 0
34 | 0.9872 | -0.24491 | 0 | 0
35 | 0.97605 | -0.46 | 0.0012857 | 0.00032222
36 | 0.97605 | -0.45996 | 0 | 0
37 | 0.97624 | -0.45621 | 0.00063066 | 0.00015806
38 | 0.97594 | -0.46208 | 0.0068953 | 0.0017281
39 | 0.97635 | -0.45407 | 0 | 0
40 | 0.97778 | -0.42595 | 0 | 0
41 | 0.97578 | -0.46528 | 0 | 0
42 | 0.97276 | -0.52466 | 0.0019174 | 0.00048054
43 | 0.97279 | -0.52399 | 0 | 0
44 | 0.97275 | -0.52477 | 0.0023448 | 0.00058767
45 | 0.97286 | -0.52273 | 0 | 0
46 | 0.97294 | -0.52097 | 0 | 0
47 | 0.97273 | -0.52513 | 0.0072784 | 0.0018241
48 | 0.9714 | -0.55154 | 0.0081197 | 0.002035
49 | 0.97428 | -0.49463 | 0.00058264 | 0.00014602
50 | 0.97628 | -0.45552 | 0.00091986 | 0.00023054
51 | 0.97621 | -0.45681 | 0.001074 | 0.00026917
52 | 0.97632 | -0.45466 | 0 | 0
53 | 0.97619 | -0.45729 | 0 | 0
54 | 0.97636 | -0.45383 | 0.00051911 | 0.0001301
55 | 0.97614 | -0.45824 | 0.0016812 | 0.00042135
56 | 0.97597 | -0.4616 | 0.0040277 | 0.0010094
57 | 0.97651 | -0.45104 | 0.0012627 | 0.00031647
58 | 0.97611 | -0.45874 | 0.0019233 | 0.00048203
59 | 0.97593 | -0.46248 | 0.0021104 | 0.00052891
60 | 0.97669 | -0.44733 | 0 | 0
61 | 0.9709 | -0.56236 | 0.0004845 | 0.00012143
62 | 0.97093 | -0.56192 | 0 | 0
63 | 0.97096 | -0.56122 | 0.0003551 | 8.8996e-05
64 | 0.97075 | -0.56534 | 0.00068521 | 0.00017173
65 | 0.97106 | -0.5593 | 0.00064693 | 0.00016214
66 | 0.97069 | -0.56657 | 0.0027834 | 0.00069759
67 | 0.97066 | -0.56712 | 0.0002333 | 5.8471e-05
68 | 0.99779 | -0.04195 | 0.0016811 | 0.00042131
69 | 0.99615 | -0.073024 | 0.001319 | 0.00033058
70 | 0.99943 | -0.01069 | 0.0039732 | 0.00099577
71 | 0.99604 | -0.075159 | 0.0013495 | 0.00033822
72 | 0.99987 | -0.0024504 | 0.0026526 | 0.0006648
73 | 0.99484 | -0.098083 | 0 | 0
74 | 1 | 0 | -0.34668 | -0.088511
75 | 0.99453 | -0.10399 | 0 | 0
76 | 0.99275 | -0.13801 | 0 | 0
77 | 0.99864 | -0.025703 | 0.0019495 | 0.0004886
78 | 0.99249 | -0.14302 | 0.00126 | 0.00031579
79 | 0.99254 | -0.142 | 0.0012278 | 0.00030771
80 | 0.99194 | -0.15357 | 0 | 0
81 | 0.99085 | -0.17446 | 0.0021309 | 0.00053405
82 | 0.99135 | -0.1648 | 0.0022859 | 0.0005729
83 | 0.99269 | -0.13909 | 0.00086694 | 0.00021728
84 | 0.99068 | -0.17788 | 0.0010731 | 0.00026895
85 | 0.99005 | -0.18978 | 0.0017444 | 0.00043719
86 | 0.99269 | -0.13909 | 0.001511 | 0.0003787
87 | 0.98973 | -0.19619 | 0.0025279 | 0.00063355
88 | 0.98706 | -0.24766 | 0.0021463 | 0.00053793
89 | 0.987 | -0.24878 | 0.00018369 | 4.6037e-05
90 | 0.97063 | -0.56782 | 0 | 0
91 | 0.97057 | -0.56891 | 0.0017944 | 0.00044972
92 | 0.9706 | -0.56839 | 0 | 0
93 | 0.9705 | -0.57025 | 0.0027347 | 0.00068537
94 | 0.97057 | -0.569 | 0.0023868 | 0.0005982
95 | 0.97054 | -0.56951 | 0.0024713 | 0.00061936
96 | 0.98792 | -0.2306 | 0.0057387 | 0.0014382
97 | 0.98805 | -0.22813 | 0 | 0
98 | 0.98782 | -0.23253 | 0.0038363 | 0.00096147
99 | 0.97053 | -0.56975 | 0.0012813 | 0.00032113
100 | 0.98689 | -0.25102 | 0.00050912 | 0.0001276
101 | 0.98687 | -0.2514 | 0 | 0
102 | 0.98676 | -0.25349 | 0.0022777 | 0.00057084
103 | 0.98675 | -0.25374 | 0.00068839 | 0.00017253
104 | 0.9754 | -0.47284 | 0 | 0
105 | 0.9754 | -0.47293 | 0.00033988 | 8.5181e-05
106 | 0.97541 | -0.47269 | 0.0017281 | 0.00043309
107 | 0.98674 | -0.25382 | 0.00044496 | 0.00011152
108 | 0.97541 | -0.47262 | 0.0019842 | 0.00049729
109 | 0.99821 | -0.033756 | 0.0051067 | 0.0012799
110 | 0.99863 | -0.025812 | 0.0022609 | 0.00056664
111 | 0.99675 | -0.061344 | 0.0038812 | 0.00097273
112 | 0.99863 | -0.025757 | 0.0018178 | 0.00045559
113 | 0.99577 | -0.079882 | 0 | 0
114 | 0.99562 | -0.082852 | 0 | 0
115 | 0.9953 | -0.089016 | 0 | 0
116 | 0.99494 | -0.095598 | 0.001848 | 0.00046314
117 | 0.98659 | -0.25714 | 0.0027731 | 0.00069501
118 | 0.98663 | -0.25638 | 0 | 0
119 | 0.97818 | -0.41921 | 0.002782 | 0.00069723
120 | 0.97818 | -0.41924 | 0.002473 | 0.00061978
121 | 0.97831 | -0.4166 | 0 | 0
122 | 0.97769 | -0.42884 | 0.0042789 | 0.0010724
123 | 0.97885 | -0.40608 | 0.0021699 | 0.00054383
124 | 0.97754 | -0.43168 | 0.0057761 | 0.0014476
125 | 0.97971 | -0.38938 | 0 | 0
126 | 0.97627 | -0.45656 | 0.0015959 | 0.00039997
127 | 0.98202 | -0.34445 | 0.0035907 | 0.00089991
128 | 0.97113 | -0.55679 | 0 | 0
129 | 0.97115 | -0.55641 | 0.0032356 | 0.00081092
130 | 0.97059 | -0.56755 | 0 | 0
131 | 0.98932 | -0.20415 | 0.0013988 | 0.00035058
132 | 0.98926 | -0.20521 | 0.0014367 | 0.00036007
133 | 0.98849 | -0.22026 | 0.0017579 | 0.00044058
134 | 0.9882 | -0.22581 | 0.0030715 | 0.00076978
135 | 0.97749 | -0.43173 | 0 | 0
136 | 0.97889 | -0.40426 | 0.0017255 | 0.00043244
137 | 0.97571 | -0.46666 | 0.00098132 | 0.00024594
138 | 0.97487 | -0.48297 | 0.0045168 | 0.001132
139 | 0.97742 | -0.43311 | 0.0031935 | 0.00080037
140 | 0.97892 | -0.40368 | 0.00050055 | 0.00012545
141 | 0.97569 | -0.46705 | 0.0021933 | 0.00054969
142 | 0.97449 | -0.49045 | 0 | 0
143 | 0.99269 | -0.13914 | 0.00094463 | 0.00023675
144 | 0.99439 | -0.10647 | 0.0015211 | 0.00038122
145 | 0.9946 | -0.10252 | 0.00095593 | 0.00023958
146 | 0.99439 | -0.10648 | 0.0013508 | 0.00033853
147 | 0.9946 | -0.10251 | 0.00106 | 0.00026566
148 | 0.99438 | -0.1067 | 0.0017283 | 0.00043315
149 | 0.9946 | -0.10249 | 0.0018114 | 0.00045398
150 | 0.99437 | -0.10683 | 0.0018839 | 0.00047216
151 | 0.99461 | -0.10233 | 0.0017894 | 0.00044848
152 | 0.99433 | -0.10769 | 0.002917 | 0.00073108
153 | 0.97057 | -0.56891 | 0.00039443 | 9.8853e-05
154 | 0.97057 | -0.5689 | 0.00043102 | 0.00010802
155 | 0.97017 | -0.57573 | 0.014185 | 0.0035551
156 | 0.99444 | -0.10579 | 0.00084559 | 0.00021192
157 | 0.98758 | -0.23783 | 0.00069875 | 0.00017512
158 | 0.98724 | -0.24442 | 0.0021944 | 0.00054996
159 | 0.9756 | -0.46895 | 0 | 0
160 | 0.97557 | -0.46942 | 0.00069018 | 0.00017298
161 | 0.97557 | -0.46942 | 0.0014318 | 0.00035885
162 | 0.97549 | -0.4711 | 0.00063541 | 0.00015925
163 | 0.98611 | -0.26657 | 0.002609 | 0.00065388
164 | 0.98612 | -0.26625 | 0.0019141 | 0.00047972
165 | 0.98577 | -0.27311 | 0.002254 | 0.0005649
166 | 0.98653 | -0.25825 | 0.001962 | 0.00049173
167 | 0.98577 | -0.27319 | 0.002367 | 0.00059321
168 | 0.98549 | -0.27851 | 0.0026761 | 0.00067069
169 | 0.9869 | -0.25111 | 0.00088183 | 0.00022101
170 | 0.98549 | -0.27851 | 0.0039809 | 0.0009977
171 | 0.98131 | -0.35711 | 0.0013344 | 0.00033444
172 | 0.98325 | -0.31951 | 0.0016052 | 0.0004023
173 | 0.98385 | -0.30795 | 0.00092893 | 0.00023281
174 | 0.98456 | -0.29422 | 0.00090397 | 0.00022656
175 | 0.99498 | -0.095068 | 0.0012046 | 0.0003019
176 | 0.99494 | -0.095881 | 0.0010319 | 0.00025861
177 | 0.99498 | -0.095061 | 0.0016999 | 0.00042602
178 | 0.99494 | -0.095948 | 0.0011757 | 0.00029466
179 | 0.97741 | -0.43333 | 0.00062846 | 0.00015751
180 | 0.97648 | -0.45158 | 0 | 0
181 | 0.98718 | -0.24564 | 0.0029793 | 0.00074668
182 | 0.97619 | -0.4572 | 0 | 0
183 | 0.97611 | -0.45881 | 0.00098677 | 0.00024731
184 | 0.9764 | -0.4531 | 0.0016334 | 0.00040937
185 | 0.97608 | -0.45935 | 0.0024793 | 0.00062137
186 | 0.98568 | -0.27255 | 0.002996 | 0.00075087
187 | 0.98797 | -0.22844 | 0.0035021 | 0.0008777
188 | 0.99385 | -0.1163 | 0.0015636 | 0.00039187
189 | 0.99025 | -0.18485 | 0 | 0
190 | 0.99004 | -0.18891 | 0.0012857 | 0.00032223
191 | 0.98999 | -0.18988 | 0 | 0
192 | 0.98997 | -0.19031 | 0.0012701 | 0.00031831
193 | 0.97062 | -0.56793 | 0 | 0
194 | 0.98533 | -0.28175 | 0.0025967 | 0.00065078
195 | 0.98533 | -0.28174 | 0.0034615 | 0.00086754
196 | 0.97435 | -0.49333 | 0.0059097 | 0.0014811
197 | 0.98994 | -0.19084 | 0.0045919 | 0.0011508
198 | 0.97641 | -0.45303 | 0.0024011 | 0.00060178
199 | 0.97639 | -0.45324 | 0.00072869 | 0.00018263
200 | 0.99444 | -0.10585 | 0.00063294 | 0.00015863
201 | 0.99432 | -0.10805 | 0.0019737 | 0.00049466
202 | 0.99433 | -0.10798 | 0.0020776 | 0.00052069
203 | 0.99433 | -0.10785 | 0.0022528 | 0.00056461
204 | 0.99998 | 149.9956 | 0 | 0

## res_line
| p_from_mw | q_from_mvar | p_to_mw | q_to_mvar | pl_mw | ql_mvar | i_from_ka | i_to_ka | i_ka | vm_from_pu | va_from_degree | vm_to_pu | va_to_degree | loading_percent
0 | 0.0074393 | 0.0018645 | -0.0074385 | -0.0018643 | 7.6764e-07 | 2.7755e-07 | 0.011139 | 0.011139 | 0.011139 | 0.99379 | -0.11835 | 0.99368 | -0.12052 | 3.0602
1 | -0.0090229 | -0.0022614 | 0.0090233 | 0.0022616 | 4.8481e-07 | 2.185e-07 | 0.01351 | 0.01351 | 0.01351 | 0.99379 | -0.11835 | 0.99385 | -0.11722 | 3.7116
2 | -0.011953 | -0.002996 | 0.011955 | 0.0029969 | 1.7363e-06 | 9.2387e-07 | 0.017897 | 0.017897 | 0.017897 | 0.99385 | -0.11722 | 0.99401 | -0.11417 | 4.9168
3 | 0.0017173 | 0.00042998 | -0.0017172 | -0.00043038 | 8.7875e-08 | -4.0336e-07 | 0.0025707 | 0.0025708 | 0.0025708 | 0.99401 | -0.11417 | 0.99395 | -0.11525 | 0.70627
4 | -0.013673 | -0.0034269 | 0.013675 | 0.0034282 | 2.3031e-06 | 1.2839e-06 | 0.020468 | 0.020468 | 0.020468 | 0.99401 | -0.11417 | 0.99419 | -0.11064 | 5.623
5 | 0.0091226 | 0.0022856 | -0.0091223 | -0.0022854 | 3.2997e-07 | 1.5438e-07 | 0.013911 | 0.013911 | 0.013911 | 0.9758 | -0.46491 | 0.97576 | -0.46567 | 3.8217
6 | -0.0091226 | -0.0022856 | 0.0091231 | 0.0022858 | 5.4483e-07 | 2.549e-07 | 0.013911 | 0.013911 | 0.013911 | 0.9758 | -0.46491 | 0.97587 | -0.46365 | 3.8217
7 | 0.0076295 | 0.0019113 | -0.0076289 | -0.0019111 | 6.0774e-07 | 2.3941e-07 | 0.011634 | 0.011635 | 0.011635 | 0.97576 | -0.46567 | 0.97568 | -0.46734 | 3.1963
8 | -0.0095358 | -0.0023893 | 0.0095385 | 0.0023906 | 2.7106e-06 | 1.3075e-06 | 0.01454 | 0.01454 | 0.01454 | 0.97587 | -0.46365 | 0.97617 | -0.45769 | 3.9945
9 | -0.015134 | -0.0037939 | 0.015136 | 0.0037949 | 1.8473e-06 | 1.0578e-06 | 0.022652 | 0.022652 | 0.022652 | 0.99419 | -0.11064 | 0.99432 | -0.10808 | 6.223
10 | 0.006811 | 0.0017061 | -0.0068104 | -0.0017059 | 5.2273e-07 | 1.7321e-07 | 0.010387 | 0.010387 | 0.010387 | 0.97568 | -0.46734 | 0.9756 | -0.46895 | 2.8536
11 | -0.010103 | -0.0025321 | 0.010103 | 0.0025322 | 2.3249e-07 | 1.1612e-07 | 0.015401 | 0.015401 | 0.015401 | 0.97617 | -0.45769 | 0.97619 | -0.4572 | 4.231
12 | -0.0168 | -0.0042121 | 0.016804 | 0.004214 | 3.2751e-06 | 1.9168e-06 | 0.025143 | 0.025142 | 0.025143 | 0.99432 | -0.10808 | 0.99453 | -0.10399 | 6.9073
13 | 0.019273 | 0.0048366 | -0.01927 | -0.0048347 | 3.0968e-06 | 1.8644e-06 | 0.029505 | 0.029505 | 0.029505 | 0.97209 | -0.53892 | 0.97192 | -0.54229 | 8.1057
14 | -0.023104 | -0.0057966 | 0.023111 | 0.0058013 | 7.6625e-06 | 4.7014e-06 | 0.035368 | 0.035368 | 0.035368 | 0.97209 | -0.53892 | 0.97244 | -0.53197 | 9.7165
15 | 0.018277 | 0.0045858 | -0.018266 | -0.0045794 | 1.0752e-05 | 6.4281e-06 | 0.027984 | 0.027985 | 0.027985 | 0.97192 | -0.54229 | 0.97129 | -0.55464 | 7.6881
16 | -0.035338 | -0.0088651 | 0.035408 | 0.0089092 | 7.015e-05 | 4.4101e-05 | 0.054077 | 0.054077 | 0.054077 | 0.97244 | -0.53197 | 0.97455 | -0.49042 | 14.8563
17 | 0.012227 | 0.0030638 | -0.012221 | -0.003061 | 5.2302e-06 | 2.8532e-06 | 0.018709 | 0.018709 | 0.018709 | 0.97244 | -0.53197 | 0.97198 | -0.54095 | 5.1399
18 | 0.015283 | 0.0038317 | -0.01528 | -0.0038299 | 3.1486e-06 | 1.8256e-06 | 0.023414 | 0.023414 | 0.023414 | 0.97129 | -0.55464 | 0.97107 | -0.55896 | 6.4325
19 | -0.035408 | -0.0089092 | 0.035436 | 0.0089269 | 2.8147e-05 | 1.7694e-05 | 0.054077 | 0.054077 | 0.054077 | 0.97455 | -0.49042 | 0.97539 | -0.4738 | 14.8562
20 | 0.0030005 | 0.00075141 | -0.003 | -0.00075186 | 4.9118e-07 | -4.5495e-07 | 0.0045932 | 0.0045935 | 0.0045935 | 0.97198 | -0.54095 | 0.97181 | -0.54439 | 1.2619
21 | 0.009221 | 0.0023096 | -0.0092152 | -0.0023068 | 5.8007e-06 | 2.7509e-06 | 0.014116 | 0.014116 | 0.014116 | 0.97198 | -0.54095 | 0.97132 | -0.55417 | 3.8781
22 | 0.0063459 | 0.0015877 | -0.0063446 | -0.0015873 | 1.289e-06 | 3.748e-07 | 0.0097206 | 0.0097208 | 0.0097208 | 0.97132 | -0.55417 | 0.9711 | -0.55844 | 2.6705
23 | 0.0060159 | 0.0015049 | -0.0060156 | -0.0015049 | 2.4599e-07 | 6.191e-08 | 0.0092171 | 0.0092171 | 0.0092171 | 0.9711 | -0.55844 | 0.97106 | -0.5593 | 2.5322
24 | 0.0025178 | 0.00063082 | -0.0025177 | -0.00063099 | 1.0652e-07 | -1.679e-07 | 0.003858 | 0.0038581 | 0.0038581 | 0.97107 | -0.55896 | 0.97103 | -0.55985 | 1.0599
25 | 0.012762 | 0.0031991 | -0.012761 | -0.0031985 | 9.432e-07 | 5.2229e-07 | 0.019556 | 0.019556 | 0.019556 | 0.97107 | -0.55896 | 0.97099 | -0.56052 | 5.3726
26 | -0.035948 | -0.0090552 | 0.03595 | 0.0090562 | 1.611e-06 | 1.0132e-06 | 0.054858 | 0.054858 | 0.054858 | 0.97539 | -0.4738 | 0.97544 | -0.47286 | 15.0709
27 | 0.010673 | 0.0026752 | -0.010669 | -0.0026733 | 3.7124e-06 | 1.9184e-06 | 0.016356 | 0.016356 | 0.016356 | 0.97099 | -0.56052 | 0.97063 | -0.56782 | 4.4935
28 | -0.036562 | -0.0092096 | 0.036591 | 0.0092276 | 2.853e-05 | 1.7954e-05 | 0.055791 | 0.055791 | 0.055791 | 0.97544 | -0.47286 | 0.97627 | -0.45656 | 15.3273
29 | -0.01757 | -0.0044043 | 0.017574 | 0.0044066 | 3.9978e-06 | 2.3636e-06 | 0.026464 | 0.026464 | 0.026464 | 0.98792 | -0.23085 | 0.98817 | -0.22608 | 7.2705
30 | 0.013734 | 0.0034429 | -0.013731 | -0.003441 | 3.2978e-06 | 1.8475e-06 | 0.020687 | 0.020687 | 0.020687 | 0.98792 | -0.23085 | 0.98766 | -0.23589 | 5.6832
31 | -0.02054 | -0.0051499 | 0.02054 | 0.0051502 | 5.0905e-07 | 3.0761e-07 | 0.03093 | 0.03093 | 0.03093 | 0.98817 | -0.22608 | 0.98819 | -0.22556 | 8.4973
32 | 0.0098084 | 0.002458 | -0.0098062 | -0.0024569 | 2.2866e-06 | 1.1062e-06 | 0.014777 | 0.014777 | 0.014777 | 0.98766 | -0.23589 | 0.98741 | -0.24079 | 4.0597
33 | -0.021709 | -0.005443 | 0.021722 | 0.0054513 | 1.3609e-05 | 8.2742e-06 | 0.03269 | 0.032689 | 0.03269 | 0.98819 | -0.22556 | 0.98887 | -0.21241 | 8.9806
34 | 0.0082192 | 0.0020592 | -0.0082179 | -0.0020586 | 1.3072e-06 | 5.4601e-07 | 0.012386 | 0.012386 | 0.012386 | 0.98741 | -0.24079 | 0.98724 | -0.24413 | 3.4028
35 | -0.023965 | -0.0060134 | 0.023969 | 0.006016 | 4.3094e-06 | 2.6447e-06 | 0.036064 | 0.036064 | 0.036064 | 0.98887 | -0.21241 | 0.98906 | -0.20864 | 9.9078
36 | 0.0062523 | 0.001566 | -0.0062521 | -0.0015659 | 2.3373e-07 | 5.9845e-08 | 0.0094234 | 0.0094235 | 0.0094235 | 0.98724 | -0.24413 | 0.9872 | -0.24491 | 2.5889
37 | 0.069506 | 0.017735 | -0.069441 | -0.017694 | 6.5366e-05 | 4.1019e-05 | 0.10468 | 0.10468 | 0.10468 | 0.98906 | -0.20864 | 0.98805 | -0.22813 | 14.3795
38 | -0.093475 | -0.023751 | 0.09356 | 0.023805 | 8.496e-05 | 5.3787e-05 | 0.14075 | 0.14075 | 0.14075 | 0.98906 | -0.20864 | 0.99005 | -0.18978 | 19.3333
39 | 0.0062521 | 0.0015659 | -0.0062513 | -0.0015657 | 8.1776e-07 | 2.0944e-07 | 0.0094235 | 0.0094236 | 0.0094236 | 0.9872 | -0.24491 | 0.98706 | -0.24766 | 2.5889
40 | -0.0012857 | -0.00032222 | 0.0012857 | 0.00032221 | 1.9532e-09 | -1.5694e-08 | 0.0019601 | 0.0019601 | 0.0019601 | 0.97605 | -0.46 | 0.97605 | -0.45996 | 0.53848
41 | -0.0081816 | -0.0020506 | 0.0081831 | 0.0020512 | 1.4619e-06 | 6.2236e-07 | 0.012473 | 0.012473 | 0.012473 | 0.97605 | -0.45996 | 0.97624 | -0.45621 | 3.4267
42 | 0.0068959 | 0.0017283 | -0.0068953 | -0.0017281 | 6.9456e-07 | 2.351e-07 | 0.010513 | 0.010513 | 0.010513 | 0.97605 | -0.45996 | 0.97594 | -0.46208 | 2.8882
43 | -0.0088137 | -0.0022092 | 0.0088147 | 0.0022096 | 9.0266e-07 | 4.1093e-07 | 0.013434 | 0.013434 | 0.013434 | 0.97624 | -0.45621 | 0.97635 | -0.45407 | 3.6908
44 | -0.060275 | -0.015178 | 0.060356 | 0.01523 | 8.1135e-05 | 5.1605e-05 | 0.091889 | 0.091889 | 0.091889 | 0.97635 | -0.45407 | 0.97778 | -0.42595 | 25.2443
45 | 0.051461 | 0.012969 | -0.051433 | -0.012951 | 2.7595e-05 | 1.7511e-05 | 0.078455 | 0.078455 | 0.078455 | 0.97635 | -0.45407 | 0.97578 | -0.46528 | 21.5536
46 | 0.035722 | 0.008968 | -0.035712 | -0.0089618 | 9.8433e-06 | 6.1884e-06 | 0.054369 | 0.054369 | 0.054369 | 0.97778 | -0.42595 | 0.97749 | -0.43173 | 14.9364
47 | -0.096079 | -0.024198 | 0.096178 | 0.024262 | 9.9768e-05 | 6.3695e-05 | 0.14626 | 0.14626 | 0.14626 | 0.97778 | -0.42595 | 0.97889 | -0.40426 | 40.1807
48 | 0.0031749 | 0.00079538 | -0.0031747 | -0.00079554 | 2.0896e-07 | -1.632e-07 | 0.0048414 | 0.0048415 | 0.0048415 | 0.97578 | -0.46528 | 0.97571 | -0.46666 | 1.3301
49 | 0.048258 | 0.012156 | -0.048217 | -0.01213 | 4.0782e-05 | 2.585e-05 | 0.073614 | 0.073614 | 0.073614 | 0.97578 | -0.46528 | 0.97487 | -0.48297 | 20.2236
50 | -0.0019174 | -0.00048054 | 0.0019174 | 0.00048034 | 6.1267e-08 | -1.9658e-07 | 0.002933 | 0.0029329 | 0.002933 | 0.97276 | -0.52466 | 0.97279 | -0.52399 | 0.80577
51 | 0.0023449 | 0.0005875 | -0.0023448 | -0.00058767 | 8.7597e-08 | -1.6935e-07 | 0.0035868 | 0.0035869 | 0.0035869 | 0.97279 | -0.52399 | 0.97275 | -0.52477 | 0.9854
52 | -0.0042623 | -0.0010678 | 0.0042626 | 0.0010678 | 2.5539e-07 | -3.5481e-08 | 0.0065197 | 0.0065196 | 0.0065197 | 0.97279 | -0.52399 | 0.97286 | -0.52273 | 1.7911
53 | -0.011542 | -0.0028922 | 0.011543 | 0.0028928 | 9.6742e-07 | 5.1635e-07 | 0.017653 | 0.017653 | 0.017653 | 0.97286 | -0.52273 | 0.97294 | -0.52097 | 4.8498
54 | 0.0072792 | 0.0018244 | -0.0072784 | -0.0018241 | 8.3166e-07 | 3.1015e-07 | 0.011134 | 0.011134 | 0.011134 | 0.97286 | -0.52273 | 0.97273 | -0.52513 | 3.0588
55 | 0.025595 | 0.0064339 | -0.025557 | -0.0064109 | 3.7295e-05 | 2.3065e-05 | 0.039151 | 0.039152 | 0.039152 | 0.97294 | -0.52097 | 0.9714 | -0.55154 | 10.756
56 | -0.037138 | -0.0093267 | 0.037184 | 0.0093561 | 4.6736e-05 | 2.9431e-05 | 0.056805 | 0.056805 | 0.056805 | 0.97294 | -0.52097 | 0.97428 | -0.49463 | 15.6057
57 | 0.017438 | 0.0043759 | -0.017434 | -0.0043735 | 4.0486e-06 | 2.4039e-06 | 0.026714 | 0.026714 | 0.026714 | 0.9714 | -0.55154 | 0.97115 | -0.55641 | 7.3389
58 | -0.037767 | -0.0095022 | 0.037774 | 0.0095069 | 7.5411e-06 | 4.7511e-06 | 0.057695 | 0.057695 | 0.057695 | 0.97428 | -0.49463 | 0.97449 | -0.49045 | 15.8501
59 | 0.010819 | 0.0027112 | -0.010818 | -0.0027109 | 6.6863e-07 | 3.4593e-07 | 0.01649 | 0.01649 | 0.01649 | 0.97628 | -0.45552 | 0.97621 | -0.45681 | 4.5302
60 | -0.011739 | -0.0029417 | 0.011739 | 0.002942 | 4.7839e-07 | 2.5634e-07 | 0.017892 | 0.017892 | 0.017892 | 0.97628 | -0.45552 | 0.97632 | -0.45466 | 4.9154
61 | 0.0097443 | 0.0024417 | -0.0097441 | -0.0024416 | 2.1861e-07 | 1.0687e-07 | 0.014853 | 0.014853 | 0.014853 | 0.97621 | -0.45681 | 0.97619 | -0.45729 | 4.0805
62 | -0.011739 | -0.002942 | 0.01174 | 0.0029423 | 4.678e-07 | 2.5066e-07 | 0.017892 | 0.017892 | 0.017892 | 0.97632 | -0.45466 | 0.97636 | -0.45383 | 4.9154
63 | 0.0036047 | 0.00090315 | -0.0036046 | -0.00090323 | 1.6326e-07 | -7.5784e-08 | 0.0054946 | 0.0054947 | 0.0054947 | 0.97619 | -0.45729 | 0.97614 | -0.45824 | 1.5095
64 | 0.0061394 | 0.0015384 | -0.0061381 | -0.0015381 | 1.2625e-06 | 3.2752e-07 | 0.0093582 | 0.0093584 | 0.0093584 | 0.97619 | -0.45729 | 0.97597 | -0.4616 | 2.571
65 | -0.012259 | -0.0030724 | 0.012261 | 0.0030732 | 1.6272e-06 | 8.8593e-07 | 0.018683 | 0.018683 | 0.018683 | 0.97636 | -0.45383 | 0.97651 | -0.45104 | 5.1327
66 | 0.0019234 | 0.00048188 | -0.0019233 | -0.00048203 | 4.6466e-08 | -1.5045e-07 | 0.0029319 | 0.0029319 | 0.0029319 | 0.97614 | -0.45824 | 0.97611 | -0.45874 | 0.80548
67 | 0.0021105 | 0.00052868 | -0.0021104 | -0.00052891 | 8.7676e-08 | -2.2607e-07 | 0.0032176 | 0.0032177 | 0.0032177 | 0.97597 | -0.4616 | 0.97593 | -0.46248 | 0.88399
68 | -0.013523 | -0.0033897 | 0.013526 | 0.0033911 | 2.3904e-06 | 1.342e-06 | 0.020607 | 0.020607 | 0.020607 | 0.97651 | -0.45104 | 0.97669 | -0.44733 | 5.6613
69 | 0.018341 | 0.0045984 | -0.018337 | -0.0045962 | 3.7131e-06 | 2.2177e-06 | 0.027943 | 0.027943 | 0.027943 | 0.97669 | -0.44733 | 0.97648 | -0.45158 | 7.6767
70 | -0.031866 | -0.0079895 | 0.03189 | 0.0080043 | 2.3704e-05 | 1.4835e-05 | 0.04855 | 0.04855 | 0.04855 | 0.97669 | -0.44733 | 0.97749 | -0.43173 | 13.338
71 | -0.0004845 | -0.00012143 | 0.00048451 | 0.00012083 | 1.0178e-08 | -6.0243e-07 | 0.00074256 | 0.00074234 | 0.00074256 | 0.9709 | -0.56236 | 0.97093 | -0.56192 | 0.204
72 | -0.0050129 | -0.0012536 | 0.0050131 | 0.0012537 | 1.6699e-07 | 1.3539e-08 | 0.0076817 | 0.0076817 | 0.0076817 | 0.97093 | -0.56192 | 0.97096 | -0.56122 | 2.1104
73 | 0.0045284 | 0.0011328 | -0.0045277 | -0.0011329 | 7.3819e-07 | -3.3021e-08 | 0.0069394 | 0.0069396 | 0.0069396 | 0.97093 | -0.56192 | 0.97075 | -0.56534 | 1.9065
74 | -0.0053682 | -0.0013427 | 0.0053687 | 0.0013427 | 4.887e-07 | 7.4531e-08 | 0.0082259 | 0.0082258 | 0.0082259 | 0.97096 | -0.56122 | 0.97106 | -0.5593 | 2.2599
75 | 0.0038425 | 0.00096113 | -0.0038423 | -0.0009612 | 2.2387e-07 | -6.9506e-08 | 0.0058892 | 0.0058893 | 0.0058893 | 0.97075 | -0.56534 | 0.97069 | -0.56657 | 1.6179
76 | 0.0010588 | 0.00026361 | -0.0010588 | -0.00026394 | 2.7776e-08 | -3.2999e-07 | 0.0016225 | 0.0016226 | 0.0016226 | 0.97069 | -0.56657 | 0.97066 | -0.56712 | 0.44578
77 | 0.00082552 | 0.00020547 | -0.00082549 | -0.0002061 | 3.1683e-08 | -6.3221e-07 | 0.001265 | 0.0012652 | 0.0012652 | 0.97066 | -0.56712 | 0.97062 | -0.56793 | 0.34759
78 | 0.17867 | 0.045624 | -0.1784 | -0.045453 | 0.00026791 | 0.00017094 | 0.26675 | 0.26675 | 0.26675 | 0.99779 | -0.04195 | 0.99615 | -0.073024 | 36.642
79 | -0.18035 | -0.046046 | 0.18062 | 0.04622 | 0.00027291 | 0.00017414 | 0.26926 | 0.26926 | 0.26926 | 0.99779 | -0.04195 | 0.99943 | -0.01069 | 36.9864
80 | 0.17708 | 0.045123 | -0.17706 | -0.045111 | 1.8241e-05 | 1.1638e-05 | 0.26478 | 0.26478 | 0.26478 | 0.99615 | -0.073024 | 0.99604 | -0.075159 | 36.3714
81 | -0.1846 | -0.047215 | 0.18467 | 0.047262 | 7.3646e-05 | 4.6998e-05 | 0.27518 | 0.27518 | 0.27518 | 0.99943 | -0.01069 | 0.99987 | -0.0024504 | 37.7989
82 | 0.17572 | 0.044773 | -0.17552 | -0.044649 | 0.00019413 | 0.00012385 | 0.26277 | 0.26277 | 0.26277 | 0.99604 | -0.075159 | 0.99484 | -0.098083 | 36.0945
83 | -0.18732 | -0.047927 | 0.18735 | 0.047941 | 2.2223e-05 | 1.4183e-05 | 0.27912 | 0.27912 | 0.27912 | 0.99987 | -0.0024504 | 1 | 0 | 38.3411
84 | 0.024595 | 0.0061692 | -0.024588 | -0.0061649 | 6.9202e-06 | 4.2519e-06 | 0.036789 | 0.036789 | 0.036789 | 0.99484 | -0.098083 | 0.99453 | -0.10399 | 10.1068
85 | 0.15093 | 0.03848 | -0.15064 | -0.038295 | 0.00029032 | 0.00018502 | 0.22598 | 0.22598 | 0.22598 | 0.99484 | -0.098083 | 0.99275 | -0.13801 | 31.0411
86 | 0.15769 | 0.040569 | -0.15749 | -0.040444 | 0.0001968 | 0.00012545 | 0.23501 | 0.23501 | 0.23501 | 1 | 0 | 0.99864 | -0.025703 | 32.2821
87 | 0.007784 | 0.0019509 | -0.0077833 | -0.0019506 | 6.683e-07 | 2.5723e-07 | 0.011646 | 0.011646 | 0.011646 | 0.99453 | -0.10399 | 0.99444 | -0.10579 | 3.1996
88 | 0.0033228 | 0.00083255 | -0.0033226 | -0.00083268 | 1.7008e-07 | -1.2756e-07 | 0.0049804 | 0.0049804 | 0.0049804 | 0.99275 | -0.13801 | 0.99269 | -0.13909 | 1.3683
89 | 0.14731 | 0.037462 | -0.14729 | -0.037444 | 2.8287e-05 | 1.8024e-05 | 0.221 | 0.221 | 0.221 | 0.99275 | -0.13801 | 0.99254 | -0.142 | 30.357
90 | 0.15554 | 0.039955 | -0.15554 | -0.039955 | 4.0169e-07 | 2.5605e-07 | 0.23211 | 0.23211 | 0.23211 | 0.99864 | -0.025703 | 0.99863 | -0.025757 | 31.8831
91 | -0.14605 | -0.037132 | 0.14606 | 0.037137 | 7.1633e-06 | 4.5639e-06 | 0.21916 | 0.21916 | 0.21916 | 0.99249 | -0.14302 | 0.99254 | -0.142 | 30.1042
92 | 0.14479 | 0.036816 | -0.14472 | -0.036769 | 7.3558e-05 | 4.6862e-05 | 0.21727 | 0.21727 | 0.21727 | 0.99249 | -0.14302 | 0.99194 | -0.15357 | 29.8447
93 | 0.046958 | 0.011848 | -0.046911 | -0.011819 | 4.6933e-05 | 2.9712e-05 | 0.070471 | 0.070471 | 0.070471 | 0.99194 | -0.15357 | 0.99085 | -0.17446 | 19.3602
94 | 0.097758 | 0.024921 | -0.097706 | -0.024887 | 5.2959e-05 | 3.3556e-05 | 0.1468 | 0.1468 | 0.1468 | 0.99194 | -0.15357 | 0.99135 | -0.1648 | 20.1647
95 | 0.044781 | 0.011285 | -0.044773 | -0.01128 | 7.3121e-06 | 4.6243e-06 | 0.067271 | 0.067271 | 0.067271 | 0.99085 | -0.17446 | 0.99068 | -0.17788 | 18.4811
96 | 0.09542 | 0.024315 | -0.095305 | -0.024242 | 0.00011487 | 7.2747e-05 | 0.14337 | 0.14337 | 0.14337 | 0.99135 | -0.1648 | 0.99005 | -0.18978 | 19.6934
97 | 0.0024556 | 0.0006154 | -0.0024556 | -0.0006154 | 4.2973e-10 | -8.1804e-10 | 0.0036809 | 0.0036809 | 0.0036809 | 0.99269 | -0.13909 | 0.99269 | -0.13909 | 1.0112
98 | 0.0437 | 0.011011 | -0.043662 | -0.010987 | 3.8247e-05 | 2.4174e-05 | 0.065659 | 0.065659 | 0.065659 | 0.99068 | -0.17788 | 0.98973 | -0.19619 | 18.0383
99 | 0.00094463 | 0.00023671 | -0.00094463 | -0.00023675 | 2.2866e-09 | -3.7855e-08 | 0.001416 | 0.001416 | 0.001416 | 0.99269 | -0.13909 | 0.99269 | -0.13914 | 0.389
100 | 0.041134 | 0.010353 | -0.041118 | -0.010343 | 1.5631e-05 | 9.8641e-06 | 0.061859 | 0.061859 | 0.061859 | 0.98973 | -0.19619 | 0.98932 | -0.20415 | 16.9942
101 | 0.0041049 | 0.0010278 | -0.0041047 | -0.0010279 | 2.201e-07 | -5.5052e-08 | 0.0061879 | 0.006188 | 0.006188 | 0.98706 | -0.24766 | 0.987 | -0.24878 | 1.7
102 | 0.003921 | 0.00098182 | -0.0039206 | -0.00098196 | 4.1749e-07 | -1.3997e-07 | 0.005911 | 0.0059112 | 0.0059112 | 0.987 | -0.24878 | 0.98689 | -0.25102 | 1.6239
103 | 0.0045295 | 0.0011349 | -0.0045292 | -0.0011349 | 2.3466e-07 | -1.0218e-08 | 0.0069438 | 0.0069438 | 0.0069438 | 0.97063 | -0.56782 | 0.97057 | -0.56891 | 1.9076
104 | 0.0061399 | 0.0015384 | -0.0061398 | -0.0015384 | 1.6702e-07 | 4.4761e-08 | 0.0094127 | 0.0094127 | 0.0094127 | 0.97063 | -0.56782 | 0.9706 | -0.56839 | 2.5859
105 | 0.0027348 | 0.00068515 | -0.0027347 | -0.00068537 | 1.754e-07 | -2.1654e-07 | 0.0041928 | 0.0041929 | 0.0041929 | 0.97057 | -0.56891 | 0.9705 | -0.57025 | 1.1519
106 | 0.0023869 | 0.00059807 | -0.0023868 | -0.0005982 | 6.9341e-08 | -1.2628e-07 | 0.0036593 | 0.0036594 | 0.0036594 | 0.9706 | -0.56839 | 0.97057 | -0.569 | 1.0053
107 | 0.0037528 | 0.00094031 | -0.0037526 | -0.00094038 | 2.0045e-07 | -7.1279e-08 | 0.0057534 | 0.0057534 | 0.0057534 | 0.9706 | -0.56839 | 0.97054 | -0.56951 | 1.5806
108 | 0.0012813 | 0.00032102 | -0.0012813 | -0.00032113 | 1.4491e-08 | -1.1446e-07 | 0.0019645 | 0.0019645 | 0.0019645 | 0.97054 | -0.56951 | 0.97053 | -0.56975 | 0.53971
109 | -0.0095753 | -0.0023996 | 0.0095765 | 0.0024001 | 1.1273e-06 | 5.3637e-07 | 0.014422 | 0.014422 | 0.014422 | 0.98792 | -0.2306 | 0.98805 | -0.22813 | 3.9622
110 | 0.0038367 | 0.00096133 | -0.0038363 | -0.00096147 | 3.5361e-07 | -1.3521e-07 | 0.0057787 | 0.0057789 | 0.0057789 | 0.98792 | -0.2306 | 0.98782 | -0.23253 | 1.5876
111 | 0.059864 | 0.015294 | -0.05953 | -0.015081 | 0.00033465 | 0.00021278 | 0.09026 | 0.090261 | 0.090261 | 0.98805 | -0.22813 | 0.98202 | -0.34445 | 24.797
112 | 0.0034115 | 0.00085436 | -0.0034114 | -0.0008544 | 6.1859e-08 | -4.0078e-08 | 0.0051435 | 0.0051436 | 0.0051436 | 0.98689 | -0.25102 | 0.98687 | -0.2514 | 1.4131
113 | 0.0034114 | 0.0008544 | -0.0034111 | -0.00085462 | 3.3958e-07 | -2.1994e-07 | 0.0051436 | 0.0051437 | 0.0051437 | 0.98687 | -0.2514 | 0.98676 | -0.25349 | 1.4131
114 | 0.0011334 | 0.00028378 | -0.0011334 | -0.00028393 | 1.3537e-08 | -1.4921e-07 | 0.001709 | 0.0017091 | 0.0017091 | 0.98676 | -0.25349 | 0.98675 | -0.25374 | 0.46952
115 | 0.00044496 | 0.0001114 | -0.00044496 | -0.00011152 | 1.5833e-09 | -1.1878e-07 | 0.00067096 | 0.000671 | 0.000671 | 0.98675 | -0.25374 | 0.98674 | -0.25382 | 0.18434
116 | 0.00033988 | 8.5006e-05 | -0.00033988 | -8.5181e-05 | 1.4213e-09 | -1.7507e-07 | 0.00051844 | 0.0005185 | 0.0005185 | 0.9754 | -0.47284 | 0.9754 | -0.47293 | 0.14245
117 | -0.00033988 | -8.5006e-05 | 0.00033988 | 8.4712e-05 | 2.3871e-09 | -2.9415e-07 | 0.00051844 | 0.00051833 | 0.00051844 | 0.9754 | -0.47284 | 0.97541 | -0.47269 | 0.14243
118 | -0.0020679 | -0.0005178 | 0.0020679 | 0.00051779 | 6.6812e-09 | -1.8072e-08 | 0.0031545 | 0.0031545 | 0.0031545 | 0.97541 | -0.47269 | 0.97541 | -0.47262 | 0.86663
119 | -0.0040522 | -0.0010151 | 0.0040525 | 0.001015 | 2.9351e-07 | -6.7852e-08 | 0.0061815 | 0.0061814 | 0.0061815 | 0.97541 | -0.47262 | 0.97549 | -0.4711 | 1.6982
120 | -0.1514 | -0.038895 | 0.15146 | 0.038933 | 5.8431e-05 | 3.7236e-05 | 0.22603 | 0.22603 | 0.22603 | 0.99821 | -0.033756 | 0.99863 | -0.025812 | 31.0483
121 | 0.1463 | 0.037616 | -0.1461 | -0.037491 | 0.00019586 | 0.00012478 | 0.21842 | 0.21842 | 0.21842 | 0.99821 | -0.033756 | 0.99675 | -0.061344 | 30.0027
122 | -0.15372 | -0.039499 | 0.15372 | 0.0395 | 4.1712e-07 | 2.6585e-07 | 0.2294 | 0.2294 | 0.2294 | 0.99863 | -0.025812 | 0.99863 | -0.025757 | 31.5111
123 | 0.14222 | 0.036518 | -0.14209 | -0.036437 | 0.00012786 | 8.1439e-05 | 0.21263 | 0.21263 | 0.21263 | 0.99675 | -0.061344 | 0.99577 | -0.079882 | 29.2068
124 | 0.14209 | 0.036437 | -0.14207 | -0.036424 | 2.0463e-05 | 1.3034e-05 | 0.21263 | 0.21263 | 0.21263 | 0.99577 | -0.079882 | 0.99562 | -0.082852 | 29.2068
125 | 0.020149 | 0.0050559 | -0.020143 | -0.0050523 | 5.9202e-06 | 3.5626e-06 | 0.030116 | 0.030116 | 0.030116 | 0.99562 | -0.082852 | 0.9953 | -0.089016 | 8.2737
126 | 0.12192 | 0.031368 | -0.12185 | -0.03132 | 7.5505e-05 | 4.8009e-05 | 0.18251 | 0.18251 | 0.18251 | 0.99562 | -0.082852 | 0.99494 | -0.095598 | 25.0701
127 | 0.020143 | 0.0050523 | -0.020137 | -0.0050488 | 5.8028e-06 | 3.4921e-06 | 0.030116 | 0.030116 | 0.030116 | 0.9953 | -0.089016 | 0.99498 | -0.095061 | 8.2738
128 | 0.12 | 0.030857 | -0.11988 | -0.030779 | 0.0001206 | 7.7053e-05 | 0.17975 | 0.17975 | 0.17975 | 0.99494 | -0.095598 | 0.99385 | -0.1163 | 49.3809
129 | -0.0027731 | -0.00069501 | 0.0027732 | 0.00069488 | 9.9392e-08 | -1.2988e-07 | 0.0041825 | 0.0041825 | 0.0041825 | 0.98659 | -0.25714 | 0.98663 | -0.25638 | 1.149
130 | -0.026615 | -0.0066768 | 0.026622 | 0.006681 | 6.6944e-06 | 4.1429e-06 | 0.040142 | 0.040142 | 0.040142 | 0.98663 | -0.25638 | 0.9869 | -0.25111 | 11.0281
131 | 0.023842 | 0.0059819 | -0.02384 | -0.0059806 | 2.1249e-06 | 1.304e-06 | 0.03596 | 0.03596 | 0.03596 | 0.98663 | -0.25638 | 0.98653 | -0.25825 | 9.8791
132 | 0.002473 | 0.00061977 | -0.002473 | -0.00061978 | 3.9586e-09 | -6.8303e-09 | 0.0037619 | 0.0037619 | 0.0037619 | 0.97818 | -0.41921 | 0.97818 | -0.41924 | 1.0335
133 | -0.0052549 | -0.001317 | 0.0052556 | 0.0013171 | 6.5303e-07 | 7.5797e-08 | 0.0079938 | 0.0079937 | 0.0079938 | 0.97818 | -0.41921 | 0.97831 | -0.4166 | 2.1961
134 | 0.048321 | 0.012198 | -0.048293 | -0.01218 | 2.8313e-05 | 1.7945e-05 | 0.073528 | 0.073528 | 0.073528 | 0.97831 | -0.4166 | 0.97769 | -0.42884 | 20.2001
135 | -0.053577 | -0.013515 | 0.053604 | 0.013532 | 2.7004e-05 | 1.7147e-05 | 0.081522 | 0.081522 | 0.081522 | 0.97831 | -0.4166 | 0.97885 | -0.40608 | 22.3961
136 | 0.044014 | 0.011108 | -0.044008 | -0.011104 | 5.9965e-06 | 3.7931e-06 | 0.067016 | 0.067016 | 0.067016 | 0.97769 | -0.42884 | 0.97754 | -0.43168 | 18.411
137 | -0.055774 | -0.014076 | 0.055818 | 0.014104 | 4.4643e-05 | 2.8363e-05 | 0.08482 | 0.08482 | 0.08482 | 0.97885 | -0.40608 | 0.97971 | -0.38938 | 23.3023
138 | 0.038232 | 0.0096562 | -0.038186 | -0.0096275 | 4.5518e-05 | 2.8683e-05 | 0.058224 | 0.058224 | 0.058224 | 0.97754 | -0.43168 | 0.97627 | -0.45656 | 15.9955
139 | -0.055818 | -0.014104 | 0.055939 | 0.014181 | 0.00012051 | 7.656e-05 | 0.08482 | 0.08482 | 0.08482 | 0.97971 | -0.38938 | 0.98202 | -0.34445 | 23.3023
140 | -0.014198 | -0.0035624 | 0.014198 | 0.0035626 | 2.5672e-07 | 1.4641e-07 | 0.021756 | 0.021756 | 0.021756 | 0.97113 | -0.55679 | 0.97115 | -0.55641 | 5.977
141 | 0.014198 | 0.0035624 | -0.014191 | -0.0035583 | 7.282e-06 | 4.1532e-06 | 0.021756 | 0.021756 | 0.021756 | 0.97113 | -0.55679 | 0.97059 | -0.56755 | 5.977
142 | 0.014191 | 0.0035583 | -0.014185 | -0.0035551 | 5.5324e-06 | 3.1557e-06 | 0.021756 | 0.021756 | 0.021756 | 0.97059 | -0.56755 | 0.97017 | -0.57573 | 5.977
143 | 0.039719 | 0.0099928 | -0.039717 | -0.0099916 | 2.0121e-06 | 1.2684e-06 | 0.059755 | 0.059755 | 0.059755 | 0.98932 | -0.20415 | 0.98926 | -0.20521 | 16.4162
144 | 0.038281 | 0.0096315 | -0.038253 | -0.0096142 | 2.7507e-05 | 1.7321e-05 | 0.057594 | 0.057594 | 0.057594 | 0.98926 | -0.20521 | 0.98849 | -0.22026 | 15.8225
145 | 0.036495 | 0.0091736 | -0.036486 | -0.0091675 | 9.6767e-06 | 6.0836e-06 | 0.054948 | 0.054948 | 0.054948 | 0.98849 | -0.22026 | 0.9882 | -0.22581 | 15.0955
146 | 0.033414 | 0.0083977 | -0.033395 | -0.0083857 | 1.9167e-05 | 1.2009e-05 | 0.050323 | 0.050323 | 0.050323 | 0.9882 | -0.22581 | 0.98758 | -0.23783 | 13.825
147 | 0.0038222 | 0.00095756 | -0.003822 | -0.00095765 | 2.5149e-07 | -8.7346e-08 | 0.0058184 | 0.0058185 | 0.0058185 | 0.97749 | -0.43173 | 0.97742 | -0.43311 | 1.5985
148 | -0.097904 | -0.024694 | 0.097907 | 0.024696 | 2.7161e-06 | 1.7342e-06 | 0.14888 | 0.14888 | 0.14888 | 0.97889 | -0.40426 | 0.97892 | -0.40368 | 40.9013
149 | 0.0021933 | 0.0005496 | -0.0021933 | -0.00054969 | 4.012e-08 | -9.3746e-08 | 0.0033449 | 0.003345 | 0.003345 | 0.97571 | -0.46666 | 0.97569 | -0.46705 | 0.91895
150 | 0.043701 | 0.010998 | -0.043685 | -0.010988 | 1.5631e-05 | 9.8871e-06 | 0.06672 | 0.06672 | 0.06672 | 0.97487 | -0.48297 | 0.97449 | -0.49045 | 18.3296
151 | 0.00062846 | 0.00015727 | -0.00062846 | -0.00015751 | 6.4694e-09 | -2.3208e-07 | 0.00095669 | 0.00095677 | 0.00095677 | 0.97742 | -0.43311 | 0.97741 | -0.43333 | 0.26285
152 | -0.098407 | -0.024821 | 0.098627 | 0.024962 | 0.00021994 | 0.00014043 | 0.14964 | 0.14964 | 0.14964 | 0.97892 | -0.40368 | 0.98131 | -0.35711 | 41.1103
153 | 0.0059105 | 0.0014813 | -0.0059097 | -0.0014811 | 8.1049e-07 | 1.8819e-07 | 0.0090252 | 0.0090253 | 0.0090253 | 0.97449 | -0.49045 | 0.97435 | -0.49333 | 2.4795
154 | -0.0094013 | -0.002356 | 0.0094031 | 0.0023568 | 1.7717e-06 | 8.2412e-07 | 0.014068 | 0.014068 | 0.014068 | 0.99439 | -0.10647 | 0.9946 | -0.10252 | 3.8649
155 | 0.0078803 | 0.0019748 | -0.0078803 | -0.0019748 | 3.3085e-09 | 1.2925e-09 | 0.011792 | 0.011792 | 0.011792 | 0.99439 | -0.10647 | 0.99439 | -0.10648 | 3.2396
156 | -0.010359 | -0.0025964 | 0.010359 | 0.0025964 | 2.2261e-09 | 1.103e-09 | 0.015498 | 0.015498 | 0.015498 | 0.9946 | -0.10252 | 0.9946 | -0.10251 | 4.2578
157 | 0.0065295 | 0.0016363 | -0.0065294 | -0.0016363 | 6.7563e-08 | 1.8759e-08 | 0.0097707 | 0.0097708 | 0.0097708 | 0.99439 | -0.10648 | 0.99438 | -0.1067 | 2.6843
158 | -0.011419 | -0.0028621 | 0.011419 | 0.0028621 | 1.4249e-08 | 7.4297e-09 | 0.017084 | 0.017084 | 0.017084 | 0.9946 | -0.10251 | 0.9946 | -0.10249 | 4.6934
159 | 0.0048011 | 0.0012031 | -0.0048011 | -0.0012031 | 3.0376e-08 | -9.1666e-10 | 0.0071845 | 0.0071845 | 0.0071845 | 0.99438 | -0.1067 | 0.99437 | -0.10683 | 1.9738
160 | -0.01323 | -0.0033161 | 0.013231 | 0.0033161 | 9.6051e-08 | 5.2989e-08 | 0.019794 | 0.019794 | 0.019794 | 0.9946 | -0.10249 | 0.99461 | -0.10233 | 5.438
161 | 0.0029172 | 0.00073094 | -0.002917 | -0.00073108 | 1.1977e-07 | -1.4076e-07 | 0.0043653 | 0.0043654 | 0.0043654 | 0.99437 | -0.10683 | 0.99433 | -0.10769 | 1.1993
162 | -0.01502 | -0.0037646 | 0.015025 | 0.0037672 | 4.5707e-06 | 2.6119e-06 | 0.022471 | 0.022471 | 0.022471 | 0.99461 | -0.10233 | 0.99494 | -0.095948 | 6.1734
163 | -0.00039443 | -9.8853e-05 | 0.00039443 | 9.8832e-05 | 2.3477e-10 | -2.1007e-08 | 0.00060471 | 0.0006047 | 0.00060471 | 0.97057 | -0.56891 | 0.97057 | -0.5689 | 0.16613
164 | -0.00082545 | -0.00020686 | 0.00082549 | 0.0002061 | 3.7923e-08 | -7.5632e-07 | 0.0012655 | 0.0012652 | 0.0012655 | 0.97057 | -0.5689 | 0.97062 | -0.56793 | 0.34767
165 | 0.0069377 | 0.0017387 | -0.0069377 | -0.0017387 | 1.9467e-08 | 6.2092e-09 | 0.010381 | 0.010381 | 0.010381 | 0.99444 | -0.10579 | 0.99444 | -0.10585 | 2.852
166 | 0.032696 | 0.0082106 | -0.032686 | -0.0082042 | 1.0274e-05 | 6.4309e-06 | 0.04927 | 0.04927 | 0.04927 | 0.98758 | -0.23783 | 0.98724 | -0.24442 | 13.5357
167 | 0.030492 | 0.0076542 | -0.03049 | -0.0076531 | 1.7752e-06 | 1.1075e-06 | 0.045963 | 0.045963 | 0.045963 | 0.98724 | -0.24442 | 0.98718 | -0.24564 | 12.6271
168 | 0.0053786 | 0.0013473 | -0.0053784 | -0.0013472 | 1.2032e-07 | 1.747e-08 | 0.0082033 | 0.0082033 | 0.0082033 | 0.9756 | -0.46895 | 0.97557 | -0.46942 | 2.2537
169 | 0.0014319 | 0.00035865 | -0.0014318 | -0.00035885 | 3.192e-08 | -2.0242e-07 | 0.0021839 | 0.0021839 | 0.0021839 | 0.9756 | -0.46895 | 0.97557 | -0.46942 | 0.59999
170 | 0.0046883 | 0.0011743 | -0.0046879 | -0.0011743 | 3.7508e-07 | -4.176e-09 | 0.0071506 | 0.0071507 | 0.0071507 | 0.97557 | -0.46942 | 0.97549 | -0.4711 | 1.9645
171 | -0.019955 | -0.0050039 | 0.019955 | 0.0050041 | 3.0892e-07 | 1.8612e-07 | 0.030112 | 0.030112 | 0.030112 | 0.98611 | -0.26657 | 0.98612 | -0.26625 | 8.2726
172 | 0.017346 | 0.00435 | -0.01734 | -0.0043468 | 5.406e-06 | 3.1915e-06 | 0.026175 | 0.026175 | 0.026175 | 0.98611 | -0.26657 | 0.98577 | -0.27311 | 7.191
173 | -0.021869 | -0.0054838 | 0.021877 | 0.0054889 | 8.3353e-06 | 5.0741e-06 | 0.033001 | 0.033001 | 0.033001 | 0.98612 | -0.26625 | 0.98653 | -0.25825 | 9.0661
174 | 0.015086 | 0.0037819 | -0.015086 | -0.0037819 | 5.5935e-08 | 3.2132e-08 | 0.022773 | 0.022773 | 0.022773 | 0.98577 | -0.27311 | 0.98577 | -0.27319 | 6.2563
175 | 0.012719 | 0.0031887 | -0.012716 | -0.0031869 | 3.2253e-06 | 1.7669e-06 | 0.0192 | 0.0192 | 0.0192 | 0.98577 | -0.27319 | 0.98549 | -0.27851 | 5.2748
176 | 0.01004 | 0.0025162 | -0.01004 | -0.0025162 | 4.9309e-10 | 2.441e-10 | 0.01516 | 0.01516 | 0.01516 | 0.98549 | -0.27851 | 0.98549 | -0.27851 | 4.1647
177 | -0.027503 | -0.006902 | 0.027511 | 0.0069064 | 7.1697e-06 | 4.4465e-06 | 0.041472 | 0.041472 | 0.041472 | 0.9869 | -0.25111 | 0.98718 | -0.24564 | 11.3934
178 | 0.0060591 | 0.0015185 | -0.0060582 | -0.0015183 | 9.3195e-07 | 2.182e-07 | 0.0091488 | 0.0091489 | 0.0091489 | 0.98549 | -0.27851 | 0.98533 | -0.28174 | 2.5134
179 | -0.099962 | -0.025296 | 0.10014 | 0.025412 | 0.00018074 | 0.00011541 | 0.15166 | 0.15166 | 0.15166 | 0.98131 | -0.35711 | 0.98325 | -0.31951 | 41.6662
180 | -0.10175 | -0.025814 | 0.1018 | 0.02585 | 5.6622e-05 | 3.6158e-05 | 0.15409 | 0.15409 | 0.15409 | 0.98325 | -0.31951 | 0.98385 | -0.30795 | 42.3335
181 | -0.10273 | -0.026083 | 0.1028 | 0.026126 | 6.7892e-05 | 4.3356e-05 | 0.1555 | 0.1555 | 0.1555 | 0.98385 | -0.30795 | 0.98456 | -0.29422 | 42.7195
182 | -0.1037 | -0.026353 | 0.10381 | 0.026422 | 0.00010832 | 6.9175e-05 | 0.15687 | 0.15687 | 0.15687 | 0.98456 | -0.29422 | 0.98568 | -0.27255 | 43.0948
183 | 0.017233 | 0.0043209 | -0.017232 | -0.0043205 | 6.6782e-07 | 3.9258e-07 | 0.025773 | 0.025773 | 0.025773 | 0.99498 | -0.095068 | 0.99494 | -0.095881 | 7.0804
184 | -0.018437 | -0.0046228 | 0.018437 | 0.0046228 | 6.2211e-09 | 3.6995e-09 | 0.027574 | 0.027574 | 0.027574 | 0.99498 | -0.095068 | 0.99498 | -0.095061 | 7.5754
185 | 0.0162 | 0.0040619 | -0.0162 | -0.0040619 | 5.1279e-08 | 2.9794e-08 | 0.02423 | 0.02423 | 0.02423 | 0.99494 | -0.095881 | 0.99494 | -0.095948 | 6.6565
186 | 0.00313 | 0.00078403 | -0.0031298 | -0.00078421 | 2.1645e-07 | -1.7884e-07 | 0.0047696 | 0.0047697 | 0.0047697 | 0.97648 | -0.45158 | 0.97641 | -0.45303 | 1.3104
187 | 0.015207 | 0.0038122 | -0.015206 | -0.0038115 | 1.0988e-06 | 6.3501e-07 | 0.023174 | 0.023174 | 0.023174 | 0.97648 | -0.45158 | 0.9764 | -0.4531 | 6.3664
188 | 0.0034664 | 0.00086842 | -0.0034661 | -0.00086857 | 2.6574e-07 | -1.4723e-07 | 0.0052837 | 0.0052838 | 0.0052838 | 0.97619 | -0.4572 | 0.97611 | -0.45881 | 1.4516
189 | -0.01357 | -0.0034007 | 0.013573 | 0.0034021 | 2.6557e-06 | 1.4927e-06 | 0.020685 | 0.020684 | 0.020685 | 0.97619 | -0.4572 | 0.9764 | -0.4531 | 5.6826
190 | 0.0024794 | 0.00062127 | -0.0024793 | -0.00062137 | 6.369e-08 | -1.0785e-07 | 0.0037796 | 0.0037796 | 0.0037796 | 0.97611 | -0.45881 | 0.97608 | -0.45935 | 1.0384
191 | -0.10681 | -0.027173 | 0.10704 | 0.027318 | 0.00022759 | 0.00014536 | 0.16139 | 0.16139 | 0.16139 | 0.98568 | -0.27255 | 0.98797 | -0.22844 | 44.3373
192 | -0.11054 | -0.028196 | 0.11077 | 0.028345 | 0.00023324 | 0.00014899 | 0.16666 | 0.16666 | 0.16666 | 0.98797 | -0.22844 | 0.99025 | -0.18485 | 45.7863
193 | 0.11831 | 0.030388 | -0.11792 | -0.030137 | 0.00039239 | 0.0002507 | 0.17741 | 0.17741 | 0.17741 | 0.99385 | -0.1163 | 0.99025 | -0.18485 | 48.7378
194 | 0.0071495 | 0.0017919 | -0.0071482 | -0.0017914 | 1.3822e-06 | 4.7389e-07 | 0.010743 | 0.010744 | 0.010744 | 0.99025 | -0.18485 | 0.99004 | -0.18891 | 2.9515
195 | 0.0058625 | 0.0014692 | -0.0058622 | -0.0014692 | 2.7152e-07 | 5.3853e-08 | 0.0088112 | 0.0088112 | 0.0088112 | 0.99004 | -0.18891 | 0.98999 | -0.18988 | 2.4207
196 | 0.0058622 | 0.0014692 | -0.0058621 | -0.0014691 | 1.2083e-07 | 2.3968e-08 | 0.0088112 | 0.0088112 | 0.0088112 | 0.98999 | -0.18988 | 0.98997 | -0.19031 | 2.4207
197 | 0.004592 | 0.0011508 | -0.0045919 | -0.0011508 | 1.1411e-07 | -9.0915e-09 | 0.0069022 | 0.0069022 | 0.0069022 | 0.98997 | -0.19031 | 0.98994 | -0.19084 | 1.8962
198 | -0.0025967 | -0.00065078 | 0.0025967 | 0.00065078 | 1.4549e-09 | -2.2833e-09 | 0.0039214 | 0.0039214 | 0.0039214 | 0.98533 | -0.28175 | 0.98533 | -0.28174 | 1.0773
199 | 0.0007287 | 0.00018243 | -0.00072869 | -0.00018263 | 7.4248e-09 | -1.9606e-07 | 0.0011104 | 0.0011105 | 0.0011105 | 0.97641 | -0.45303 | 0.97639 | -0.45324 | 0.30509
200 | 0.0063047 | 0.0015801 | -0.0063041 | -0.0015799 | 6.0012e-07 | 1.5083e-07 | 0.009434 | 0.0094341 | 0.0094341 | 0.99444 | -0.10585 | 0.99433 | -0.10785 | 2.5918
201 | -0.0019737 | -0.00049466 | 0.0019737 | 0.00049463 | 6.935e-09 | -2.3057e-08 | 0.0029537 | 0.0029537 | 0.0029537 | 0.99432 | -0.10805 | 0.99433 | -0.10798 | 0.81145
202 | -0.0040513 | -0.0010153 | 0.0040513 | 0.0010153 | 2.5567e-08 | -7.6962e-09 | 0.0060628 | 0.0060628 | 0.0060628 | 0.99433 | -0.10798 | 0.99433 | -0.10785 | 1.6656

## res_trafo
| p_hv_mw | q_hv_mvar | p_lv_mw | q_lv_mvar | pl_mw | ql_mvar | i_hv_ka | i_lv_ka | vm_hv_pu | va_hv_degree | vm_lv_pu | va_lv_degree | loading_percent
0 | -1.2729e-15 | -1.3162e-15 | 0.00165 | 1.2699e-07 | 0.00165 | 1.2699e-07 | 5.2857e-17 | 0.0023815 | 0.99998 | 149.9956 | 1 | 0 | 0.2619

## res_ext_grid
| p_mw | q_mvar
0 | 0.34891 | 0.08907

## res_load
| p_mw | q_mvar
0 | 0.0015836 | 0.00039688
1 | 0.0074385 | 0.0018643
2 | 0.0029301 | 0.00073435
3 | 0.0014928 | 0.00037413
4 | 0.00041265 | 0.00010342
5 | 0.0017172 | 0.00043038
6 | 0.0014592 | 0.0003657
7 | 0.00081792 | 0.00020499
8 | 0.00056475 | 0.00014154
9 | 0.0016645 | 0.00041717
10 | 0.0038303 | 0.00095997
11 | 0.00099312 | 0.0002489
12 | 0.0029833 | 0.00074769
13 | 0.0028693 | 0.00071912
14 | 0.00032869 | 8.2378e-05
15 | 0.00051216 | 0.00012836
16 | 0.003 | 0.00075186
17 | 0.0025177 | 0.00063099
18 | 0.0020881 | 0.00052333
19 | 0.00061193 | 0.00015336
20 | 0.003836 | 0.00096139
21 | 0.0029657 | 0.00074328
22 | 0.0039223 | 0.00098303
23 | 0.0011683 | 0.00029281
24 | 0.001587 | 0.00039773
25 | 0.0022428 | 0.0005621
26 | 0.0019656 | 0.00049262
27 | 0.0012857 | 0.00032222
28 | 0.00063066 | 0.00015806
29 | 0.0068953 | 0.0017281
30 | 0.0019174 | 0.00048054
31 | 0.0023448 | 0.00058767
32 | 0.0072784 | 0.0018241
33 | 0.0081197 | 0.002035
34 | 0.00058264 | 0.00014602
35 | 0.00091986 | 0.00023054
36 | 0.001074 | 0.00026917
37 | 0.00051911 | 0.0001301
38 | 0.0016812 | 0.00042135
39 | 0.0040277 | 0.0010094
40 | 0.0012627 | 0.00031647
41 | 0.0019233 | 0.00048203
42 | 0.0021104 | 0.00052891
43 | 0.0004845 | 0.00012143
44 | 0.0003551 | 8.8996e-05
45 | 0.00068521 | 0.00017173
46 | 0.00064693 | 0.00016214
47 | 0.0027834 | 0.00069759
48 | 0.0002333 | 5.8471e-05
49 | 0.0016811 | 0.00042131
50 | 0.001319 | 0.00033058
51 | 0.0039732 | 0.00099577
52 | 0.0013495 | 0.00033822
53 | 0.0026526 | 0.0006648
54 | 0.0022308 | 0.00055909
55 | 0.0019495 | 0.0004886
56 | 0.00126 | 0.00031579
57 | 0.0012278 | 0.00030771
58 | 0.0021309 | 0.00053405
59 | 0.0022859 | 0.0005729
60 | 0.00086694 | 0.00021728
61 | 0.0010731 | 0.00026895
62 | 0.0017444 | 0.00043719
63 | 0.001511 | 0.0003787
64 | 0.0025279 | 0.00063355
65 | 0.0021463 | 0.00053793
66 | 0.00018369 | 4.6037e-05
67 | 0.0017944 | 0.00044972
68 | 0.0027347 | 0.00068537
69 | 0.0023868 | 0.0005982
70 | 0.0024713 | 0.00061936
71 | 0.0057387 | 0.0014382
72 | 0.0038363 | 0.00096147
73 | 0.0012813 | 0.00032113
74 | 0.00050912 | 0.0001276
75 | 0.0022777 | 0.00057084
76 | 0.00068839 | 0.00017253
77 | 0.00033988 | 8.5181e-05
78 | 0.0017281 | 0.00043309
79 | 0.00044496 | 0.00011152
80 | 0.0019842 | 0.00049729
81 | 0.0051067 | 0.0012799
82 | 0.0022609 | 0.00056664
83 | 0.0038812 | 0.00097273
84 | 0.0018178 | 0.00045559
85 | 0.001848 | 0.00046314
86 | 0.0027731 | 0.00069501
87 | 0.002782 | 0.00069723
88 | 0.002473 | 0.00061978
89 | 0.0042789 | 0.0010724
90 | 0.0021699 | 0.00054383
91 | 0.0057761 | 0.0014476
92 | 0.0015959 | 0.00039997
93 | 0.0035907 | 0.00089991
94 | 0.0032356 | 0.00081092
95 | 0.0013988 | 0.00035058
96 | 0.0014367 | 0.00036007
97 | 0.0017579 | 0.00044058
98 | 0.0030715 | 0.00076978
99 | 0.0017255 | 0.00043244
100 | 0.00098132 | 0.00024594
101 | 0.0045168 | 0.001132
102 | 0.0031935 | 0.00080037
103 | 0.00050055 | 0.00012545
104 | 0.0021933 | 0.00054969
105 | 0.00094463 | 0.00023675
106 | 0.0015211 | 0.00038122
107 | 0.00095593 | 0.00023958
108 | 0.0013508 | 0.00033853
109 | 0.00106 | 0.00026566
110 | 0.0017283 | 0.00043315
111 | 0.0018114 | 0.00045398
112 | 0.0018839 | 0.00047216
113 | 0.0017894 | 0.00044848
114 | 0.002917 | 0.00073108
115 | 0.00039443 | 9.8853e-05
116 | 0.00043102 | 0.00010802
117 | 0.014185 | 0.0035551
118 | 0.00084559 | 0.00021192
119 | 0.00069875 | 0.00017512
120 | 0.0021944 | 0.00054996
121 | 0.00069018 | 0.00017298
122 | 0.0014318 | 0.00035885
123 | 0.00063541 | 0.00015925
124 | 0.002609 | 0.00065388
125 | 0.0019141 | 0.00047972
126 | 0.002254 | 0.0005649
127 | 0.001962 | 0.00049173
128 | 0.002367 | 0.00059321
129 | 0.0026761 | 0.00067069
130 | 0.00088183 | 0.00022101
131 | 0.0039809 | 0.0009977
132 | 0.0013344 | 0.00033444
133 | 0.0016052 | 0.0004023
134 | 0.00092893 | 0.00023281
135 | 0.00090397 | 0.00022656
136 | 0.0012046 | 0.0003019
137 | 0.0010319 | 0.00025861
138 | 0.0016999 | 0.00042602
139 | 0.0011757 | 0.00029466
140 | 0.00062846 | 0.00015751
141 | 0.0029793 | 0.00074668
142 | 0.00098677 | 0.00024731
143 | 0.0016334 | 0.00040937
144 | 0.0024793 | 0.00062137
145 | 0.002996 | 0.00075087
146 | 0.0035021 | 0.0008777
147 | 0.0015636 | 0.00039187
148 | 0.0012857 | 0.00032223
149 | 0.0012701 | 0.00031831
150 | 0.0025967 | 0.00065078
151 | 0.0034615 | 0.00086754
152 | 0.0059097 | 0.0014811
153 | 0.0045919 | 0.0011508
154 | 0.0024011 | 0.00060178
155 | 0.00072869 | 0.00018263
156 | 0.00063294 | 0.00015863
157 | 0.0019737 | 0.00049466
158 | 0.0020776 | 0.00052069
159 | 0.0022528 | 0.00056461

## dtypes
| element | column | dtype
0 | bus | name | object
1 | bus | vn_kv | float64
2 | bus | type | object
3 | bus | zone | object
4 | bus | in_service | bool
5 | load | name | object
6 | load | bus | uint32
7 | load | p_mw | float64
8 | load | q_mvar | float64
9 | load | const_z_percent | float64
10 | load | const_i_percent | float64
11 | load | sn_mva | float64
12 | load | scaling | float64
13 | load | in_service | bool
14 | load | type | object
15 | ext_grid | name | object
16 | ext_grid | bus | uint32
17 | ext_grid | vm_pu | float64
18 | ext_grid | va_degree | float64
19 | ext_grid | slack_weight | float64
20 | ext_grid | in_service | bool
21 | line | name | object
22 | line | std_type | object
23 | line | from_bus | uint32
24 | line | to_bus | uint32
25 | line | length_km | float64
26 | line | r_ohm_per_km | float64
27 | line | x_ohm_per_km | float64
28 | line | c_nf_per_km | float64
29 | line | g_us_per_km | float64
30 | line | max_i_ka | float64
31 | line | df | float64
32 | line | parallel | uint32
33 | line | type | object
34 | line | in_service | bool
35 | trafo | name | object
36 | trafo | std_type | object
37 | trafo | hv_bus | uint32
38 | trafo | lv_bus | uint32
39 | trafo | sn_mva | float64
40 | trafo | vn_hv_kv | float64
41 | trafo | vn_lv_kv | float64
42 | trafo | vk_percent | float64
43 | trafo | vkr_percent | float64
44 | trafo | pfe_kw | float64
45 | trafo | i0_percent | float64
46 | trafo | shift_degree | float64
47 | trafo | tap_side | object
48 | trafo | tap_neutral | int32
49 | trafo | tap_min | int32
50 | trafo | tap_max | int32
51 | trafo | tap_step_percent | float64
52 | trafo | tap_step_degree | float64
53 | trafo | tap_pos | int32
54 | trafo | tap_phase_shifter | bool
55 | trafo | parallel | uint32
56 | trafo | df | float64
57 | trafo | in_service | bool
58 | line_geodata | coords | object
59 | bus_geodata | x | float64
60 | bus_geodata | y | float64
61 | bus_geodata | coords | object
62 | res_bus | vm_pu | float64
63 | res_bus | va_degree | float64
64 | res_bus | p_mw | float64
65 | res_bus | q_mvar | float64
66 | res_line | p_from_mw | float64
67 | res_line | q_from_mvar | float64
68 | res_line | p_to_mw | float64
69 | res_line | q_to_mvar | float64
70 | res_line | pl_mw | float64
71 | res_line | ql_mvar | float64
72 | res_line | i_from_ka | float64
73 | res_line | i_to_ka | float64
74 | res_line | i_ka | float64
75 | res_line | vm_from_pu | float64
76 | res_line | va_from_degree | float64
77 | res_line | vm_to_pu | float64
78 | res_line | va_to_degree | float64
79 | res_line | loading_percent | float64
80 | res_trafo | p_hv_mw | float64
81 | res_trafo | q_hv_mvar | float64
82 | res_trafo | p_lv_mw | float64
83 | res_trafo | q_lv_mvar | float64
84 | res_trafo | pl_mw | float64
85 | res_trafo | ql_mvar | float64
86 | res_trafo | i_hv_ka | float64
87 | res_trafo | i_lv_ka | float64
88 | res_trafo | vm_hv_pu | float64
89 | res_trafo | va_hv_degree | float64
90 | res_trafo | vm_lv_pu | float64
91 | res_trafo | va_lv_degree | float64
92 | res_trafo | loading_percent | float64
93 | res_ext_grid | p_mw | float64
94 | res_ext_grid | q_mvar | float64
95 | res_load | p_mw | float64
96 | res_load | q_mvar | float64

## parameters
| version | format_version | converged | OPF_converged | name | f_hz | sn_mva
0 | 2.14.6 | 2.14.0 | TRUE | FALSE |  | 50 | 1