## bus
| name | vn_kv | type | zone | in_service
0 | bus_LV_2464-3_0_3_node_0 | 0.4 | n |  | TRUE
1 | bus_LV_2464-3_0_3_node_1 | 0.4 | n |  | TRUE
2 | bus_LV_2464-3_0_3_node_2 | 0.4 | n |  | TRUE
3 | bus_LV_2464-3_0_3_node_3 | 0.4 | n |  | TRUE
4 | bus_LV_2464-3_0_3_node_4 | 0.4 | n |  | TRUE
5 | bus_LV_2464-3_0_3_node_195 | 0.4 | n |  | TRUE
6 | bus_LV_2464-3_0_3_node_12 | 0.4 | n |  | TRUE
7 | bus_LV_2464-3_0_3_node_166 | 0.4 | n |  | TRUE
8 | bus_LV_2464-3_0_3_node_10 | 0.4 | n |  | TRUE
9 | bus_LV_2464-3_0_3_node_174 | 0.4 | n |  | TRUE
10 | bus_LV_2464-3_0_3_node_62 | 0.4 | n |  | TRUE
11 | bus_LV_2464-3_0_3_node_11 | 0.4 | n |  | TRUE
12 | bus_LV_2464-3_0_3_node_13 | 0.4 | n |  | TRUE
13 | bus_LV_2464-3_0_3_node_129 | 0.4 | n |  | TRUE
14 | bus_LV_2464-3_0_3_node_127 | 0.4 | n |  | TRUE
15 | bus_LV_2464-3_0_3_node_15 | 0.4 | n |  | TRUE
16 | bus_LV_2464-3_0_3_node_17 | 0.4 | n |  | TRUE
17 | bus_LV_2464-3_0_3_node_59 | 0.4 | n |  | TRUE
18 | bus_LV_2464-3_0_3_node_61 | 0.4 | n |  | TRUE
19 | bus_LV_2464-3_0_3_node_58 | 0.4 | n |  | TRUE
20 | bus_LV_2464-3_0_3_node_137 | 0.4 | n |  | TRUE
21 | bus_LV_2464-3_0_3_node_225 | 0.4 | n |  | TRUE
22 | bus_LV_2464-3_0_3_node_223 | 0.4 | n |  | TRUE
23 | bus_LV_2464-3_0_3_node_111 | 0.4 | n |  | TRUE
24 | bus_LV_2464-3_0_3_node_139 | 0.4 | n |  | TRUE
25 | bus_LV_2464-3_0_3_node_135 | 0.4 | n |  | TRUE
26 | bus_LV_2464-3_0_3_node_110 | 0.4 | n |  | TRUE
27 | bus_LV_2464-3_0_3_node_109 | 0.4 | n |  | TRUE
28 | bus_LV_2464-3_0_3_node_19 | 0.4 | n |  | TRUE
29 | bus_LV_2464-3_0_3_node_20 | 0.4 | n |  | TRUE
30 | bus_LV_2464-3_0_3_node_21 | 0.4 | n |  | TRUE
31 | bus_LV_2464-3_0_3_node_22 | 0.4 | n |  | TRUE
32 | bus_LV_2464-3_0_3_node_23 | 0.4 | n |  | TRUE
33 | bus_LV_2464-3_0_3_node_194 | 0.4 | n |  | TRUE
34 | bus_LV_2464-3_0_3_node_193 | 0.4 | n |  | TRUE
35 | bus_LV_2464-3_0_3_node_36 | 0.4 | n |  | TRUE
36 | bus_LV_2464-3_0_3_node_37 | 0.4 | n |  | TRUE
37 | bus_LV_2464-3_0_3_node_38 | 0.4 | n |  | TRUE
38 | bus_LV_2464-3_0_3_node_39 | 0.4 | n |  | TRUE
39 | bus_LV_2464-3_0_3_node_40 | 0.4 | n |  | TRUE
40 | bus_LV_2464-3_0_3_node_73 | 0.4 | n |  | TRUE
41 | bus_LV_2464-3_0_3_node_222 | 0.4 | n |  | TRUE
42 | bus_LV_2464-3_0_3_node_117 | 0.4 | n |  | TRUE
43 | bus_LV_2464-3_0_3_node_203 | 0.4 | n |  | TRUE
44 | bus_LV_2464-3_0_3_node_41 | 0.4 | n |  | TRUE
45 | bus_LV_2464-3_0_3_node_42 | 0.4 | n |  | TRUE
46 | bus_LV_2464-3_0_3_node_43 | 0.4 | n |  | TRUE
47 | bus_LV_2464-3_0_3_node_44 | 0.4 | n |  | TRUE
48 | bus_LV_2464-3_0_3_node_45 | 0.4 | n |  | TRUE
49 | bus_LV_2464-3_0_3_node_57 | 0.4 | n |  | TRUE
50 | bus_LV_2464-3_0_3_node_207 | 0.4 | n |  | TRUE
51 | bus_LV_2464-3_0_3_node_170 | 0.4 | n |  | TRUE
52 | bus_LV_2464-3_0_3_node_183 | 0.4 | n |  | TRUE
53 | bus_LV_2464-3_0_3_node_106 | 0.4 | n |  | TRUE
54 | bus_LV_2464-3_0_3_node_184 | 0.4 | n |  | TRUE
55 | bus_LV_2464-3_0_3_node_206 | 0.4 | n |  | TRUE
56 | bus_LV_2464-3_0_3_node_204 | 0.4 | n |  | TRUE
57 | bus_LV_2464-3_0_3_node_205 | 0.4 | n |  | TRUE
58 | bus_LV_2464-3_0_3_node_208 | 0.4 | n |  | TRUE
59 | bus_LV_2464-3_0_3_node_54 | 0.4 | n |  | TRUE
60 | bus_LV_2464-3_0_3_node_46 | 0.4 | n |  | TRUE
61 | bus_LV_2464-3_0_3_node_47 | 0.4 | n |  | TRUE
62 | bus_LV_2464-3_0_3_node_48 | 0.4 | n |  | TRUE
63 | bus_LV_2464-3_0_3_node_50 | 0.4 | n |  | TRUE
64 | bus_LV_2464-3_0_3_node_51 | 0.4 | n |  | TRUE
65 | bus_LV_2464-3_0_3_node_77 | 0.4 | n |  | TRUE
66 | bus_LV_2464-3_0_3_node_74 | 0.4 | n |  | TRUE
67 | bus_LV_2464-3_0_3_node_219 | 0.4 | n |  | TRUE
68 | bus_LV_2464-3_0_3_node_108 | 0.4 | n |  | TRUE
69 | bus_LV_2464-3_0_3_node_218 | 0.4 | n |  | TRUE
70 | bus_LV_2464-3_0_3_node_112 | 0.4 | n |  | TRUE
71 | bus_LV_2464-3_0_3_node_75 | 0.4 | n |  | TRUE
72 | bus_LV_2464-3_0_3_node_52 | 0.4 | n |  | TRUE
73 | bus_LV_2464-3_0_3_node_53 | 0.4 | n |  | TRUE
74 | bus_LV_2464-3_0_3_node_55 | 0.4 | n |  | TRUE
75 | bus_LV_2464-3_0_3_node_56 | 0.4 | n |  | TRUE
76 | bus_LV_2464-3_0_3_node_70 | 0.4 | n |  | TRUE
77 | bus_LV_2464-3_0_3_node_114 | 0.4 | n |  | TRUE
78 | bus_LV_2464-3_0_3_node_72 | 0.4 | n |  | TRUE
79 | bus_LV_2464-3_0_3_node_68 | 0.4 | n |  | TRUE
80 | bus_LV_2464-3_0_3_node_115 | 0.4 | n |  | TRUE
81 | bus_LV_2464-3_0_3_node_60 | 0.4 | n |  | TRUE
82 | bus_LV_2464-3_0_3_node_63 | 0.4 | n |  | TRUE
83 | bus_LV_2464-3_0_3_node_64 | 0.4 | n |  | TRUE
84 | bus_LV_2464-3_0_3_node_65 | 0.4 | n |  | TRUE
85 | bus_LV_2464-3_0_3_node_66 | 0.4 | n |  | TRUE
86 | bus_LV_2464-3_0_3_node_67 | 0.4 | n |  | TRUE
87 | bus_LV_2464-3_0_3_node_86 | 0.4 | n |  | TRUE
88 | bus_LV_2464-3_0_3_node_220 | 0.4 | n |  | TRUE
89 | bus_LV_2464-3_0_3_node_94 | 0.4 | n |  | TRUE
90 | bus_LV_2464-3_0_3_node_226 | 0.4 | n |  | TRUE
91 | bus_LV_2464-3_0_3_node_69 | 0.4 | n |  | TRUE
92 | bus_LV_2464-3_0_3_node_71 | 0.4 | n |  | TRUE
93 | bus_LV_2464-3_0_3_node_179 | 0.4 | n |  | TRUE
94 | bus_LV_2464-3_0_3_node_192 | 0.4 | n |  | TRUE
95 | bus_LV_2464-3_0_3_node_180 | 0.4 | n |  | TRUE
96 | bus_LV_2464-3_0_3_node_76 | 0.4 | n |  | TRUE
97 | bus_LV_2464-3_0_3_node_196 | 0.4 | n |  | TRUE
98 | bus_LV_2464-3_0_3_node_197 | 0.4 | n |  | TRUE
99 | bus_LV_2464-3_0_3_node_113 | 0.4 | n |  | TRUE
100 | bus_LV_2464-3_0_3_node_82 | 0.4 | n |  | TRUE
101 | bus_LV_2464-3_0_3_node_83 | 0.4 | n |  | TRUE
102 | bus_LV_2464-3_0_3_node_84 | 0.4 | n |  | TRUE
103 | bus_LV_2464-3_0_3_node_85 | 0.4 | n |  | TRUE
104 | bus_LV_2464-3_0_3_node_87 | 0.4 | n |  | TRUE
105 | bus_LV_2464-3_0_3_node_201 | 0.4 | n |  | TRUE
106 | bus_LV_2464-3_0_3_node_189 | 0.4 | n |  | TRUE
107 | bus_LV_2464-3_0_3_node_199 | 0.4 | n |  | TRUE
108 | bus_LV_2464-3_0_3_node_95 | 0.4 | n |  | TRUE
109 | bus_LV_2464-3_0_3_node_88 | 0.4 | n |  | TRUE
110 | bus_LV_2464-3_0_3_node_89 | 0.4 | n |  | TRUE
111 | bus_LV_2464-3_0_3_node_90 | 0.4 | n |  | TRUE
112 | bus_LV_2464-3_0_3_node_91 | 0.4 | n |  | TRUE
113 | bus_LV_2464-3_0_3_node_92 | 0.4 | n |  | TRUE
114 | bus_LV_2464-3_0_3_node_93 | 0.4 | n |  | TRUE
115 | bus_LV_2464-3_0_3_node_175 | 0.4 | n |  | TRUE
116 | bus_LV_2464-3_0_3_node_159 | 0.4 | n |  | TRUE
117 | bus_LV_2464-3_0_3_node_125 | 0.4 | n |  | TRUE
118 | bus_LV_2464-3_0_3_node_153 | 0.4 | n |  | TRUE
119 | bus_LV_2464-3_0_3_node_154 | 0.4 | n |  | TRUE
120 | bus_LV_2464-3_0_3_node_155 | 0.4 | n |  | TRUE
121 | bus_LV_2464-3_0_3_node_176 | 0.4 | n |  | TRUE
122 | bus_LV_2464-3_0_3_node_209 | 0.4 | n |  | TRUE
123 | bus_LV_2464-3_0_3_node_157 | 0.4 | n |  | TRUE
124 | bus_LV_2464-3_0_3_node_152 | 0.4 | n |  | TRUE
125 | bus_LV_2464-3_0_3_node_96 | 0.4 | n |  | TRUE
126 | bus_LV_2464-3_0_3_node_198 | 0.4 | n |  | TRUE
127 | bus_LV_2464-3_0_3_node_102 | 0.4 | n |  | TRUE
128 | bus_LV_2464-3_0_3_node_103 | 0.4 | n |  | TRUE
129 | bus_LV_2464-3_0_3_node_104 | 0.4 | n |  | TRUE
130 | bus_LV_2464-3_0_3_node_105 | 0.4 | n |  | TRUE
131 | bus_LV_2464-3_0_3_node_107 | 0.4 | n |  | TRUE
132 | bus_LV_2464-3_0_3_node_167 | 0.4 | n |  | TRUE
133 | bus_LV_2464-3_0_3_node_168 | 0.4 | n |  | TRUE
134 | bus_LV_2464-3_0_3_node_202 | 0.4 | n |  | TRUE
135 | bus_LV_2464-3_0_3_node_116 | 0.4 | n |  | TRUE
136 | bus_LV_2464-3_0_3_node_213 | 0.4 | n |  | TRUE
137 | bus_LV_2464-3_0_3_node_118 | 0.4 | n |  | TRUE
138 | bus_LV_2464-3_0_3_node_119 | 0.4 | n |  | TRUE
139 | bus_LV_2464-3_0_3_node_120 | 0.4 | n |  | TRUE
140 | bus_LV_2464-3_0_3_node_126 | 0.4 | n |  | TRUE
141 | bus_LV_2464-3_0_3_node_128 | 0.4 | n |  | TRUE
142 | bus_LV_2464-3_0_3_node_130 | 0.4 | n |  | TRUE
143 | bus_LV_2464-3_0_3_node_131 | 0.4 | n |  | TRUE
144 | bus_LV_2464-3_0_3_node_132 | 0.4 | n |  | TRUE
145 | bus_LV_2464-3_0_3_node_133 | 0.4 | n |  | TRUE
146 | bus_LV_2464-3_0_3_node_134 | 0.4 | n |  | TRUE
147 | bus_LV_2464-3_0_3_node_191 | 0.4 | n |  | TRUE
148 | bus_LV_2464-3_0_3_node_177 | 0.4 | n |  | TRUE
149 | bus_LV_2464-3_0_3_node_185 | 0.4 | n |  | TRUE
150 | bus_LV_2464-3_0_3_node_178 | 0.4 | n |  | TRUE
151 | bus_LV_2464-3_0_3_node_156 | 0.4 | n |  | TRUE
152 | bus_LV_2464-3_0_3_node_158 | 0.4 | n |  | TRUE
153 | bus_LV_2464-3_0_3_node_160 | 0.4 | n |  | TRUE
154 | bus_LV_2464-3_0_3_node_215 | 0.4 | n |  | TRUE
155 | bus_LV_2464-3_0_3_node_214 | 0.4 | n |  | TRUE
156 | bus_LV_2464-3_0_3_node_169 | 0.4 | n |  | TRUE
157 | bus_LV_2464-3_0_3_node_171 | 0.4 | n |  | TRUE
158 | bus_LV_2464-3_0_3_node_172 | 0.4 | n |  | TRUE
159 | bus_LV_2464-3_0_3_node_173 | 0.4 | n |  | TRUE
160 | bus_LV_2464-3_0_3_node_181 | 0.4 | n |  | TRUE
161 | bus_LV_2464-3_0_3_node_200 | 0.4 | n |  | TRUE
162 | bus_LV_2464-3_0_3_node_216 | 0.4 | n |  | TRUE
163 | bus_LV_2464-3_0_3_node_217 | 0.4 | n |  | TRUE
164 | bus_MV_292_0_node_33 | 20 | n |  | TRUE

## load
| name | bus | p_mw | q_mvar | const_z_percent | const_i_percent | sn_mva | scaling | in_service | type
0 | LV_2464-3_0_3_load_0 | 0 | 0.00065639 | 0.00016451 | 0 | 0 |  | 1 | TRUE | wye
1 | LV_2464-3_0_3_load_1 | 1 | 0.00086071 | 0.00021571 | 0 | 0 |  | 1 | TRUE | wye
2 | LV_2464-3_0_3_load_2 | 2 | 0.00097405 | 0.00024412 | 0 | 0 |  | 1 | TRUE | wye
3 | LV_2464-3_0_3_load_3 | 3 | 0.00084492 | 0.00021176 | 0 | 0 |  | 1 | TRUE | wye
4 | LV_2464-3_0_3_load_4 | 4 | 0.00064894 | 0.00016264 | 0 | 0 |  | 1 | TRUE | wye
5 | LV_2464-3_0_3_load_195 | 5 | 0.00044151 | 0.00011065 | 0 | 0 |  | 1 | TRUE | wye
6 | LV_2464-3_0_3_load_12 | 6 | 0.00075147 | 0.00018834 | 0 | 0 |  | 1 | TRUE | wye
7 | LV_2464-3_0_3_load_10 | 8 | 0.0014247 | 0.00035705 | 0 | 0 |  | 1 | TRUE | wye
8 | LV_2464-3_0_3_load_174 | 9 | 0.00049735 | 0.00012465 | 0 | 0 |  | 1 | TRUE | wye
9 | LV_2464-3_0_3_load_62 | 10 | 0.00073119 | 0.00018325 | 0 | 0 |  | 1 | TRUE | wye
10 | LV_2464-3_0_3_load_11 | 11 | 0.00098263 | 0.00024627 | 0 | 0 |  | 1 | TRUE | wye
11 | LV_2464-3_0_3_load_13 | 12 | 0.001344 | 0.00033684 | 0 | 0 |  | 1 | TRUE | wye
12 | LV_2464-3_0_3_load_129 | 13 | 0.0011463 | 0.00028729 | 0 | 0 |  | 1 | TRUE | wye
13 | LV_2464-3_0_3_load_15 | 15 | 0.0011523 | 0.00028879 | 0 | 0 |  | 1 | TRUE | wye
14 | LV_2464-3_0_3_load_17 | 16 | 0.0033755 | 0.00084598 | 0 | 0 |  | 1 | TRUE | wye
15 | LV_2464-3_0_3_load_59 | 17 | 0.0060906 | 0.0015264 | 0 | 0 |  | 1 | TRUE | wye
16 | LV_2464-3_0_3_load_61 | 18 | 0.00050939 | 0.00012766 | 0 | 0 |  | 1 | TRUE | wye
17 | LV_2464-3_0_3_load_58 | 19 | 0.0013794 | 0.00034571 | 0 | 0 |  | 1 | TRUE | wye
18 | LV_2464-3_0_3_load_225 | 21 | 0.00081698 | 0.00020475 | 0 | 0 |  | 1 | TRUE | wye
19 | LV_2464-3_0_3_load_223 | 22 | 0.00049244 | 0.00012342 | 0 | 0 |  | 1 | TRUE | wye
20 | LV_2464-3_0_3_load_111 | 23 | 0.0023032 | 0.00057724 | 0 | 0 |  | 1 | TRUE | wye
21 | LV_2464-3_0_3_load_139 | 24 | 0.00064102 | 0.00016065 | 0 | 0 |  | 1 | TRUE | wye
22 | LV_2464-3_0_3_load_135 | 25 | 0.0004557 | 0.00011421 | 0 | 0 |  | 1 | TRUE | wye
23 | LV_2464-3_0_3_load_110 | 26 | 0.00059166 | 0.00014828 | 0 | 0 |  | 1 | TRUE | wye
24 | LV_2464-3_0_3_load_109 | 27 | 0.0042838 | 0.0010736 | 0 | 0 |  | 1 | TRUE | wye
25 | LV_2464-3_0_3_load_19 | 28 | 0.0016468 | 0.00041273 | 0 | 0 |  | 1 | TRUE | wye
26 | LV_2464-3_0_3_load_20 | 29 | 0.00072675 | 0.00018214 | 0 | 0 |  | 1 | TRUE | wye
27 | LV_2464-3_0_3_load_21 | 30 | 0.0010385 | 0.00026028 | 0 | 0 |  | 1 | TRUE | wye
28 | LV_2464-3_0_3_load_22 | 31 | 0.0014373 | 0.00036023 | 0 | 0 |  | 1 | TRUE | wye
29 | LV_2464-3_0_3_load_23 | 32 | 0.0045252 | 0.0011341 | 0 | 0 |  | 1 | TRUE | wye
30 | LV_2464-3_0_3_load_194 | 33 | 0.0013558 | 0.00033981 | 0 | 0 |  | 1 | TRUE | wye
31 | LV_2464-3_0_3_load_193 | 34 | 0.0013122 | 0.00032887 | 0 | 0 |  | 1 | TRUE | wye
32 | LV_2464-3_0_3_load_36 | 35 | 0.002612 | 0.00065464 | 0 | 0 |  | 1 | TRUE | wye
33 | LV_2464-3_0_3_load_37 | 36 | 0.00040342 | 0.00010111 | 0 | 0 |  | 1 | TRUE | wye
34 | LV_2464-3_0_3_load_38 | 37 | 0.0015802 | 0.00039604 | 0 | 0 |  | 1 | TRUE | wye
35 | LV_2464-3_0_3_load_39 | 38 | 0.001491 | 0.00037369 | 0 | 0 |  | 1 | TRUE | wye
36 | LV_2464-3_0_3_load_40 | 39 | 0.00102 | 0.00025564 | 0 | 0 |  | 1 | TRUE | wye
37 | LV_2464-3_0_3_load_73 | 40 | 0.00047957 | 0.00012019 | 0 | 0 |  | 1 | TRUE | wye
38 | LV_2464-3_0_3_load_222 | 41 | 0.0018187 | 0.0004558 | 0 | 0 |  | 1 | TRUE | wye
39 | LV_2464-3_0_3_load_117 | 42 | 0.0013262 | 0.00033239 | 0 | 0 |  | 1 | TRUE | wye
40 | LV_2464-3_0_3_load_203 | 43 | 0.0019349 | 0.00048493 | 0 | 0 |  | 1 | TRUE | wye
41 | LV_2464-3_0_3_load_41 | 44 | 0.0033107 | 0.00082973 | 0 | 0 |  | 1 | TRUE | wye
42 | LV_2464-3_0_3_load_42 | 45 | 0.0013026 | 0.00032645 | 0 | 0 |  | 1 | TRUE | wye
43 | LV_2464-3_0_3_load_43 | 46 | 0.00042975 | 0.00010771 | 0 | 0 |  | 1 | TRUE | wye
44 | LV_2464-3_0_3_load_45 | 48 | 0.00046007 | 0.0001153 | 0 | 0 |  | 1 | TRUE | wye
45 | LV_2464-3_0_3_load_57 | 49 | 0.0005258 | 0.00013178 | 0 | 0 |  | 1 | TRUE | wye
46 | LV_2464-3_0_3_load_207 | 50 | 0.0005786 | 0.00014501 | 0 | 0 |  | 1 | TRUE | wye
47 | LV_2464-3_0_3_load_170 | 51 | 0.0038604 | 0.00096752 | 0 | 0 |  | 1 | TRUE | wye
48 | LV_2464-3_0_3_load_183 | 52 | 0.0011268 | 0.0002824 | 0 | 0 |  | 1 | TRUE | wye
49 | LV_2464-3_0_3_load_184 | 54 | 0.00052727 | 0.00013215 | 0 | 0 |  | 1 | TRUE | wye
50 | LV_2464-3_0_3_load_204 | 56 | 0.0040622 | 0.0010181 | 0 | 0 |  | 1 | TRUE | wye
51 | LV_2464-3_0_3_load_205 | 57 | 0.0010285 | 0.00025776 | 0 | 0 |  | 1 | TRUE | wye
52 | LV_2464-3_0_3_load_208 | 58 | 0.0015693 | 0.00039331 | 0 | 0 |  | 1 | TRUE | wye
53 | LV_2464-3_0_3_load_46 | 60 | 0.0008993 | 0.00022538 | 0 | 0 |  | 1 | TRUE | wye
54 | LV_2464-3_0_3_load_47 | 61 | 0.0023145 | 0.00058007 | 0 | 0 |  | 1 | TRUE | wye
55 | LV_2464-3_0_3_load_51 | 64 | 0.0014849 | 0.00037216 | 0 | 0 |  | 1 | TRUE | wye
56 | LV_2464-3_0_3_load_77 | 65 | 0.0017557 | 0.00044002 | 0 | 0 |  | 1 | TRUE | wye
57 | LV_2464-3_0_3_load_74 | 66 | 0.0024775 | 0.00062092 | 0 | 0 |  | 1 | TRUE | wye
58 | LV_2464-3_0_3_load_219 | 67 | 0.0071691 | 0.0017968 | 0 | 0 |  | 1 | TRUE | wye
59 | LV_2464-3_0_3_load_218 | 69 | 0.0021935 | 0.00054975 | 0 | 0 |  | 1 | TRUE | wye
60 | LV_2464-3_0_3_load_112 | 70 | 0.001728 | 0.00043307 | 0 | 0 |  | 1 | TRUE | wye
61 | LV_2464-3_0_3_load_75 | 71 | 0.002646 | 0.00066315 | 0 | 0 |  | 1 | TRUE | wye
62 | LV_2464-3_0_3_load_52 | 72 | 0.0031613 | 0.0007923 | 0 | 0 |  | 1 | TRUE | wye
63 | LV_2464-3_0_3_load_53 | 73 | 0.00054042 | 0.00013544 | 0 | 0 |  | 1 | TRUE | wye
64 | LV_2464-3_0_3_load_55 | 74 | 0.0026972 | 0.00067599 | 0 | 0 |  | 1 | TRUE | wye
65 | LV_2464-3_0_3_load_114 | 77 | 0.00067627 | 0.00016949 | 0 | 0 |  | 1 | TRUE | wye
66 | LV_2464-3_0_3_load_72 | 78 | 0.0011412 | 0.00028602 | 0 | 0 |  | 1 | TRUE | wye
67 | LV_2464-3_0_3_load_68 | 79 | 0.0013485 | 0.00033797 | 0 | 0 |  | 1 | TRUE | wye
68 | LV_2464-3_0_3_load_115 | 80 | 0.00045014 | 0.00011282 | 0 | 0 |  | 1 | TRUE | wye
69 | LV_2464-3_0_3_load_60 | 81 | 0.0010845 | 0.0002718 | 0 | 0 |  | 1 | TRUE | wye
70 | LV_2464-3_0_3_load_63 | 82 | 0.00034522 | 8.652e-05 | 0 | 0 |  | 1 | TRUE | wye
71 | LV_2464-3_0_3_load_64 | 83 | 0.0030612 | 0.00076721 | 0 | 0 |  | 1 | TRUE | wye
72 | LV_2464-3_0_3_load_65 | 84 | 0.00068893 | 0.00017266 | 0 | 0 |  | 1 | TRUE | wye
73 | LV_2464-3_0_3_load_67 | 86 | 0.00032248 | 8.0821e-05 | 0 | 0 |  | 1 | TRUE | wye
74 | LV_2464-3_0_3_load_220 | 88 | 0.0015817 | 0.00039641 | 0 | 0 |  | 1 | TRUE | wye
75 | LV_2464-3_0_3_load_94 | 89 | 0.0031048 | 0.00077814 | 0 | 0 |  | 1 | TRUE | wye
76 | LV_2464-3_0_3_load_69 | 91 | 0.00053944 | 0.0001352 | 0 | 0 |  | 1 | TRUE | wye
77 | LV_2464-3_0_3_load_71 | 92 | 0.0018989 | 0.0004759 | 0 | 0 |  | 1 | TRUE | wye
78 | LV_2464-3_0_3_load_179 | 93 | 0.00060273 | 0.00015106 | 0 | 0 |  | 1 | TRUE | wye
79 | LV_2464-3_0_3_load_192 | 94 | 0.0011361 | 0.00028473 | 0 | 0 |  | 1 | TRUE | wye
80 | LV_2464-3_0_3_load_180 | 95 | 0.00065024 | 0.00016297 | 0 | 0 |  | 1 | TRUE | wye
81 | LV_2464-3_0_3_load_76 | 96 | 0.0025029 | 0.00062729 | 0 | 0 |  | 1 | TRUE | wye
82 | LV_2464-3_0_3_load_196 | 97 | 0.00069975 | 0.00017537 | 0 | 0 |  | 1 | TRUE | wye
83 | LV_2464-3_0_3_load_197 | 98 | 0.0011193 | 0.00028052 | 0 | 0 |  | 1 | TRUE | wye
84 | LV_2464-3_0_3_load_113 | 99 | 0.00056623 | 0.00014191 | 0 | 0 |  | 1 | TRUE | wye
85 | LV_2464-3_0_3_load_82 | 100 | 0.0007573 | 0.0001898 | 0 | 0 |  | 1 | TRUE | wye
86 | LV_2464-3_0_3_load_83 | 101 | 0.0015472 | 0.00038777 | 0 | 0 |  | 1 | TRUE | wye
87 | LV_2464-3_0_3_load_85 | 103 | 0.0008522 | 0.00021358 | 0 | 0 |  | 1 | TRUE | wye
88 | LV_2464-3_0_3_load_201 | 105 | 0.00046728 | 0.00011711 | 0 | 0 |  | 1 | TRUE | wye
89 | LV_2464-3_0_3_load_189 | 106 | 0.0012673 | 0.0003176 | 0 | 0 |  | 1 | TRUE | wye
90 | LV_2464-3_0_3_load_199 | 107 | 0.00061937 | 0.00015523 | 0 | 0 |  | 1 | TRUE | wye
91 | LV_2464-3_0_3_load_95 | 108 | 0.0012848 | 0.00032201 | 0 | 0 |  | 1 | TRUE | wye
92 | LV_2464-3_0_3_load_88 | 109 | 0.00031579 | 7.9145e-05 | 0 | 0 |  | 1 | TRUE | wye
93 | LV_2464-3_0_3_load_89 | 110 | 0.00099588 | 0.00024959 | 0 | 0 |  | 1 | TRUE | wye
94 | LV_2464-3_0_3_load_91 | 112 | 0.0013515 | 0.00033873 | 0 | 0 |  | 1 | TRUE | wye
95 | LV_2464-3_0_3_load_175 | 115 | 0.0007505 | 0.00018809 | 0 | 0 |  | 1 | TRUE | wye
96 | LV_2464-3_0_3_load_159 | 116 | 0.00064297 | 0.00016114 | 0 | 0 |  | 1 | TRUE | wye
97 | LV_2464-3_0_3_load_125 | 117 | 0.0017351 | 0.00043485 | 0 | 0 |  | 1 | TRUE | wye
98 | LV_2464-3_0_3_load_153 | 118 | 0.0015582 | 0.00039052 | 0 | 0 |  | 1 | TRUE | wye
99 | LV_2464-3_0_3_load_154 | 119 | 0.007761 | 0.0019451 | 0 | 0 |  | 1 | TRUE | wye
100 | LV_2464-3_0_3_load_155 | 120 | 0.0037414 | 0.00093768 | 0 | 0 |  | 1 | TRUE | wye
101 | LV_2464-3_0_3_load_176 | 121 | 0.0021889 | 0.00054859 | 0 | 0 |  | 1 | TRUE | wye
102 | LV_2464-3_0_3_load_209 | 122 | 0.00068223 | 0.00017098 | 0 | 0 |  | 1 | TRUE | wye
103 | LV_2464-3_0_3_load_157 | 123 | 0.0009388 | 0.00023529 | 0 | 0 |  | 1 | TRUE | wye
104 | LV_2464-3_0_3_load_152 | 124 | 0.00047761 | 0.0001197 | 0 | 0 |  | 1 | TRUE | wye
105 | LV_2464-3_0_3_load_96 | 125 | 0.00075554 | 0.00018936 | 0 | 0 |  | 1 | TRUE | wye
106 | LV_2464-3_0_3_load_198 | 126 | 0.00041836 | 0.00010485 | 0 | 0 |  | 1 | TRUE | wye
107 | LV_2464-3_0_3_load_102 | 127 | 0.0051196 | 0.0012831 | 0 | 0 |  | 1 | TRUE | wye
108 | LV_2464-3_0_3_load_103 | 128 | 0.0016192 | 0.00040581 | 0 | 0 |  | 1 | TRUE | wye
109 | LV_2464-3_0_3_load_105 | 130 | 0.0012152 | 0.00030455 | 0 | 0 |  | 1 | TRUE | wye
110 | LV_2464-3_0_3_load_107 | 131 | 0.00196 | 0.00049123 | 0 | 0 |  | 1 | TRUE | wye
111 | LV_2464-3_0_3_load_167 | 132 | 0.0021864 | 0.00054798 | 0 | 0 |  | 1 | TRUE | wye
112 | LV_2464-3_0_3_load_168 | 133 | 0.00047411 | 0.00011882 | 0 | 0 |  | 1 | TRUE | wye
113 | LV_2464-3_0_3_load_202 | 134 | 0.0021893 | 0.00054869 | 0 | 0 |  | 1 | TRUE | wye
114 | LV_2464-3_0_3_load_213 | 136 | 0.00062433 | 0.00015647 | 0 | 0 |  | 1 | TRUE | wye
115 | LV_2464-3_0_3_load_118 | 137 | 0.0014929 | 0.00037417 | 0 | 0 |  | 1 | TRUE | wye
116 | LV_2464-3_0_3_load_119 | 138 | 0.0010114 | 0.00025348 | 0 | 0 |  | 1 | TRUE | wye
117 | LV_2464-3_0_3_load_120 | 139 | 0.00088847 | 0.00022267 | 0 | 0 |  | 1 | TRUE | wye
118 | LV_2464-3_0_3_load_126 | 140 | 0.000378 | 9.4735e-05 | 0 | 0 |  | 1 | TRUE | wye
119 | LV_2464-3_0_3_load_128 | 141 | 0.0014729 | 0.00036913 | 0 | 0 |  | 1 | TRUE | wye
120 | LV_2464-3_0_3_load_130 | 142 | 0.002017 | 0.0005055 | 0 | 0 |  | 1 | TRUE | wye
121 | LV_2464-3_0_3_load_131 | 143 | 0.0013377 | 0.00033526 | 0 | 0 |  | 1 | TRUE | wye
122 | LV_2464-3_0_3_load_132 | 144 | 0.00060146 | 0.00015074 | 0 | 0 |  | 1 | TRUE | wye
123 | LV_2464-3_0_3_load_133 | 145 | 0.0021942 | 0.00054993 | 0 | 0 |  | 1 | TRUE | wye
124 | LV_2464-3_0_3_load_134 | 146 | 0.0017745 | 0.00044472 | 0 | 0 |  | 1 | TRUE | wye
125 | LV_2464-3_0_3_load_191 | 147 | 0.00057368 | 0.00014378 | 0 | 0 |  | 1 | TRUE | wye
126 | LV_2464-3_0_3_load_177 | 148 | 0.001946 | 0.00048771 | 0 | 0 |  | 1 | TRUE | wye
127 | LV_2464-3_0_3_load_185 | 149 | 0.0017608 | 0.0004413 | 0 | 0 |  | 1 | TRUE | wye
128 | LV_2464-3_0_3_load_178 | 150 | 0.00077146 | 0.00019335 | 0 | 0 |  | 1 | TRUE | wye
129 | LV_2464-3_0_3_load_156 | 151 | 0.0040097 | 0.0010049 | 0 | 0 |  | 1 | TRUE | wye
130 | LV_2464-3_0_3_load_158 | 152 | 0.0011931 | 0.00029901 | 0 | 0 |  | 1 | TRUE | wye
131 | LV_2464-3_0_3_load_160 | 153 | 0.0011016 | 0.00027608 | 0 | 0 |  | 1 | TRUE | wye
132 | LV_2464-3_0_3_load_215 | 154 | 0.00083136 | 0.00020836 | 0 | 0 |  | 1 | TRUE | wye
133 | LV_2464-3_0_3_load_214 | 155 | 0.0021964 | 0.00055048 | 0 | 0 |  | 1 | TRUE | wye
134 | LV_2464-3_0_3_load_169 | 156 | 0.0014453 | 0.00036222 | 0 | 0 |  | 1 | TRUE | wye
135 | LV_2464-3_0_3_load_171 | 157 | 0.0016072 | 0.0004028 | 0 | 0 |  | 1 | TRUE | wye
136 | LV_2464-3_0_3_load_172 | 158 | 0.00092154 | 0.00023096 | 0 | 0 |  | 1 | TRUE | wye
137 | LV_2464-3_0_3_load_173 | 159 | 0.0012257 | 0.00030718 | 0 | 0 |  | 1 | TRUE | wye
138 | LV_2464-3_0_3_load_181 | 160 | 0.00087235 | 0.00021863 | 0 | 0 |  | 1 | TRUE | wye
139 | LV_2464-3_0_3_load_200 | 161 | 0.00054185 | 0.0001358 | 0 | 0 |  | 1 | TRUE | wye
140 | LV_2464-3_0_3_load_216 | 162 | 0.0012035 | 0.00030162 | 0 | 0 |  | 1 | TRUE | wye
141 | LV_2464-3_0_3_load_217 | 163 | 0.0012896 | 0.00032321 | 0 | 0 |  | 1 | TRUE | wye

## ext_grid
| name | bus | vm_pu | va_degree | slack_weight | in_service
0 |  | 78 | 1 | 0 | 1 | TRUE

## line
| name | std_type | from_bus | to_bus | length_km | r_ohm_per_km | x_ohm_per_km | c_nf_per_km | g_us_per_km | max_i_ka | df | parallel | type | in_service
0 | LV_2464-3_0_3_line_0 |  | 0 | 1 | 0.01416 | 0.125 | 0.08 | 261 | 0 | 0.364 | 1 | 1 | cs | TRUE
1 | LV_2464-3_0_3_line_1 |  | 0 | 2 | 0.004956 | 0.125 | 0.08 | 261 | 0 | 0.364 | 1 | 1 | cs | TRUE
2 | LV_2464-3_0_3_line_2 |  | 1 | 3 | 0.0023128 | 0.125 | 0.08 | 261 | 0 | 0.364 | 1 | 1 | cs | TRUE
3 | LV_2464-3_0_3_line_3 |  | 2 | 4 | 0.0027262 | 0.125 | 0.08 | 261 | 0 | 0.364 | 1 | 1 | cs | TRUE
4 | LV_2464-3_0_3_line_4 |  | 3 | 5 | 0.0014563 | 0.125 | 0.08 | 261 | 0 | 0.364 | 1 | 1 | cs | TRUE
5 | LV_2464-3_0_3_line_5 |  | 4 | 6 | 0.01936 | 0.125 | 0.08 | 261 | 0 | 0.364 | 1 | 1 | cs | TRUE
6 | LV_2464-3_0_3_line_6 |  | 5 | 7 | 0.022055 | 0.125 | 0.08 | 261 | 0 | 0.364 | 1 | 1 | cs | TRUE
7 | LV_2464-3_0_3_line_7 |  | 6 | 8 | 0.0022365 | 0.125 | 0.08 | 261 | 0 | 0.364 | 1 | 1 | cs | TRUE
8 | LV_2464-3_0_3_line_8 |  | 7 | 94 | 0.016083 | 0.125 | 0.08 | 261 | 0 | 0.364 | 1 | 1 | cs | TRUE
9 | LV_2464-3_0_3_line_9 |  | 7 | 92 | 0.0031325 | 0.125 | 0.08 | 261 | 0 | 0.364 | 1 | 1 | cs | TRUE
10 | LV_2464-3_0_3_line_10 |  | 8 | 11 | 0.021312 | 0.125 | 0.08 | 261 | 0 | 0.364 | 1 | 1 | cs | TRUE
11 | LV_2464-3_0_3_line_11 |  | 9 | 10 | 0.012485 | 0.125 | 0.08 | 261 | 0 | 0.364 | 1 | 1 | cs | TRUE
12 | LV_2464-3_0_3_line_12 |  | 10 | 81 | 0.0066795 | 0.125 | 0.08 | 261 | 0 | 0.364 | 1 | 1 | cs | TRUE
13 | LV_2464-3_0_3_line_13 |  | 11 | 12 | 0.0013824 | 0.125 | 0.08 | 261 | 0 | 0.364 | 1 | 1 | cs | TRUE
14 | LV_2464-3_0_3_line_14 |  | 12 | 13 | 0.00076841 | 0.125 | 0.08 | 261 | 0 | 0.364 | 1 | 1 | cs | TRUE
15 | LV_2464-3_0_3_line_15 |  | 13 | 14 | 0.032765 | 0.125 | 0.08 | 261 | 0 | 0.364 | 1 | 1 | cs | TRUE
16 | LV_2464-3_0_3_line_16 |  | 14 | 140 | 0.033989 | 0.125 | 0.08 | 261 | 0 | 0.364 | 1 | 1 | cs | TRUE
17 | LV_2464-3_0_3_line_17 |  | 14 | 139 | 0.012965 | 0.125 | 0.08 | 261 | 0 | 0.364 | 1 | 1 | cs | TRUE
18 | LV_2464-3_0_3_line_18 |  | 15 | 16 | 0.022797 | 0.125 | 0.08 | 261 | 0 | 0.364 | 1 | 1 | cs | TRUE
19 | LV_2464-3_0_3_line_19 |  | 16 | 20 | 0.0050885 | 0.125 | 0.08 | 261 | 0 | 0.364 | 1 | 1 | cs | TRUE
20 | LV_2464-3_0_3_line_20 |  | 17 | 18 | 0.017255 | 0.125 | 0.08 | 261 | 0 | 0.364 | 1 | 1 | cs | TRUE
21 | LV_2464-3_0_3_line_21 |  | 17 | 19 | 0.003163 | 0.125 | 0.08 | 261 | 0 | 0.364 | 1 | 1 | cs | TRUE
22 | LV_2464-3_0_3_line_22 |  | 18 | 22 | 0.013203 | 0.125 | 0.08 | 261 | 0 | 0.364 | 1 | 1 | cs | TRUE
23 | LV_2464-3_0_3_line_23 |  | 19 | 81 | 0.029113 | 0.125 | 0.08 | 261 | 0 | 0.364 | 1 | 1 | cs | TRUE
24 | LV_2464-3_0_3_line_24 |  | 20 | 24 | 0.034149 | 0.125 | 0.08 | 261 | 0 | 0.364 | 1 | 1 | cs | TRUE
25 | LV_2464-3_0_3_line_25 |  | 20 | 25 | 0.028798 | 0.125 | 0.08 | 261 | 0 | 0.364 | 1 | 1 | cs | TRUE
26 | LV_2464-3_0_3_line_26 |  | 21 | 22 | 0.012292 | 0.125 | 0.08 | 261 | 0 | 0.364 | 1 | 1 | cs | TRUE
27 | LV_2464-3_0_3_line_27 |  | 21 | 23 | 0.0098867 | 0.125 | 0.08 | 261 | 0 | 0.364 | 1 | 1 | cs | TRUE
28 | LV_2464-3_0_3_line_28 |  | 23 | 26 | 0.016977 | 0.125 | 0.08 | 261 | 0 | 0.364 | 1 | 1 | cs | TRUE
29 | LV_2464-3_0_3_line_29 |  | 24 | 50 | 0.016995 | 0.125 | 0.08 | 261 | 0 | 0.364 | 1 | 1 | cs | TRUE
30 | LV_2464-3_0_3_line_30 |  | 26 | 27 | 0.00018707 | 0.125 | 0.08 | 261 | 0 | 0.364 | 1 | 1 | cs | TRUE
31 | LV_2464-3_0_3_line_31 |  | 27 | 47 | 0.013667 | 0.125 | 0.08 | 261 | 0 | 0.364 | 1 | 1 | cs | TRUE
32 | LV_2464-3_0_3_line_32 |  | 28 | 29 | 0.016218 | 0.125 | 0.08 | 261 | 0 | 0.364 | 1 | 1 | cs | TRUE
33 | LV_2464-3_0_3_line_33 |  | 28 | 30 | 0.00071429 | 0.125 | 0.08 | 261 | 0 | 0.364 | 1 | 1 | cs | TRUE
34 | LV_2464-3_0_3_line_34 |  | 29 | 31 | 0.0048348 | 0.125 | 0.08 | 261 | 0 | 0.364 | 1 | 1 | cs | TRUE
35 | LV_2464-3_0_3_line_35 |  | 30 | 32 | 0.024563 | 0.125 | 0.08 | 261 | 0 | 0.364 | 1 | 1 | cs | TRUE
36 | LV_2464-3_0_3_line_36 |  | 31 | 33 | 0.031099 | 0.125 | 0.08 | 261 | 0 | 0.364 | 1 | 1 | cs | TRUE
37 | LV_2464-3_0_3_line_37 |  | 33 | 34 | 0.019083 | 0.125 | 0.08 | 261 | 0 | 0.364 | 1 | 1 | cs | TRUE
38 | LV_2464-3_0_3_line_38 |  | 34 | 94 | 0.0077518 | 0.125 | 0.08 | 261 | 0 | 0.364 | 1 | 1 | cs | TRUE
39 | LV_2464-3_0_3_line_39 |  | 35 | 36 | 0.0079885 | 0.125 | 0.08 | 261 | 0 | 0.364 | 1 | 1 | cs | TRUE
40 | LV_2464-3_0_3_line_40 |  | 35 | 37 | 0.00026586 | 0.125 | 0.08 | 261 | 0 | 0.364 | 1 | 1 | cs | TRUE
41 | LV_2464-3_0_3_line_41 |  | 36 | 38 | 0.01481 | 0.125 | 0.08 | 261 | 0 | 0.364 | 1 | 1 | cs | TRUE
42 | LV_2464-3_0_3_line_42 |  | 37 | 39 | 0.018691 | 0.125 | 0.08 | 261 | 0 | 0.364 | 1 | 1 | cs | TRUE
43 | LV_2464-3_0_3_line_43 |  | 38 | 40 | 0.051565 | 0.125 | 0.08 | 261 | 0 | 0.364 | 1 | 1 | cs | TRUE
44 | LV_2464-3_0_3_line_44 |  | 39 | 41 | 0.010432 | 0.125 | 0.08 | 261 | 0 | 0.364 | 1 | 1 | cs | TRUE
45 | LV_2464-3_0_3_line_45 |  | 40 | 42 | 0.0024141 | 0.125 | 0.08 | 261 | 0 | 0.364 | 1 | 1 | cs | TRUE
46 | LV_2464-3_0_3_line_46 |  | 41 | 43 | 0.0097335 | 0.125 | 0.08 | 261 | 0 | 0.364 | 1 | 1 | cs | TRUE
47 | LV_2464-3_0_3_line_47 |  | 42 | 75 | 0.02898 | 0.125 | 0.08 | 261 | 0 | 0.364 | 1 | 1 | cs | TRUE
48 | LV_2464-3_0_3_line_48 |  | 43 | 150 | 0.0015732 | 0.125 | 0.08 | 261 | 0 | 0.364 | 1 | 1 | cs | TRUE
49 | LV_2464-3_0_3_line_49 |  | 44 | 45 | 0.0074152 | 0.125 | 0.08 | 261 | 0 | 0.364 | 1 | 1 | cs | TRUE
50 | LV_2464-3_0_3_line_50 |  | 44 | 46 | 0.028186 | 0.125 | 0.08 | 261 | 0 | 0.364 | 1 | 1 | cs | TRUE
51 | LV_2464-3_0_3_line_51 |  | 45 | 47 | 0.042813 | 0.125 | 0.08 | 261 | 0 | 0.364 | 1 | 1 | cs | TRUE
52 | LV_2464-3_0_3_line_52 |  | 46 | 48 | 0.00063983 | 0.125 | 0.08 | 261 | 0 | 0.364 | 1 | 1 | cs | TRUE
53 | LV_2464-3_0_3_line_53 |  | 48 | 49 | 0.015063 | 0.125 | 0.08 | 261 | 0 | 0.364 | 1 | 1 | cs | TRUE
54 | LV_2464-3_0_3_line_54 |  | 49 | 59 | 0.013996 | 0.125 | 0.08 | 261 | 0 | 0.364 | 1 | 1 | cs | TRUE
55 | LV_2464-3_0_3_line_55 |  | 50 | 57 | 0.042643 | 0.125 | 0.08 | 261 | 0 | 0.364 | 1 | 1 | cs | TRUE
56 | LV_2464-3_0_3_line_56 |  | 51 | 52 | 0.026686 | 0.125 | 0.08 | 261 | 0 | 0.364 | 1 | 1 | cs | TRUE
57 | LV_2464-3_0_3_line_57 |  | 51 | 53 | 0.032752 | 0.125 | 0.08 | 261 | 0 | 0.364 | 1 | 1 | cs | TRUE
58 | LV_2464-3_0_3_line_58 |  | 52 | 54 | 0.018762 | 0.125 | 0.08 | 261 | 0 | 0.364 | 1 | 1 | cs | TRUE
59 | LV_2464-3_0_3_line_59 |  | 53 | 132 | 0.020196 | 0.125 | 0.08 | 261 | 0 | 0.364 | 1 | 1 | cs | TRUE
60 | LV_2464-3_0_3_line_60 |  | 53 | 129 | 0.027551 | 0.125 | 0.08 | 261 | 0 | 0.364 | 1 | 1 | cs | TRUE
61 | LV_2464-3_0_3_line_61 |  | 54 | 55 | 0.02555 | 0.125 | 0.08 | 261 | 0 | 0.364 | 1 | 1 | cs | TRUE
62 | LV_2464-3_0_3_line_62 |  | 55 | 58 | 0.02766 | 0.125 | 0.08 | 261 | 0 | 0.364 | 1 | 1 | cs | TRUE
63 | LV_2464-3_0_3_line_63 |  | 55 | 56 | 0.018897 | 0.125 | 0.08 | 261 | 0 | 0.364 | 1 | 1 | cs | TRUE
64 | LV_2464-3_0_3_line_64 |  | 56 | 57 | 0.022407 | 0.125 | 0.08 | 261 | 0 | 0.364 | 1 | 1 | cs | TRUE
65 | LV_2464-3_0_3_line_65 |  | 59 | 75 | 0.036696 | 0.125 | 0.08 | 261 | 0 | 0.364 | 1 | 1 | cs | TRUE
66 | LV_2464-3_0_3_line_66 |  | 59 | 72 | 0.021955 | 0.125 | 0.08 | 261 | 0 | 0.364 | 1 | 1 | cs | TRUE
67 | LV_2464-3_0_3_line_67 |  | 60 | 61 | 0.030677 | 0.125 | 0.08 | 261 | 0 | 0.364 | 1 | 1 | cs | TRUE
68 | LV_2464-3_0_3_line_68 |  | 60 | 62 | 0.0080986 | 0.125 | 0.08 | 261 | 0 | 0.364 | 1 | 1 | cs | TRUE
69 | LV_2464-3_0_3_line_69 |  | 62 | 63 | 0.007239 | 0.125 | 0.08 | 261 | 0 | 0.364 | 1 | 1 | cs | TRUE
70 | LV_2464-3_0_3_line_70 |  | 62 | 64 | 0.012558 | 0.125 | 0.08 | 261 | 0 | 0.364 | 1 | 1 | cs | TRUE
71 | LV_2464-3_0_3_line_71 |  | 63 | 65 | 0.01109 | 0.125 | 0.08 | 261 | 0 | 0.364 | 1 | 2 | cs | TRUE
72 | LV_2464-3_0_3_line_72 |  | 63 | 66 | 0.045012 | 0.125 | 0.08 | 261 | 0 | 0.364 | 1 | 2 | cs | TRUE
73 | LV_2464-3_0_3_line_73 |  | 64 | 67 | 0.0099853 | 0.125 | 0.08 | 261 | 0 | 0.364 | 1 | 1 | cs | TRUE
74 | LV_2464-3_0_3_line_74 |  | 65 | 70 | 0.015493 | 0.125 | 0.08 | 261 | 0 | 0.364 | 1 | 2 | cs | TRUE
75 | LV_2464-3_0_3_line_75 |  | 66 | 71 | 0.025429 | 0.125 | 0.08 | 261 | 0 | 0.364 | 1 | 2 | cs | TRUE
76 | LV_2464-3_0_3_line_76 |  | 67 | 68 | 0.028627 | 0.125 | 0.08 | 261 | 0 | 0.364 | 1 | 1 | cs | TRUE
77 | LV_2464-3_0_3_line_77 |  | 68 | 69 | 0.024725 | 0.125 | 0.08 | 261 | 0 | 0.364 | 1 | 1 | cs | TRUE
78 | LV_2464-3_0_3_line_78 |  | 69 | 134 | 0.025489 | 0.125 | 0.08 | 261 | 0 | 0.364 | 1 | 1 | cs | TRUE
79 | LV_2464-3_0_3_line_79 |  | 70 | 99 | 0.051333 | 0.125 | 0.08 | 261 | 0 | 0.364 | 1 | 2 | cs | TRUE
80 | LV_2464-3_0_3_line_80 |  | 71 | 96 | 0.024945 | 0.125 | 0.08 | 261 | 0 | 0.364 | 1 | 2 | cs | TRUE
81 | LV_2464-3_0_3_line_81 |  | 72 | 73 | 0.029323 | 0.125 | 0.08 | 261 | 0 | 0.364 | 1 | 1 | cs | TRUE
82 | LV_2464-3_0_3_line_82 |  | 73 | 74 | 0.020258 | 0.125 | 0.08 | 261 | 0 | 0.364 | 1 | 1 | cs | TRUE
83 | LV_2464-3_0_3_line_83 |  | 74 | 76 | 0.0092205 | 0.125 | 0.08 | 261 | 0 | 0.364 | 1 | 1 | cs | TRUE
84 | LV_2464-3_0_3_line_84 |  | 75 | 77 | 0.032924 | 0.125 | 0.08 | 261 | 0 | 0.364 | 1 | 1 | cs | TRUE
85 | LV_2464-3_0_3_line_85 |  | 76 | 78 | 0.018096 | 0.125 | 0.08 | 261 | 0 | 0.364 | 1 | 1 | cs | TRUE
86 | LV_2464-3_0_3_line_86 |  | 76 | 79 | 0.020157 | 0.125 | 0.08 | 261 | 0 | 0.364 | 1 | 1 | cs | TRUE
87 | LV_2464-3_0_3_line_87 |  | 77 | 80 | 0.0044325 | 0.125 | 0.08 | 261 | 0 | 0.364 | 1 | 1 | cs | TRUE
88 | LV_2464-3_0_3_line_88 |  | 78 | 93 | 0.012871 | 0.125 | 0.08 | 261 | 0 | 0.364 | 1 | 2 | cs | TRUE
89 | LV_2464-3_0_3_line_89 |  | 79 | 91 | 0.028744 | 0.125 | 0.08 | 261 | 0 | 0.364 | 1 | 1 | cs | TRUE
90 | LV_2464-3_0_3_line_90 |  | 80 | 135 | 0.0075603 | 0.125 | 0.08 | 261 | 0 | 0.364 | 1 | 1 | cs | TRUE
91 | LV_2464-3_0_3_line_91 |  | 82 | 83 | 0.041874 | 0.125 | 0.08 | 261 | 0 | 0.364 | 1 | 1 | cs | TRUE
92 | LV_2464-3_0_3_line_92 |  | 82 | 84 | 0.012439 | 0.125 | 0.08 | 261 | 0 | 0.364 | 1 | 1 | cs | TRUE
93 | LV_2464-3_0_3_line_93 |  | 83 | 85 | 0.013013 | 0.125 | 0.08 | 261 | 0 | 0.364 | 1 | 1 | cs | TRUE
94 | LV_2464-3_0_3_line_94 |  | 84 | 86 | 0.0016379 | 0.125 | 0.08 | 261 | 0 | 0.364 | 1 | 1 | cs | TRUE
95 | LV_2464-3_0_3_line_95 |  | 85 | 87 | 0.036918 | 0.125 | 0.08 | 261 | 0 | 0.364 | 1 | 1 | cs | TRUE
96 | LV_2464-3_0_3_line_96 |  | 86 | 88 | 0.0010926 | 0.125 | 0.08 | 261 | 0 | 0.364 | 1 | 1 | cs | TRUE
97 | LV_2464-3_0_3_line_97 |  | 87 | 89 | 0.029753 | 0.125 | 0.08 | 261 | 0 | 0.364 | 1 | 1 | cs | TRUE
98 | LV_2464-3_0_3_line_98 |  | 88 | 90 | 0.051601 | 0.125 | 0.08 | 261 | 0 | 0.364 | 1 | 1 | cs | TRUE
99 | LV_2464-3_0_3_line_99 |  | 89 | 108 | 0.011792 | 0.125 | 0.08 | 261 | 0 | 0.364 | 1 | 1 | cs | TRUE
100 | LV_2464-3_0_3_line_100 |  | 90 | 131 | 0.022415 | 0.125 | 0.08 | 261 | 0 | 0.364 | 1 | 1 | cs | TRUE
101 | LV_2464-3_0_3_line_101 |  | 91 | 92 | 0.0027045 | 0.125 | 0.08 | 261 | 0 | 0.364 | 1 | 1 | cs | TRUE
102 | LV_2464-3_0_3_line_102 |  | 93 | 95 | 0.0079178 | 0.125 | 0.08 | 261 | 0 | 0.364 | 1 | 2 | cs | TRUE
103 | LV_2464-3_0_3_line_103 |  | 95 | 160 | 0.018855 | 0.125 | 0.08 | 261 | 0 | 0.364 | 1 | 2 | cs | TRUE
104 | LV_2464-3_0_3_line_104 |  | 96 | 97 | 0.0055711 | 0.125 | 0.08 | 261 | 0 | 0.364 | 1 | 1 | cs | TRUE
105 | LV_2464-3_0_3_line_105 |  | 97 | 98 | 0.0083303 | 0.125 | 0.08 | 261 | 0 | 0.364 | 1 | 1 | cs | TRUE
106 | LV_2464-3_0_3_line_106 |  | 98 | 126 | 0.0046802 | 0.125 | 0.08 | 261 | 0 | 0.364 | 1 | 1 | cs | TRUE
107 | LV_2464-3_0_3_line_107 |  | 99 | 117 | 0.022619 | 0.125 | 0.08 | 261 | 0 | 0.364 | 1 | 2 | cs | TRUE
108 | LV_2464-3_0_3_line_108 |  | 100 | 101 | 0.0017339 | 0.125 | 0.08 | 261 | 0 | 0.364 | 1 | 1 | cs | TRUE
109 | LV_2464-3_0_3_line_109 |  | 100 | 102 | 0.024274 | 0.125 | 0.08 | 261 | 0 | 0.364 | 1 | 1 | cs | TRUE
110 | LV_2464-3_0_3_line_110 |  | 101 | 103 | 0.011282 | 0.125 | 0.08 | 261 | 0 | 0.364 | 1 | 1 | cs | TRUE
111 | LV_2464-3_0_3_line_111 |  | 102 | 104 | 0.053963 | 0.125 | 0.08 | 261 | 0 | 0.364 | 1 | 1 | cs | TRUE
112 | LV_2464-3_0_3_line_112 |  | 103 | 105 | 0.020184 | 0.125 | 0.08 | 261 | 0 | 0.364 | 1 | 1 | cs | TRUE
113 | LV_2464-3_0_3_line_113 |  | 104 | 106 | 0.056246 | 0.125 | 0.08 | 261 | 0 | 0.364 | 1 | 1 | cs | TRUE
114 | LV_2464-3_0_3_line_114 |  | 105 | 107 | 0.0072646 | 0.125 | 0.08 | 261 | 0 | 0.364 | 1 | 1 | cs | TRUE
115 | LV_2464-3_0_3_line_115 |  | 107 | 161 | 0.0087806 | 0.125 | 0.08 | 261 | 0 | 0.364 | 1 | 1 | cs | TRUE
116 | LV_2464-3_0_3_line_116 |  | 108 | 125 | 0.019953 | 0.125 | 0.08 | 261 | 0 | 0.364 | 1 | 1 | cs | TRUE
117 | LV_2464-3_0_3_line_117 |  | 109 | 110 | 0.031809 | 0.125 | 0.08 | 261 | 0 | 0.364 | 1 | 1 | cs | TRUE
118 | LV_2464-3_0_3_line_118 |  | 109 | 111 | 0.028979 | 0.125 | 0.08 | 261 | 0 | 0.364 | 1 | 1 | cs | TRUE
119 | LV_2464-3_0_3_line_119 |  | 110 | 112 | 0.0069725 | 0.125 | 0.08 | 261 | 0 | 0.364 | 1 | 1 | cs | TRUE
120 | LV_2464-3_0_3_line_120 |  | 111 | 113 | 0.011863 | 0.125 | 0.08 | 261 | 0 | 0.364 | 1 | 2 | cs | TRUE
121 | LV_2464-3_0_3_line_121 |  | 111 | 114 | 0.013026 | 0.125 | 0.08 | 261 | 0 | 0.364 | 1 | 2 | cs | TRUE
122 | LV_2464-3_0_3_line_122 |  | 113 | 115 | 0.0019275 | 0.125 | 0.08 | 261 | 0 | 0.364 | 1 | 2 | cs | TRUE
123 | LV_2464-3_0_3_line_123 |  | 113 | 116 | 0.031788 | 0.125 | 0.08 | 261 | 0 | 0.364 | 1 | 1 | cs | TRUE
124 | LV_2464-3_0_3_line_124 |  | 114 | 117 | 0.0094882 | 0.125 | 0.08 | 261 | 0 | 0.364 | 1 | 2 | cs | TRUE
125 | LV_2464-3_0_3_line_125 |  | 114 | 118 | 0.026448 | 0.125 | 0.08 | 261 | 0 | 0.364 | 1 | 1 | cs | TRUE
126 | LV_2464-3_0_3_line_126 |  | 115 | 122 | 0.015242 | 0.125 | 0.08 | 261 | 0 | 0.364 | 1 | 2 | cs | TRUE
127 | LV_2464-3_0_3_line_127 |  | 116 | 123 | 0.018694 | 0.125 | 0.08 | 261 | 0 | 0.364 | 1 | 1 | cs | TRUE
128 | LV_2464-3_0_3_line_128 |  | 118 | 124 | 0.015348 | 0.125 | 0.08 | 261 | 0 | 0.364 | 1 | 1 | cs | TRUE
129 | LV_2464-3_0_3_line_129 |  | 119 | 120 | 0.0058209 | 0.125 | 0.08 | 261 | 0 | 0.364 | 1 | 1 | cs | TRUE
130 | LV_2464-3_0_3_line_130 |  | 120 | 121 | 0.016341 | 0.125 | 0.08 | 261 | 0 | 0.364 | 1 | 1 | cs | TRUE
131 | LV_2464-3_0_3_line_131 |  | 121 | 130 | 0.023953 | 0.125 | 0.08 | 261 | 0 | 0.364 | 1 | 1 | cs | TRUE
132 | LV_2464-3_0_3_line_132 |  | 122 | 160 | 0.0072358 | 0.125 | 0.08 | 261 | 0 | 0.364 | 1 | 2 | cs | TRUE
133 | LV_2464-3_0_3_line_133 |  | 123 | 151 | 0.011707 | 0.125 | 0.08 | 261 | 0 | 0.364 | 1 | 1 | cs | TRUE
134 | LV_2464-3_0_3_line_134 |  | 125 | 126 | 0.0081774 | 0.125 | 0.08 | 261 | 0 | 0.364 | 1 | 1 | cs | TRUE
135 | LV_2464-3_0_3_line_135 |  | 127 | 128 | 0.009333 | 0.125 | 0.08 | 261 | 0 | 0.364 | 1 | 1 | cs | TRUE
136 | LV_2464-3_0_3_line_136 |  | 127 | 129 | 0.024437 | 0.125 | 0.08 | 261 | 0 | 0.364 | 1 | 1 | cs | TRUE
137 | LV_2464-3_0_3_line_137 |  | 128 | 130 | 0.0078162 | 0.125 | 0.08 | 261 | 0 | 0.364 | 1 | 1 | cs | TRUE
138 | LV_2464-3_0_3_line_138 |  | 129 | 131 | 0.037856 | 0.125 | 0.08 | 261 | 0 | 0.364 | 1 | 1 | cs | TRUE
139 | LV_2464-3_0_3_line_139 |  | 132 | 133 | 0.021754 | 0.125 | 0.08 | 261 | 0 | 0.364 | 1 | 1 | cs | TRUE
140 | LV_2464-3_0_3_line_140 |  | 133 | 156 | 0.0088759 | 0.125 | 0.08 | 261 | 0 | 0.364 | 1 | 1 | cs | TRUE
141 | LV_2464-3_0_3_line_141 |  | 134 | 161 | 0.026683 | 0.125 | 0.08 | 261 | 0 | 0.364 | 1 | 1 | cs | TRUE
142 | LV_2464-3_0_3_line_142 |  | 135 | 136 | 0.029424 | 0.125 | 0.08 | 261 | 0 | 0.364 | 1 | 1 | cs | TRUE
143 | LV_2464-3_0_3_line_143 |  | 137 | 138 | 0.022235 | 0.125 | 0.08 | 261 | 0 | 0.364 | 1 | 1 | cs | TRUE
144 | LV_2464-3_0_3_line_144 |  | 138 | 139 | 0.0093496 | 0.125 | 0.08 | 261 | 0 | 0.364 | 1 | 1 | cs | TRUE
145 | LV_2464-3_0_3_line_145 |  | 140 | 141 | 0.0042457 | 0.125 | 0.08 | 261 | 0 | 0.364 | 1 | 1 | cs | TRUE
146 | LV_2464-3_0_3_line_146 |  | 142 | 143 | 0.027587 | 0.125 | 0.08 | 261 | 0 | 0.364 | 1 | 1 | cs | TRUE
147 | LV_2464-3_0_3_line_147 |  | 142 | 144 | 0.020262 | 0.125 | 0.08 | 261 | 0 | 0.364 | 1 | 1 | cs | TRUE
148 | LV_2464-3_0_3_line_148 |  | 143 | 145 | 0.0012263 | 0.125 | 0.08 | 261 | 0 | 0.364 | 1 | 1 | cs | TRUE
149 | LV_2464-3_0_3_line_149 |  | 144 | 146 | 0.0095506 | 0.125 | 0.08 | 261 | 0 | 0.364 | 1 | 1 | cs | TRUE
150 | LV_2464-3_0_3_line_150 |  | 145 | 147 | 0.0075356 | 0.125 | 0.08 | 261 | 0 | 0.364 | 1 | 1 | cs | TRUE
151 | LV_2464-3_0_3_line_151 |  | 146 | 148 | 0.0022058 | 0.125 | 0.08 | 261 | 0 | 0.364 | 1 | 1 | cs | TRUE
152 | LV_2464-3_0_3_line_152 |  | 147 | 149 | 0.020965 | 0.125 | 0.08 | 261 | 0 | 0.364 | 1 | 1 | cs | TRUE
153 | LV_2464-3_0_3_line_153 |  | 148 | 150 | 0.014851 | 0.125 | 0.08 | 261 | 0 | 0.364 | 1 | 1 | cs | TRUE
154 | LV_2464-3_0_3_line_154 |  | 149 | 159 | 0.0018464 | 0.125 | 0.08 | 261 | 0 | 0.364 | 1 | 1 | cs | TRUE
155 | LV_2464-3_0_3_line_155 |  | 151 | 152 | 0.017778 | 0.125 | 0.08 | 261 | 0 | 0.364 | 1 | 1 | cs | TRUE
156 | LV_2464-3_0_3_line_156 |  | 152 | 153 | 0.0024551 | 0.125 | 0.08 | 261 | 0 | 0.364 | 1 | 1 | cs | TRUE
157 | LV_2464-3_0_3_line_157 |  | 153 | 154 | 0.026456 | 0.125 | 0.08 | 261 | 0 | 0.364 | 1 | 1 | cs | TRUE
158 | LV_2464-3_0_3_line_158 |  | 154 | 155 | 0.010699 | 0.125 | 0.08 | 261 | 0 | 0.364 | 1 | 1 | cs | TRUE
159 | LV_2464-3_0_3_line_159 |  | 155 | 162 | 0.034615 | 0.125 | 0.08 | 261 | 0 | 0.364 | 1 | 1 | cs | TRUE
160 | LV_2464-3_0_3_line_160 |  | 157 | 158 | 0.0003716 | 0.125 | 0.08 | 261 | 0 | 0.364 | 1 | 1 | cs | TRUE
161 | LV_2464-3_0_3_line_161 |  | 158 | 159 | 0.022209 | 0.125 | 0.08 | 261 | 0 | 0.364 | 1 | 1 | cs | TRUE
162 | LV_2464-3_0_3_line_162 |  | 162 | 163 | 0.042033 | 0.125 | 0.08 | 261 | 0 | 0.364 | 1 | 1 | cs | TRUE

## trafo
| name | std_type | hv_bus | lv_bus | sn_mva | vn_hv_kv | vn_lv_kv | vk_percent | vkr_percent | pfe_kw | i0_percent | shift_degree | tap_side | tap_neutral | tap_min | tap_max | tap_step_percent | tap_step_degree | tap_pos | tap_phase_shifter | parallel | df | in_service
0 | LV_2464-3_0_3_trafo_72 | 0.63 MVA 20/0.4 kV | 164 | 78 | 0.63 | 20 | 0.4 | 6 | 1.206 | 1.65 | 0.2619 | 150 | hv | 0 | -2 | 2 | 2.5 | 0 | 0 | FALSE | 1 | 1 | TRUE

## line_geodata
| x0 | y0 | x1 | y1 | x2 | y2 | x3 | y3 | x4 | y4 | x5 | y5 | x6 | y6 | x7 | y7
0 | 2604893.9235 | 1226324.1898 | 2604891.6698 | 1226338.169
1 | 2604893.9235 | 1226324.1898 | 2604894.7123 | 1226319.2969
2 | 2604891.6698 | 1226338.169 | 2604891.3017 | 1226340.4523
3 | 2604894.7123 | 1226319.2969 | 2604895.1462 | 1226316.6054
4 | 2604891.3017 | 1226340.4523 | 2604891.0699 | 1226341.89
5 | 2604898.2275 | 1226297.4923 | 2604895.1462 | 1226316.6054
6 | 2604887.5597 | 1226363.6637 | 2604891.0699 | 1226341.89
7 | 2604898.2275 | 1226297.4923 | 2604898.5834 | 1226295.2843
8 | 2604887.5597 | 1226363.6637 | 2604902.6902 | 1226369.116
9 | 2604887.5597 | 1226363.6637 | 2604887.0289 | 1226366.7509
10 | 2604898.5834 | 1226295.2843 | 2604901.9754 | 1226274.2442
11 | 2605027.3781 | 1226596.0126 | 2605033.3277 | 1226597.8543 | 2605039.3864 | 1226599.4162
12 | 2605027.3781 | 1226596.0126 | 2605020.9973 | 1226594.0373
13 | 2604901.9754 | 1226274.2442 | 2604902.1955 | 1226272.8793
14 | 2604902.3178 | 1226272.1207 | 2604902.1955 | 1226272.8793
15 | 2604907.5326 | 1226239.7739 | 2604902.3178 | 1226272.1207
16 | 2604907.5326 | 1226239.7739 | 2604874.3833 | 1226232.2655
17 | 2604907.5326 | 1226239.7739 | 2604909.5962 | 1226226.9743
18 | 2604901.2454 | 1226769.4799 | 2604882.0474 | 1226757.185
19 | 2604877.7624 | 1226754.4408 | 2604882.0474 | 1226757.185
20 | 2604989.8358 | 1226585.6549 | 2604973.1253 | 1226581.3526
21 | 2604992.8989 | 1226586.4435 | 2604989.8358 | 1226585.6549
22 | 2604973.1253 | 1226581.3526 | 2604960.3394 | 1226578.0607
23 | 2604992.8989 | 1226586.4435 | 2605014.0979 | 1226591.9015 | 2605020.9973 | 1226594.0373
24 | 2604877.7624 | 1226754.4408 | 2604872.8016 | 1226750.5011 | 2604869.0836 | 1226746.7848 | 2604866.1914 | 1226743.336 | 2604863.3073 | 1226739.2535 | 2604860.6208 | 1226734.4152 | 2604858.2451 | 1226729.5549 | 2604857.3999 | 1226727.6179
25 | 2604877.7624 | 1226754.4408 | 2604876.7977 | 1226757.1527 | 2604876.1746 | 1226759.2646 | 2604875.786 | 1226761.788 | 2604875.8661 | 1226765.8904 | 2604878.042 | 1226782.8122
26 | 2604948.4356 | 1226574.9959 | 2604960.3394 | 1226578.0607
27 | 2604948.4356 | 1226574.9959 | 2604938.8612 | 1226572.5308
28 | 2604922.4206 | 1226568.298 | 2604938.8612 | 1226572.5308
29 | 2604857.3999 | 1226727.6179 | 2604855.8622 | 1226724.0942 | 2604854.207 | 1226718.5896 | 2604852.681 | 1226712.5293 | 2604852.4527 | 1226711.3989
30 | 2604922.4206 | 1226568.298 | 2604922.2394 | 1226568.2514
31 | 2604909.0036 | 1226564.8436 | 2604922.2394 | 1226568.2514
32 | 2604947.947 | 1226358.3956 | 2604952.8498 | 1226342.9361
33 | 2604953.0657 | 1226342.2552 | 2604952.8498 | 1226342.9361
34 | 2604946.4855 | 1226363.0041 | 2604947.947 | 1226358.3956
35 | 2604960.4911 | 1226318.8413 | 2604953.0657 | 1226342.2552
36 | 2604927.9356 | 1226378.2132 | 2604935.5508 | 1226380.9573 | 2604938.9237 | 1226380.6377 | 2604941.6541 | 1226378.2385 | 2604946.4855 | 1226363.0041
37 | 2604927.9356 | 1226378.2132 | 2604909.9829 | 1226371.7439
38 | 2604902.6902 | 1226369.116 | 2604909.9829 | 1226371.7439
39 | 2605015.9187 | 1226372.5707 | 2605019.6377 | 1226365.5007
40 | 2605019.6377 | 1226365.5007 | 2605019.7614 | 1226365.2654
41 | 2605009.0238 | 1226385.6781 | 2605015.9187 | 1226372.5707
42 | 2605019.7614 | 1226365.2654 | 2605028.4631 | 1226348.7232
43 | 2605009.0238 | 1226385.6781 | 2604985.018 | 1226431.314
44 | 2605033.3198 | 1226339.4905 | 2605028.4631 | 1226348.7232
45 | 2604983.8942 | 1226433.4505 | 2604985.018 | 1226431.314
46 | 2605037.8512 | 1226330.8761 | 2605033.3198 | 1226339.4905
47 | 2604970.4026 | 1226459.0985 | 2604983.8942 | 1226433.4505
48 | 2605038.5836 | 1226329.4838 | 2605037.8512 | 1226330.8761
49 | 2604932.8599 | 1226529.5979 | 2604934.5079 | 1226525.4747 | 2604935.3434 | 1226522.6197
50 | 2604936.3945 | 1226494.602 | 2604936.861 | 1226511.7129 | 2604936.7668 | 1226515.693 | 2604936.1571 | 1226519.8394 | 2604935.3434 | 1226522.6197
51 | 2604909.0036 | 1226564.8436 | 2604912.3786 | 1226561.8557 | 2604914.715 | 1226559.1227 | 2604916.9683 | 1226556.2228 | 2604925.4067 | 1226542.9664 | 2604930.4913 | 1226534.5656 | 2604932.8599 | 1226529.5979
52 | 2604936.3945 | 1226494.602 | 2604936.3827 | 1226494.1689 | 2604936.3825 | 1226493.9624
53 | 2604936.3825 | 1226493.9624 | 2604936.3645 | 1226478.899
54 | 2604934.1025 | 1226465.15 | 2604936.3603 | 1226475.3356 | 2604936.3645 | 1226478.899
55 | 2604847.3728 | 1226669.0924 | 2604847.8314 | 1226673.9805 | 2604850.4322 | 1226700.5982 | 2604851.4883 | 1226706.6249 | 2604852.4527 | 1226711.3989
56 | 2604799.0386 | 1226606.4715 | 2604783.8951 | 1226601.7426 | 2604773.3417 | 1226599.3487
57 | 2604741.4015 | 1226592.1034 | 2604773.3417 | 1226599.3487
58 | 2604799.0386 | 1226606.4715 | 2604809.7017 | 1226609.8012 | 2604816.2196 | 1226613.6933
59 | 2604741.4015 | 1226592.1034 | 2604737.1651 | 1226611.8502
60 | 2604714.5021 | 1226585.8009 | 2604716.4798 | 1226586.2805 | 2604729.8613 | 1226589.4039 | 2604741.4015 | 1226592.1034
61 | 2604835.6955 | 1226629.9783 | 2604833.7497 | 1226627.6198 | 2604831.1979 | 1226624.7938 | 2604826.866 | 1226621.0104 | 2604820.2537 | 1226616.1022 | 2604816.2196 | 1226613.6933
62 | 2604835.6955 | 1226629.9783 | 2604839.2294 | 1226627.135 | 2604847.8151 | 1226618.7814 | 2604851.1679 | 1226615.0375 | 2604854.8255 | 1226610.1309
63 | 2604835.6955 | 1226629.9783 | 2604837.1259 | 1226632.3364 | 2604838.9421 | 1226635.7732 | 2604841.4915 | 1226641.4674 | 2604843.6927 | 1226646.7056 | 2604843.7829 | 1226647.0244
64 | 2604847.3728 | 1226669.0924 | 2604846.7944 | 1226662.9287 | 2604845.8831 | 1226655.8238 | 2604844.9169 | 1226651.0314 | 2604843.7829 | 1226647.0244
65 | 2604934.1025 | 1226465.15 | 2604970.4026 | 1226459.0985
66 | 2604934.1025 | 1226465.15 | 2604930.0151 | 1226458.7985 | 2604922.9799 | 1226451.9999 | 2604919.1032 | 1226449.4896
67 | 2604678.5191 | 1226313.4356 | 2604682.4682 | 1226300.8976 | 2604679.3881 | 1226295.014 | 2604669.8721 | 1226289.7164
68 | 2604676.0861 | 1226321.1601 | 2604678.5191 | 1226313.4356
69 | 2604683.2017 | 1226322.5998 | 2604676.0861 | 1226321.1601
70 | 2604676.0861 | 1226321.1601 | 2604663.7764 | 1226318.6757
71 | 2604683.2017 | 1226322.5998 | 2604694.2887 | 1226322.3553
72 | 2604683.2017 | 1226322.5998 | 2604682.2847 | 1226342.0327 | 2604681.113 | 1226347.8575 | 2604676.7313 | 1226359.0051 | 2604673.1081 | 1226365.7292
73 | 2604663.7764 | 1226318.6757 | 2604660.2711 | 1226317.9683 | 2604654.2292 | 1226315.8292
74 | 2604709.7775 | 1226322.0137 | 2604694.2887 | 1226322.3553
75 | 2604657.6642 | 1226385.8484 | 2604671.0844 | 1226369.4846 | 2604673.1081 | 1226365.7292
76 | 2604628.7007 | 1226303.1019 | 2604645.5112 | 1226312.7427 | 2604654.2292 | 1226315.8292
77 | 2604628.7007 | 1226303.1019 | 2604615.2884 | 1226323.8732
78 | 2604615.2884 | 1226323.8732 | 2604610.1024 | 1226331.9046 | 2604608.3071 | 1226330.747 | 2604600.7531 | 1226342.2872
79 | 2604709.7775 | 1226322.0137 | 2604711.9267 | 1226321.9662 | 2604728.0468 | 1226322.6459 | 2604744.8997 | 1226326.3057 | 2604758.4227 | 1226334.483
80 | 2604639.4007 | 1226402.7194 | 2604653.5985 | 1226390.8059 | 2604657.6642 | 1226385.8484
81 | 2604919.1032 | 1226449.4896 | 2604897.7783 | 1226435.6809 | 2604894.6838 | 1226433.2788
82 | 2604878.6812 | 1226420.857 | 2604894.6838 | 1226433.2788
83 | 2604871.3976 | 1226415.2031 | 2604878.6812 | 1226420.857
84 | 2604970.4026 | 1226459.0985 | 2604986.8572 | 1226458.0225 | 2605003.256 | 1226456.9458
85 | 2604871.3976 | 1226415.2031 | 2604857.7587 | 1226403.3097
86 | 2604871.3976 | 1226415.2031 | 2604878.3406 | 1226404.8582 | 2604880.4818 | 1226397.4642
87 | 2605007.679 | 1226456.6554 | 2605003.256 | 1226456.9458
88 | 2604857.7587 | 1226403.3097 | 2604848.0579 | 1226394.8505
89 | 2604880.4818 | 1226397.4642 | 2604883.6 | 1226386.6962 | 2604886.5707 | 1226369.4163
90 | 2605015.1113 | 1226457.9126 | 2605008.4278 | 1226456.6062 | 2605007.679 | 1226456.6554
91 | 2604634.6028 | 1226512.0857 | 2604617.5282 | 1226502.5215 | 2604596.4951 | 1226495.1011
92 | 2604645.4557 | 1226518.1648 | 2604634.6028 | 1226512.0857
93 | 2604583.498 | 1226494.4687 | 2604596.4951 | 1226495.1011
94 | 2604645.4557 | 1226518.1648 | 2604646.8847 | 1226518.9652
95 | 2604571.7925 | 1226459.4503 | 2604583.498 | 1226494.4687
96 | 2604647.8379 | 1226519.4992 | 2604646.8847 | 1226518.9652
97 | 2604571.7925 | 1226459.4503 | 2604575.4326 | 1226456.3958 | 2604594.5845 | 1226440.3252
98 | 2604647.8379 | 1226519.4992 | 2604656.2945 | 1226570.4023
99 | 2604603.6177 | 1226432.7453 | 2604594.5845 | 1226440.3252
100 | 2604656.2945 | 1226570.4023 | 2604672.304 | 1226575.8956 | 2604677.6477 | 1226577.15
101 | 2604887.0289 | 1226366.7509 | 2604886.5707 | 1226369.4163
102 | 2604848.0579 | 1226394.8505 | 2604842.0904 | 1226389.6467
103 | 2604826.9954 | 1226378.3983 | 2604837.1724 | 1226385.358 | 2604842.0904 | 1226389.6467
104 | 2604639.4007 | 1226402.7194 | 2604635.133 | 1226406.3005
105 | 2604628.7517 | 1226411.6551 | 2604635.133 | 1226406.3005
106 | 2604625.1665 | 1226414.6635 | 2604628.7517 | 1226411.6551
107 | 2604777.7785 | 1226346.1874 | 2604758.4227 | 1226334.483
108 | 2604558.6342 | 1226401.4362 | 2604557.7054 | 1226402.9004
109 | 2604544.7025 | 1226423.3976 | 2604557.7054 | 1226402.9004
110 | 2604558.6342 | 1226401.4362 | 2604564.678 | 1226391.9091
111 | 2604544.7025 | 1226423.3976 | 2604523.0679 | 1226408.9618 | 2604496.9815 | 1226398.5807
112 | 2604564.678 | 1226391.9091 | 2604575.49 | 1226374.8655
113 | 2604496.9815 | 1226398.5807 | 2604504.448 | 1226386.6904 | 2604511.0341 | 1226386.6953 | 2604527.505 | 1226394.2899 | 2604536.3992 | 1226379.2394
114 | 2604575.49 | 1226374.8655 | 2604579.3815 | 1226368.7311
115 | 2604584.0851 | 1226361.3166 | 2604579.3815 | 1226368.7311
116 | 2604603.6177 | 1226432.7453 | 2604618.9022 | 1226419.9199
117 | 2604786.0923 | 1226384.4886 | 2604785.4752 | 1226405.9734 | 2604783.0229 | 1226415.9927
118 | 2604796.7906 | 1226358.2877 | 2604786.317 | 1226376.668 | 2604786.0923 | 1226384.4886
119 | 2604781.3653 | 1226422.7653 | 2604783.0229 | 1226415.9927
120 | 2604796.7906 | 1226358.2877 | 2604806.8504 | 1226364.6217
121 | 2604796.7906 | 1226358.2877 | 2604785.8977 | 1226351.0971
122 | 2604806.8504 | 1226364.6217 | 2604808.4414 | 1226365.7097
123 | 2604806.8504 | 1226364.6217 | 2604813.2093 | 1226333.476
124 | 2604785.8977 | 1226351.0971 | 2604777.7785 | 1226346.1874
125 | 2604785.8977 | 1226351.0971 | 2604783.6362 | 1226354.7752 | 2604772.0438 | 1226373.6267
126 | 2604821.0227 | 1226374.3137 | 2604808.4414 | 1226365.7097
127 | 2604813.2093 | 1226333.476 | 2604813.6906 | 1226331.1186 | 2604815.7269 | 1226314.9589
128 | 2604764.0042 | 1226386.7007 | 2604772.0438 | 1226373.6267
129 | 2604747.0509 | 1226504.5348 | 2604744.7105 | 1226509.8645
130 | 2604744.7105 | 1226509.8645 | 2604742.3562 | 1226515.2257 | 2604737.7836 | 1226524.6618
131 | 2604737.7836 | 1226524.6618 | 2604728.6771 | 1226543.4538 | 2604727.7024 | 1226546.3657
132 | 2604826.9954 | 1226378.3983 | 2604821.0227 | 1226374.3137
133 | 2604816.5028 | 1226303.3081 | 2604816.6043 | 1226307.9962 | 2604815.7269 | 1226314.9589
134 | 2604625.1665 | 1226414.6635 | 2604618.9022 | 1226419.9199
135 | 2604722.2589 | 1226562.628 | 2604725.2214 | 1226553.7777
136 | 2604714.5021 | 1226585.8009 | 2604722.2589 | 1226562.628
137 | 2604725.2214 | 1226553.7777 | 2604727.7024 | 1226546.3657
138 | 2604714.5021 | 1226585.8009 | 2604677.6477 | 1226577.15
139 | 2604732.6019 | 1226633.12 | 2604737.1651 | 1226611.8502
140 | 2604730.7401 | 1226641.7984 | 2604732.6019 | 1226633.12
141 | 2604600.7531 | 1226342.2872 | 2604597.411 | 1226347.3929 | 2604592.3703 | 1226348.2563 | 2604584.0851 | 1226361.3166
142 | 2605015.1113 | 1226457.9126 | 2605040.9209 | 1226472.0417
143 | 2604911.0845 | 1226217.7439 | 2604914.4722 | 1226196.7321 | 2604914.1953 | 1226195.8214
144 | 2604911.0845 | 1226217.7439 | 2604909.5962 | 1226226.9743
145 | 2604870.2425 | 1226231.3276 | 2604874.3833 | 1226232.2655
146 | 2605057.6131 | 1226286.7142 | 2605060.2086 | 1226273.542 | 2605063.1157 | 1226259.6817
147 | 2605057.6131 | 1226286.7142 | 2605057.6131 | 1226286.7142 | 2605050.0768 | 1226305.5224
148 | 2605063.3675 | 1226258.4814 | 2605063.1157 | 1226259.6817
149 | 2605046.5245 | 1226314.3879 | 2605050.0768 | 1226305.5224
150 | 2605063.3675 | 1226258.4814 | 2605064.9144 | 1226251.1063
151 | 2605046.5245 | 1226314.3879 | 2605046.5245 | 1226314.3879 | 2605045.4976 | 1226316.3401
152 | 2605069.2181 | 1226230.5873 | 2605064.9144 | 1226251.1063
153 | 2605038.5836 | 1226329.4838 | 2605045.4976 | 1226316.3401
154 | 2605069.2181 | 1226230.5873 | 2605069.5971 | 1226228.7803
155 | 2604816.5028 | 1226303.3081 | 2604816.1182 | 1226285.534
156 | 2604816.0651 | 1226283.0796 | 2604816.1182 | 1226285.534
157 | 2604815.4927 | 1226256.6294 | 2604816.0651 | 1226283.0796
158 | 2604815.4927 | 1226256.6294 | 2604815.2612 | 1226245.9324
159 | 2604814.5123 | 1226211.3255 | 2604815.2612 | 1226245.9324
160 | 2605073.7205 | 1226206.9634 | 2605073.7795 | 1226206.5965
161 | 2605069.5971 | 1226228.7803 | 2605072.2318 | 1226216.2185 | 2605073.7205 | 1226206.9634
162 | 2604777.2532 | 1226193.9758 | 2604814.4772 | 1226209.7035 | 2604814.5123 | 1226211.3255

## bus_geodata
| x | y | coords
0 | 2604893.9235 | 1226324.1898
1 | 2604891.6698 | 1226338.169
2 | 2604894.7123 | 1226319.2969
3 | 2604891.3017 | 1226340.4523
4 | 2604895.1462 | 1226316.6054
5 | 2604891.0699 | 1226341.89
6 | 2604898.2275 | 1226297.4923
7 | 2604887.5597 | 1226363.6637
8 | 2604898.5834 | 1226295.2843
9 | 2605039.3864 | 1226599.4162
10 | 2605027.3781 | 1226596.0126
11 | 2604901.9754 | 1226274.2442
12 | 2604902.1955 | 1226272.8793
13 | 2604902.3178 | 1226272.1207
14 | 2604907.5326 | 1226239.7739
15 | 2604901.2454 | 1226769.4799
16 | 2604882.0474 | 1226757.185
17 | 2604989.8358 | 1226585.6549
18 | 2604973.1253 | 1226581.3526
19 | 2604992.8989 | 1226586.4435
20 | 2604877.7624 | 1226754.4408
21 | 2604948.4356 | 1226574.9959
22 | 2604960.3394 | 1226578.0607
23 | 2604938.8612 | 1226572.5308
24 | 2604857.3999 | 1226727.6179
25 | 2604878.042 | 1226782.8122
26 | 2604922.4206 | 1226568.298
27 | 2604922.2394 | 1226568.2514
28 | 2604952.8498 | 1226342.9361
29 | 2604947.947 | 1226358.3956
30 | 2604953.0657 | 1226342.2552
31 | 2604946.4855 | 1226363.0041
32 | 2604960.4911 | 1226318.8413
33 | 2604927.9356 | 1226378.2132
34 | 2604909.9829 | 1226371.7439
35 | 2605019.6377 | 1226365.5007
36 | 2605015.9187 | 1226372.5707
37 | 2605019.7614 | 1226365.2654
38 | 2605009.0238 | 1226385.6781
39 | 2605028.4631 | 1226348.7232
40 | 2604985.018 | 1226431.314
41 | 2605033.3198 | 1226339.4905
42 | 2604983.8942 | 1226433.4505
43 | 2605037.8512 | 1226330.8761
44 | 2604935.3434 | 1226522.6197
45 | 2604932.8599 | 1226529.5979
46 | 2604936.3945 | 1226494.602
47 | 2604909.0036 | 1226564.8436
48 | 2604936.3825 | 1226493.9624
49 | 2604936.3645 | 1226478.899
50 | 2604852.4527 | 1226711.3989
51 | 2604773.3417 | 1226599.3487
52 | 2604799.0386 | 1226606.4715
53 | 2604741.4015 | 1226592.1034
54 | 2604816.2196 | 1226613.6933
55 | 2604835.6955 | 1226629.9783
56 | 2604843.7829 | 1226647.0244
57 | 2604847.3728 | 1226669.0924
58 | 2604854.8255 | 1226610.1309
59 | 2604934.1025 | 1226465.15
60 | 2604678.5191 | 1226313.4356
61 | 2604669.8721 | 1226289.7164
62 | 2604676.0861 | 1226321.1601
63 | 2604683.2017 | 1226322.5998
64 | 2604663.7764 | 1226318.6757
65 | 2604694.2887 | 1226322.3553
66 | 2604673.1081 | 1226365.7292
67 | 2604654.2292 | 1226315.8292
68 | 2604628.7007 | 1226303.1019
69 | 2604615.2884 | 1226323.8732
70 | 2604709.7775 | 1226322.0137
71 | 2604657.6642 | 1226385.8484
72 | 2604919.1032 | 1226449.4896
73 | 2604894.6838 | 1226433.2788
74 | 2604878.6812 | 1226420.857
75 | 2604970.4026 | 1226459.0985
76 | 2604871.3976 | 1226415.2031
77 | 2605003.256 | 1226456.9458
78 | 2604857.7587 | 1226403.3097
79 | 2604880.4818 | 1226397.4642
80 | 2605007.679 | 1226456.6554
81 | 2605020.9973 | 1226594.0373
82 | 2604634.6028 | 1226512.0857
83 | 2604596.4951 | 1226495.1011
84 | 2604645.4557 | 1226518.1648
85 | 2604583.498 | 1226494.4687
86 | 2604646.8847 | 1226518.9652
87 | 2604571.7925 | 1226459.4503
88 | 2604647.8379 | 1226519.4992
89 | 2604594.5845 | 1226440.3252
90 | 2604656.2945 | 1226570.4023
91 | 2604886.5707 | 1226369.4163
92 | 2604887.0289 | 1226366.7509
93 | 2604848.0579 | 1226394.8505
94 | 2604902.6902 | 1226369.116
95 | 2604842.0904 | 1226389.6467
96 | 2604639.4007 | 1226402.7194
97 | 2604635.133 | 1226406.3005
98 | 2604628.7517 | 1226411.6551
99 | 2604758.4227 | 1226334.483
100 | 2604557.7054 | 1226402.9004
101 | 2604558.6342 | 1226401.4362
102 | 2604544.7025 | 1226423.3976
103 | 2604564.678 | 1226391.9091
104 | 2604496.9815 | 1226398.5807
105 | 2604575.49 | 1226374.8655
106 | 2604536.3992 | 1226379.2394
107 | 2604579.3815 | 1226368.7311
108 | 2604603.6177 | 1226432.7453
109 | 2604786.0923 | 1226384.4886
110 | 2604783.0229 | 1226415.9927
111 | 2604796.7906 | 1226358.2877
112 | 2604781.3653 | 1226422.7653
113 | 2604806.8504 | 1226364.6217
114 | 2604785.8977 | 1226351.0971
115 | 2604808.4414 | 1226365.7097
116 | 2604813.2093 | 1226333.476
117 | 2604777.7785 | 1226346.1874
118 | 2604772.0438 | 1226373.6267
119 | 2604747.0509 | 1226504.5348
120 | 2604744.7105 | 1226509.8645
121 | 2604737.7836 | 1226524.6618
122 | 2604821.0227 | 1226374.3137
123 | 2604815.7269 | 1226314.9589
124 | 2604764.0042 | 1226386.7007
125 | 2604618.9022 | 1226419.9199
126 | 2604625.1665 | 1226414.6635
127 | 2604722.2589 | 1226562.628
128 | 2604725.2214 | 1226553.7777
129 | 2604714.5021 | 1226585.8009
130 | 2604727.7024 | 1226546.3657
131 | 2604677.6477 | 1226577.15
132 | 2604737.1651 | 1226611.8502
133 | 2604732.6019 | 1226633.12
134 | 2604600.7531 | 1226342.2872
135 | 2605015.1113 | 1226457.9126
136 | 2605040.9209 | 1226472.0417
137 | 2604914.1953 | 1226195.8214
138 | 2604911.0845 | 1226217.7439
139 | 2604909.5962 | 1226226.9743
140 | 2604874.3833 | 1226232.2655
141 | 2604870.2425 | 1226231.3276
142 | 2605057.6131 | 1226286.7142
143 | 2605063.1157 | 1226259.6817
144 | 2605050.0768 | 1226305.5224
145 | 2605063.3675 | 1226258.4814
146 | 2605046.5245 | 1226314.3879
147 | 2605064.9144 | 1226251.1063
148 | 2605045.4976 | 1226316.3401
149 | 2605069.2181 | 1226230.5873
150 | 2605038.5836 | 1226329.4838
151 | 2604816.5028 | 1226303.3081
152 | 2604816.1182 | 1226285.534
153 | 2604816.0651 | 1226283.0796
154 | 2604815.4927 | 1226256.6294
155 | 2604815.2612 | 1226245.9324
156 | 2604730.7401 | 1226641.7984
157 | 2605073.7795 | 1226206.5965
158 | 2605073.7205 | 1226206.9634
159 | 2605069.5971 | 1226228.7803
160 | 2604826.9954 | 1226378.3983
161 | 2604584.0851 | 1226361.3166
162 | 2604814.5123 | 1226211.3255
163 | 2604777.2532 | 1226193.9758
164 | 2604871.3976 | 1226415.2031

## line_std_types
| c_nf_per_km | r_ohm_per_km | x_ohm_per_km | max_i_ka | type | q_mm2 | alpha | voltage_rating
NAYY 4x50 SE | 210 | 0.642 | 0.083 | 0.142 | cs | 50 | 0.00403 | LV
NAYY 4x120 SE | 264 | 0.225 | 0.08 | 0.242 | cs | 120 | 0.00403 | LV
NAYY 4x150 SE | 261 | 0.208 | 0.08 | 0.27 | cs | 150 | 0.00403 | LV
NA2XS2Y 1x95 RM/25 12/20 kV | 216 | 0.313 | 0.132 | 0.252 | cs | 95 | 0.00403 | MV
NA2XS2Y 1x185 RM/25 12/20 kV | 273 | 0.161 | 0.117 | 0.362 | cs | 185 | 0.00403 | MV
NA2XS2Y 1x240 RM/25 12/20 kV | 304 | 0.122 | 0.112 | 0.421 | cs | 240 | 0.00403 | MV
NA2XS2Y 1x95 RM/25 6/10 kV | 315 | 0.313 | 0.123 | 0.249 | cs | 95 | 0.00403 | MV
NA2XS2Y 1x185 RM/25 6/10 kV | 406 | 0.161 | 0.11 | 0.358 | cs | 185 | 0.00403 | MV
NA2XS2Y 1x240 RM/25 6/10 kV | 456 | 0.122 | 0.105 | 0.416 | cs | 240 | 0.00403 | MV
NA2XS2Y 1x150 RM/25 12/20 kV | 250 | 0.206 | 0.116 | 0.319 | cs | 150 | 0.00403 | MV
NA2XS2Y 1x120 RM/25 12/20 kV | 230 | 0.253 | 0.119 | 0.283 | cs | 120 | 0.00403 | MV
NA2XS2Y 1x70 RM/25 12/20 kV | 190 | 0.443 | 0.132 | 0.22 | cs | 70 | 0.00403 | MV
NA2XS2Y 1x150 RM/25 6/10 kV | 360 | 0.206 | 0.11 | 0.315 | cs | 150 | 0.00403 | MV
NA2XS2Y 1x120 RM/25 6/10 kV | 340 | 0.253 | 0.113 | 0.28 | cs | 120 | 0.00403 | MV
NA2XS2Y 1x70 RM/25 6/10 kV | 280 | 0.443 | 0.123 | 0.217 | cs | 70 | 0.00403 | MV
N2XS(FL)2Y 1x120 RM/35 64/110 kV | 112 | 0.153 | 0.166 | 0.366 | cs | 120 | 0.00393 | HV
N2XS(FL)2Y 1x185 RM/35 64/110 kV | 125 | 0.099 | 0.156 | 0.457 | cs | 185 | 0.00393 | HV
N2XS(FL)2Y 1x240 RM/35 64/110 kV | 135 | 0.075 | 0.149 | 0.526 | cs | 240 | 0.00393 | HV
N2XS(FL)2Y 1x300 RM/35 64/110 kV | 144 | 0.06 | 0.144 | 0.588 | cs | 300 | 0.00393 | HV
15-AL1/3-ST1A 0.4 | 11 | 1.8769 | 0.35 | 0.105 | ol | 16 | 0.00403 | LV
24-AL1/4-ST1A 0.4 | 11.25 | 1.2012 | 0.335 | 0.14 | ol | 24 | 0.00403 | LV
48-AL1/8-ST1A 0.4 | 12.2 | 0.5939 | 0.3 | 0.21 | ol | 48 | 0.00403 | LV
94-AL1/15-ST1A 0.4 | 13.2 | 0.306 | 0.29 | 0.35 | ol | 94 | 0.00403 | LV
34-AL1/6-ST1A 10.0 | 9.7 | 0.8342 | 0.36 | 0.17 | ol | 34 | 0.00403 | MV
48-AL1/8-ST1A 10.0 | 10.1 | 0.5939 | 0.35 | 0.21 | ol | 48 | 0.00403 | MV
70-AL1/11-ST1A 10.0 | 10.4 | 0.4132 | 0.339 | 0.29 | ol | 70 | 0.00403 | MV
94-AL1/15-ST1A 10.0 | 10.75 | 0.306 | 0.33 | 0.35 | ol | 94 | 0.00403 | MV
122-AL1/20-ST1A 10.0 | 11.1 | 0.2376 | 0.323 | 0.41 | ol | 122 | 0.00403 | MV
149-AL1/24-ST1A 10.0 | 11.25 | 0.194 | 0.315 | 0.47 | ol | 149 | 0.00403 | MV
34-AL1/6-ST1A 20.0 | 9.15 | 0.8342 | 0.382 | 0.17 | ol | 34 | 0.00403 | MV
48-AL1/8-ST1A 20.0 | 9.5 | 0.5939 | 0.372 | 0.21 | ol | 48 | 0.00403 | MV
70-AL1/11-ST1A 20.0 | 9.7 | 0.4132 | 0.36 | 0.29 | ol | 70 | 0.00403 | MV
94-AL1/15-ST1A 20.0 | 10 | 0.306 | 0.35 | 0.35 | ol | 94 | 0.00403 | MV
122-AL1/20-ST1A 20.0 | 10.3 | 0.2376 | 0.344 | 0.41 | ol | 122 | 0.00403 | MV
149-AL1/24-ST1A 20.0 | 10.5 | 0.194 | 0.337 | 0.47 | ol | 149 | 0.00403 | MV
184-AL1/30-ST1A 20.0 | 10.75 | 0.1571 | 0.33 | 0.535 | ol | 184 | 0.00403 | MV
243-AL1/39-ST1A 20.0 | 11 | 0.1188 | 0.32 | 0.645 | ol | 243 | 0.00403 | MV
48-AL1/8-ST1A 110.0 | 8 | 0.5939 | 0.46 | 0.21 | ol | 48 | 0.00403 | HV
70-AL1/11-ST1A 110.0 | 8.4 | 0.4132 | 0.45 | 0.29 | ol | 70 | 0.00403 | HV
94-AL1/15-ST1A 110.0 | 8.65 | 0.306 | 0.44 | 0.35 | ol | 94 | 0.00403 | HV
122-AL1/20-ST1A 110.0 | 8.5 | 0.2376 | 0.43 | 0.41 | ol | 122 | 0.00403 | HV
149-AL1/24-ST1A 110.0 | 8.75 | 0.194 | 0.41 | 0.47 | ol | 149 | 0.00403 | HV
184-AL1/30-ST1A 110.0 | 8.8 | 0.1571 | 0.4 | 0.535 | ol | 184 | 0.00403 | HV
243-AL1/39-ST1A 110.0 | 9 | 0.1188 | 0.39 | 0.645 | ol | 243 | 0.00403 | HV
305-AL1/39-ST1A 110.0 | 9.2 | 0.0949 | 0.38 | 0.74 | ol | 305 | 0.00403 | HV
490-AL1/64-ST1A 110.0 | 9.75 | 0.059 | 0.37 | 0.96 | ol | 490 | 0.00403 | HV
679-AL1/86-ST1A 110.0 | 9.95 | 0.042 | 0.36 | 1.15 | ol | 679 | 0.00403 | HV
490-AL1/64-ST1A 220.0 | 10 | 0.059 | 0.285 | 0.96 | ol | 490 | 0.00403 | HV
679-AL1/86-ST1A 220.0 | 11.7 | 0.042 | 0.275 | 1.15 | ol | 679 | 0.00403 | HV
490-AL1/64-ST1A 380.0 | 11 | 0.059 | 0.253 | 0.96 | ol | 490 | 0.00403 | HV
679-AL1/86-ST1A 380.0 | 14.6 | 0.042 | 0.25 | 1.15 | ol | 679 | 0.00403 | HV

## trafo_std_types
| i0_percent | pfe_kw | vkr_percent | sn_mva | vn_lv_kv | vn_hv_kv | vk_percent | shift_degree | vector_group | tap_side | tap_neutral | tap_min | tap_max | tap_step_degree | tap_step_percent | tap_phase_shifter
160 MVA 380/110 kV | 0.06 | 60 | 0.25 | 160 | 110 | 380 | 12.2 | 0 | Yy0 | hv | 0 | -9 | 9 | 0 | 1.5 | FALSE
100 MVA 220/110 kV | 0.06 | 55 | 0.26 | 100 | 110 | 220 | 12 | 0 | Yy0 | hv | 0 | -9 | 9 | 0 | 1.5 | FALSE
63 MVA 110/20 kV | 0.04 | 22 | 0.32 | 63 | 20 | 110 | 18 | 150 | YNd5 | hv | 0 | -9 | 9 | 0 | 1.5 | FALSE
40 MVA 110/20 kV | 0.05 | 18 | 0.34 | 40 | 20 | 110 | 16.2 | 150 | YNd5 | hv | 0 | -9 | 9 | 0 | 1.5 | FALSE
25 MVA 110/20 kV | 0.07 | 14 | 0.41 | 25 | 20 | 110 | 12 | 150 | YNd5 | hv | 0 | -9 | 9 | 0 | 1.5 | FALSE
63 MVA 110/10 kV | 0.04 | 22 | 0.32 | 63 | 10 | 110 | 18 | 150 | YNd5 | hv | 0 | -9 | 9 | 0 | 1.5 | FALSE
40 MVA 110/10 kV | 0.05 | 18 | 0.34 | 40 | 10 | 110 | 16.2 | 150 | YNd5 | hv | 0 | -9 | 9 | 0 | 1.5 | FALSE
25 MVA 110/10 kV | 0.07 | 14 | 0.41 | 25 | 10 | 110 | 12 | 150 | YNd5 | hv | 0 | -9 | 9 | 0 | 1.5 | FALSE
0.25 MVA 20/0.4 kV | 0.32 | 0.8 | 1.44 | 0.25 | 0.4 | 20 | 6 | 150 | Yzn5 | hv | 0 | -2 | 2 | 0 | 2.5 | FALSE
0.4 MVA 20/0.4 kV | 0.3375 | 1.35 | 1.425 | 0.4 | 0.4 | 20 | 6 | 150 | Dyn5 | hv | 0 | -2 | 2 | 0 | 2.5 | FALSE
0.63 MVA 20/0.4 kV | 0.2619 | 1.65 | 1.206 | 0.63 | 0.4 | 20 | 6 | 150 | Dyn5 | hv | 0 | -2 | 2 | 0 | 2.5 | FALSE
0.25 MVA 10/0.4 kV | 0.24 | 0.6 | 1.2 | 0.25 | 0.4 | 10 | 4 | 150 | Dyn5 | hv | 0 | -2 | 2 | 0 | 2.5 | FALSE
0.4 MVA 10/0.4 kV | 0.2375 | 0.95 | 1.325 | 0.4 | 0.4 | 10 | 4 | 150 | Dyn5 | hv | 0 | -2 | 2 | 0 | 2.5 | FALSE
0.63 MVA 10/0.4 kV | 0.1873 | 1.18 | 1.0794 | 0.63 | 0.4 | 10 | 4 | 150 | Dyn5 | hv | 0 | -2 | 2 | 0 | 2.5 | FALSE

## trafo3w_std_types
| sn_hv_mva | sn_mv_mva | sn_lv_mva | vn_hv_kv | vn_mv_kv | vn_lv_kv | vk_hv_percent | vk_mv_percent | vk_lv_percent | vkr_hv_percent | vkr_mv_percent | vkr_lv_percent | pfe_kw | i0_percent | shift_mv_degree | shift_lv_degree | vector_group | tap_side | tap_neutral | tap_min | tap_max | tap_step_percent
63/25/38 MVA 110/20/10 kV | 63 | 25 | 38 | 110 | 20 | 10 | 10.4 | 10.4 | 10.4 | 0.28 | 0.32 | 0.35 | 35 | 0.89 | 0 | 0 | YN0yn0yn0 | hv | 0 | -10 | 10 | 1.2
63/25/38 MVA 110/10/10 kV | 63 | 25 | 38 | 110 | 10 | 10 | 10.4 | 10.4 | 10.4 | 0.28 | 0.32 | 0.35 | 35 | 0.89 | 0 | 0 | YN0yn0yn0 | hv | 0 | -10 | 10 | 1.2

## fuse_std_types
| fuse_type | i_rated_a | t_avg | t_min | t_total | x_avg | x_min | x_total
HV 100A | HV 100A | 100 | 0 | [10.0, 3.64, 0.854, 0.281, 0.1, 0.0531, 0.022, 0.01] | [10.0, 4.267, 1.21, 0.403, 0.1, 0.058, 0.022, 0.01] | 0 | [300.0, 350.0, 450.0, 550.0, 700.0, 850.0, 1200.0, 1752.0] | [600.0, 700.0, 900.0, 1150.0, 1665.0, 2000.0, 3000.0, 4313.0]
HV 10A | HV 10A | 10 | 0 | [10.0, 1675.0, 0.344, 0.156, 0.1, 0.0417, 0.0171, 0.01] | [10.0, 1.3, 0.3, 0.155, 0.1, 0.0555, 0.023, 0.01] | 0 | [30.0, 32.0, 35.0, 37.0, 39.0, 50.0, 70.0, 88.0] | [60.0, 70.0, 80.0, 87.0, 94.0, 110.0, 150.0, 216.0]
HV 125A | HV 125A | 125 | 0 | [10.0, 1.82, 0.344, 0.1, 0.0467, 0.0269, 0.01] | [10.0, 2.478, 0.426, 0.1, 0.0427, 0.0211, 0.01] | 0 | [375.0, 500.0, 700.0, 925.0, 1200.0, 1500.0, 2341.0] | [750.0, 1000.0, 1500.0, 2200.0, 3000.0, 4000.0, 5765.0]
HV 160A | HV 160A | 160 | 0 | [10.0, 4.15, 1.03, 0.198, 0.1, 0.051, 0.0172, 0.01] | [10.0, 2.3, 0.734, 0.274, 0.1, 0.046, 0.0177, 0.01] | 0 | [480.0, 550.0, 700.0, 1000.0, 1260.0, 1600.0, 2500.0, 3227.0] | [960.0, 1300.0, 1700.0, 2200.0, 2996.0, 4000.0, 6000.0, 7946.0]
HV 16A | HV 16A | 16 | 0 | [10.0, 0.352, 0.164, 0.1, 0.0649, 0.0342, 0.01] | [10.0, 2.34, 0.722, 0.181, 0.1, 0.055, 0.0296, 0.01] | 0 | [48.0, 60.0, 65.0, 71.0, 80.0, 100.0, 162.0] | [96.0, 110.0, 125.0, 150.0, 168.0, 200.0, 250.0, 398.0]
HV 200A | HV 200A | 200 | 0 | [10.0, 4.267, 1.21, 0.403, 0.1, 0.058, 0.022, 0.01] | [10.0, 3.73, 1.654, 0.328, 0.1, 0.0531, 0.019, 0.01] | 0 | [600.0, 700.0, 900.0, 1150.0, 1665.0, 2000.0, 3000.0, 4313.0] | [1200.0, 1500.0, 1800.0, 2700.0, 3960.0, 5000.0, 7500.0, 10620.0]
HV 20A | HV 20A | 20 | 0 | [10.0, 1.3, 0.3, 0.155, 0.1, 0.0555, 0.023, 0.01] | [10.0, 1.3, 0.161, 0.1, 0.0611, 0.0399, 0.0141, 0.01] | 0 | [60.0, 70.0, 80.0, 87.0, 94.0, 110.0, 150.0, 216.0] | [120.0, 150.0, 200.0, 223.0, 260.0, 300.0, 450.0, 532.0]
HV 25A | HV 25A | 25 | 0 | [10.0, 2.512, 0.833, 0.299, 0.1, 0.0372, 0.0223, 0.01] | [10.0, 3.125, 0.597, 0.198, 0.1, 0.0378, 0.022, 0.01] | 0 | [75.0, 82.0, 90.0, 100.0, 124.0, 170.0, 200.0, 289.0] | [150.0, 170.0, 210.0, 250.0, 294.0, 400.0, 500.0, 711.0]
HV 31.5A | HV 31.5A | 31.5 | 0 | [10.0, 2.34, 0.722, 0.181, 0.1, 0.055, 0.0296, 0.01] | [10.0, 2.84, 0.368, 0.164, 0.1, 0.0621, 0.0378, 0.0195, 0.01] | 0 | [95.0, 110.0, 125.0, 150.0, 165.0, 200.0, 250.0, 390.0] | [189.0, 220.0, 300.0, 350.0, 393.0, 450.0, 530.0, 700.0, 960.0]
HV 40A | HV 40A | 40 | 0 | [10.0, 1.3, 0.161, 0.1, 0.0611, 0.0399, 0.0141, 0.01] | [10.0, 2.05, 0.369, 0.198, 0.1, 0.051, 0.0298, 0.01] | 0 | [120.0, 150.0, 200.0, 223.0, 260.0, 300.0, 450.0, 532.0] | [240.0, 300.0, 400.0, 450.0, 530.0, 650.0, 800.0, 1311.0]
HV 50A | HV 50A | 50 | 0 | [10.0, 3.215, 0.597, 0.198, 0.1, 0.0378, 0.022, 0.01] | [10.0, 3.64, 0.854, 0.281, 0.1, 0.0531, 0.022, 0.01] | 0 | [150.0, 170.0, 210.0, 250.0, 294.0, 400.0, 500.0, 711.0] | [300.0, 350.0, 450.0, 550.0, 700.0, 850.0, 1200.0, 1752.0]
HV 6.3A | HV 6.3A | 6.3 | 0 | [10.0, 1.39, 0.344, 0.168, 0.1, 0.056, 0.0263, 0.01] | [10.0, 1.711, 0.516, 0.198, 0.1, 0.0634, 0.0303, 0.01] | 0 | [19.0, 19.5, 20.4, 20.8, 22.0, 25.0, 32.0, 48.0] | [38.0, 40.0, 43.0, 48.0, 53.0, 60.0, 75.0, 118.0]
HV 63A | HV 63A | 63 | 0 | [10.0, 2.84, 0.368, 0.164, 0.1, 0.0621, 0.0378, 0.0195, 0.01] | [10.0, 1.82, 0.344, 0.1, 0.0467, 0.0269, 0.01] | 0 | [189.0, 220.0, 300.0, 350.0, 393.0, 450.0, 530.0, 700.0, 961.0] | [378.0, 500.0, 700.0, 934.0, 1200.0, 1500.0, 2366.0]
HV 80A | HV 80A | 80 | 0 | [10.0, 2.05, 0.369, 0.198, 0.1, 0.051, 0.0298, 0.01] | [10.0, 4.15, 1.03, 0.198, 0.1, 0.051, 0.0172, 0.01] | 0 | [240.0, 300.0, 400.0, 450.0, 530.0, 650.0, 800.0, 1311.0] | [480.0, 550.0, 700.0, 1000.0, 1260.0, 1600.0, 2500.0, 3227.0]
Siemens NH-1-100 | Siemens NH-1-100 | 100 | [5400.0, 2000.0, 400.0, 20.0, 1.0, 0.2, 0.012, 0.004] | 0 | 0 | [150.0, 190.0, 250.0, 430.0, 900.0, 1250.0, 2700.0, 3600.0] | 0 | 0
Siemens NH-1-125 | Siemens NH-1-125 | 125 | [4800.0, 120.0, 7.0, 0.1, 0.004] | 0 | 0 | [180.0, 400.0, 740.0, 2000.0, 4250.0] | 0 | 0
Siemens NH-1-16 | Siemens NH-1-16 | 16 | [4000.0, 400.0, 2.0, 0.1, 0.04, 0.01] | 0 | 0 | [26.0, 35.0, 75.0, 150.0, 200.0, 300.0] | 0 | 0
Siemens NH-1-160 | Siemens NH-1-160 | 160 | [4800.0, 120.0, 7.0, 0.1, 0.004] | 0 | 0 | [210.0, 500.0, 900.0, 2300.0, 5000.0] | 0 | 0
Siemens NH-1-25 | Siemens NH-1-25 | 25 | [4000.0, 1000.0, 10.0, 0.2, 0.02, 0.01] | 0 | 0 | [40.0, 50.0, 100.0, 210.0, 400.0, 500.0] | 0 | 0
Siemens NH-1-50 | Siemens NH-1-50 | 50 | [4000.0, 40.0, 4.0, 1.0, 0.02, 0.01] | 0 | 0 | [86.0, 200.0, 300.0, 400.0, 1000.0, 1280.0] | 0 | 0
Siemens NH-1-63 | Siemens NH-1-63 | 63 | [4000.0, 100.0, 10.0, 2.0, 0.04, 0.01] | 0 | 0 | [100.0, 200.0, 300.0, 400.0, 1000.0, 1500.0] | 0 | 0
Siemens NH-1-80 | Siemens NH-1-80 | 80 | [4800.0, 120.0, 7.0, 0.1, 0.01] | 0 | 0 | [150.58, 250.0, 450.0, 1150.0, 2470.0] | 0 | 0
Siemens NH-2-1000 | Siemens NH-2-1000 | 1000 | [4800.0, 120.0, 7.0, 0.1, 0.004] | 0 | 0 | [1900.0, 3500.0, 8400.0, 24000.0, 52000.0] | 0 | 0
Siemens NH-2-200 | Siemens NH-2-200 | 200 | [4800.0, 120.0, 7.0, 0.1, 0.004] | 0 | 0 | [280.0, 650.0, 1200.0, 3000.0, 7000.0] | 0 | 0
Siemens NH-2-224 | Siemens NH-2-224 | 224 | [4800.0, 120.0, 7.0, 0.2, 0.04, 0.004] | 0 | 0 | [400.0, 750.0, 1453.0, 3025.0, 4315.0, 7600.0] | 0 | 0
Siemens NH-2-250 | Siemens NH-2-250 | 250 | [4800.0, 120.0, 7.0, 0.1, 0.004] | 0 | 0 | [450.0, 800.0, 1650.0, 4000.0, 8500.0] | 0 | 0
Siemens NH-2-315 | Siemens NH-2-315 | 315 | [4800.0, 120.0, 7.0, 0.1, 0.004] | 0 | 0 | [550.0, 920.0, 1900.0, 5000.0, 11000.0] | 0 | 0
Siemens NH-2-355 | Siemens NH-2-355 | 355 | [4800.0, 120.0, 6.0, 0.1, 0.004] | 0 | 0 | [650.0, 1116.27, 2350.0, 5840.0, 12790.0] | 0 | 0
Siemens NH-2-400 | Siemens NH-2-400 | 400 | [4800.0, 120.0, 7.0, 0.1, 0.004] | 0 | 0 | [720.0, 1350.0, 2800.0, 6500.0, 15000.0] | 0 | 0
Siemens NH-2-425 | Siemens NH-2-425 | 425 | [4800.0, 120.0, 7.0, 0.1, 0.004] | 0 | 0 | [850.0, 1500.0, 3050.0, 7500.0, 16500.0] | 0 | 0
Siemens NH-2-630 | Siemens NH-2-630 | 630 | [4800.0, 120.0, 7.0, 0.1, 0.004] | 0 | 0 | [1200.0, 2000.0, 4800.0, 12000.0, 26000.0] | 0 | 0

## res_bus
| vm_pu | va_degree | p_mw | q_mvar
0 | 0.99635 | -0.070046 | 0.00065639 | 0.00016451
1 | 0.99652 | -0.066771 | 0.00086071 | 0.00021571
2 | 0.99629 | -0.071136 | 0.00097405 | 0.00024412
3 | 0.99655 | -0.066201 | 0.00084492 | 0.00021176
4 | 0.99627 | -0.071688 | 0.00064894 | 0.00016264
5 | 0.99657 | -0.06582 | 0.00044151 | 0.00011065
6 | 0.99607 | -0.075394 | 0.00075147 | 0.00018834
7 | 0.99688 | -0.05989 | 0 | 0
8 | 0.99605 | -0.075793 | 0.0014247 | 0.00035705
9 | 0.99091 | -0.17489 | 0.00049735 | 0.00012465
10 | 0.99091 | -0.17478 | 0.00073119 | 0.00018325
11 | 0.99588 | -0.079058 | 0.00098263 | 0.00024627
12 | 0.99587 | -0.079246 | 0.001344 | 0.00033684
13 | 0.99587 | -0.079333 | 0.0011463 | 0.00028729
14 | 0.99571 | -0.082354 | 0 | 0
15 | 0.97059 | -0.56808 | 0.0011523 | 0.00028879
16 | 0.97061 | -0.5676 | 0.0033755 | 0.00084598
17 | 0.99099 | -0.17323 | 0.0060906 | 0.0015264
18 | 0.99115 | -0.17024 | 0.00050939 | 0.00012766
19 | 0.99098 | -0.17344 | 0.0013794 | 0.00034571
20 | 0.97063 | -0.56717 | 0 | 0
21 | 0.99139 | -0.16547 | 0.00081698 | 0.00020475
22 | 0.99127 | -0.16783 | 0.00049244 | 0.00012342
23 | 0.9915 | -0.16344 | 0.0023032 | 0.00057724
24 | 0.97079 | -0.56402 | 0.00064102 | 0.00016065
25 | 0.97062 | -0.56741 | 0.0004557 | 0.00011421
26 | 0.99171 | -0.15926 | 0.00059166 | 0.00014828
27 | 0.99172 | -0.15921 | 0.0042838 | 0.0010736
28 | 0.99601 | -0.076692 | 0.0016468 | 0.00041273
29 | 0.99611 | -0.074638 | 0.00072675 | 0.00018214
30 | 0.996 | -0.076762 | 0.0010385 | 0.00026028
31 | 0.99615 | -0.073963 | 0.0014373 | 0.00036023
32 | 0.9959 | -0.078716 | 0.0045252 | 0.0011341
33 | 0.99641 | -0.068843 | 0.0013558 | 0.00033981
34 | 0.9966 | -0.065248 | 0.0013122 | 0.00032887
35 | 0.99035 | -0.18548 | 0.002612 | 0.00065464
36 | 0.99054 | -0.18183 | 0.00040342 | 0.00010111
37 | 0.99035 | -0.18559 | 0.0015802 | 0.00039604
38 | 0.9909 | -0.17497 | 0.001491 | 0.00037369
39 | 0.98998 | -0.19274 | 0.00102 | 0.00025564
40 | 0.9922 | -0.14974 | 0.00047957 | 0.00012019
41 | 0.98978 | -0.19654 | 0.0018187 | 0.0004558
42 | 0.99226 | -0.14854 | 0.0013262 | 0.00033239
43 | 0.98962 | -0.19977 | 0.0019349 | 0.00048493
44 | 0.99282 | -0.13779 | 0.0033107 | 0.00082973
45 | 0.99269 | -0.14042 | 0.0013026 | 0.00032645
46 | 0.99343 | -0.12613 | 0.00042975 | 0.00010771
47 | 0.99195 | -0.15466 | 0 | 0
48 | 0.99344 | -0.12586 | 0.00046007 | 0.0001153
49 | 0.99377 | -0.1194 | 0.0005258 | 0.00013178
50 | 0.97088 | -0.56225 | 0.0005786 | 0.00014501
51 | 0.97238 | -0.53256 | 0.0038604 | 0.00096752
52 | 0.97202 | -0.53971 | 0.0011268 | 0.0002824
53 | 0.97294 | -0.52147 | 0 | 0
54 | 0.97179 | -0.54435 | 0.00052727 | 0.00013215
55 | 0.97148 | -0.55042 | 0 | 0
56 | 0.97128 | -0.55436 | 0.0040622 | 0.0010181
57 | 0.97113 | -0.55736 | 0.0010285 | 0.00025776
58 | 0.97144 | -0.55122 | 0.0015693 | 0.00039331
59 | 0.99409 | -0.11328 | 0 | 0
60 | 0.99056 | -0.17962 | 0.0008993 | 0.00022538
61 | 0.9905 | -0.18088 | 0.0023145 | 0.00058007
62 | 0.99059 | -0.17916 | 0 | 0
63 | 0.99073 | -0.17629 | 0 | 0
64 | 0.99037 | -0.18342 | 0.0014849 | 0.00037216
65 | 0.99119 | -0.16748 | 0.0017557 | 0.00044002
66 | 0.98933 | -0.20315 | 0.0024775 | 0.00062092
67 | 0.9902 | -0.18654 | 0.0071691 | 0.0017968
68 | 0.98993 | -0.19186 | 0 | 0
69 | 0.98969 | -0.19645 | 0.0021935 | 0.00054975
70 | 0.99185 | -0.15496 | 0.001728 | 0.00043307
71 | 0.98856 | -0.2178 | 0.002646 | 0.00066315
72 | 0.99522 | -0.091623 | 0.0031613 | 0.0007923
73 | 0.9968 | -0.061155 | 0.00054042 | 0.00013544
74 | 0.99791 | -0.03997 | 0.0026972 | 0.00067599
75 | 0.99304 | -0.13346 | 0 | 0
76 | 0.99844 | -0.029909 | 0 | 0
77 | 0.99299 | -0.13448 | 0.00067627 | 0.00016949
78 | 1 | 0 | -0.21558 | -0.054527
79 | 0.99784 | -0.041298 | 0.0013485 | 0.00033797
80 | 0.99299 | -0.13457 | 0.00045014 | 0.00011282
81 | 0.99092 | -0.17464 | 0.0010845 | 0.0002718
82 | 0.97895 | -0.40362 | 0.00034522 | 8.652e-05
83 | 0.98086 | -0.36634 | 0.0030612 | 0.00076721
84 | 0.97838 | -0.41464 | 0.00068893 | 0.00017266
85 | 0.9815 | -0.35406 | 0 | 0
86 | 0.97831 | -0.41607 | 0.00032248 | 8.0821e-05
87 | 0.98329 | -0.31932 | 0 | 0
88 | 0.97826 | -0.41702 | 0.0015817 | 0.00039641
89 | 0.98474 | -0.29141 | 0.0031048 | 0.00077814
90 | 0.97604 | -0.46045 | 0 | 0
91 | 0.99703 | -0.056882 | 0.00053944 | 0.0001352
92 | 0.99696 | -0.058324 | 0.0018989 | 0.0004759
93 | 0.99931 | -0.013123 | 0.00060273 | 0.00015106
94 | 0.99668 | -0.063609 | 0.0011361 | 0.00028473
95 | 0.99888 | -0.021164 | 0.00065024 | 0.00016297
96 | 0.98784 | -0.2316 | 0.0025029 | 0.00062729
97 | 0.98754 | -0.23752 | 0.00069975 | 0.00017537
98 | 0.98708 | -0.24628 | 0.0011193 | 0.00028052
99 | 0.99405 | -0.11279 | 0.00056623 | 0.00014191
100 | 0.98916 | -0.20694 | 0.0007573 | 0.0001898
101 | 0.98916 | -0.20688 | 0.0015472 | 0.00038777
102 | 0.98913 | -0.20749 | 0 | 0
103 | 0.9892 | -0.20616 | 0.0008522 | 0.00021358
104 | 0.98906 | -0.20871 | 0 | 0
105 | 0.98928 | -0.20457 | 0.00046728 | 0.00011711
106 | 0.989 | -0.20998 | 0.0012673 | 0.0003176
107 | 0.98931 | -0.20394 | 0.00061937 | 0.00015523
108 | 0.98534 | -0.27971 | 0.0012848 | 0.00032201
109 | 0.99597 | -0.076429 | 0.00031579 | 7.9145e-05
110 | 0.9959 | -0.077742 | 0.00099588 | 0.00024959
111 | 0.99604 | -0.075073 | 0 | 0
112 | 0.99589 | -0.077908 | 0.0013515 | 0.00033873
113 | 0.99659 | -0.064664 | 0 | 0
114 | 0.99545 | -0.086209 | 0 | 0
115 | 0.99669 | -0.062747 | 0.0007505 | 0.00018809
116 | 0.9962 | -0.072149 | 0.00064297 | 0.00016114
117 | 0.99503 | -0.09416 | 0.0017351 | 0.00043485
118 | 0.9954 | -0.087157 | 0.0015582 | 0.00039052
119 | 0.97225 | -0.53512 | 0.007761 | 0.0019451
120 | 0.9723 | -0.53429 | 0.0037414 | 0.00093768
121 | 0.97247 | -0.53082 | 0.0021889 | 0.00054859
122 | 0.99749 | -0.047502 | 0.00068223 | 0.00017098
123 | 0.99598 | -0.076342 | 0.0009388 | 0.00023529
124 | 0.9954 | -0.087286 | 0.00047761 | 0.0001197
125 | 0.98639 | -0.2595 | 0.00075554 | 0.00018936
126 | 0.98683 | -0.25111 | 0.00041836 | 0.00010485
127 | 0.97303 | -0.51979 | 0.0051196 | 0.0012831
128 | 0.97289 | -0.52263 | 0.0016192 | 0.00040581
129 | 0.97352 | -0.51006 | 0 | 0
130 | 0.97278 | -0.52478 | 0.0012152 | 0.00030455
131 | 0.97508 | -0.47938 | 0.00196 | 0.00049123
132 | 0.97287 | -0.52299 | 0.0021864 | 0.00054798
133 | 0.97283 | -0.52376 | 0.00047411 | 0.00011882
134 | 0.9895 | -0.20019 | 0.0021893 | 0.00054869
135 | 0.99298 | -0.13465 | 0 | 0
136 | 0.99297 | -0.13498 | 0.00062433 | 0.00015647
137 | 0.99562 | -0.084124 | 0.0014929 | 0.00037417
138 | 0.99565 | -0.08354 | 0.0010114 | 0.00025348
139 | 0.99567 | -0.083128 | 0.00088847 | 0.00022267
140 | 0.99566 | -0.083461 | 0.000378 | 9.4735e-05
141 | 0.99565 | -0.083571 | 0.0014729 | 0.00036913
142 | 0.98903 | -0.2113 | 0.002017 | 0.0005055
143 | 0.98878 | -0.21603 | 0.0013377 | 0.00033526
144 | 0.98924 | -0.20709 | 0.00060146 | 0.00015074
145 | 0.98877 | -0.21621 | 0.0021942 | 0.00054993
146 | 0.98935 | -0.20501 | 0.0017745 | 0.00044472
147 | 0.98873 | -0.21703 | 0.00057368 | 0.00014378
148 | 0.98938 | -0.20446 | 0.001946 | 0.00048771
149 | 0.98862 | -0.21909 | 0.0017608 | 0.0004413
150 | 0.98959 | -0.20024 | 0.00077146 | 0.00019335
151 | 0.99586 | -0.078776 | 0.0040097 | 0.0010049
152 | 0.99573 | -0.08122 | 0.0011931 | 0.00029901
153 | 0.99571 | -0.081506 | 0.0011016 | 0.00027608
154 | 0.99558 | -0.084075 | 0.00083136 | 0.00020836
155 | 0.99554 | -0.084958 | 0.0021964 | 0.00055048
156 | 0.97282 | -0.524 | 0.0014453 | 0.00036222
157 | 0.98857 | -0.22023 | 0.0016072 | 0.0004028
158 | 0.98857 | -0.22021 | 0.00092154 | 0.00023096
159 | 0.98862 | -0.21921 | 0.0012257 | 0.00030718
160 | 0.99787 | -0.04023 | 0.00087235 | 0.00021863
161 | 0.98935 | -0.20307 | 0.00054185 | 0.0001358
162 | 0.99546 | -0.086477 | 0.0012035 | 0.00030162
163 | 0.99541 | -0.087431 | 0.0012896 | 0.00032321
164 | 0.99998 | 149.9956 | 0 | 0

## res_line
| p_from_mw | q_from_mvar | p_to_mw | q_to_mvar | pl_mw | ql_mvar | i_from_ka | i_to_ka | i_ka | vm_from_pu | va_from_degree | vm_to_pu | va_to_degree | loading_percent
0 | -0.013178 | -0.0033026 | 0.01318 | 0.0033038 | 2.0566e-06 | 1.1318e-06 | 0.01968 | 0.01968 | 0.01968 | 0.99635 | -0.070046 | 0.99652 | -0.066771 | 5.4067
1 | 0.012521 | 0.0031381 | -0.012521 | -0.0031378 | 6.4992e-07 | 3.514e-07 | 0.0187 | 0.0187 | 0.0187 | 0.99635 | -0.070046 | 0.99629 | -0.071136 | 5.1374
2 | -0.01404 | -0.0035195 | 0.014041 | 0.0035197 | 3.8122e-07 | 2.1385e-07 | 0.020966 | 0.020966 | 0.020966 | 0.99652 | -0.066771 | 0.99655 | -0.066201 | 5.7598
3 | 0.011547 | 0.0028937 | -0.011546 | -0.0028935 | 3.0404e-07 | 1.5909e-07 | 0.017245 | 0.017245 | 0.017245 | 0.99629 | -0.071136 | 0.99627 | -0.071688 | 4.7377
4 | -0.014886 | -0.0037315 | 0.014886 | 0.0037316 | 2.698e-07 | 1.537e-07 | 0.022227 | 0.022227 | 0.022227 | 0.99655 | -0.066201 | 0.99657 | -0.06582 | 6.1064
5 | 0.010897 | 0.0027309 | -0.010895 | -0.0027299 | 1.9233e-06 | 9.7885e-07 | 0.016276 | 0.016276 | 0.016276 | 0.99627 | -0.071688 | 0.99607 | -0.075394 | 4.4715
6 | -0.015328 | -0.0038423 | 0.015332 | 0.0038447 | 4.332e-06 | 2.485e-06 | 0.022886 | 0.022886 | 0.022886 | 0.99657 | -0.06582 | 0.99688 | -0.05989 | 6.2875
7 | 0.010144 | 0.0025415 | -0.010144 | -0.0025414 | 1.9259e-07 | 9.4146e-08 | 0.015154 | 0.015154 | 0.015154 | 0.99607 | -0.075394 | 0.99605 | -0.075793 | 4.1631
8 | 0.013188 | 0.003307 | -0.013185 | -0.0033057 | 2.3372e-06 | 1.2861e-06 | 0.019685 | 0.019686 | 0.019686 | 0.99688 | -0.05989 | 0.99668 | -0.063609 | 5.4081
9 | -0.028519 | -0.0071517 | 0.028522 | 0.007153 | 2.1289e-06 | 1.3217e-06 | 0.042572 | 0.042572 | 0.042572 | 0.99688 | -0.05989 | 0.99696 | -0.058324 | 11.6955
10 | 0.0087191 | 0.0021844 | -0.0087178 | -0.0021838 | 1.3559e-06 | 5.9044e-07 | 0.013025 | 0.013025 | 0.013025 | 0.99605 | -0.075793 | 0.99588 | -0.079058 | 3.5784
11 | -0.00049735 | -0.00012465 | 0.00049735 | 0.00012449 | 2.6113e-09 | -1.5916e-07 | 0.00074685 | 0.00074679 | 0.00074685 | 0.99091 | -0.17489 | 0.99091 | -0.17478 | 0.20518
12 | -0.0012285 | -0.00030774 | 0.0012285 | 0.00030766 | 8.5244e-09 | -8.059e-08 | 0.0018448 | 0.0018448 | 0.0018448 | 0.99091 | -0.17478 | 0.99092 | -0.17464 | 0.50681
13 | 0.0077351 | 0.0019375 | -0.0077351 | -0.0019375 | 6.9245e-08 | 2.6329e-08 | 0.011557 | 0.011557 | 0.011557 | 0.99588 | -0.079058 | 0.99587 | -0.079246 | 3.1751
14 | 0.0063911 | 0.0016007 | -0.006391 | -0.0016007 | 2.6275e-08 | 6.818e-09 | 0.009549 | 0.009549 | 0.009549 | 0.99587 | -0.079246 | 0.99587 | -0.079333 | 2.6234
15 | 0.0052447 | 0.0013134 | -0.005244 | -0.0013133 | 7.545e-07 | 5.6643e-08 | 0.0078362 | 0.0078364 | 0.0078364 | 0.99587 | -0.079333 | 0.99571 | -0.082354 | 2.1529
16 | 0.001851 | 0.00046344 | -0.0018509 | -0.00046382 | 9.7518e-08 | -3.7966e-07 | 0.002766 | 0.0027661 | 0.0027661 | 0.99571 | -0.082354 | 0.99566 | -0.083461 | 0.75992
17 | 0.003393 | 0.00084988 | -0.0033929 | -0.00084996 | 1.25e-07 | -8.8631e-08 | 0.0050704 | 0.0050705 | 0.0050705 | 0.99571 | -0.082354 | 0.99567 | -0.083128 | 1.393
18 | -0.0011523 | -0.00028879 | 0.0011523 | 0.00028852 | 2.6678e-08 | -2.6469e-07 | 0.0017666 | 0.0017665 | 0.0017666 | 0.97059 | -0.56808 | 0.97061 | -0.5676 | 0.48532
19 | -0.0045278 | -0.0011345 | 0.0045279 | 0.0011345 | 9.194e-08 | -4.0507e-09 | 0.0069414 | 0.0069413 | 0.0069414 | 0.97061 | -0.5676 | 0.97063 | -0.56717 | 1.907
20 | -0.0097832 | -0.0024513 | 0.0097846 | 0.002452 | 1.3963e-06 | 6.7128e-07 | 0.01469 | 0.01469 | 0.01469 | 0.99099 | -0.17323 | 0.99115 | -0.17024 | 4.0356
21 | 0.0036926 | 0.00092486 | -0.0036925 | -0.00092487 | 3.6461e-08 | -1.7416e-08 | 0.0055444 | 0.0055444 | 0.0055444 | 0.99099 | -0.17323 | 0.99098 | -0.17344 | 1.5232
22 | -0.010294 | -0.0025796 | 0.010295 | 0.0025802 | 1.1825e-06 | 5.8662e-07 | 0.015454 | 0.015454 | 0.015454 | 0.99115 | -0.17024 | 0.99127 | -0.16783 | 4.2457
23 | 0.0023132 | 0.00057916 | -0.002313 | -0.00057946 | 1.317e-07 | -2.9077e-07 | 0.0034731 | 0.0034733 | 0.0034733 | 0.99098 | -0.17344 | 0.99092 | -0.17464 | 0.95419
24 | -0.0049836 | -0.0012484 | 0.0049844 | 0.0012484 | 7.4741e-07 | 5.6197e-08 | 0.0076398 | 0.0076397 | 0.0076398 | 0.97063 | -0.56717 | 0.97079 | -0.56402 | 2.0989
25 | 0.00045571 | 0.00011386 | -0.0004557 | -0.00011421 | 5.2697e-09 | -3.5257e-07 | 0.00069848 | 0.00069861 | 0.00069861 | 0.97063 | -0.56717 | 0.97062 | -0.56741 | 0.19193
26 | 0.010789 | 0.0027043 | -0.010788 | -0.0027036 | 1.2087e-06 | 6.1511e-07 | 0.016193 | 0.016193 | 0.016193 | 0.99139 | -0.16547 | 0.99127 | -0.16783 | 4.4488
27 | -0.011606 | -0.002909 | 0.011607 | 0.0029096 | 1.125e-06 | 5.9251e-07 | 0.01742 | 0.01742 | 0.01742 | 0.99139 | -0.16547 | 0.9915 | -0.16344 | 4.7856
28 | -0.01391 | -0.0034868 | 0.013913 | 0.0034884 | 2.7745e-06 | 1.5567e-06 | 0.020876 | 0.020876 | 0.020876 | 0.9915 | -0.16344 | 0.99171 | -0.15926 | 5.7352
29 | -0.0056254 | -0.0014091 | 0.0056259 | 0.0014092 | 4.738e-07 | 9.308e-08 | 0.0086222 | 0.0086221 | 0.0086222 | 0.97079 | -0.56402 | 0.97088 | -0.56225 | 2.3687
30 | -0.014505 | -0.0036367 | 0.014505 | 0.0036367 | 3.3227e-08 | 1.8852e-08 | 0.021764 | 0.021764 | 0.021764 | 0.99171 | -0.15926 | 0.99172 | -0.15921 | 5.9791
31 | -0.018788 | -0.0047103 | 0.018792 | 0.0047128 | 4.0734e-06 | 2.4306e-06 | 0.028191 | 0.028191 | 0.028191 | 0.99172 | -0.15921 | 0.99195 | -0.15466 | 7.7449
32 | -0.007211 | -0.0018071 | 0.0072117 | 0.0018073 | 7.0585e-07 | 2.4064e-07 | 0.010773 | 0.010773 | 0.010773 | 0.99601 | -0.076692 | 0.99611 | -0.074638 | 2.9596
33 | 0.0055642 | 0.0013944 | -0.0055641 | -0.0013944 | 1.851e-08 | 2.5498e-09 | 0.0083127 | 0.0083127 | 0.0083127 | 0.99601 | -0.076692 | 0.996 | -0.076762 | 2.2837
34 | -0.0079384 | -0.0019895 | 0.0079387 | 0.0019896 | 2.5496e-07 | 1.0024e-07 | 0.011859 | 0.011859 | 0.011859 | 0.99611 | -0.074638 | 0.99615 | -0.073963 | 3.2579
35 | 0.0045256 | 0.0011341 | -0.0045252 | -0.0011341 | 4.2108e-07 | -5.0158e-08 | 0.0067611 | 0.0067613 | 0.0067613 | 0.996 | -0.076762 | 0.9959 | -0.078716 | 1.8575
36 | -0.009376 | -0.0023498 | 0.0093783 | 0.0023509 | 2.2876e-06 | 1.0591e-06 | 0.014006 | 0.014005 | 0.014006 | 0.99615 | -0.073963 | 0.99641 | -0.068843 | 3.8477
37 | -0.010734 | -0.0026907 | 0.010736 | 0.0026916 | 1.8389e-06 | 9.2827e-07 | 0.01603 | 0.01603 | 0.01603 | 0.99641 | -0.068843 | 0.9966 | -0.065248 | 4.4039
38 | -0.012048 | -0.0030205 | 0.012049 | 0.003021 | 9.4073e-07 | 5.0105e-07 | 0.017989 | 0.017989 | 0.017989 | 0.9966 | -0.065248 | 0.99668 | -0.063609 | 4.9421
39 | -0.025722 | -0.0064539 | 0.025726 | 0.0064567 | 4.475e-06 | 2.7612e-06 | 0.03865 | 0.03865 | 0.03865 | 0.99035 | -0.18548 | 0.99054 | -0.18183 | 10.6181
40 | 0.02311 | 0.0057993 | -0.02311 | -0.0057992 | 1.2022e-07 | 7.3521e-08 | 0.034725 | 0.034725 | 0.034725 | 0.99035 | -0.18548 | 0.99035 | -0.18559 | 9.5399
41 | -0.02613 | -0.0065578 | 0.026138 | 0.0065631 | 8.5586e-06 | 5.2868e-06 | 0.039256 | 0.039256 | 0.039256 | 0.99054 | -0.18183 | 0.9909 | -0.17497 | 10.7846
42 | 0.021529 | 0.0054032 | -0.021522 | -0.0053987 | 7.3358e-06 | 4.4545e-06 | 0.032351 | 0.032351 | 0.032351 | 0.99035 | -0.18559 | 0.98998 | -0.19274 | 8.8876
43 | -0.027629 | -0.0069368 | 0.027663 | 0.0069574 | 3.3294e-05 | 2.0643e-05 | 0.041495 | 0.041495 | 0.041495 | 0.9909 | -0.17497 | 0.9922 | -0.14974 | 11.3997
44 | 0.020502 | 0.0051431 | -0.020498 | -0.0051408 | 3.7154e-06 | 2.2438e-06 | 0.030818 | 0.030818 | 0.030818 | 0.98998 | -0.19274 | 0.98978 | -0.19654 | 8.4665
45 | -0.028142 | -0.0070776 | 0.028144 | 0.0070786 | 1.6132e-06 | 1.0013e-06 | 0.042214 | 0.042214 | 0.042214 | 0.9922 | -0.14974 | 0.99226 | -0.14854 | 11.5972
46 | 0.01868 | 0.004685 | -0.018677 | -0.0046833 | 2.8788e-06 | 1.7174e-06 | 0.028084 | 0.028084 | 0.028084 | 0.98978 | -0.19654 | 0.98962 | -0.19977 | 7.7153
47 | -0.02947 | -0.007411 | 0.029491 | 0.0074242 | 2.1234e-05 | 1.3215e-05 | 0.044203 | 0.044203 | 0.044203 | 0.99226 | -0.14854 | 0.99304 | -0.13346 | 12.1436
48 | 0.016742 | 0.0041984 | -0.016742 | -0.0041982 | 3.7388e-07 | 2.1907e-07 | 0.025174 | 0.025174 | 0.025174 | 0.98962 | -0.19977 | 0.98959 | -0.20024 | 6.916
49 | 0.02011 | 0.0050483 | -0.020108 | -0.0050468 | 2.5267e-06 | 1.5212e-06 | 0.030144 | 0.030144 | 0.030144 | 0.99282 | -0.13779 | 0.99269 | -0.14042 | 8.2812
50 | -0.023421 | -0.0058781 | 0.023434 | 0.005886 | 1.3026e-05 | 7.9721e-06 | 0.035106 | 0.035105 | 0.035106 | 0.99282 | -0.13779 | 0.99343 | -0.12613 | 9.6444
51 | 0.018805 | 0.0047204 | -0.018792 | -0.0047128 | 1.276e-05 | 7.6131e-06 | 0.028191 | 0.028191 | 0.028191 | 0.99269 | -0.14042 | 0.99195 | -0.15466 | 7.7449
52 | -0.023864 | -0.0059937 | 0.023864 | 0.0059939 | 3.0664e-07 | 1.8797e-07 | 0.035749 | 0.035749 | 0.035749 | 0.99343 | -0.12613 | 0.99344 | -0.12586 | 9.8212
53 | -0.024324 | -0.0061092 | 0.024332 | 0.0061138 | 7.5001e-06 | 4.605e-06 | 0.036438 | 0.036438 | 0.036438 | 0.99344 | -0.12586 | 0.99377 | -0.1194 | 10.0105
54 | -0.024857 | -0.0062456 | 0.024865 | 0.0062501 | 7.2732e-06 | 4.4734e-06 | 0.037226 | 0.037225 | 0.037226 | 0.99377 | -0.1194 | 0.99409 | -0.11328 | 10.2268
55 | -0.0062044 | -0.0015542 | 0.0062059 | 0.0015546 | 1.4459e-06 | 3.9789e-07 | 0.0095089 | 0.0095087 | 0.0095089 | 0.97088 | -0.56225 | 0.97113 | -0.55736 | 2.6123
56 | 0.014535 | 0.003646 | -0.01453 | -0.0036432 | 4.9514e-06 | 2.838e-06 | 0.022244 | 0.022244 | 0.022244 | 0.97238 | -0.53256 | 0.97202 | -0.53971 | 6.1109
57 | -0.018395 | -0.0046136 | 0.018405 | 0.0046194 | 9.7331e-06 | 5.8227e-06 | 0.028151 | 0.028151 | 0.028151 | 0.97238 | -0.53256 | 0.97294 | -0.52147 | 7.7338
58 | 0.013403 | 0.0033608 | -0.0134 | -0.0033591 | 2.9622e-06 | 1.6633e-06 | 0.020519 | 0.020519 | 0.020519 | 0.97202 | -0.53971 | 0.97179 | -0.54435 | 5.637
59 | 0.0041062 | 0.0010286 | -0.0041059 | -0.0010287 | 2.9868e-07 | -5.964e-08 | 0.0062799 | 0.00628 | 0.00628 | 0.97294 | -0.52147 | 0.97287 | -0.52299 | 1.7253
60 | -0.022511 | -0.005648 | 0.022523 | 0.0056555 | 1.2248e-05 | 7.4963e-06 | 0.034431 | 0.034431 | 0.034431 | 0.97294 | -0.52147 | 0.97352 | -0.51006 | 9.459
61 | 0.012873 | 0.003227 | -0.012869 | -0.0032249 | 3.7227e-06 | 2.0661e-06 | 0.019711 | 0.019712 | 0.019712 | 0.97179 | -0.54435 | 0.97148 | -0.55042 | 5.4152
62 | 0.0015694 | 0.000393 | -0.0015693 | -0.00039331 | 5.9933e-08 | -3.0411e-07 | 0.0024037 | 0.0024038 | 0.0024038 | 0.97148 | -0.55042 | 0.97144 | -0.55122 | 0.66039
63 | 0.0113 | 0.0028319 | -0.011298 | -0.0028308 | 2.1228e-06 | 1.1247e-06 | 0.017308 | 0.017308 | 0.017308 | 0.97148 | -0.55042 | 0.97128 | -0.55436 | 4.7549
64 | 0.0072354 | 0.0018127 | -0.0072344 | -0.0018123 | 1.0324e-06 | 3.8347e-07 | 0.011085 | 0.011085 | 0.011085 | 0.97128 | -0.55436 | 0.97113 | -0.55736 | 3.0452
65 | 0.031272 | 0.0078809 | -0.031242 | -0.0078621 | 3.0173e-05 | 1.8835e-05 | 0.046826 | 0.046826 | 0.046826 | 0.99409 | -0.11328 | 0.99304 | -0.13346 | 12.8642
66 | -0.056137 | -0.014131 | 0.056195 | 0.014168 | 5.8163e-05 | 3.694e-05 | 0.084051 | 0.084051 | 0.084051 | 0.99409 | -0.11328 | 0.99522 | -0.091623 | 23.0909
67 | 0.0023147 | 0.00057977 | -0.0023145 | -0.00058007 | 1.3908e-07 | -3.0587e-07 | 0.0034769 | 0.0034771 | 0.0034771 | 0.99056 | -0.17962 | 0.9905 | -0.18088 | 0.95524
68 | -0.003214 | -0.00080515 | 0.003214 | 0.00080509 | 7.0786e-08 | -5.8951e-08 | 0.0048279 | 0.0048278 | 0.0048279 | 0.99056 | -0.17962 | 0.99059 | -0.17916 | 1.3263
69 | -0.022318 | -0.0055948 | 0.022321 | 0.0055966 | 3.0512e-06 | 1.8596e-06 | 0.033526 | 0.033526 | 0.033526 | 0.99059 | -0.17916 | 0.99073 | -0.17629 | 9.2104
70 | 0.019104 | 0.0047897 | -0.0191 | -0.0047874 | 3.8784e-06 | 2.3206e-06 | 0.028698 | 0.028698 | 0.028698 | 0.99059 | -0.17916 | 0.99037 | -0.18342 | 7.8841
71 | -0.090334 | -0.022986 | 0.090372 | 0.02301 | 3.8345e-05 | 2.4255e-05 | 0.1358 | 0.1358 | 0.1358 | 0.99073 | -0.17629 | 0.99119 | -0.16748 | 18.6537
72 | 0.068012 | 0.017389 | -0.067924 | -0.017334 | 8.8278e-05 | 5.5341e-05 | 0.10227 | 0.10227 | 0.10227 | 0.99073 | -0.17629 | 0.98933 | -0.20315 | 14.0486
73 | 0.017615 | 0.0044152 | -0.017613 | -0.0044137 | 2.623e-06 | 1.5503e-06 | 0.026467 | 0.026467 | 0.026467 | 0.99037 | -0.18342 | 0.9902 | -0.18654 | 7.2712
74 | -0.092128 | -0.02345 | 0.092183 | 0.023486 | 5.5669e-05 | 3.5229e-05 | 0.13843 | 0.13843 | 0.13843 | 0.99119 | -0.16748 | 0.99185 | -0.15496 | 19.0157
75 | 0.065447 | 0.016713 | -0.0654 | -0.016684 | 4.6304e-05 | 2.8982e-05 | 0.098547 | 0.098548 | 0.098548 | 0.98933 | -0.20315 | 0.98856 | -0.2178 | 13.5368
76 | 0.010444 | 0.0026169 | -0.010441 | -0.0026156 | 2.644e-06 | 1.324e-06 | 0.015694 | 0.015694 | 0.015694 | 0.9902 | -0.18654 | 0.98993 | -0.19186 | 4.3115
77 | 0.010441 | 0.0026156 | -0.010439 | -0.0026144 | 2.2837e-06 | 1.1437e-06 | 0.015694 | 0.015694 | 0.015694 | 0.98993 | -0.19186 | 0.98969 | -0.19645 | 4.3115
78 | 0.0082451 | 0.0020647 | -0.0082436 | -0.0020641 | 1.4688e-06 | 6.1252e-07 | 0.012396 | 0.012396 | 0.012396 | 0.98969 | -0.19645 | 0.9895 | -0.20019 | 3.4055
79 | -0.093911 | -0.023919 | 0.094103 | 0.02404 | 0.00019142 | 0.00012118 | 0.14103 | 0.14103 | 0.14103 | 0.99185 | -0.15496 | 0.99405 | -0.11279 | 19.3718
80 | 0.062754 | 0.016021 | -0.062713 | -0.015995 | 4.1827e-05 | 2.613e-05 | 0.094565 | 0.094565 | 0.094565 | 0.98856 | -0.2178 | 0.98784 | -0.2316 | 12.9897
81 | -0.059356 | -0.01496 | 0.059443 | 0.015015 | 8.6665e-05 | 5.5084e-05 | 0.088778 | 0.088778 | 0.088778 | 0.99522 | -0.091623 | 0.9968 | -0.061155 | 24.3895
82 | -0.059984 | -0.015151 | 0.060044 | 0.01519 | 6.0966e-05 | 3.8754e-05 | 0.089584 | 0.089584 | 0.089584 | 0.9968 | -0.061155 | 0.99791 | -0.03997 | 24.6111
83 | -0.062742 | -0.015866 | 0.062772 | 0.015885 | 3.0297e-05 | 1.9269e-05 | 0.093606 | 0.093606 | 0.093606 | 0.99791 | -0.03997 | 0.99844 | -0.029909 | 25.716
84 | 0.0017508 | 0.00043788 | -0.0017508 | -0.00043825 | 8.4963e-08 | -3.7155e-07 | 0.0026232 | 0.0026233 | 0.0026233 | 0.99304 | -0.13346 | 0.99299 | -0.13448 | 0.7207
85 | -0.095123 | -0.024014 | 0.09526 | 0.024101 | 0.0001365 | 8.7125e-05 | 0.14183 | 0.14183 | 0.14183 | 0.99844 | -0.029909 | 1 | 0 | 38.9637
86 | 0.032351 | 0.0081288 | -0.032334 | -0.0081178 | 1.7577e-05 | 1.0986e-05 | 0.048222 | 0.048222 | 0.048222 | 0.99844 | -0.029909 | 0.99784 | -0.041298 | 13.2478
87 | 0.0010745 | 0.00026876 | -0.0010745 | -0.00026882 | 4.3084e-09 | -5.4582e-08 | 0.00161 | 0.00161 | 0.00161 | 0.99299 | -0.13448 | 0.99299 | -0.13457 | 0.4423
88 | 0.11867 | 0.030426 | -0.1186 | -0.030378 | 7.5461e-05 | 4.7957e-05 | 0.17683 | 0.17683 | 0.17683 | 1 | 0 | 0.99931 | -0.013123 | 24.2897
89 | 0.030985 | 0.0077798 | -0.030962 | -0.0077654 | 2.3018e-05 | 1.4356e-05 | 0.046211 | 0.046211 | 0.046211 | 0.99784 | -0.041298 | 0.99703 | -0.056882 | 12.6953
90 | 0.00062434 | 0.000156 | -0.00062434 | -0.0001561 | 2.4809e-09 | -9.6212e-08 | 0.00093543 | 0.00093546 | 0.00093546 | 0.99299 | -0.13457 | 0.99298 | -0.13465 | 0.257
91 | -0.049321 | -0.012468 | 0.04941 | 0.012524 | 8.8346e-05 | 5.6014e-05 | 0.075007 | 0.075007 | 0.075007 | 0.97895 | -0.40362 | 0.98086 | -0.36634 | 20.6064
92 | 0.048976 | 0.012381 | -0.04895 | -0.012365 | 2.5879e-05 | 1.6406e-05 | 0.074483 | 0.074483 | 0.074483 | 0.97895 | -0.40362 | 0.97838 | -0.41464 | 20.4623
93 | -0.052471 | -0.013291 | 0.052502 | 0.013311 | 3.0958e-05 | 1.9649e-05 | 0.079651 | 0.079651 | 0.079651 | 0.98086 | -0.36634 | 0.9815 | -0.35406 | 21.8822
94 | 0.048261 | 0.012192 | -0.048258 | -0.01219 | 3.3123e-06 | 2.0993e-06 | 0.073435 | 0.073435 | 0.073435 | 0.97838 | -0.41464 | 0.97831 | -0.41607 | 20.1745
95 | -0.052502 | -0.013311 | 0.05259 | 0.013367 | 8.7832e-05 | 5.5745e-05 | 0.079651 | 0.079651 | 0.079651 | 0.9815 | -0.35406 | 0.98329 | -0.31932 | 21.8822
96 | 0.047935 | 0.012109 | -0.047933 | -0.012108 | 2.1801e-06 | 1.3816e-06 | 0.072945 | 0.072945 | 0.072945 | 0.97831 | -0.41607 | 0.97826 | -0.41702 | 20.0397
97 | -0.05259 | -0.013367 | 0.05266 | 0.013412 | 7.0786e-05 | 4.4925e-05 | 0.079651 | 0.079651 | 0.079651 | 0.98329 | -0.31932 | 0.98474 | -0.29141 | 21.8821
98 | 0.046352 | 0.011712 | -0.046255 | -0.011651 | 9.6282e-05 | 6.0974e-05 | 0.070539 | 0.070539 | 0.070539 | 0.97826 | -0.41702 | 0.97604 | -0.46045 | 19.3788
99 | -0.055765 | -0.01419 | 0.055797 | 0.01421 | 3.1457e-05 | 1.9982e-05 | 0.084342 | 0.084342 | 0.084342 | 0.98474 | -0.29141 | 0.98534 | -0.27971 | 23.171
100 | 0.046255 | 0.011651 | -0.046213 | -0.011624 | 4.1824e-05 | 2.6487e-05 | 0.070539 | 0.070539 | 0.070539 | 0.97604 | -0.46045 | 0.97508 | -0.47938 | 19.3788
101 | 0.030423 | 0.0076303 | -0.03042 | -0.0076289 | 2.091e-06 | 1.303e-06 | 0.045406 | 0.045406 | 0.045406 | 0.99703 | -0.056882 | 0.99696 | -0.058324 | 12.4742
102 | 0.11799 | 0.030227 | -0.11795 | -0.030198 | 4.5951e-05 | 2.9201e-05 | 0.17593 | 0.17593 | 0.17593 | 0.99931 | -0.013123 | 0.99888 | -0.021164 | 24.1664
103 | 0.1173 | 0.030035 | -0.11719 | -0.029966 | 0.00010822 | 6.8768e-05 | 0.17496 | 0.17496 | 0.17496 | 0.99888 | -0.021164 | 0.99787 | -0.04023 | 24.0334
104 | 0.06021 | 0.015368 | -0.060192 | -0.015357 | 1.7222e-05 | 1.0951e-05 | 0.090795 | 0.090795 | 0.090795 | 0.98784 | -0.2316 | 0.98754 | -0.23752 | 24.9436
105 | 0.059493 | 0.015181 | -0.059467 | -0.015165 | 2.5158e-05 | 1.5994e-05 | 0.08974 | 0.08974 | 0.08974 | 0.98754 | -0.23752 | 0.98708 | -0.24628 | 24.654
106 | 0.058348 | 0.014885 | -0.058335 | -0.014876 | 1.3608e-05 | 8.6491e-06 | 0.088053 | 0.088053 | 0.088053 | 0.98708 | -0.24628 | 0.98683 | -0.25111 | 24.1904
107 | -0.094669 | -0.024182 | 0.094754 | 0.024236 | 8.5366e-05 | 5.4047e-05 | 0.14187 | 0.14187 | 0.14187 | 0.99405 | -0.11279 | 0.99503 | -0.09416 | 19.4882
108 | -0.0020247 | -0.00050579 | 0.0020247 | 0.00050577 | 6.0299e-09 | -1.8398e-08 | 0.0030453 | 0.0030453 | 0.0030453 | 0.98916 | -0.20694 | 0.98916 | -0.20688 | 0.83662
109 | 0.0012674 | 0.000316 | -0.0012674 | -0.00031629 | 3.3072e-08 | -2.9041e-07 | 0.0019061 | 0.0019062 | 0.0019062 | 0.98916 | -0.20694 | 0.98913 | -0.20749 | 0.52367
110 | -0.0035719 | -0.00089354 | 0.0035721 | 0.00089347 | 1.2213e-07 | -6.6667e-08 | 0.0053728 | 0.0053727 | 0.0053728 | 0.98916 | -0.20688 | 0.9892 | -0.20616 | 1.476
111 | 0.0012674 | 0.00031629 | -0.0012673 | -0.00031693 | 7.3537e-08 | -6.4554e-07 | 0.0019062 | 0.0019064 | 0.0019064 | 0.98913 | -0.20749 | 0.98906 | -0.20871 | 0.52374
112 | -0.0044243 | -0.0011071 | 0.0044246 | 0.001107 | 3.3518e-07 | -4.4611e-08 | 0.0066547 | 0.0066546 | 0.0066547 | 0.9892 | -0.20616 | 0.98928 | -0.20457 | 1.8282
113 | 0.0012673 | 0.00031693 | -0.0012673 | -0.0003176 | 7.6668e-08 | -6.7274e-07 | 0.0019064 | 0.0019067 | 0.0019067 | 0.98906 | -0.20871 | 0.989 | -0.20998 | 0.52381
114 | -0.0048919 | -0.0012241 | 0.004892 | 0.0012241 | 1.4747e-07 | 1.1022e-09 | 0.0073574 | 0.0073574 | 0.0073574 | 0.98928 | -0.20457 | 0.98931 | -0.20394 | 2.0213
115 | -0.0055114 | -0.0013794 | 0.0055116 | 0.0013794 | 2.2623e-07 | 3.2039e-08 | 0.008289 | 0.008289 | 0.008289 | 0.98931 | -0.20394 | 0.98935 | -0.20307 | 2.2772
116 | -0.057082 | -0.014532 | 0.057137 | 0.014567 | 5.5703e-05 | 3.5395e-05 | 0.086283 | 0.086283 | 0.086283 | 0.98534 | -0.27971 | 0.98639 | -0.2595 | 23.704
117 | 0.0023476 | 0.00058791 | -0.0023474 | -0.00058823 | 1.4673e-07 | -3.2001e-07 | 0.0035072 | 0.0035074 | 0.0035074 | 0.99597 | -0.076429 | 0.9959 | -0.077742 | 0.96356
118 | -0.0026634 | -0.00066706 | 0.0026635 | 0.00066679 | 1.7205e-07 | -2.6704e-07 | 0.003979 | 0.0039789 | 0.003979 | 0.99597 | -0.076429 | 0.99604 | -0.075073 | 1.0931
119 | 0.0013515 | 0.00033864 | -0.0013515 | -0.00033873 | 1.0662e-08 | -8.3901e-08 | 0.0020194 | 0.0020194 | 0.0020194 | 0.9959 | -0.077742 | 0.99589 | -0.077908 | 0.55478
120 | -0.10128 | -0.025904 | 0.10133 | 0.025937 | 5.1046e-05 | 3.2361e-05 | 0.15149 | 0.15149 | 0.15149 | 0.99604 | -0.075073 | 0.99659 | -0.064664 | 20.809
121 | 0.098616 | 0.025238 | -0.098562 | -0.025204 | 5.3145e-05 | 3.3674e-05 | 0.14751 | 0.14751 | 0.14751 | 0.99604 | -0.075073 | 0.99545 | -0.086209 | 20.2625
122 | -0.11475 | -0.029301 | 0.11476 | 0.029308 | 1.0633e-05 | 6.7546e-06 | 0.17152 | 0.17152 | 0.17152 | 0.99659 | -0.064664 | 0.99669 | -0.062747 | 23.561
123 | 0.013418 | 0.0033645 | -0.013413 | -0.0033618 | 4.7849e-06 | 2.6483e-06 | 0.020035 | 0.020035 | 0.020035 | 0.99659 | -0.064664 | 0.9962 | -0.072149 | 5.5041
124 | 0.096527 | 0.024694 | -0.096489 | -0.024671 | 3.713e-05 | 2.3517e-05 | 0.14447 | 0.14447 | 0.14447 | 0.99545 | -0.086209 | 0.99503 | -0.09416 | 19.8445
125 | 0.0020359 | 0.00050973 | -0.0020358 | -0.00051002 | 9.1849e-08 | -2.8503e-07 | 0.0030431 | 0.0030432 | 0.0030432 | 0.99545 | -0.086209 | 0.9954 | -0.087157 | 0.83605
126 | -0.11551 | -0.029496 | 0.11559 | 0.02955 | 8.5183e-05 | 5.4119e-05 | 0.17264 | 0.17264 | 0.17264 | 0.99669 | -0.062747 | 0.99749 | -0.047502 | 23.715
127 | 0.01277 | 0.0032007 | -0.012768 | -0.0031993 | 2.5506e-06 | 1.389e-06 | 0.019075 | 0.019075 | 0.019075 | 0.9962 | -0.072149 | 0.99598 | -0.076342 | 5.2403
128 | 0.00047761 | 0.0001195 | -0.00047761 | -0.0001197 | 2.9336e-09 | -1.9763e-07 | 0.0007139 | 0.00071397 | 0.00071397 | 0.9954 | -0.087157 | 0.9954 | -0.087286 | 0.19615
129 | -0.007761 | -0.0019451 | 0.0077613 | 0.0019452 | 3.0797e-07 | 1.2491e-07 | 0.011878 | 0.011878 | 0.011878 | 0.97225 | -0.53512 | 0.9723 | -0.53429 | 3.2632
130 | -0.011503 | -0.0028829 | 0.011505 | 0.0028839 | 1.899e-06 | 1.0127e-06 | 0.017604 | 0.017604 | 0.017604 | 0.9723 | -0.53429 | 0.97247 | -0.53082 | 4.8362
131 | -0.013693 | -0.0034325 | 0.013697 | 0.0034347 | 3.9435e-06 | 2.2266e-06 | 0.020953 | 0.020953 | 0.020953 | 0.97247 | -0.53082 | 0.97278 | -0.52478 | 5.7564
132 | -0.11628 | -0.029721 | 0.11632 | 0.029747 | 4.0917e-05 | 2.5998e-05 | 0.17366 | 0.17366 | 0.17366 | 0.99749 | -0.047502 | 0.99787 | -0.04023 | 23.8547
133 | 0.011829 | 0.002964 | -0.011827 | -0.0029633 | 1.3711e-06 | 7.2514e-07 | 0.017672 | 0.017672 | 0.017672 | 0.99598 | -0.076342 | 0.99586 | -0.078776 | 4.855
134 | -0.057893 | -0.014756 | 0.057916 | 0.014771 | 2.3437e-05 | 1.4895e-05 | 0.087422 | 0.087422 | 0.087422 | 0.98639 | -0.2595 | 0.98683 | -0.25111 | 24.0171
135 | 0.016536 | 0.0041473 | -0.016533 | -0.004146 | 2.2382e-06 | 1.3165e-06 | 0.025288 | 0.025288 | 0.025288 | 0.97303 | -0.51979 | 0.97289 | -0.52263 | 6.9474
136 | -0.021655 | -0.0054304 | 0.021665 | 0.0054365 | 1.0051e-05 | 6.1286e-06 | 0.033118 | 0.033117 | 0.033118 | 0.97303 | -0.51979 | 0.97352 | -0.51006 | 9.0982
137 | 0.014914 | 0.0037402 | -0.014913 | -0.0037393 | 1.5253e-06 | 8.7913e-07 | 0.022812 | 0.022812 | 0.022812 | 0.97289 | -0.52263 | 0.97278 | -0.52478 | 6.267
138 | -0.044189 | -0.011092 | 0.044253 | 0.011133 | 6.4773e-05 | 4.0983e-05 | 0.067548 | 0.067548 | 0.067548 | 0.97352 | -0.51006 | 0.97508 | -0.47938 | 18.5572
139 | 0.0019195 | 0.00048072 | -0.0019194 | -0.00048095 | 7.031e-08 | -2.2511e-07 | 0.0029358 | 0.0029359 | 0.0029359 | 0.97287 | -0.52299 | 0.97283 | -0.52376 | 0.80655
140 | 0.0014453 | 0.00036212 | -0.0014453 | -0.00036222 | 1.6267e-08 | -9.9791e-08 | 0.0022107 | 0.0022107 | 0.0022107 | 0.97283 | -0.52376 | 0.97282 | -0.524 | 0.60734
141 | 0.0060543 | 0.0015154 | -0.0060535 | -0.0015152 | 8.2931e-07 | 1.8806e-07 | 0.0091038 | 0.0091039 | 0.0091039 | 0.9895 | -0.20019 | 0.98935 | -0.20307 | 2.5011
142 | 0.00062434 | 0.0001561 | -0.00062433 | -0.00015647 | 9.6571e-09 | -3.7444e-07 | 0.00093546 | 0.0009356 | 0.0009356 | 0.99298 | -0.13465 | 0.99297 | -0.13498 | 0.25703
143 | -0.0014929 | -0.00037417 | 0.001493 | 0.0003739 | 4.1511e-08 | -2.626e-07 | 0.0022313 | 0.0022312 | 0.0022313 | 0.99562 | -0.084124 | 0.99565 | -0.08354 | 0.61299
144 | -0.0025044 | -0.00062738 | 0.0025044 | 0.00062729 | 4.9113e-08 | -9.0166e-08 | 0.0037427 | 0.0037427 | 0.0037427 | 0.99565 | -0.08354 | 0.99567 | -0.083128 | 1.0282
145 | 0.0014729 | 0.00036908 | -0.0014729 | -0.00036913 | 7.7145e-09 | -5.0281e-08 | 0.0022012 | 0.0022012 | 0.0022012 | 0.99566 | -0.083461 | 0.99565 | -0.083571 | 0.60473
146 | 0.009624 | 0.0024122 | -0.0096219 | -0.0024112 | 2.169e-06 | 1.0342e-06 | 0.01448 | 0.01448 | 0.01448 | 0.98903 | -0.2113 | 0.98878 | -0.21603 | 3.978
147 | -0.011641 | -0.0029177 | 0.011643 | 0.0029189 | 2.3307e-06 | 1.2316e-06 | 0.017514 | 0.017514 | 0.017514 | 0.98903 | -0.2113 | 0.98924 | -0.20709 | 4.8116
148 | 0.0082841 | 0.0020759 | -0.0082841 | -0.0020759 | 7.1473e-08 | 3.0013e-08 | 0.012467 | 0.012467 | 0.012467 | 0.98878 | -0.21603 | 0.98877 | -0.21621 | 3.4249
149 | -0.012245 | -0.0030697 | 0.012246 | 0.0030703 | 1.215e-06 | 6.5499e-07 | 0.018419 | 0.018419 | 0.018419 | 0.98924 | -0.20709 | 0.98935 | -0.20501 | 5.0601
150 | 0.0060898 | 0.0015259 | -0.0060896 | -0.0015259 | 2.3734e-07 | 5.5247e-08 | 0.0091645 | 0.0091646 | 0.0091646 | 0.98877 | -0.21621 | 0.98873 | -0.21703 | 2.5177
151 | -0.01402 | -0.003515 | 0.014021 | 0.0035152 | 3.6784e-07 | 2.0709e-07 | 0.021088 | 0.021088 | 0.021088 | 0.98935 | -0.20501 | 0.98938 | -0.20446 | 5.7933
152 | 0.0055159 | 0.0013821 | -0.0055154 | -0.001382 | 5.4178e-07 | 7.7878e-08 | 0.0083012 | 0.0083013 | 0.0083013 | 0.98873 | -0.21703 | 0.98862 | -0.21909 | 2.2806
153 | -0.015967 | -0.004003 | 0.01597 | 0.0040048 | 3.2117e-06 | 1.8648e-06 | 0.024014 | 0.024014 | 0.024014 | 0.98938 | -0.20446 | 0.98959 | -0.20024 | 6.5974
154 | 0.0037545 | 0.00094072 | -0.0037545 | -0.00094073 | 2.2111e-08 | -9.524e-09 | 0.005651 | 0.005651 | 0.005651 | 0.98862 | -0.21909 | 0.98862 | -0.21921 | 1.5525
155 | 0.0078176 | 0.0019584 | -0.0078167 | -0.001958 | 9.0964e-07 | 3.5089e-07 | 0.011681 | 0.011681 | 0.011681 | 0.99586 | -0.078776 | 0.99573 | -0.08122 | 3.209
156 | 0.0066237 | 0.001659 | -0.0066236 | -0.001659 | 9.0197e-08 | 2.5792e-08 | 0.009898 | 0.009898 | 0.009898 | 0.99573 | -0.08122 | 0.99571 | -0.081506 | 2.7192
157 | 0.005522 | 0.0013829 | -0.0055213 | -0.0013828 | 6.7557e-07 | 8.8291e-08 | 0.0082519 | 0.008252 | 0.008252 | 0.99571 | -0.081506 | 0.99558 | -0.084075 | 2.267
158 | 0.00469 | 0.0011745 | -0.0046898 | -0.0011745 | 1.9713e-07 | -1.296e-08 | 0.0070094 | 0.0070095 | 0.0070095 | 0.99558 | -0.084075 | 0.99554 | -0.084958 | 1.9257
159 | 0.0024934 | 0.00062399 | -0.0024932 | -0.00062432 | 1.8026e-07 | -3.3467e-07 | 0.0037265 | 0.0037266 | 0.0037266 | 0.99554 | -0.084958 | 0.99546 | -0.086477 | 1.0238
160 | -0.0016072 | -0.0004028 | 0.0016072 | 0.0004028 | 8.1522e-10 | -4.2426e-09 | 0.0024192 | 0.0024192 | 0.0024192 | 0.98857 | -0.22023 | 0.98857 | -0.22021 | 0.66461
161 | -0.0025287 | -0.00063376 | 0.0025289 | 0.00063355 | 1.2066e-07 | -2.0754e-07 | 0.0038063 | 0.0038062 | 0.0038063 | 0.98857 | -0.22021 | 0.98862 | -0.21921 | 1.0457
162 | 0.0012897 | 0.0003227 | -0.0012896 | -0.00032321 | 5.8576e-08 | -5.0892e-07 | 0.0019277 | 0.0019279 | 0.0019279 | 0.99546 | -0.086477 | 0.99541 | -0.087431 | 0.52963

## res_trafo
| p_hv_mw | q_hv_mvar | p_lv_mw | q_lv_mvar | pl_mw | ql_mvar | i_hv_ka | i_lv_ka | vm_hv_pu | va_hv_degree | vm_lv_pu | va_lv_degree | loading_percent
0 | -1.2729e-15 | -1.3162e-15 | 0.00165 | 1.2699e-07 | 0.00165 | 1.2699e-07 | 5.2857e-17 | 0.0023815 | 0.99998 | 149.9956 | 1 | 0 | 0.2619

## res_ext_grid
| p_mw | q_mvar
0 | 0.21672 | 0.054813

## res_load
| p_mw | q_mvar
0 | 0.00065639 | 0.00016451
1 | 0.00086071 | 0.00021571
2 | 0.00097405 | 0.00024412
3 | 0.00084492 | 0.00021176
4 | 0.00064894 | 0.00016264
5 | 0.00044151 | 0.00011065
6 | 0.00075147 | 0.00018834
7 | 0.0014247 | 0.00035705
8 | 0.00049735 | 0.00012465
9 | 0.00073119 | 0.00018325
10 | 0.00098263 | 0.00024627
11 | 0.001344 | 0.00033684
12 | 0.0011463 | 0.00028729
13 | 0.0011523 | 0.00028879
14 | 0.0033755 | 0.00084598
15 | 0.0060906 | 0.0015264
16 | 0.00050939 | 0.00012766
17 | 0.0013794 | 0.00034571
18 | 0.00081698 | 0.00020475
19 | 0.00049244 | 0.00012342
20 | 0.0023032 | 0.00057724
21 | 0.00064102 | 0.00016065
22 | 0.0004557 | 0.00011421
23 | 0.00059166 | 0.00014828
24 | 0.0042838 | 0.0010736
25 | 0.0016468 | 0.00041273
26 | 0.00072675 | 0.00018214
27 | 0.0010385 | 0.00026028
28 | 0.0014373 | 0.00036023
29 | 0.0045252 | 0.0011341
30 | 0.0013558 | 0.00033981
31 | 0.0013122 | 0.00032887
32 | 0.002612 | 0.00065464
33 | 0.00040342 | 0.00010111
34 | 0.0015802 | 0.00039604
35 | 0.001491 | 0.00037369
36 | 0.00102 | 0.00025564
37 | 0.00047957 | 0.00012019
38 | 0.0018187 | 0.0004558
39 | 0.0013262 | 0.00033239
40 | 0.0019349 | 0.00048493
41 | 0.0033107 | 0.00082973
42 | 0.0013026 | 0.00032645
43 | 0.00042975 | 0.00010771
44 | 0.00046007 | 0.0001153
45 | 0.0005258 | 0.00013178
46 | 0.0005786 | 0.00014501
47 | 0.0038604 | 0.00096752
48 | 0.0011268 | 0.0002824
49 | 0.00052727 | 0.00013215
50 | 0.0040622 | 0.0010181
51 | 0.0010285 | 0.00025776
52 | 0.0015693 | 0.00039331
53 | 0.0008993 | 0.00022538
54 | 0.0023145 | 0.00058007
55 | 0.0014849 | 0.00037216
56 | 0.0017557 | 0.00044002
57 | 0.0024775 | 0.00062092
58 | 0.0071691 | 0.0017968
59 | 0.0021935 | 0.00054975
60 | 0.001728 | 0.00043307
61 | 0.002646 | 0.00066315
62 | 0.0031613 | 0.0007923
63 | 0.00054042 | 0.00013544
64 | 0.0026972 | 0.00067599
65 | 0.00067627 | 0.00016949
66 | 0.0011412 | 0.00028602
67 | 0.0013485 | 0.00033797
68 | 0.00045014 | 0.00011282
69 | 0.0010845 | 0.0002718
70 | 0.00034522 | 8.652e-05
71 | 0.0030612 | 0.00076721
72 | 0.00068893 | 0.00017266
73 | 0.00032248 | 8.0821e-05
74 | 0.0015817 | 0.00039641
75 | 0.0031048 | 0.00077814
76 | 0.00053944 | 0.0001352
77 | 0.0018989 | 0.0004759
78 | 0.00060273 | 0.00015106
79 | 0.0011361 | 0.00028473
80 | 0.00065024 | 0.00016297
81 | 0.0025029 | 0.00062729
82 | 0.00069975 | 0.00017537
83 | 0.0011193 | 0.00028052
84 | 0.00056623 | 0.00014191
85 | 0.0007573 | 0.0001898
86 | 0.0015472 | 0.00038777
87 | 0.0008522 | 0.00021358
88 | 0.00046728 | 0.00011711
89 | 0.0012673 | 0.0003176
90 | 0.00061937 | 0.00015523
91 | 0.0012848 | 0.00032201
92 | 0.00031579 | 7.9145e-05
93 | 0.00099588 | 0.00024959
94 | 0.0013515 | 0.00033873
95 | 0.0007505 | 0.00018809
96 | 0.00064297 | 0.00016114
97 | 0.0017351 | 0.00043485
98 | 0.0015582 | 0.00039052
99 | 0.007761 | 0.0019451
100 | 0.0037414 | 0.00093768
101 | 0.0021889 | 0.00054859
102 | 0.00068223 | 0.00017098
103 | 0.0009388 | 0.00023529
104 | 0.00047761 | 0.0001197
105 | 0.00075554 | 0.00018936
106 | 0.00041836 | 0.00010485
107 | 0.0051196 | 0.0012831
108 | 0.0016192 | 0.00040581
109 | 0.0012152 | 0.00030455
110 | 0.00196 | 0.00049123
111 | 0.0021864 | 0.00054798
112 | 0.00047411 | 0.00011882
113 | 0.0021893 | 0.00054869
114 | 0.00062433 | 0.00015647
115 | 0.0014929 | 0.00037417
116 | 0.0010114 | 0.00025348
117 | 0.00088847 | 0.00022267
118 | 0.000378 | 9.4735e-05
119 | 0.0014729 | 0.00036913
120 | 0.002017 | 0.0005055
121 | 0.0013377 | 0.00033526
122 | 0.00060146 | 0.00015074
123 | 0.0021942 | 0.00054993
124 | 0.0017745 | 0.00044472
125 | 0.00057368 | 0.00014378
126 | 0.001946 | 0.00048771
127 | 0.0017608 | 0.0004413
128 | 0.00077146 | 0.00019335
129 | 0.0040097 | 0.0010049
130 | 0.0011931 | 0.00029901
131 | 0.0011016 | 0.00027608
132 | 0.00083136 | 0.00020836
133 | 0.0021964 | 0.00055048
134 | 0.0014453 | 0.00036222
135 | 0.0016072 | 0.0004028
136 | 0.00092154 | 0.00023096
137 | 0.0012257 | 0.00030718
138 | 0.00087235 | 0.00021863
139 | 0.00054185 | 0.0001358
140 | 0.0012035 | 0.00030162
141 | 0.0012896 | 0.00032321

## dtypes
| element | column | dtype
0 | bus | name | object
1 | bus | vn_kv | float64
2 | bus | type | object
3 | bus | zone | object
4 | bus | in_service | bool
5 | load | name | object
6 | load | bus | uint32
7 | load | p_mw | float64
8 | load | q_mvar | float64
9 | load | const_z_percent | float64
10 | load | const_i_percent | float64
11 | load | sn_mva | float64
12 | load | scaling | float64
13 | load | in_service | bool
14 | load | type | object
15 | ext_grid | name | object
16 | ext_grid | bus | uint32
17 | ext_grid | vm_pu | float64
18 | ext_grid | va_degree | float64
19 | ext_grid | slack_weight | float64
20 | ext_grid | in_service | bool
21 | line | name | object
22 | line | std_type | object
23 | line | from_bus | uint32
24 | line | to_bus | uint32
25 | line | length_km | float64
26 | line | r_ohm_per_km | float64
27 | line | x_ohm_per_km | float64
28 | line | c_nf_per_km | float64
29 | line | g_us_per_km | float64
30 | line | max_i_ka | float64
31 | line | df | float64
32 | line | parallel | uint32
33 | line | type | object
34 | line | in_service | bool
35 | trafo | name | object
36 | trafo | std_type | object
37 | trafo | hv_bus | uint32
38 | trafo | lv_bus | uint32
39 | trafo | sn_mva | float64
40 | trafo | vn_hv_kv | float64
41 | trafo | vn_lv_kv | float64
42 | trafo | vk_percent | float64
43 | trafo | vkr_percent | float64
44 | trafo | pfe_kw | float64
45 | trafo | i0_percent | float64
46 | trafo | shift_degree | float64
47 | trafo | tap_side | object
48 | trafo | tap_neutral | int32
49 | trafo | tap_min | int32
50 | trafo | tap_max | int32
51 | trafo | tap_step_percent | float64
52 | trafo | tap_step_degree | float64
53 | trafo | tap_pos | int32
54 | trafo | tap_phase_shifter | bool
55 | trafo | parallel | uint32
56 | trafo | df | float64
57 | trafo | in_service | bool
58 | line_geodata | coords | object
59 | bus_geodata | x | float64
60 | bus_geodata | y | float64
61 | bus_geodata | coords | object
62 | res_bus | vm_pu | float64
63 | res_bus | va_degree | float64
64 | res_bus | p_mw | float64
65 | res_bus | q_mvar | float64
66 | res_line | p_from_mw | float64
67 | res_line | q_from_mvar | float64
68 | res_line | p_to_mw | float64
69 | res_line | q_to_mvar | float64
70 | res_line | pl_mw | float64
71 | res_line | ql_mvar | float64
72 | res_line | i_from_ka | float64
73 | res_line | i_to_ka | float64
74 | res_line | i_ka | float64
75 | res_line | vm_from_pu | float64
76 | res_line | va_from_degree | float64
77 | res_line | vm_to_pu | float64
78 | res_line | va_to_degree | float64
79 | res_line | loading_percent | float64
80 | res_trafo | p_hv_mw | float64
81 | res_trafo | q_hv_mvar | float64
82 | res_trafo | p_lv_mw | float64
83 | res_trafo | q_lv_mvar | float64
84 | res_trafo | pl_mw | float64
85 | res_trafo | ql_mvar | float64
86 | res_trafo | i_hv_ka | float64
87 | res_trafo | i_lv_ka | float64
88 | res_trafo | vm_hv_pu | float64
89 | res_trafo | va_hv_degree | float64
90 | res_trafo | vm_lv_pu | float64
91 | res_trafo | va_lv_degree | float64
92 | res_trafo | loading_percent | float64
93 | res_ext_grid | p_mw | float64
94 | res_ext_grid | q_mvar | float64
95 | res_load | p_mw | float64
96 | res_load | q_mvar | float64

## parameters
| version | format_version | converged | OPF_converged | name | f_hz | sn_mva
0 | 2.14.6 | 2.14.0 | TRUE | FALSE |  | 50 | 1