## bus
| name | vn_kv | type | zone | in_service
0 | bus_LV_2465-2_0_7_node_0 | 0.4 | n |  | TRUE
1 | bus_LV_2465-2_0_7_node_1 | 0.4 | n |  | TRUE
2 | bus_LV_2465-2_0_7_node_3 | 0.4 | n |  | TRUE
3 | bus_LV_2465-2_0_7_node_4 | 0.4 | n |  | TRUE
4 | bus_LV_2465-2_0_7_node_11 | 0.4 | n |  | TRUE
5 | bus_LV_2465-2_0_7_node_9 | 0.4 | n |  | TRUE
6 | bus_LV_2465-2_0_7_node_203 | 0.4 | n |  | TRUE
7 | bus_LV_2465-2_0_7_node_7 | 0.4 | n |  | TRUE
8 | bus_LV_2465-2_0_7_node_202 | 0.4 | n |  | TRUE
9 | bus_LV_2465-2_0_7_node_8 | 0.4 | n |  | TRUE
10 | bus_LV_2465-2_0_7_node_10 | 0.4 | n |  | TRUE
11 | bus_LV_2465-2_0_7_node_5 | 0.4 | n |  | TRUE
12 | bus_LV_2465-2_0_7_node_6 | 0.4 | n |  | TRUE
13 | bus_LV_2465-2_0_7_node_12 | 0.4 | n |  | TRUE
14 | bus_LV_2465-2_0_7_node_13 | 0.4 | n |  | TRUE
15 | bus_LV_2465-2_0_7_node_14 | 0.4 | n |  | TRUE
16 | bus_LV_2465-2_0_7_node_15 | 0.4 | n |  | TRUE
17 | bus_LV_2465-2_0_7_node_16 | 0.4 | n |  | TRUE
18 | bus_LV_2465-2_0_7_node_17 | 0.4 | n |  | TRUE
19 | bus_LV_2465-2_0_7_node_27 | 0.4 | n |  | TRUE
20 | bus_LV_2465-2_0_7_node_122 | 0.4 | n |  | TRUE
21 | bus_LV_2465-2_0_7_node_206 | 0.4 | n |  | TRUE
22 | bus_LV_2465-2_0_7_node_38 | 0.4 | n |  | TRUE
23 | bus_LV_2465-2_0_7_node_25 | 0.4 | n |  | TRUE
24 | bus_LV_2465-2_0_7_node_123 | 0.4 | n |  | TRUE
25 | bus_LV_2465-2_0_7_node_207 | 0.4 | n |  | TRUE
26 | bus_LV_2465-2_0_7_node_205 | 0.4 | n |  | TRUE
27 | bus_LV_2465-2_0_7_node_18 | 0.4 | n |  | TRUE
28 | bus_LV_2465-2_0_7_node_19 | 0.4 | n |  | TRUE
29 | bus_LV_2465-2_0_7_node_20 | 0.4 | n |  | TRUE
30 | bus_LV_2465-2_0_7_node_21 | 0.4 | n |  | TRUE
31 | bus_LV_2465-2_0_7_node_22 | 0.4 | n |  | TRUE
32 | bus_LV_2465-2_0_7_node_23 | 0.4 | n |  | TRUE
33 | bus_LV_2465-2_0_7_node_100 | 0.4 | n |  | TRUE
34 | bus_LV_2465-2_0_7_node_130 | 0.4 | n |  | TRUE
35 | bus_LV_2465-2_0_7_node_156 | 0.4 | n |  | TRUE
36 | bus_LV_2465-2_0_7_node_44 | 0.4 | n |  | TRUE
37 | bus_LV_2465-2_0_7_node_148 | 0.4 | n |  | TRUE
38 | bus_LV_2465-2_0_7_node_55 | 0.4 | n |  | TRUE
39 | bus_LV_2465-2_0_7_node_155 | 0.4 | n |  | TRUE
40 | bus_LV_2465-2_0_7_node_46 | 0.4 | n |  | TRUE
41 | bus_LV_2465-2_0_7_node_43 | 0.4 | n |  | TRUE
42 | bus_LV_2465-2_0_7_node_24 | 0.4 | n |  | TRUE
43 | bus_LV_2465-2_0_7_node_26 | 0.4 | n |  | TRUE
44 | bus_LV_2465-2_0_7_node_28 | 0.4 | n |  | TRUE
45 | bus_LV_2465-2_0_7_node_83 | 0.4 | n |  | TRUE
46 | bus_LV_2465-2_0_7_node_197 | 0.4 | n |  | TRUE
47 | bus_LV_2465-2_0_7_node_37 | 0.4 | n |  | TRUE
48 | bus_LV_2465-2_0_7_node_82 | 0.4 | n |  | TRUE
49 | bus_LV_2465-2_0_7_node_29 | 0.4 | n |  | TRUE
50 | bus_LV_2465-2_0_7_node_30 | 0.4 | n |  | TRUE
51 | bus_LV_2465-2_0_7_node_31 | 0.4 | n |  | TRUE
52 | bus_LV_2465-2_0_7_node_32 | 0.4 | n |  | TRUE
53 | bus_LV_2465-2_0_7_node_33 | 0.4 | n |  | TRUE
54 | bus_LV_2465-2_0_7_node_34 | 0.4 | n |  | TRUE
55 | bus_LV_2465-2_0_7_node_190 | 0.4 | n |  | TRUE
56 | bus_LV_2465-2_0_7_node_136 | 0.4 | n |  | TRUE
57 | bus_LV_2465-2_0_7_node_176 | 0.4 | n |  | TRUE
58 | bus_LV_2465-2_0_7_node_137 | 0.4 | n |  | TRUE
59 | bus_LV_2465-2_0_7_node_138 | 0.4 | n |  | TRUE
60 | bus_LV_2465-2_0_7_node_159 | 0.4 | n |  | TRUE
61 | bus_LV_2465-2_0_7_node_35 | 0.4 | n |  | TRUE
62 | bus_LV_2465-2_0_7_node_36 | 0.4 | n |  | TRUE
63 | bus_LV_2465-2_0_7_node_39 | 0.4 | n |  | TRUE
64 | bus_LV_2465-2_0_7_node_172 | 0.4 | n |  | TRUE
65 | bus_LV_2465-2_0_7_node_195 | 0.4 | n |  | TRUE
66 | bus_LV_2465-2_0_7_node_139 | 0.4 | n |  | TRUE
67 | bus_LV_2465-2_0_7_node_40 | 0.4 | n |  | TRUE
68 | bus_LV_2465-2_0_7_node_41 | 0.4 | n |  | TRUE
69 | bus_LV_2465-2_0_7_node_42 | 0.4 | n |  | TRUE
70 | bus_LV_2465-2_0_7_node_102 | 0.4 | n |  | TRUE
71 | bus_LV_2465-2_0_7_node_101 | 0.4 | n |  | TRUE
72 | bus_LV_2465-2_0_7_node_163 | 0.4 | n |  | TRUE
73 | bus_LV_2465-2_0_7_node_160 | 0.4 | n |  | TRUE
74 | bus_LV_2465-2_0_7_node_145 | 0.4 | n |  | TRUE
75 | bus_LV_2465-2_0_7_node_161 | 0.4 | n |  | TRUE
76 | bus_LV_2465-2_0_7_node_59 | 0.4 | n |  | TRUE
77 | bus_LV_2465-2_0_7_node_70 | 0.4 | n |  | TRUE
78 | bus_LV_2465-2_0_7_node_57 | 0.4 | n |  | TRUE
79 | bus_LV_2465-2_0_7_node_167 | 0.4 | n |  | TRUE
80 | bus_LV_2465-2_0_7_node_45 | 0.4 | n |  | TRUE
81 | bus_LV_2465-2_0_7_node_210 | 0.4 | n |  | TRUE
82 | bus_LV_2465-2_0_7_node_78 | 0.4 | n |  | TRUE
83 | bus_LV_2465-2_0_7_node_47 | 0.4 | n |  | TRUE
84 | bus_LV_2465-2_0_7_node_48 | 0.4 | n |  | TRUE
85 | bus_LV_2465-2_0_7_node_49 | 0.4 | n |  | TRUE
86 | bus_LV_2465-2_0_7_node_50 | 0.4 | n |  | TRUE
87 | bus_LV_2465-2_0_7_node_51 | 0.4 | n |  | TRUE
88 | bus_LV_2465-2_0_7_node_52 | 0.4 | n |  | TRUE
89 | bus_LV_2465-2_0_7_node_92 | 0.4 | n |  | TRUE
90 | bus_LV_2465-2_0_7_node_66 | 0.4 | n |  | TRUE
91 | bus_LV_2465-2_0_7_node_173 | 0.4 | n |  | TRUE
92 | bus_LV_2465-2_0_7_node_91 | 0.4 | n |  | TRUE
93 | bus_LV_2465-2_0_7_node_67 | 0.4 | n |  | TRUE
94 | bus_LV_2465-2_0_7_node_114 | 0.4 | n |  | TRUE
95 | bus_LV_2465-2_0_7_node_53 | 0.4 | n |  | TRUE
96 | bus_LV_2465-2_0_7_node_54 | 0.4 | n |  | TRUE
97 | bus_LV_2465-2_0_7_node_56 | 0.4 | n |  | TRUE
98 | bus_LV_2465-2_0_7_node_58 | 0.4 | n |  | TRUE
99 | bus_LV_2465-2_0_7_node_60 | 0.4 | n |  | TRUE
100 | bus_LV_2465-2_0_7_node_113 | 0.4 | n |  | TRUE
101 | bus_LV_2465-2_0_7_node_69 | 0.4 | n |  | TRUE
102 | bus_LV_2465-2_0_7_node_144 | 0.4 | n |  | TRUE
103 | bus_LV_2465-2_0_7_node_61 | 0.4 | n |  | TRUE
104 | bus_LV_2465-2_0_7_node_62 | 0.4 | n |  | TRUE
105 | bus_LV_2465-2_0_7_node_63 | 0.4 | n |  | TRUE
106 | bus_LV_2465-2_0_7_node_64 | 0.4 | n |  | TRUE
107 | bus_LV_2465-2_0_7_node_65 | 0.4 | n |  | TRUE
108 | bus_LV_2465-2_0_7_node_181 | 0.4 | n |  | TRUE
109 | bus_LV_2465-2_0_7_node_211 | 0.4 | n |  | TRUE
110 | bus_LV_2465-2_0_7_node_180 | 0.4 | n |  | TRUE
111 | bus_LV_2465-2_0_7_node_121 | 0.4 | n |  | TRUE
112 | bus_LV_2465-2_0_7_node_200 | 0.4 | n |  | TRUE
113 | bus_LV_2465-2_0_7_node_108 | 0.4 | n |  | TRUE
114 | bus_LV_2465-2_0_7_node_120 | 0.4 | n |  | TRUE
115 | bus_LV_2465-2_0_7_node_68 | 0.4 | n |  | TRUE
116 | bus_LV_2465-2_0_7_node_103 | 0.4 | n |  | TRUE
117 | bus_LV_2465-2_0_7_node_71 | 0.4 | n |  | TRUE
118 | bus_LV_2465-2_0_7_node_72 | 0.4 | n |  | TRUE
119 | bus_LV_2465-2_0_7_node_73 | 0.4 | n |  | TRUE
120 | bus_LV_2465-2_0_7_node_175 | 0.4 | n |  | TRUE
121 | bus_LV_2465-2_0_7_node_174 | 0.4 | n |  | TRUE
122 | bus_LV_2465-2_0_7_node_74 | 0.4 | n |  | TRUE
123 | bus_LV_2465-2_0_7_node_75 | 0.4 | n |  | TRUE
124 | bus_LV_2465-2_0_7_node_76 | 0.4 | n |  | TRUE
125 | bus_LV_2465-2_0_7_node_77 | 0.4 | n |  | TRUE
126 | bus_LV_2465-2_0_7_node_79 | 0.4 | n |  | TRUE
127 | bus_LV_2465-2_0_7_node_80 | 0.4 | n |  | TRUE
128 | bus_LV_2465-2_0_7_node_81 | 0.4 | n |  | TRUE
129 | bus_LV_2465-2_0_7_node_112 | 0.4 | n |  | TRUE
130 | bus_LV_2465-2_0_7_node_109 | 0.4 | n |  | TRUE
131 | bus_LV_2465-2_0_7_node_189 | 0.4 | n |  | TRUE
132 | bus_LV_2465-2_0_7_node_192 | 0.4 | n |  | TRUE
133 | bus_LV_2465-2_0_7_node_179 | 0.4 | n |  | TRUE
134 | bus_LV_2465-2_0_7_node_186 | 0.4 | n |  | TRUE
135 | bus_LV_2465-2_0_7_node_110 | 0.4 | n |  | TRUE
136 | bus_LV_2465-2_0_7_node_187 | 0.4 | n |  | TRUE
137 | bus_LV_2465-2_0_7_node_191 | 0.4 | n |  | TRUE
138 | bus_LV_2465-2_0_7_node_84 | 0.4 | n |  | TRUE
139 | bus_LV_2465-2_0_7_node_85 | 0.4 | n |  | TRUE
140 | bus_LV_2465-2_0_7_node_94 | 0.4 | n |  | TRUE
141 | bus_LV_2465-2_0_7_node_95 | 0.4 | n |  | TRUE
142 | bus_LV_2465-2_0_7_node_86 | 0.4 | n |  | TRUE
143 | bus_LV_2465-2_0_7_node_87 | 0.4 | n |  | TRUE
144 | bus_LV_2465-2_0_7_node_88 | 0.4 | n |  | TRUE
145 | bus_LV_2465-2_0_7_node_89 | 0.4 | n |  | TRUE
146 | bus_LV_2465-2_0_7_node_90 | 0.4 | n |  | TRUE
147 | bus_LV_2465-2_0_7_node_153 | 0.4 | n |  | TRUE
148 | bus_LV_2465-2_0_7_node_164 | 0.4 | n |  | TRUE
149 | bus_LV_2465-2_0_7_node_154 | 0.4 | n |  | TRUE
150 | bus_LV_2465-2_0_7_node_165 | 0.4 | n |  | TRUE
151 | bus_LV_2465-2_0_7_node_93 | 0.4 | n |  | TRUE
152 | bus_LV_2465-2_0_7_node_168 | 0.4 | n |  | TRUE
153 | bus_LV_2465-2_0_7_node_166 | 0.4 | n |  | TRUE
154 | bus_LV_2465-2_0_7_node_193 | 0.4 | n |  | TRUE
155 | bus_LV_2465-2_0_7_node_96 | 0.4 | n |  | TRUE
156 | bus_LV_2465-2_0_7_node_97 | 0.4 | n |  | TRUE
157 | bus_LV_2465-2_0_7_node_99 | 0.4 | n |  | TRUE
158 | bus_LV_2465-2_0_7_node_147 | 0.4 | n |  | TRUE
159 | bus_LV_2465-2_0_7_node_162 | 0.4 | n |  | TRUE
160 | bus_LV_2465-2_0_7_node_104 | 0.4 | n |  | TRUE
161 | bus_LV_2465-2_0_7_node_105 | 0.4 | n |  | TRUE
162 | bus_LV_2465-2_0_7_node_106 | 0.4 | n |  | TRUE
163 | bus_LV_2465-2_0_7_node_107 | 0.4 | n |  | TRUE
164 | bus_LV_2465-2_0_7_node_134 | 0.4 | n |  | TRUE
165 | bus_LV_2465-2_0_7_node_132 | 0.4 | n |  | TRUE
166 | bus_LV_2465-2_0_7_node_133 | 0.4 | n |  | TRUE
167 | bus_LV_2465-2_0_7_node_111 | 0.4 | n |  | TRUE
168 | bus_LV_2465-2_0_7_node_177 | 0.4 | n |  | TRUE
169 | bus_LV_2465-2_0_7_node_115 | 0.4 | n |  | TRUE
170 | bus_LV_2465-2_0_7_node_116 | 0.4 | n |  | TRUE
171 | bus_LV_2465-2_0_7_node_117 | 0.4 | n |  | TRUE
172 | bus_LV_2465-2_0_7_node_118 | 0.4 | n |  | TRUE
173 | bus_LV_2465-2_0_7_node_119 | 0.4 | n |  | TRUE
174 | bus_LV_2465-2_0_7_node_158 | 0.4 | n |  | TRUE
175 | bus_LV_2465-2_0_7_node_150 | 0.4 | n |  | TRUE
176 | bus_LV_2465-2_0_7_node_184 | 0.4 | n |  | TRUE
177 | bus_LV_2465-2_0_7_node_157 | 0.4 | n |  | TRUE
178 | bus_LV_2465-2_0_7_node_149 | 0.4 | n |  | TRUE
179 | bus_LV_2465-2_0_7_node_212 | 0.4 | n |  | TRUE
180 | bus_LV_2465-2_0_7_node_124 | 0.4 | n |  | TRUE
181 | bus_LV_2465-2_0_7_node_182 | 0.4 | n |  | TRUE
182 | bus_LV_2465-2_0_7_node_125 | 0.4 | n |  | TRUE
183 | bus_LV_2465-2_0_7_node_126 | 0.4 | n |  | TRUE
184 | bus_LV_2465-2_0_7_node_127 | 0.4 | n |  | TRUE
185 | bus_LV_2465-2_0_7_node_128 | 0.4 | n |  | TRUE
186 | bus_LV_2465-2_0_7_node_129 | 0.4 | n |  | TRUE
187 | bus_LV_2465-2_0_7_node_135 | 0.4 | n |  | TRUE
188 | bus_LV_2465-2_0_7_node_146 | 0.4 | n |  | TRUE
189 | bus_LV_2465-2_0_7_node_188 | 0.4 | n |  | TRUE
190 | bus_LV_2465-2_0_7_node_140 | 0.4 | n |  | TRUE
191 | bus_LV_2465-2_0_7_node_141 | 0.4 | n |  | TRUE
192 | bus_LV_2465-2_0_7_node_142 | 0.4 | n |  | TRUE
193 | bus_LV_2465-2_0_7_node_151 | 0.4 | n |  | TRUE
194 | bus_LV_2465-2_0_7_node_152 | 0.4 | n |  | TRUE
195 | bus_LV_2465-2_0_7_node_171 | 0.4 | n |  | TRUE
196 | bus_LV_2465-2_0_7_node_169 | 0.4 | n |  | TRUE
197 | bus_LV_2465-2_0_7_node_201 | 0.4 | n |  | TRUE
198 | bus_LV_2465-2_0_7_node_170 | 0.4 | n |  | TRUE
199 | bus_LV_2465-2_0_7_node_178 | 0.4 | n |  | TRUE
200 | bus_LV_2465-2_0_7_node_194 | 0.4 | n |  | TRUE
201 | bus_LV_2465-2_0_7_node_196 | 0.4 | n |  | TRUE
202 | bus_LV_2465-2_0_7_node_199 | 0.4 | n |  | TRUE
203 | bus_LV_2465-2_0_7_node_198 | 0.4 | n |  | TRUE
204 | bus_LV_2465-2_0_7_node_204 | 0.4 | n |  | TRUE
205 | bus_LV_2465-2_0_7_node_208 | 0.4 | n |  | TRUE
206 | bus_LV_2465-2_0_7_node_209 | 0.4 | n |  | TRUE
207 | bus_MV_386_1_node_245 | 20 | n |  | TRUE

## load
| name | bus | p_mw | q_mvar | const_z_percent | const_i_percent | sn_mva | scaling | in_service | type
0 | LV_2465-2_0_7_load_0 | 0 | 0.0051768 | 0.0012974 | 0 | 0 |  | 1 | TRUE | wye
1 | LV_2465-2_0_7_load_1 | 1 | 0.0039804 | 0.00099757 | 0 | 0 |  | 1 | TRUE | wye
2 | LV_2465-2_0_7_load_11 | 4 | 0.00032778 | 8.2149e-05 | 0 | 0 |  | 1 | TRUE | wye
3 | LV_2465-2_0_7_load_9 | 5 | 0.00017902 | 4.4868e-05 | 0 | 0 |  | 1 | TRUE | wye
4 | LV_2465-2_0_7_load_202 | 8 | 0.00052387 | 0.0001313 | 0 | 0 |  | 1 | TRUE | wye
5 | LV_2465-2_0_7_load_8 | 9 | 0.00045313 | 0.00011357 | 0 | 0 |  | 1 | TRUE | wye
6 | LV_2465-2_0_7_load_10 | 10 | 0.00045768 | 0.00011471 | 0 | 0 |  | 1 | TRUE | wye
7 | LV_2465-2_0_7_load_5 | 11 | 0.013683 | 0.0034293 | 0 | 0 |  | 1 | TRUE | wye
8 | LV_2465-2_0_7_load_12 | 13 | 0.0014516 | 0.00036381 | 0 | 0 |  | 1 | TRUE | wye
9 | LV_2465-2_0_7_load_13 | 14 | 0.0055768 | 0.0013977 | 0 | 0 |  | 1 | TRUE | wye
10 | LV_2465-2_0_7_load_15 | 16 | 0.00033504 | 8.3968e-05 | 0 | 0 |  | 1 | TRUE | wye
11 | LV_2465-2_0_7_load_16 | 17 | 0.0028068 | 0.00070344 | 0 | 0 |  | 1 | TRUE | wye
12 | LV_2465-2_0_7_load_17 | 18 | 0.0018706 | 0.00046883 | 0 | 0 |  | 1 | TRUE | wye
13 | LV_2465-2_0_7_load_122 | 20 | 0.0016556 | 0.00041494 | 0 | 0 |  | 1 | TRUE | wye
14 | LV_2465-2_0_7_load_25 | 23 | 0.0024322 | 0.00060956 | 0 | 0 |  | 1 | TRUE | wye
15 | LV_2465-2_0_7_load_123 | 24 | 0.0019418 | 0.00048667 | 0 | 0 |  | 1 | TRUE | wye
16 | LV_2465-2_0_7_load_207 | 25 | 0.0033581 | 0.00084161 | 0 | 0 |  | 1 | TRUE | wye
17 | LV_2465-2_0_7_load_18 | 27 | 0.0027963 | 0.00070082 | 0 | 0 |  | 1 | TRUE | wye
18 | LV_2465-2_0_7_load_19 | 28 | 0.0025416 | 0.000637 | 0 | 0 |  | 1 | TRUE | wye
19 | LV_2465-2_0_7_load_21 | 30 | 0.0041309 | 0.0010353 | 0 | 0 |  | 1 | TRUE | wye
20 | LV_2465-2_0_7_load_23 | 32 | 0.00072428 | 0.00018152 | 0 | 0 |  | 1 | TRUE | wye
21 | LV_2465-2_0_7_load_100 | 33 | 0.0019227 | 0.00048186 | 0 | 0 |  | 1 | TRUE | wye
22 | LV_2465-2_0_7_load_130 | 34 | 0.0091965 | 0.0023049 | 0 | 0 |  | 1 | TRUE | wye
23 | LV_2465-2_0_7_load_156 | 35 | 0.002119 | 0.00053107 | 0 | 0 |  | 1 | TRUE | wye
24 | LV_2465-2_0_7_load_55 | 38 | 0.0089961 | 0.0022546 | 0 | 0 |  | 1 | TRUE | wye
25 | LV_2465-2_0_7_load_155 | 39 | 0.0018356 | 0.00046004 | 0 | 0 |  | 1 | TRUE | wye
26 | LV_2465-2_0_7_load_46 | 40 | 0.00035304 | 8.848e-05 | 0 | 0 |  | 1 | TRUE | wye
27 | LV_2465-2_0_7_load_43 | 41 | 0.00048424 | 0.00012136 | 0 | 0 |  | 1 | TRUE | wye
28 | LV_2465-2_0_7_load_24 | 42 | 0.00078044 | 0.0001956 | 0 | 0 |  | 1 | TRUE | wye
29 | LV_2465-2_0_7_load_26 | 43 | 0.00027088 | 6.789e-05 | 0 | 0 |  | 1 | TRUE | wye
30 | LV_2465-2_0_7_load_28 | 44 | 0.0006661 | 0.00016694 | 0 | 0 |  | 1 | TRUE | wye
31 | LV_2465-2_0_7_load_83 | 45 | 0.0015944 | 0.0003996 | 0 | 0 |  | 1 | TRUE | wye
32 | LV_2465-2_0_7_load_197 | 46 | 0.0018833 | 0.00047199 | 0 | 0 |  | 1 | TRUE | wye
33 | LV_2465-2_0_7_load_82 | 48 | 0.0012893 | 0.00032312 | 0 | 0 |  | 1 | TRUE | wye
34 | LV_2465-2_0_7_load_29 | 49 | 0.00067758 | 0.00016982 | 0 | 0 |  | 1 | TRUE | wye
35 | LV_2465-2_0_7_load_30 | 50 | 0.0038106 | 0.00095502 | 0 | 0 |  | 1 | TRUE | wye
36 | LV_2465-2_0_7_load_32 | 52 | 0.0019001 | 0.00047621 | 0 | 0 |  | 1 | TRUE | wye
37 | LV_2465-2_0_7_load_33 | 53 | 0.0014744 | 0.00036951 | 0 | 0 |  | 1 | TRUE | wye
38 | LV_2465-2_0_7_load_34 | 54 | 0.0017874 | 0.00044797 | 0 | 0 |  | 1 | TRUE | wye
39 | LV_2465-2_0_7_load_190 | 55 | 0.00087 | 0.00021804 | 0 | 0 |  | 1 | TRUE | wye
40 | LV_2465-2_0_7_load_176 | 57 | 0.00079424 | 0.00019905 | 0 | 0 |  | 1 | TRUE | wye
41 | LV_2465-2_0_7_load_137 | 58 | 0.0015611 | 0.00039126 | 0 | 0 |  | 1 | TRUE | wye
42 | LV_2465-2_0_7_load_138 | 59 | 0.00064443 | 0.00016151 | 0 | 0 |  | 1 | TRUE | wye
43 | LV_2465-2_0_7_load_35 | 61 | 0.0026089 | 0.00065386 | 0 | 0 |  | 1 | TRUE | wye
44 | LV_2465-2_0_7_load_36 | 62 | 0.00078309 | 0.00019626 | 0 | 0 |  | 1 | TRUE | wye
45 | LV_2465-2_0_7_load_39 | 63 | 0.0025462 | 0.00063814 | 0 | 0 |  | 1 | TRUE | wye
46 | LV_2465-2_0_7_load_172 | 64 | 0.00047277 | 0.00011849 | 0 | 0 |  | 1 | TRUE | wye
47 | LV_2465-2_0_7_load_195 | 65 | 0.003398 | 0.00085162 | 0 | 0 |  | 1 | TRUE | wye
48 | LV_2465-2_0_7_load_139 | 66 | 0.0014528 | 0.00036411 | 0 | 0 |  | 1 | TRUE | wye
49 | LV_2465-2_0_7_load_40 | 67 | 0.0084975 | 0.0021297 | 0 | 0 |  | 1 | TRUE | wye
50 | LV_2465-2_0_7_load_41 | 68 | 0.037344 | 0.0093592 | 0 | 0 |  | 1 | TRUE | wye
51 | LV_2465-2_0_7_load_102 | 70 | 0.076957 | 0.019287 | 0 | 0 |  | 1 | TRUE | wye
52 | LV_2465-2_0_7_load_101 | 71 | 0.013832 | 0.0034666 | 0 | 0 |  | 1 | TRUE | wye
53 | LV_2465-2_0_7_load_163 | 72 | 0.00056728 | 0.00014217 | 0 | 0 |  | 1 | TRUE | wye
54 | LV_2465-2_0_7_load_160 | 73 | 0.0073167 | 0.0018337 | 0 | 0 |  | 1 | TRUE | wye
55 | LV_2465-2_0_7_load_145 | 74 | 0.00043943 | 0.00011013 | 0 | 0 |  | 1 | TRUE | wye
56 | LV_2465-2_0_7_load_161 | 75 | 0.008547 | 0.0021421 | 0 | 0 |  | 1 | TRUE | wye
57 | LV_2465-2_0_7_load_70 | 77 | 0.00038498 | 9.6485e-05 | 0 | 0 |  | 1 | TRUE | wye
58 | LV_2465-2_0_7_load_57 | 78 | 0.00072456 | 0.00018159 | 0 | 0 |  | 1 | TRUE | wye
59 | LV_2465-2_0_7_load_167 | 79 | 0.0029092 | 0.00072912 | 0 | 0 |  | 1 | TRUE | wye
60 | LV_2465-2_0_7_load_45 | 80 | 0.0022326 | 0.00055954 | 0 | 0 |  | 1 | TRUE | wye
61 | LV_2465-2_0_7_load_210 | 81 | 0.0033059 | 0.00082855 | 0 | 0 |  | 1 | TRUE | wye
62 | LV_2465-2_0_7_load_78 | 82 | 0.0017295 | 0.00043344 | 0 | 0 |  | 1 | TRUE | wye
63 | LV_2465-2_0_7_load_47 | 83 | 0.0038662 | 0.00096896 | 0 | 0 |  | 1 | TRUE | wye
64 | LV_2465-2_0_7_load_48 | 84 | 0.0032975 | 0.00082642 | 0 | 0 |  | 1 | TRUE | wye
65 | LV_2465-2_0_7_load_50 | 86 | 0.0017674 | 0.00044296 | 0 | 0 |  | 1 | TRUE | wye
66 | LV_2465-2_0_7_load_66 | 90 | 0.019987 | 0.0050092 | 0 | 0 |  | 1 | TRUE | wye
67 | LV_2465-2_0_7_load_173 | 91 | 0.0034731 | 0.00087043 | 0 | 0 |  | 1 | TRUE | wye
68 | LV_2465-2_0_7_load_67 | 93 | 0.0040361 | 0.0010115 | 0 | 0 |  | 1 | TRUE | wye
69 | LV_2465-2_0_7_load_114 | 94 | 0.00072853 | 0.00018259 | 0 | 0 |  | 1 | TRUE | wye
70 | LV_2465-2_0_7_load_53 | 95 | 0.0039656 | 0.00099387 | 0 | 0 |  | 1 | TRUE | wye
71 | LV_2465-2_0_7_load_54 | 96 | 0.0024437 | 0.00061246 | 0 | 0 |  | 1 | TRUE | wye
72 | LV_2465-2_0_7_load_56 | 97 | 0.00052177 | 0.00013077 | 0 | 0 |  | 1 | TRUE | wye
73 | LV_2465-2_0_7_load_58 | 98 | 0.00069585 | 0.0001744 | 0 | 0 |  | 1 | TRUE | wye
74 | LV_2465-2_0_7_load_60 | 99 | 0.00064562 | 0.00016181 | 0 | 0 |  | 1 | TRUE | wye
75 | LV_2465-2_0_7_load_113 | 100 | 0.00017285 | 4.3321e-05 | 0 | 0 |  | 1 | TRUE | wye
76 | LV_2465-2_0_7_load_69 | 101 | 0.00061818 | 0.00015493 | 0 | 0 |  | 1 | TRUE | wye
77 | LV_2465-2_0_7_load_144 | 102 | 0.001685 | 0.00042229 | 0 | 0 |  | 1 | TRUE | wye
78 | LV_2465-2_0_7_load_61 | 103 | 0.0010691 | 0.00026793 | 0 | 0 |  | 1 | TRUE | wye
79 | LV_2465-2_0_7_load_62 | 104 | 0.001116 | 0.0002797 | 0 | 0 |  | 1 | TRUE | wye
80 | LV_2465-2_0_7_load_64 | 106 | 0.00093665 | 0.00023475 | 0 | 0 |  | 1 | TRUE | wye
81 | LV_2465-2_0_7_load_181 | 108 | 0.0010224 | 0.00025625 | 0 | 0 |  | 1 | TRUE | wye
82 | LV_2465-2_0_7_load_211 | 109 | 0.0011711 | 0.00029351 | 0 | 0 |  | 1 | TRUE | wye
83 | LV_2465-2_0_7_load_180 | 110 | 0.0020177 | 0.00050567 | 0 | 0 |  | 1 | TRUE | wye
84 | LV_2465-2_0_7_load_121 | 111 | 0.0017536 | 0.00043949 | 0 | 0 |  | 1 | TRUE | wye
85 | LV_2465-2_0_7_load_200 | 112 | 0.0011803 | 0.0002958 | 0 | 0 |  | 1 | TRUE | wye
86 | LV_2465-2_0_7_load_108 | 113 | 0.0011385 | 0.00028534 | 0 | 0 |  | 1 | TRUE | wye
87 | LV_2465-2_0_7_load_120 | 114 | 0.0015144 | 0.00037954 | 0 | 0 |  | 1 | TRUE | wye
88 | LV_2465-2_0_7_load_103 | 116 | 0.018056 | 0.0045252 | 0 | 0 |  | 1 | TRUE | wye
89 | LV_2465-2_0_7_load_73 | 119 | 0.0019823 | 0.00049682 | 0 | 0 |  | 1 | TRUE | wye
90 | LV_2465-2_0_7_load_175 | 120 | 0.0020725 | 0.00051942 | 0 | 0 |  | 1 | TRUE | wye
91 | LV_2465-2_0_7_load_174 | 121 | 0.0021106 | 0.00052897 | 0 | 0 |  | 1 | TRUE | wye
92 | LV_2465-2_0_7_load_74 | 122 | 0.0016545 | 0.00041466 | 0 | 0 |  | 1 | TRUE | wye
93 | LV_2465-2_0_7_load_79 | 126 | 0.0013459 | 0.00033731 | 0 | 0 |  | 1 | TRUE | wye
94 | LV_2465-2_0_7_load_81 | 128 | 0.0046804 | 0.001173 | 0 | 0 |  | 1 | TRUE | wye
95 | LV_2465-2_0_7_load_109 | 130 | 0.0040494 | 0.0010149 | 0 | 0 |  | 1 | TRUE | wye
96 | LV_2465-2_0_7_load_189 | 131 | 0.0015506 | 0.00038862 | 0 | 0 |  | 1 | TRUE | wye
97 | LV_2465-2_0_7_load_192 | 132 | 0.00041077 | 0.00010295 | 0 | 0 |  | 1 | TRUE | wye
98 | LV_2465-2_0_7_load_179 | 133 | 0.00074422 | 0.00018652 | 0 | 0 |  | 1 | TRUE | wye
99 | LV_2465-2_0_7_load_186 | 134 | 0.0066526 | 0.0016673 | 0 | 0 |  | 1 | TRUE | wye
100 | LV_2465-2_0_7_load_110 | 135 | 0.00081192 | 0.00020349 | 0 | 0 |  | 1 | TRUE | wye
101 | LV_2465-2_0_7_load_187 | 136 | 0.0092176 | 0.0023101 | 0 | 0 |  | 1 | TRUE | wye
102 | LV_2465-2_0_7_load_191 | 137 | 0.00079217 | 0.00019854 | 0 | 0 |  | 1 | TRUE | wye
103 | LV_2465-2_0_7_load_84 | 138 | 0.0005592 | 0.00014015 | 0 | 0 |  | 1 | TRUE | wye
104 | LV_2465-2_0_7_load_85 | 139 | 0.0016036 | 0.0004019 | 0 | 0 |  | 1 | TRUE | wye
105 | LV_2465-2_0_7_load_94 | 140 | 0.0020264 | 0.00050786 | 0 | 0 |  | 1 | TRUE | wye
106 | LV_2465-2_0_7_load_95 | 141 | 0.0019088 | 0.0004784 | 0 | 0 |  | 1 | TRUE | wye
107 | LV_2465-2_0_7_load_86 | 142 | 0.001683 | 0.00042181 | 0 | 0 |  | 1 | TRUE | wye
108 | LV_2465-2_0_7_load_87 | 143 | 0.0012898 | 0.00032326 | 0 | 0 |  | 1 | TRUE | wye
109 | LV_2465-2_0_7_load_88 | 144 | 0.0014508 | 0.00036359 | 0 | 0 |  | 1 | TRUE | wye
110 | LV_2465-2_0_7_load_89 | 145 | 0.0020933 | 0.00052464 | 0 | 0 |  | 1 | TRUE | wye
111 | LV_2465-2_0_7_load_90 | 146 | 0.002026 | 0.00050776 | 0 | 0 |  | 1 | TRUE | wye
112 | LV_2465-2_0_7_load_153 | 147 | 0.00086918 | 0.00021784 | 0 | 0 |  | 1 | TRUE | wye
113 | LV_2465-2_0_7_load_164 | 148 | 0.0015211 | 0.00038121 | 0 | 0 |  | 1 | TRUE | wye
114 | LV_2465-2_0_7_load_154 | 149 | 0.001578 | 0.00039548 | 0 | 0 |  | 1 | TRUE | wye
115 | LV_2465-2_0_7_load_165 | 150 | 0.0048662 | 0.0012196 | 0 | 0 |  | 1 | TRUE | wye
116 | LV_2465-2_0_7_load_166 | 153 | 0.0014684 | 0.00036802 | 0 | 0 |  | 1 | TRUE | wye
117 | LV_2465-2_0_7_load_193 | 154 | 0.00090415 | 0.0002266 | 0 | 0 |  | 1 | TRUE | wye
118 | LV_2465-2_0_7_load_96 | 155 | 0.0017324 | 0.00043419 | 0 | 0 |  | 1 | TRUE | wye
119 | LV_2465-2_0_7_load_97 | 156 | 0.0009449 | 0.00023681 | 0 | 0 |  | 1 | TRUE | wye
120 | LV_2465-2_0_7_load_99 | 157 | 0.0022259 | 0.00055787 | 0 | 0 |  | 1 | TRUE | wye
121 | LV_2465-2_0_7_load_147 | 158 | 0.0024326 | 0.00060967 | 0 | 0 |  | 1 | TRUE | wye
122 | LV_2465-2_0_7_load_162 | 159 | 0.0051395 | 0.0012881 | 0 | 0 |  | 1 | TRUE | wye
123 | LV_2465-2_0_7_load_104 | 160 | 0.0012625 | 0.00031641 | 0 | 0 |  | 1 | TRUE | wye
124 | LV_2465-2_0_7_load_105 | 161 | 0.0015733 | 0.00039432 | 0 | 0 |  | 1 | TRUE | wye
125 | LV_2465-2_0_7_load_134 | 164 | 0.00081265 | 0.00020367 | 0 | 0 |  | 1 | TRUE | wye
126 | LV_2465-2_0_7_load_132 | 165 | 0.00050861 | 0.00012747 | 0 | 0 |  | 1 | TRUE | wye
127 | LV_2465-2_0_7_load_111 | 167 | 0.0054762 | 0.0013725 | 0 | 0 |  | 1 | TRUE | wye
128 | LV_2465-2_0_7_load_177 | 168 | 0.0028204 | 0.00070687 | 0 | 0 |  | 1 | TRUE | wye
129 | LV_2465-2_0_7_load_115 | 169 | 0.0024568 | 0.00061574 | 0 | 0 |  | 1 | TRUE | wye
130 | LV_2465-2_0_7_load_116 | 170 | 0.0015849 | 0.00039721 | 0 | 0 |  | 1 | TRUE | wye
131 | LV_2465-2_0_7_load_117 | 171 | 0.0037026 | 0.00092796 | 0 | 0 |  | 1 | TRUE | wye
132 | LV_2465-2_0_7_load_118 | 172 | 0.0047849 | 0.0011992 | 0 | 0 |  | 1 | TRUE | wye
133 | LV_2465-2_0_7_load_119 | 173 | 0.0014423 | 0.00036148 | 0 | 0 |  | 1 | TRUE | wye
134 | LV_2465-2_0_7_load_150 | 175 | 0.00057746 | 0.00014473 | 0 | 0 |  | 1 | TRUE | wye
135 | LV_2465-2_0_7_load_184 | 176 | 0.002696 | 0.00067569 | 0 | 0 |  | 1 | TRUE | wye
136 | LV_2465-2_0_7_load_157 | 177 | 0.0091977 | 0.0023052 | 0 | 0 |  | 1 | TRUE | wye
137 | LV_2465-2_0_7_load_149 | 178 | 0.0060815 | 0.0015242 | 0 | 0 |  | 1 | TRUE | wye
138 | LV_2465-2_0_7_load_212 | 179 | 0.0022175 | 0.00055575 | 0 | 0 |  | 1 | TRUE | wye
139 | LV_2465-2_0_7_load_124 | 180 | 0.002137 | 0.00053559 | 0 | 0 |  | 1 | TRUE | wye
140 | LV_2465-2_0_7_load_182 | 181 | 0.0010792 | 0.00027048 | 0 | 0 |  | 1 | TRUE | wye
141 | LV_2465-2_0_7_load_125 | 182 | 0.002183 | 0.00054712 | 0 | 0 |  | 1 | TRUE | wye
142 | LV_2465-2_0_7_load_126 | 183 | 0.0047116 | 0.0011808 | 0 | 0 |  | 1 | TRUE | wye
143 | LV_2465-2_0_7_load_128 | 185 | 0.00176 | 0.00044109 | 0 | 0 |  | 1 | TRUE | wye
144 | LV_2465-2_0_7_load_129 | 186 | 0.0016731 | 0.00041931 | 0 | 0 |  | 1 | TRUE | wye
145 | LV_2465-2_0_7_load_146 | 188 | 0.00047921 | 0.0001201 | 0 | 0 |  | 1 | TRUE | wye
146 | LV_2465-2_0_7_load_188 | 189 | 0.00096929 | 0.00024293 | 0 | 0 |  | 1 | TRUE | wye
147 | LV_2465-2_0_7_load_140 | 190 | 0.00026371 | 6.6092e-05 | 0 | 0 |  | 1 | TRUE | wye
148 | LV_2465-2_0_7_load_141 | 191 | 0.0023263 | 0.00058303 | 0 | 0 |  | 1 | TRUE | wye
149 | LV_2465-2_0_7_load_142 | 192 | 0.00065003 | 0.00016291 | 0 | 0 |  | 1 | TRUE | wye
150 | LV_2465-2_0_7_load_151 | 193 | 0.00091506 | 0.00022934 | 0 | 0 |  | 1 | TRUE | wye
151 | LV_2465-2_0_7_load_152 | 194 | 0.00077789 | 0.00019496 | 0 | 0 |  | 1 | TRUE | wye
152 | LV_2465-2_0_7_load_171 | 195 | 0.0018661 | 0.0004677 | 0 | 0 |  | 1 | TRUE | wye
153 | LV_2465-2_0_7_load_169 | 196 | 0.0011066 | 0.00027733 | 0 | 0 |  | 1 | TRUE | wye
154 | LV_2465-2_0_7_load_201 | 197 | 0.00072634 | 0.00018204 | 0 | 0 |  | 1 | TRUE | wye
155 | LV_2465-2_0_7_load_170 | 198 | 0.0016683 | 0.00041812 | 0 | 0 |  | 1 | TRUE | wye
156 | LV_2465-2_0_7_load_178 | 199 | 0.0062786 | 0.0015736 | 0 | 0 |  | 1 | TRUE | wye
157 | LV_2465-2_0_7_load_194 | 200 | 0.00023974 | 6.0084e-05 | 0 | 0 |  | 1 | TRUE | wye
158 | LV_2465-2_0_7_load_199 | 202 | 0.00052067 | 0.00013049 | 0 | 0 |  | 1 | TRUE | wye
159 | LV_2465-2_0_7_load_198 | 203 | 0.019264 | 0.004828 | 0 | 0 |  | 1 | TRUE | wye
160 | LV_2465-2_0_7_load_208 | 205 | 0.0035605 | 0.00089233 | 0 | 0 |  | 1 | TRUE | wye
161 | LV_2465-2_0_7_load_209 | 206 | 0.0023488 | 0.00058867 | 0 | 0 |  | 1 | TRUE | wye

## ext_grid
| name | bus | vm_pu | va_degree | slack_weight | in_service
0 |  | 85 | 1 | 0 | 1 | TRUE

## line
| name | std_type | from_bus | to_bus | length_km | r_ohm_per_km | x_ohm_per_km | c_nf_per_km | g_us_per_km | max_i_ka | df | parallel | type | in_service
0 | LV_2465-2_0_7_line_0 |  | 0 | 1 | 0.022462 | 0.125 | 0.08 | 261 | 0 | 0.364 | 1 | 1 | cs | TRUE
1 | LV_2465-2_0_7_line_1 |  | 0 | 2 | 0.093395 | 0.125 | 0.08 | 261 | 0 | 0.364 | 1 | 1 | cs | TRUE
2 | LV_2465-2_0_7_line_2 |  | 2 | 3 | 0.015335 | 0.125 | 0.08 | 261 | 0 | 0.364 | 1 | 1 | cs | TRUE
3 | LV_2465-2_0_7_line_3 |  | 3 | 4 | 0.038381 | 0.125 | 0.08 | 261 | 0 | 0.364 | 1 | 1 | cs | TRUE
4 | LV_2465-2_0_7_line_4 |  | 3 | 5 | 0.0094202 | 0.125 | 0.08 | 261 | 0 | 0.364 | 1 | 1 | cs | TRUE
5 | LV_2465-2_0_7_line_5 |  | 4 | 9 | 0.019935 | 0.125 | 0.08 | 261 | 0 | 0.364 | 1 | 1 | cs | TRUE
6 | LV_2465-2_0_7_line_6 |  | 5 | 10 | 0.010109 | 0.125 | 0.08 | 261 | 0 | 0.364 | 1 | 1 | cs | TRUE
7 | LV_2465-2_0_7_line_7 |  | 6 | 7 | 0.22981 | 0.125 | 0.08 | 261 | 0 | 0.364 | 1 | 1 | cs | TRUE
8 | LV_2465-2_0_7_line_8 |  | 6 | 8 | 0.07273 | 0.125 | 0.08 | 261 | 0 | 0.364 | 1 | 1 | cs | TRUE
9 | LV_2465-2_0_7_line_9 |  | 7 | 11 | 0.015567 | 0.125 | 0.08 | 261 | 0 | 0.364 | 1 | 1 | cs | TRUE
10 | LV_2465-2_0_7_line_10 |  | 8 | 164 | 0.020338 | 0.125 | 0.08 | 261 | 0 | 0.364 | 1 | 1 | cs | TRUE
11 | LV_2465-2_0_7_line_11 |  | 9 | 12 | 0.023144 | 0.125 | 0.08 | 261 | 0 | 0.364 | 1 | 1 | cs | TRUE
12 | LV_2465-2_0_7_line_12 |  | 11 | 12 | 0.063965 | 0.125 | 0.08 | 261 | 0 | 0.364 | 1 | 1 | cs | TRUE
13 | LV_2465-2_0_7_line_13 |  | 13 | 14 | 0.0089407 | 0.125 | 0.08 | 261 | 0 | 0.364 | 1 | 1 | cs | TRUE
14 | LV_2465-2_0_7_line_14 |  | 13 | 15 | 0.021747 | 0.125 | 0.08 | 261 | 0 | 0.364 | 1 | 1 | cs | TRUE
15 | LV_2465-2_0_7_line_15 |  | 14 | 16 | 0.0049392 | 0.125 | 0.08 | 261 | 0 | 0.364 | 1 | 1 | cs | TRUE
16 | LV_2465-2_0_7_line_16 |  | 15 | 17 | 0.0006459 | 0.125 | 0.08 | 261 | 0 | 0.364 | 1 | 1 | cs | TRUE
17 | LV_2465-2_0_7_line_17 |  | 15 | 18 | 0.021031 | 0.125 | 0.08 | 261 | 0 | 0.364 | 1 | 1 | cs | TRUE
18 | LV_2465-2_0_7_line_18 |  | 16 | 19 | 0.026627 | 0.125 | 0.08 | 261 | 0 | 0.364 | 1 | 1 | cs | TRUE
19 | LV_2465-2_0_7_line_19 |  | 17 | 20 | 0.025146 | 0.125 | 0.08 | 261 | 0 | 0.364 | 1 | 1 | cs | TRUE
20 | LV_2465-2_0_7_line_20 |  | 18 | 21 | 0.022638 | 0.125 | 0.08 | 261 | 0 | 0.364 | 1 | 1 | cs | TRUE
21 | LV_2465-2_0_7_line_21 |  | 19 | 22 | 0.00914 | 0.125 | 0.08 | 261 | 0 | 0.364 | 1 | 1 | cs | TRUE
22 | LV_2465-2_0_7_line_22 |  | 19 | 23 | 0.023983 | 0.125 | 0.08 | 261 | 0 | 0.364 | 1 | 1 | cs | TRUE
23 | LV_2465-2_0_7_line_23 |  | 20 | 24 | 0.0095715 | 0.125 | 0.08 | 261 | 0 | 0.364 | 1 | 1 | cs | TRUE
24 | LV_2465-2_0_7_line_24 |  | 21 | 25 | 0.021438 | 0.125 | 0.08 | 261 | 0 | 0.364 | 1 | 1 | cs | TRUE
25 | LV_2465-2_0_7_line_25 |  | 21 | 26 | 0.039341 | 0.125 | 0.08 | 261 | 0 | 0.364 | 1 | 1 | cs | TRUE
26 | LV_2465-2_0_7_line_26 |  | 22 | 46 | 0.022148 | 0.125 | 0.08 | 261 | 0 | 0.364 | 1 | 1 | cs | TRUE
27 | LV_2465-2_0_7_line_27 |  | 22 | 47 | 0.03261 | 0.125 | 0.08 | 261 | 0 | 0.364 | 1 | 1 | cs | TRUE
28 | LV_2465-2_0_7_line_28 |  | 23 | 42 | 0.010423 | 0.125 | 0.08 | 261 | 0 | 0.364 | 1 | 1 | cs | TRUE
29 | LV_2465-2_0_7_line_29 |  | 24 | 180 | 0.020654 | 0.125 | 0.08 | 261 | 0 | 0.364 | 1 | 1 | cs | TRUE
30 | LV_2465-2_0_7_line_30 |  | 25 | 205 | 0.027922 | 0.125 | 0.08 | 261 | 0 | 0.364 | 1 | 1 | cs | TRUE
31 | LV_2465-2_0_7_line_31 |  | 26 | 204 | 0.043666 | 0.125 | 0.08 | 261 | 0 | 0.364 | 1 | 1 | cs | TRUE
32 | LV_2465-2_0_7_line_32 |  | 27 | 28 | 0.079649 | 0.125 | 0.08 | 261 | 0 | 0.364 | 1 | 3 | cs | TRUE
33 | LV_2465-2_0_7_line_33 |  | 27 | 29 | 0.072918 | 0.125 | 0.08 | 261 | 0 | 0.364 | 1 | 3 | cs | TRUE
34 | LV_2465-2_0_7_line_34 |  | 28 | 30 | 0.021558 | 0.125 | 0.08 | 261 | 0 | 0.364 | 1 | 3 | cs | TRUE
35 | LV_2465-2_0_7_line_35 |  | 29 | 31 | 0.08266 | 0.125 | 0.08 | 261 | 0 | 0.364 | 1 | 3 | cs | TRUE
36 | LV_2465-2_0_7_line_36 |  | 29 | 32 | 0.020599 | 0.125 | 0.08 | 261 | 0 | 0.364 | 1 | 1 | cs | TRUE
37 | LV_2465-2_0_7_line_37 |  | 30 | 33 | 0.025591 | 0.125 | 0.08 | 261 | 0 | 0.364 | 1 | 3 | cs | TRUE
38 | LV_2465-2_0_7_line_38 |  | 31 | 34 | 0.0032175 | 0.125 | 0.08 | 261 | 0 | 0.364 | 1 | 1 | cs | TRUE
39 | LV_2465-2_0_7_line_39 |  | 31 | 35 | 0.019955 | 0.125 | 0.08 | 261 | 0 | 0.364 | 1 | 3 | cs | TRUE
40 | LV_2465-2_0_7_line_40 |  | 32 | 36 | 0.030313 | 0.125 | 0.08 | 261 | 0 | 0.364 | 1 | 1 | cs | TRUE
41 | LV_2465-2_0_7_line_41 |  | 33 | 37 | 0.02207 | 0.125 | 0.08 | 261 | 0 | 0.364 | 1 | 3 | cs | TRUE
42 | LV_2465-2_0_7_line_42 |  | 34 | 38 | 0.018259 | 0.125 | 0.08 | 261 | 0 | 0.364 | 1 | 1 | cs | TRUE
43 | LV_2465-2_0_7_line_43 |  | 35 | 39 | 0.011196 | 0.125 | 0.08 | 261 | 0 | 0.364 | 1 | 3 | cs | TRUE
44 | LV_2465-2_0_7_line_44 |  | 36 | 40 | 0.051882 | 0.125 | 0.08 | 261 | 0 | 0.364 | 1 | 1 | cs | TRUE
45 | LV_2465-2_0_7_line_45 |  | 36 | 41 | 0.0061756 | 0.125 | 0.08 | 261 | 0 | 0.364 | 1 | 1 | cs | TRUE
46 | LV_2465-2_0_7_line_46 |  | 37 | 158 | 0.037463 | 0.125 | 0.08 | 261 | 0 | 0.364 | 1 | 1 | cs | TRUE
47 | LV_2465-2_0_7_line_47 |  | 37 | 121 | 0.012657 | 0.125 | 0.08 | 261 | 0 | 0.364 | 1 | 3 | cs | TRUE
48 | LV_2465-2_0_7_line_48 |  | 38 | 96 | 0.043097 | 0.125 | 0.08 | 261 | 0 | 0.364 | 1 | 1 | cs | TRUE
49 | LV_2465-2_0_7_line_49 |  | 39 | 177 | 0.0076615 | 0.125 | 0.08 | 261 | 0 | 0.364 | 1 | 3 | cs | TRUE
50 | LV_2465-2_0_7_line_50 |  | 40 | 79 | 0.018512 | 0.125 | 0.08 | 261 | 0 | 0.364 | 1 | 1 | cs | TRUE
51 | LV_2465-2_0_7_line_51 |  | 42 | 43 | 0.0039145 | 0.125 | 0.08 | 261 | 0 | 0.364 | 1 | 1 | cs | TRUE
52 | LV_2465-2_0_7_line_52 |  | 43 | 44 | 0.021289 | 0.125 | 0.08 | 261 | 0 | 0.364 | 1 | 1 | cs | TRUE
53 | LV_2465-2_0_7_line_53 |  | 44 | 45 | 0.019723 | 0.125 | 0.08 | 261 | 0 | 0.364 | 1 | 1 | cs | TRUE
54 | LV_2465-2_0_7_line_54 |  | 45 | 48 | 0.0038967 | 0.125 | 0.08 | 261 | 0 | 0.364 | 1 | 1 | cs | TRUE
55 | LV_2465-2_0_7_line_55 |  | 46 | 65 | 0.02721 | 0.125 | 0.08 | 261 | 0 | 0.364 | 1 | 1 | cs | TRUE
56 | LV_2465-2_0_7_line_56 |  | 47 | 63 | 0.028002 | 0.125 | 0.08 | 261 | 0 | 0.364 | 1 | 1 | cs | TRUE
57 | LV_2465-2_0_7_line_57 |  | 47 | 61 | 0.031603 | 0.125 | 0.08 | 261 | 0 | 0.364 | 1 | 1 | cs | TRUE
58 | LV_2465-2_0_7_line_58 |  | 48 | 138 | 0.014363 | 0.125 | 0.08 | 261 | 0 | 0.364 | 1 | 1 | cs | TRUE
59 | LV_2465-2_0_7_line_59 |  | 49 | 50 | 0.0012343 | 0.125 | 0.08 | 261 | 0 | 0.364 | 1 | 1 | cs | TRUE
60 | LV_2465-2_0_7_line_60 |  | 49 | 51 | 0.015157 | 0.125 | 0.08 | 261 | 0 | 0.364 | 1 | 1 | cs | TRUE
61 | LV_2465-2_0_7_line_61 |  | 50 | 52 | 0.019292 | 0.125 | 0.08 | 261 | 0 | 0.364 | 1 | 1 | cs | TRUE
62 | LV_2465-2_0_7_line_62 |  | 51 | 53 | 0.010326 | 0.125 | 0.08 | 261 | 0 | 0.364 | 1 | 1 | cs | TRUE
63 | LV_2465-2_0_7_line_63 |  | 51 | 54 | 0.01786 | 0.125 | 0.08 | 261 | 0 | 0.364 | 1 | 1 | cs | TRUE
64 | LV_2465-2_0_7_line_64 |  | 52 | 55 | 0.0090269 | 0.125 | 0.08 | 261 | 0 | 0.364 | 1 | 1 | cs | TRUE
65 | LV_2465-2_0_7_line_65 |  | 53 | 56 | 0.026048 | 0.125 | 0.08 | 261 | 0 | 0.364 | 1 | 1 | cs | TRUE
66 | LV_2465-2_0_7_line_66 |  | 54 | 57 | 0.0051154 | 0.125 | 0.08 | 261 | 0 | 0.364 | 1 | 1 | cs | TRUE
67 | LV_2465-2_0_7_line_67 |  | 56 | 58 | 0.024226 | 0.125 | 0.08 | 261 | 0 | 0.364 | 1 | 1 | cs | TRUE
68 | LV_2465-2_0_7_line_68 |  | 56 | 59 | 0.016757 | 0.125 | 0.08 | 261 | 0 | 0.364 | 1 | 1 | cs | TRUE
69 | LV_2465-2_0_7_line_69 |  | 57 | 60 | 0.030319 | 0.125 | 0.08 | 261 | 0 | 0.364 | 1 | 1 | cs | TRUE
70 | LV_2465-2_0_7_line_70 |  | 59 | 189 | 0.023206 | 0.125 | 0.08 | 261 | 0 | 0.364 | 1 | 1 | cs | TRUE
71 | LV_2465-2_0_7_line_71 |  | 60 | 149 | 0.022661 | 0.125 | 0.08 | 261 | 0 | 0.364 | 1 | 1 | cs | TRUE
72 | LV_2465-2_0_7_line_72 |  | 60 | 157 | 0.0018415 | 0.125 | 0.08 | 261 | 0 | 0.364 | 1 | 1 | cs | TRUE
73 | LV_2465-2_0_7_line_73 |  | 61 | 62 | 0.010087 | 0.125 | 0.08 | 261 | 0 | 0.364 | 1 | 1 | cs | TRUE
74 | LV_2465-2_0_7_line_74 |  | 63 | 64 | 0.013417 | 0.125 | 0.08 | 261 | 0 | 0.364 | 1 | 1 | cs | TRUE
75 | LV_2465-2_0_7_line_75 |  | 64 | 66 | 0.020638 | 0.125 | 0.08 | 261 | 0 | 0.364 | 1 | 1 | cs | TRUE
76 | LV_2465-2_0_7_line_76 |  | 65 | 200 | 0.024253 | 0.125 | 0.08 | 261 | 0 | 0.364 | 1 | 1 | cs | TRUE
77 | LV_2465-2_0_7_line_77 |  | 66 | 167 | 0.0020132 | 0.125 | 0.08 | 261 | 0 | 0.364 | 1 | 1 | cs | TRUE
78 | LV_2465-2_0_7_line_78 |  | 67 | 68 | 0.015065 | 0.125 | 0.08 | 261 | 0 | 0.364 | 1 | 1 | cs | TRUE
79 | LV_2465-2_0_7_line_79 |  | 68 | 69 | 0.054791 | 0.125 | 0.08 | 261 | 0 | 0.364 | 1 | 1 | cs | TRUE
80 | LV_2465-2_0_7_line_80 |  | 69 | 72 | 0.017245 | 0.125 | 0.08 | 261 | 0 | 0.364 | 1 | 1 | cs | TRUE
81 | LV_2465-2_0_7_line_81 |  | 69 | 73 | 0.068495 | 0.125 | 0.08 | 261 | 0 | 0.364 | 1 | 1 | cs | TRUE
82 | LV_2465-2_0_7_line_82 |  | 70 | 71 | 0.020672 | 0.125 | 0.08 | 261 | 0 | 0.364 | 1 | 1 | cs | TRUE
83 | LV_2465-2_0_7_line_83 |  | 71 | 115 | 0.048651 | 0.125 | 0.08 | 261 | 0 | 0.364 | 1 | 1 | cs | TRUE
84 | LV_2465-2_0_7_line_84 |  | 72 | 74 | 0.066089 | 0.125 | 0.08 | 261 | 0 | 0.364 | 1 | 1 | cs | TRUE
85 | LV_2465-2_0_7_line_85 |  | 73 | 75 | 0.00978 | 0.125 | 0.08 | 261 | 0 | 0.364 | 1 | 1 | cs | TRUE
86 | LV_2465-2_0_7_line_86 |  | 74 | 102 | 0.024765 | 0.125 | 0.08 | 261 | 0 | 0.364 | 1 | 3 | cs | TRUE
87 | LV_2465-2_0_7_line_87 |  | 74 | 76 | 0.012247 | 0.125 | 0.08 | 261 | 0 | 0.364 | 1 | 3 | cs | TRUE
88 | LV_2465-2_0_7_line_88 |  | 75 | 159 | 0.0011846 | 0.125 | 0.08 | 261 | 0 | 0.364 | 1 | 1 | cs | TRUE
89 | LV_2465-2_0_7_line_89 |  | 76 | 77 | 0.0035575 | 0.125 | 0.08 | 261 | 0 | 0.364 | 1 | 3 | cs | TRUE
90 | LV_2465-2_0_7_line_90 |  | 76 | 78 | 0.020878 | 0.125 | 0.08 | 261 | 0 | 0.364 | 1 | 3 | cs | TRUE
91 | LV_2465-2_0_7_line_91 |  | 77 | 101 | 0.062928 | 0.125 | 0.08 | 261 | 0 | 0.364 | 1 | 3 | cs | TRUE
92 | LV_2465-2_0_7_line_92 |  | 78 | 97 | 0.057306 | 0.125 | 0.08 | 261 | 0 | 0.364 | 1 | 3 | cs | TRUE
93 | LV_2465-2_0_7_line_93 |  | 80 | 81 | 0.16456 | 0.125 | 0.08 | 261 | 0 | 0.364 | 1 | 1 | cs | TRUE
94 | LV_2465-2_0_7_line_94 |  | 81 | 82 | 0.020178 | 0.125 | 0.08 | 261 | 0 | 0.364 | 1 | 1 | cs | TRUE
95 | LV_2465-2_0_7_line_95 |  | 82 | 123 | 0.048632 | 0.125 | 0.08 | 261 | 0 | 0.364 | 1 | 1 | cs | TRUE
96 | LV_2465-2_0_7_line_96 |  | 83 | 84 | 0.0049271 | 0.125 | 0.08 | 261 | 0 | 0.364 | 1 | 3 | cs | TRUE
97 | LV_2465-2_0_7_line_97 |  | 83 | 85 | 0.011717 | 0.125 | 0.08 | 261 | 0 | 0.364 | 1 | 3 | cs | TRUE
98 | LV_2465-2_0_7_line_98 |  | 84 | 86 | 0.026382 | 0.125 | 0.08 | 261 | 0 | 0.364 | 1 | 3 | cs | TRUE
99 | LV_2465-2_0_7_line_99 |  | 85 | 87 | 0.065336 | 0.125 | 0.08 | 261 | 0 | 0.364 | 1 | 1 | cs | TRUE
100 | LV_2465-2_0_7_line_100 |  | 85 | 88 | 0.027466 | 0.125 | 0.08 | 261 | 0 | 0.364 | 1 | 3 | cs | TRUE
101 | LV_2465-2_0_7_line_101 |  | 86 | 89 | 0.016962 | 0.125 | 0.08 | 261 | 0 | 0.364 | 1 | 3 | cs | TRUE
102 | LV_2465-2_0_7_line_102 |  | 87 | 90 | 0.01453 | 0.125 | 0.08 | 261 | 0 | 0.364 | 1 | 1 | cs | TRUE
103 | LV_2465-2_0_7_line_103 |  | 88 | 91 | 0.0051806 | 0.125 | 0.08 | 261 | 0 | 0.364 | 1 | 3 | cs | TRUE
104 | LV_2465-2_0_7_line_104 |  | 89 | 92 | 0.04354 | 0.125 | 0.08 | 261 | 0 | 0.364 | 1 | 3 | cs | TRUE
105 | LV_2465-2_0_7_line_105 |  | 90 | 93 | 0.016974 | 0.125 | 0.08 | 261 | 0 | 0.364 | 1 | 1 | cs | TRUE
106 | LV_2465-2_0_7_line_106 |  | 91 | 94 | 0.040252 | 0.125 | 0.08 | 261 | 0 | 0.364 | 1 | 3 | cs | TRUE
107 | LV_2465-2_0_7_line_107 |  | 92 | 128 | 0.022129 | 0.125 | 0.08 | 261 | 0 | 0.364 | 1 | 3 | cs | TRUE
108 | LV_2465-2_0_7_line_108 |  | 93 | 115 | 0.0051614 | 0.125 | 0.08 | 261 | 0 | 0.364 | 1 | 1 | cs | TRUE
109 | LV_2465-2_0_7_line_109 |  | 94 | 100 | 0.034409 | 0.125 | 0.08 | 261 | 0 | 0.364 | 1 | 3 | cs | TRUE
110 | LV_2465-2_0_7_line_110 |  | 95 | 96 | 0.031385 | 0.125 | 0.08 | 261 | 0 | 0.364 | 1 | 1 | cs | TRUE
111 | LV_2465-2_0_7_line_111 |  | 97 | 98 | 0.025097 | 0.125 | 0.08 | 261 | 0 | 0.364 | 1 | 3 | cs | TRUE
112 | LV_2465-2_0_7_line_112 |  | 98 | 99 | 0.02106 | 0.125 | 0.08 | 261 | 0 | 0.364 | 1 | 3 | cs | TRUE
113 | LV_2465-2_0_7_line_113 |  | 99 | 100 | 0.0032089 | 0.125 | 0.08 | 261 | 0 | 0.364 | 1 | 3 | cs | TRUE
114 | LV_2465-2_0_7_line_114 |  | 101 | 117 | 0.014582 | 0.125 | 0.08 | 261 | 0 | 0.364 | 1 | 3 | cs | TRUE
115 | LV_2465-2_0_7_line_115 |  | 102 | 187 | 0.025476 | 0.125 | 0.08 | 261 | 0 | 0.364 | 1 | 3 | cs | TRUE
116 | LV_2465-2_0_7_line_116 |  | 103 | 104 | 0.026093 | 0.125 | 0.08 | 261 | 0 | 0.364 | 1 | 1 | cs | TRUE
117 | LV_2465-2_0_7_line_117 |  | 103 | 105 | 0.01125 | 0.125 | 0.08 | 261 | 0 | 0.364 | 1 | 1 | cs | TRUE
118 | LV_2465-2_0_7_line_118 |  | 104 | 106 | 0.014894 | 0.125 | 0.08 | 261 | 0 | 0.364 | 1 | 1 | cs | TRUE
119 | LV_2465-2_0_7_line_119 |  | 105 | 107 | 0.038107 | 0.125 | 0.08 | 261 | 0 | 0.364 | 1 | 1 | cs | TRUE
120 | LV_2465-2_0_7_line_120 |  | 106 | 111 | 0.023665 | 0.125 | 0.08 | 261 | 0 | 0.364 | 1 | 1 | cs | TRUE
121 | LV_2465-2_0_7_line_121 |  | 106 | 108 | 0.06666 | 0.125 | 0.08 | 261 | 0 | 0.364 | 1 | 1 | cs | TRUE
122 | LV_2465-2_0_7_line_122 |  | 107 | 112 | 0.023222 | 0.125 | 0.08 | 261 | 0 | 0.364 | 1 | 1 | cs | TRUE
123 | LV_2465-2_0_7_line_123 |  | 108 | 109 | 0.023093 | 0.125 | 0.08 | 261 | 0 | 0.364 | 1 | 1 | cs | TRUE
124 | LV_2465-2_0_7_line_124 |  | 108 | 110 | 0.054419 | 0.125 | 0.08 | 261 | 0 | 0.364 | 1 | 1 | cs | TRUE
125 | LV_2465-2_0_7_line_125 |  | 109 | 179 | 0.028625 | 0.125 | 0.08 | 261 | 0 | 0.364 | 1 | 1 | cs | TRUE
126 | LV_2465-2_0_7_line_126 |  | 110 | 113 | 0.030067 | 0.125 | 0.08 | 261 | 0 | 0.364 | 1 | 1 | cs | TRUE
127 | LV_2465-2_0_7_line_127 |  | 111 | 114 | 0.019699 | 0.125 | 0.08 | 261 | 0 | 0.364 | 1 | 1 | cs | TRUE
128 | LV_2465-2_0_7_line_128 |  | 113 | 162 | 0.022901 | 0.125 | 0.08 | 261 | 0 | 0.364 | 1 | 1 | cs | TRUE
129 | LV_2465-2_0_7_line_129 |  | 115 | 116 | 0.004515 | 0.125 | 0.08 | 261 | 0 | 0.364 | 1 | 1 | cs | TRUE
130 | LV_2465-2_0_7_line_130 |  | 117 | 118 | 0.032956 | 0.125 | 0.08 | 261 | 0 | 0.364 | 1 | 3 | cs | TRUE
131 | LV_2465-2_0_7_line_131 |  | 117 | 119 | 0.017409 | 0.125 | 0.08 | 261 | 0 | 0.364 | 1 | 1 | cs | TRUE
132 | LV_2465-2_0_7_line_132 |  | 118 | 120 | 0.020405 | 0.125 | 0.08 | 261 | 0 | 0.364 | 1 | 1 | cs | TRUE
133 | LV_2465-2_0_7_line_133 |  | 118 | 121 | 0.028415 | 0.125 | 0.08 | 261 | 0 | 0.364 | 1 | 3 | cs | TRUE
134 | LV_2465-2_0_7_line_134 |  | 122 | 123 | 0.036956 | 0.125 | 0.08 | 261 | 0 | 0.364 | 1 | 2 | cs | TRUE
135 | LV_2465-2_0_7_line_135 |  | 122 | 124 | 0.013954 | 0.125 | 0.08 | 261 | 0 | 0.364 | 1 | 3 | cs | TRUE
136 | LV_2465-2_0_7_line_136 |  | 123 | 125 | 0.050783 | 0.125 | 0.08 | 261 | 0 | 0.364 | 1 | 2 | cs | TRUE
137 | LV_2465-2_0_7_line_137 |  | 123 | 126 | 0.012918 | 0.125 | 0.08 | 261 | 0 | 0.364 | 1 | 1 | cs | TRUE
138 | LV_2465-2_0_7_line_138 |  | 124 | 127 | 0.033276 | 0.125 | 0.08 | 261 | 0 | 0.364 | 1 | 1 | cs | TRUE
139 | LV_2465-2_0_7_line_139 |  | 124 | 128 | 0.019259 | 0.125 | 0.08 | 261 | 0 | 0.364 | 1 | 3 | cs | TRUE
140 | LV_2465-2_0_7_line_140 |  | 125 | 129 | 0.017937 | 0.125 | 0.08 | 261 | 0 | 0.364 | 1 | 1 | cs | TRUE
141 | LV_2465-2_0_7_line_141 |  | 125 | 130 | 0.0017815 | 0.125 | 0.08 | 261 | 0 | 0.364 | 1 | 1 | cs | TRUE
142 | LV_2465-2_0_7_line_142 |  | 126 | 131 | 0.019539 | 0.125 | 0.08 | 261 | 0 | 0.364 | 1 | 1 | cs | TRUE
143 | LV_2465-2_0_7_line_143 |  | 127 | 132 | 0.016582 | 0.125 | 0.08 | 261 | 0 | 0.364 | 1 | 1 | cs | TRUE
144 | LV_2465-2_0_7_line_144 |  | 129 | 133 | 0.018753 | 0.125 | 0.08 | 261 | 0 | 0.364 | 1 | 1 | cs | TRUE
145 | LV_2465-2_0_7_line_145 |  | 129 | 134 | 0.044152 | 0.125 | 0.08 | 261 | 0 | 0.364 | 1 | 1 | cs | TRUE
146 | LV_2465-2_0_7_line_146 |  | 130 | 135 | 0.006752 | 0.125 | 0.08 | 261 | 0 | 0.364 | 1 | 1 | cs | TRUE
147 | LV_2465-2_0_7_line_147 |  | 131 | 136 | 0.01324 | 0.125 | 0.08 | 261 | 0 | 0.364 | 1 | 1 | cs | TRUE
148 | LV_2465-2_0_7_line_148 |  | 132 | 137 | 0.01086 | 0.125 | 0.08 | 261 | 0 | 0.364 | 1 | 1 | cs | TRUE
149 | LV_2465-2_0_7_line_149 |  | 133 | 168 | 0.013155 | 0.125 | 0.08 | 261 | 0 | 0.364 | 1 | 1 | cs | TRUE
150 | LV_2465-2_0_7_line_150 |  | 135 | 167 | 0.012182 | 0.125 | 0.08 | 261 | 0 | 0.364 | 1 | 1 | cs | TRUE
151 | LV_2465-2_0_7_line_151 |  | 136 | 189 | 0.0058286 | 0.125 | 0.08 | 261 | 0 | 0.364 | 1 | 1 | cs | TRUE
152 | LV_2465-2_0_7_line_152 |  | 137 | 152 | 0.013079 | 0.125 | 0.08 | 261 | 0 | 0.364 | 1 | 1 | cs | TRUE
153 | LV_2465-2_0_7_line_153 |  | 138 | 139 | 0.012903 | 0.125 | 0.08 | 261 | 0 | 0.364 | 1 | 1 | cs | TRUE
154 | LV_2465-2_0_7_line_154 |  | 139 | 140 | 0.032778 | 0.125 | 0.08 | 261 | 0 | 0.364 | 1 | 1 | cs | TRUE
155 | LV_2465-2_0_7_line_155 |  | 140 | 141 | 0.027513 | 0.125 | 0.08 | 261 | 0 | 0.364 | 1 | 1 | cs | TRUE
156 | LV_2465-2_0_7_line_156 |  | 142 | 143 | 0.012533 | 0.125 | 0.08 | 261 | 0 | 0.364 | 1 | 1 | cs | TRUE
157 | LV_2465-2_0_7_line_157 |  | 142 | 144 | 0.010741 | 0.125 | 0.08 | 261 | 0 | 0.364 | 1 | 1 | cs | TRUE
158 | LV_2465-2_0_7_line_158 |  | 143 | 145 | 0.012022 | 0.125 | 0.08 | 261 | 0 | 0.364 | 1 | 1 | cs | TRUE
159 | LV_2465-2_0_7_line_159 |  | 144 | 146 | 0.013835 | 0.125 | 0.08 | 261 | 0 | 0.364 | 1 | 1 | cs | TRUE
160 | LV_2465-2_0_7_line_160 |  | 145 | 147 | 0.014539 | 0.125 | 0.08 | 261 | 0 | 0.364 | 1 | 1 | cs | TRUE
161 | LV_2465-2_0_7_line_161 |  | 146 | 148 | 0.0067277 | 0.125 | 0.08 | 261 | 0 | 0.364 | 1 | 1 | cs | TRUE
162 | LV_2465-2_0_7_line_162 |  | 147 | 149 | 0.0080359 | 0.125 | 0.08 | 261 | 0 | 0.364 | 1 | 1 | cs | TRUE
163 | LV_2465-2_0_7_line_163 |  | 148 | 150 | 0.024015 | 0.125 | 0.08 | 261 | 0 | 0.364 | 1 | 1 | cs | TRUE
164 | LV_2465-2_0_7_line_164 |  | 150 | 185 | 0.0030717 | 0.125 | 0.08 | 261 | 0 | 0.364 | 1 | 1 | cs | TRUE
165 | LV_2465-2_0_7_line_165 |  | 151 | 152 | 0.006113 | 0.125 | 0.08 | 261 | 0 | 0.364 | 1 | 1 | cs | TRUE
166 | LV_2465-2_0_7_line_166 |  | 151 | 153 | 0.02085 | 0.125 | 0.08 | 261 | 0 | 0.364 | 1 | 1 | cs | TRUE
167 | LV_2465-2_0_7_line_167 |  | 152 | 154 | 0.038708 | 0.125 | 0.08 | 261 | 0 | 0.364 | 1 | 1 | cs | TRUE
168 | LV_2465-2_0_7_line_168 |  | 154 | 197 | 0.0069438 | 0.125 | 0.08 | 261 | 0 | 0.364 | 1 | 1 | cs | TRUE
169 | LV_2465-2_0_7_line_169 |  | 155 | 156 | 0.055563 | 0.125 | 0.08 | 261 | 0 | 0.364 | 1 | 1 | cs | TRUE
170 | LV_2465-2_0_7_line_170 |  | 156 | 157 | 0.0075163 | 0.125 | 0.08 | 261 | 0 | 0.364 | 1 | 1 | cs | TRUE
171 | LV_2465-2_0_7_line_171 |  | 158 | 192 | 0.026628 | 0.125 | 0.08 | 261 | 0 | 0.364 | 1 | 1 | cs | TRUE
172 | LV_2465-2_0_7_line_172 |  | 160 | 161 | 0.03539 | 0.125 | 0.08 | 261 | 0 | 0.364 | 1 | 1 | cs | TRUE
173 | LV_2465-2_0_7_line_173 |  | 160 | 162 | 0.052745 | 0.125 | 0.08 | 261 | 0 | 0.364 | 1 | 1 | cs | TRUE
174 | LV_2465-2_0_7_line_174 |  | 161 | 163 | 0.0039181 | 0.125 | 0.08 | 261 | 0 | 0.364 | 1 | 1 | cs | TRUE
175 | LV_2465-2_0_7_line_175 |  | 163 | 164 | 0.02095 | 0.125 | 0.08 | 261 | 0 | 0.364 | 1 | 1 | cs | TRUE
176 | LV_2465-2_0_7_line_176 |  | 163 | 165 | 0.024346 | 0.125 | 0.08 | 261 | 0 | 0.364 | 1 | 1 | cs | TRUE
177 | LV_2465-2_0_7_line_177 |  | 165 | 166 | 0.0045637 | 0.125 | 0.08 | 261 | 0 | 0.364 | 1 | 1 | cs | TRUE
178 | LV_2465-2_0_7_line_178 |  | 166 | 187 | 0.045706 | 0.125 | 0.08 | 261 | 0 | 0.364 | 1 | 2 | cs | TRUE
179 | LV_2465-2_0_7_line_179 |  | 168 | 199 | 0.03676 | 0.125 | 0.08 | 261 | 0 | 0.364 | 1 | 1 | cs | TRUE
180 | LV_2465-2_0_7_line_180 |  | 169 | 170 | 0.015445 | 0.125 | 0.08 | 261 | 0 | 0.364 | 1 | 3 | cs | TRUE
181 | LV_2465-2_0_7_line_181 |  | 169 | 171 | 0.016677 | 0.125 | 0.08 | 261 | 0 | 0.364 | 1 | 2 | cs | TRUE
182 | LV_2465-2_0_7_line_182 |  | 170 | 172 | 0.019828 | 0.125 | 0.08 | 261 | 0 | 0.364 | 1 | 3 | cs | TRUE
183 | LV_2465-2_0_7_line_183 |  | 171 | 173 | 0.0038068 | 0.125 | 0.08 | 261 | 0 | 0.364 | 1 | 1 | cs | TRUE
184 | LV_2465-2_0_7_line_184 |  | 172 | 174 | 0.048223 | 0.125 | 0.08 | 261 | 0 | 0.364 | 1 | 3 | cs | TRUE
185 | LV_2465-2_0_7_line_185 |  | 173 | 175 | 0.021794 | 0.125 | 0.08 | 261 | 0 | 0.364 | 1 | 1 | cs | TRUE
186 | LV_2465-2_0_7_line_186 |  | 174 | 176 | 0.045765 | 0.125 | 0.08 | 261 | 0 | 0.364 | 1 | 1 | cs | TRUE
187 | LV_2465-2_0_7_line_187 |  | 174 | 177 | 0.010613 | 0.125 | 0.08 | 261 | 0 | 0.364 | 1 | 3 | cs | TRUE
188 | LV_2465-2_0_7_line_188 |  | 175 | 178 | 0.0070411 | 0.125 | 0.08 | 261 | 0 | 0.364 | 1 | 1 | cs | TRUE
189 | LV_2465-2_0_7_line_189 |  | 178 | 193 | 0.010765 | 0.125 | 0.08 | 261 | 0 | 0.364 | 1 | 1 | cs | TRUE
190 | LV_2465-2_0_7_line_190 |  | 180 | 181 | 0.024817 | 0.125 | 0.08 | 261 | 0 | 0.364 | 1 | 1 | cs | TRUE
191 | LV_2465-2_0_7_line_191 |  | 182 | 183 | 0.0024638 | 0.125 | 0.08 | 261 | 0 | 0.364 | 1 | 1 | cs | TRUE
192 | LV_2465-2_0_7_line_192 |  | 182 | 184 | 0.014576 | 0.125 | 0.08 | 261 | 0 | 0.364 | 1 | 1 | cs | TRUE
193 | LV_2465-2_0_7_line_193 |  | 183 | 185 | 0.021733 | 0.125 | 0.08 | 261 | 0 | 0.364 | 1 | 1 | cs | TRUE
194 | LV_2465-2_0_7_line_194 |  | 184 | 186 | 0.031471 | 0.125 | 0.08 | 261 | 0 | 0.364 | 1 | 1 | cs | TRUE
195 | LV_2465-2_0_7_line_195 |  | 187 | 188 | 0.039497 | 0.125 | 0.08 | 261 | 0 | 0.364 | 1 | 1 | cs | TRUE
196 | LV_2465-2_0_7_line_196 |  | 190 | 191 | 0.01717 | 0.125 | 0.08 | 261 | 0 | 0.364 | 1 | 1 | cs | TRUE
197 | LV_2465-2_0_7_line_197 |  | 191 | 192 | 0.025829 | 0.125 | 0.08 | 261 | 0 | 0.364 | 1 | 1 | cs | TRUE
198 | LV_2465-2_0_7_line_198 |  | 193 | 194 | 0.01153 | 0.125 | 0.08 | 261 | 0 | 0.364 | 1 | 1 | cs | TRUE
199 | LV_2465-2_0_7_line_199 |  | 194 | 195 | 0.0099699 | 0.125 | 0.08 | 261 | 0 | 0.364 | 1 | 1 | cs | TRUE
200 | LV_2465-2_0_7_line_200 |  | 195 | 196 | 0.054044 | 0.125 | 0.08 | 261 | 0 | 0.364 | 1 | 1 | cs | TRUE
201 | LV_2465-2_0_7_line_201 |  | 196 | 198 | 0.024022 | 0.125 | 0.08 | 261 | 0 | 0.364 | 1 | 1 | cs | TRUE
202 | LV_2465-2_0_7_line_202 |  | 200 | 201 | 0.025895 | 0.125 | 0.08 | 261 | 0 | 0.364 | 1 | 1 | cs | TRUE
203 | LV_2465-2_0_7_line_203 |  | 201 | 202 | 0.022604 | 0.125 | 0.08 | 261 | 0 | 0.364 | 1 | 1 | cs | TRUE
204 | LV_2465-2_0_7_line_204 |  | 203 | 204 | 0.042771 | 0.125 | 0.08 | 261 | 0 | 0.364 | 1 | 1 | cs | TRUE
205 | LV_2465-2_0_7_line_205 |  | 205 | 206 | 0.0085123 | 0.125 | 0.08 | 261 | 0 | 0.364 | 1 | 1 | cs | TRUE

## trafo
| name | std_type | hv_bus | lv_bus | sn_mva | vn_hv_kv | vn_lv_kv | vk_percent | vkr_percent | pfe_kw | i0_percent | shift_degree | tap_side | tap_neutral | tap_min | tap_max | tap_step_percent | tap_step_degree | tap_pos | tap_phase_shifter | parallel | df | in_service
0 | LV_2465-2_0_7_trafo_49 | 0.63 MVA 20/0.4 kV | 207 | 85 | 0.63 | 20 | 0.4 | 6 | 1.206 | 1.65 | 0.2619 | 150 | hv | 0 | -2 | 2 | 2.5 | 0 | 0 | FALSE | 1 | 1 | TRUE

## line_geodata
| x0 | y0 | x1 | y1 | x2 | y2 | x3 | y3 | x4 | y4 | x5 | y5 | x6 | y6 | x7 | y7 | x8 | y8 | x9 | y9 | x10 | y10 | x11 | y11 | x12 | y12
0 | 2605276.1598 | 1221785.5176 | 2605273.4997 | 1221784.3019 | 2605266.5997 | 1221781.8055 | 2605254.8004 | 1221778.7046
1 | 2605348.7334 | 1221844.3027 | 2605276.1598 | 1221785.5176
2 | 2605348.7334 | 1221844.3027 | 2605360.3974 | 1221854.2966
3 | 2605360.3974 | 1221854.2966 | 2605368.1542 | 1221848.4113 | 2605391.8567 | 1221832.3277
4 | 2605360.3974 | 1221854.2966 | 2605365.4318 | 1221862.2587
5 | 2605391.8567 | 1221832.3277 | 2605395.2178 | 1221830.047 | 2605408.9839 | 1221822.1444
6 | 2605365.4318 | 1221862.2587 | 2605370.8341 | 1221870.8026
7 | 2605629.5282 | 1221584.3973 | 2605461.8998 | 1221741.6005
8 | 2605629.5282 | 1221584.3973 | 2605653.6609 | 1221555.292 | 2605672.2021 | 1221535.7982 | 2605678.0966 | 1221530.3631
9 | 2605461.8998 | 1221741.6005 | 2605459.3537 | 1221756.9578
10 | 2605693.7577 | 1221517.4322 | 2605685.2827 | 1221523.7369 | 2605678.0966 | 1221530.3631
11 | 2605429.0558 | 1221810.6217 | 2605408.9839 | 1221822.1444
12 | 2605429.0558 | 1221810.6217 | 2605433.4655 | 1221807.3683 | 2605437.1624 | 1221803.8918 | 2605442.4768 | 1221798.3267 | 2605446.9866 | 1221793.4169 | 2605450.7459 | 1221788.0616 | 2605453.3899 | 1221783.1167 | 2605455.2225 | 1221777.9598 | 2605456.478 | 1221773.5696 | 2605458.0407 | 1221764.8771 | 2605459.3537 | 1221756.9578
13 | 2605091.9754 | 1221147.7187 | 2605100.0498 | 1221147.6081 | 2605100.9112 | 1221147.6932
14 | 2605070.2303 | 1221148.0166 | 2605091.9754 | 1221147.7187
15 | 2605105.8265 | 1221148.1787 | 2605100.9112 | 1221147.6932
16 | 2605069.5847 | 1221147.9973 | 2605070.2303 | 1221148.0166
17 | 2605070.2303 | 1221148.0166 | 2605069.8992 | 1221153.8975 | 2605067.5093 | 1221168.8484
18 | 2605131.1971 | 1221155.6058 | 2605120.4826 | 1221150.9607 | 2605110.9494 | 1221148.6846 | 2605105.8265 | 1221148.1787
19 | 2605044.4692 | 1221146.9096 | 2605050.6447 | 1221147.4332 | 2605069.5847 | 1221147.9973
20 | 2605063.9359 | 1221191.2028 | 2605067.5093 | 1221168.8484
21 | 2605131.1971 | 1221155.6058 | 2605139.2569 | 1221159.9596
22 | 2605131.1971 | 1221155.6058 | 2605133.8995 | 1221144.5017 | 2605137.4318 | 1221132.4537
23 | 2605034.9319 | 1221146.101 | 2605044.4692 | 1221146.9096
24 | 2605063.9359 | 1221191.2028 | 2605042.6327 | 1221188.8046
25 | 2605063.9359 | 1221191.2028 | 2605059.2004 | 1221220.8048 | 2605057.2205 | 1221229.9528
26 | 2605139.2569 | 1221159.9596 | 2605132.1608 | 1221180.9405
27 | 2605169.7418 | 1221170.7696 | 2605162.3013 | 1221169.6849 | 2605152.0859 | 1221166.8967 | 2605139.2569 | 1221159.9596
28 | 2605137.4318 | 1221132.4537 | 2605140.3641 | 1221122.4521
29 | 2605034.9319 | 1221146.101 | 2605014.3516 | 1221144.3562
30 | 2605042.6327 | 1221188.8046 | 2605014.8864 | 1221185.6812
31 | 2605057.2205 | 1221229.9528 | 2605047.9684 | 1221272.6252
32 | 2605647.1069 | 1221181.9393 | 2605643.3461 | 1221173.6958 | 2605634.478 | 1221158.0897 | 2605625.2067 | 1221143.5949 | 2605622.9959 | 1221139.0569 | 2605621.7866 | 1221134.3308 | 2605620.8819 | 1221128.3932 | 2605621.699 | 1221122.5573 | 2605623.6149 | 1221117.9342 | 2605627.559 | 1221110.289
33 | 2605653.7617 | 1221043.8086 | 2605648.9959 | 1221070.0637 | 2605646.6656 | 1221079.8227 | 2605643.4042 | 1221087.4018 | 2605641.1011 | 1221092.2913 | 2605637.5687 | 1221097.7245 | 2605627.559 | 1221110.289 | 2605627.559 | 1221110.289
34 | 2605652.8569 | 1221202.6251 | 2605651.7077 | 1221195.5385 | 2605648.4862 | 1221184.9627 | 2605647.1069 | 1221181.9393
35 | 2605653.7617 | 1221043.8086 | 2605667.9221 | 1220973.5926 | 2605670.8106 | 1220967.3362 | 2605673.8855 | 1220964.5597
36 | 2605653.7617 | 1221043.8086 | 2605638.804 | 1221042.2048 | 2605633.2856 | 1221041.5612
37 | 2605652.8569 | 1221202.6251 | 2605653.8119 | 1221208.5146 | 2605654.3107 | 1221218.5764 | 2605653.9281 | 1221228.1188
38 | 2605673.8855 | 1220964.5597 | 2605671.9366 | 1220961.9996
39 | 2605673.8855 | 1220964.5597 | 2605685.88 | 1220980.5072
40 | 2605603.376 | 1221036.713 | 2605614.4417 | 1221038.8579 | 2605625.7352 | 1221040.6806 | 2605633.2856 | 1221041.5612
41 | 2605646.0296 | 1221248.5303 | 2605650.0031 | 1221241.7301 | 2605653.8913 | 1221229.0376 | 2605653.9281 | 1221228.1188
42 | 2605660.8766 | 1220947.471 | 2605671.9366 | 1220961.9996
43 | 2605692.6099 | 1220989.455 | 2605685.88 | 1220980.5072
44 | 2605603.376 | 1221036.713 | 2605565.4818 | 1221072.1492
45 | 2605603.376 | 1221036.713 | 2605598.4615 | 1221035.5522 | 2605597.3882 | 1221035.2125
46 | 2605646.0296 | 1221248.5303 | 2605639.1191 | 1221256.7175 | 2605634.1698 | 1221260.4705 | 2605624.4103 | 1221265.3865 | 2605615.0462 | 1221267.5469
47 | 2605646.0296 | 1221248.5303 | 2605650.3459 | 1221256.45 | 2605650.4927 | 1221260.0847
48 | 2605660.8766 | 1220947.471 | 2605685.7549 | 1220926.9826 | 2605694.0007 | 1220919.9035
49 | 2605692.6099 | 1220989.455 | 2605697.2151 | 1220995.578
50 | 2605551.9609 | 1221084.7931 | 2605565.4818 | 1221072.1492
51 | 2605141.4655 | 1221118.6957 | 2605140.3641 | 1221122.4521
52 | 2605141.4655 | 1221118.6957 | 2605141.9028 | 1221117.2039 | 2605148.905 | 1221098.7537
53 | 2605155.5472 | 1221080.1872 | 2605152.7976 | 1221088.4967 | 2605148.905 | 1221098.7537
54 | 2605156.6626 | 1221076.4637 | 2605156.6003 | 1221077.0044 | 2605155.5472 | 1221080.1872
55 | 2605132.1608 | 1221180.9405 | 2605130.3442 | 1221186.3116 | 2605130.1966 | 1221190.3472 | 2605130.7855 | 1221193.6496 | 2605132.6482 | 1221197.5756 | 2605135.1559 | 1221201.2799 | 2605138.4543 | 1221205.4641
56 | 2605169.7418 | 1221170.7696 | 2605177.2288 | 1221170.8205 | 2605184.6791 | 1221169.415 | 2605196.9551 | 1221165.3437
57 | 2605169.7418 | 1221170.7696 | 2605168.931 | 1221178.6179 | 2605169.269 | 1221182.6205 | 2605169.767 | 1221185.7005 | 2605171.6511 | 1221191.2164 | 2605174.3248 | 1221195.8213 | 2605177.9341 | 1221199.8686
58 | 2605157.7304 | 1221062.1671 | 2605157.8001 | 1221066.5995 | 2605156.6626 | 1221076.4637
59 | 2605305.8084 | 1221274.3353 | 2605304.6344 | 1221273.954
60 | 2605320.1977 | 1221279.0961 | 2605317.1038 | 1221278.0039 | 2605305.8084 | 1221274.3353
61 | 2605304.6344 | 1221273.954 | 2605286.2863 | 1221267.9948
62 | 2605320.1977 | 1221279.0961 | 2605323.7992 | 1221272.3065 | 2605324.6246 | 1221269.7989
63 | 2605320.1977 | 1221279.0961 | 2605311.895 | 1221294.9087
64 | 2605277.7009 | 1221265.2063 | 2605286.2863 | 1221267.9948
65 | 2605323.103 | 1221244.601 | 2605325.4031 | 1221251.2958 | 2605326.5975 | 1221255.9996 | 2605326.8975 | 1221259.802 | 2605326.3015 | 1221264.7043 | 2605324.6246 | 1221269.7989
66 | 2605309.5169 | 1221299.4376 | 2605311.895 | 1221294.9087
67 | 2605323.103 | 1221244.601 | 2605328.0035 | 1221244.3052 | 2605335.3976 | 1221246.3018 | 2605345.5321 | 1221252.063
68 | 2605323.103 | 1221244.601 | 2605321.0973 | 1221239.5964 | 2605317.3032 | 1221232.5001 | 2605316.2161 | 1221229.3648
69 | 2605295.1016 | 1221326.1011 | 2605298.2997 | 1221320.8009 | 2605309.5169 | 1221299.4376
70 | 2605316.2161 | 1221229.3648 | 2605315.5024 | 1221227.3066 | 2605311.1808 | 1221206.7279
71 | 2605295.1016 | 1221326.1011 | 2605298.3977 | 1221330.2064 | 2605302.9008 | 1221333.2009 | 2605313.3389 | 1221339.0982
72 | 2605295.1016 | 1221326.1011 | 2605294.1397 | 1221327.6714
73 | 2605177.9341 | 1221199.8686 | 2605178.7202 | 1221200.7501 | 2605184.2002 | 1221205.8022 | 2605185.0357 | 1221206.9899
74 | 2605209.6898 | 1221161.1204 | 2605196.9551 | 1221165.3437
75 | 2605209.6898 | 1221161.1204 | 2605210.2574 | 1221160.9321 | 2605221.077 | 1221158.0954 | 2605229.7866 | 1221156.4997
76 | 2605137.9997 | 1221228.8604 | 2605141.1189 | 1221218.2058 | 2605140.9027 | 1221213.6808 | 2605140.0568 | 1221209.4666 | 2605138.6112 | 1221205.6631 | 2605138.4543 | 1221205.4641
77 | 2605231.7668 | 1221156.1369 | 2605231.7668 | 1221156.1369 | 2605229.7866 | 1221156.4997
78 | 2605503.2325 | 1221424.3649 | 2605517.4284 | 1221429.4087
79 | 2605563.8637 | 1221428.969 | 2605549.5031 | 1221439.006 | 2605541.9527 | 1221442.3009 | 2605525.0508 | 1221436.2041 | 2605522.7494 | 1221431.2992 | 2605517.4284 | 1221429.4087
80 | 2605563.8637 | 1221428.969 | 2605568.266 | 1221434.0982 | 2605577.2343 | 1221439.5875
81 | 2605563.8637 | 1221428.969 | 2605562.2298 | 1221432.236 | 2605559.0001 | 1221438.7034 | 2605555.1038 | 1221444.203 | 2605547.8001 | 1221451.5005 | 2605532.1972 | 1221459.8021 | 2605521.8912 | 1221465.507 | 2605515.3494 | 1221469.1253 | 2605512.7083 | 1221471.6001
82 | 2605432.6974 | 1221397.1978 | 2605438.7705 | 1221377.4378
83 | 2605453.0633 | 1221330.9335 | 2605438.7705 | 1221377.4378
84 | 2605634.545 | 1221406.6754 | 2605577.2343 | 1221439.5875
85 | 2605512.7083 | 1221471.6001 | 2605508.2967 | 1221475.7338 | 2605507.1952 | 1221477.545 | 2605506.8069 | 1221479.1122
86 | 2605648.9738 | 1221426.7726 | 2605644.2979 | 1221420.9058 | 2605636.9043 | 1221410.604 | 2605634.545 | 1221406.6754
87 | 2605628.2402 | 1221396.1765 | 2605634.545 | 1221406.6754
88 | 2605506.8069 | 1221479.1122 | 2605506.8069 | 1221479.1122 | 2605507.1093 | 1221480.2576
89 | 2605628.2402 | 1221396.1765 | 2605628.2727 | 1221392.6192
90 | 2605628.2402 | 1221396.1765 | 2605625.0283 | 1221391.5486 | 2605617.9521 | 1221378.0459
91 | 2605628.2727 | 1221392.6192 | 2605628.2993 | 1221389.7062 | 2605626.1086 | 1221363.8225 | 2605624.2029 | 1221341.2522 | 2605624.3985 | 1221334.9488 | 2605625.2382 | 1221329.9375
92 | 2605617.9521 | 1221378.0459 | 2605605.5534 | 1221354.3869 | 2605599.0515 | 1221347.6214 | 2605590.9327 | 1221342.0773 | 2605580.3463 | 1221337.9016
93 | 2605339.9138 | 1221106.0806 | 2605378.5159 | 1220946.1117
94 | 2605339.9138 | 1221106.0806 | 2605340.5162 | 1221111.1174 | 2605340.5526 | 1221112.8962 | 2605340.3991 | 1221114.8416 | 2605339.8659 | 1221117.3648 | 2605336.629 | 1221125.5438
95 | 2605303.3981 | 1221155.7992 | 2605304.7072 | 1221150.9087 | 2605305.8154 | 1221150.0202 | 2605307.8565 | 1221149.455 | 2605317.5226 | 1221147.1511 | 2605320.869 | 1221145.8644 | 2605324.0792 | 1221144.1663 | 2605326.0908 | 1221142.6116 | 2605328.8393 | 1221139.8013 | 2605331.3602 | 1221137.0019 | 2605333.0999 | 1221134.0351 | 2605334.4604 | 1221131.0235 | 2605336.629 | 1221125.5438
96 | 2605425.5998 | 1221270.0613 | 2605429.3502 | 1221273.2567
97 | 2605439.0384 | 1221279.847 | 2605429.3502 | 1221273.2567
98 | 2605425.5998 | 1221270.0613 | 2605414.6683 | 1221260.7474 | 2605406.2854 | 1221252.1316
99 | 2605439.0384 | 1221279.847 | 2605440.737 | 1221288.9315 | 2605442.1375 | 1221292.0457 | 2605444.1302 | 1221294.5156 | 2605447.7304 | 1221297.6762 | 2605470.7017 | 1221311.5494 | 2605476.727 | 1221317.2582 | 2605478.6352 | 1221320.9176 | 2605479.452 | 1221323.5421 | 2605479.6543 | 1221326.3216
100 | 2605461.7884 | 1221295.332 | 2605439.0384 | 1221279.847
101 | 2605398.7519 | 1221237.6198 | 2605399.2864 | 1221242.1896 | 2605401.406 | 1221247.1165 | 2605406.2854 | 1221252.1316
102 | 2605479.6543 | 1221326.3216 | 2605479.3095 | 1221330.1346 | 2605476.5416 | 1221337.5697 | 2605473.9012 | 1221338.4011 | 2605473.9012 | 1221338.4011
103 | 2605461.7884 | 1221295.332 | 2605465.4934 | 1221291.7111
104 | 2605372.1112 | 1221203.9989 | 2605381.4954 | 1221220.072 | 2605387.291 | 1221228.2597 | 2605393.2401 | 1221234.4353 | 2605398.7519 | 1221237.6198
105 | 2605473.9012 | 1221338.4011 | 2605457.9221 | 1221332.6748
106 | 2605465.4934 | 1221291.7111 | 2605470.9089 | 1221292.2607 | 2605502.9134 | 1221305.9495
107 | 2605372.1112 | 1221203.9989 | 2605361.0421 | 1221184.8371
108 | 2605453.0633 | 1221330.9335 | 2605457.9221 | 1221332.6748
109 | 2605534.5499 | 1221319.4808 | 2605502.9134 | 1221305.9495
110 | 2605717.9713 | 1220899.646 | 2605714.9007 | 1220902.1959 | 2605706.6331 | 1220909.0587 | 2605694.0007 | 1220919.9035
111 | 2605556.9996 | 1221328.6928 | 2605580.3463 | 1221337.9016
112 | 2605556.9996 | 1221328.6928 | 2605545.2777 | 1221324.0692 | 2605537.5002 | 1221320.7427
113 | 2605537.5002 | 1221320.7427 | 2605534.5499 | 1221319.4808
114 | 2605631.0831 | 1221316.6333 | 2605628.819 | 1221320.6224 | 2605625.3596 | 1221329.213 | 2605625.2382 | 1221329.9375
115 | 2605664.8525 | 1221446.6955 | 2605648.9738 | 1221426.7726
116 | 2605838.9922 | 1221462.413 | 2605856.7887 | 1221481.4949
117 | 2605864.4619 | 1221489.7223 | 2605856.7887 | 1221481.4949
118 | 2605838.9922 | 1221462.413 | 2605828.8341 | 1221451.5212
119 | 2605864.4619 | 1221489.7223 | 2605863.0017 | 1221462.583 | 2605864.1576 | 1221451.7224
120 | 2605828.8341 | 1221451.5212 | 2605812.6933 | 1221434.2146
121 | 2605775.3334 | 1221491.2862 | 2605828.8341 | 1221451.5212
122 | 2605864.1576 | 1221451.7224 | 2605848.709 | 1221434.3843
123 | 2605775.3334 | 1221491.2862 | 2605759.4379 | 1221474.5351
124 | 2605790.0389 | 1221533.5888 | 2605799.4991 | 1221516.7528 | 2605775.3334 | 1221491.2862
125 | 2605759.4379 | 1221474.5351 | 2605739.7341 | 1221453.7706
126 | 2605790.0389 | 1221533.5888 | 2605775.3102 | 1221559.8012
127 | 2605799.2576 | 1221419.8085 | 2605812.6933 | 1221434.2146
128 | 2605764.0919 | 1221579.7663 | 2605775.3102 | 1221559.8012
129 | 2605453.0633 | 1221330.9335 | 2605448.8016 | 1221329.4066
130 | 2605647.358 | 1221287.9543 | 2605643.0271 | 1221295.6102 | 2605631.0831 | 1221316.6333
131 | 2605631.0831 | 1221316.6333 | 2605615.7204 | 1221308.4447
132 | 2605647.358 | 1221287.9543 | 2605658.9483 | 1221296.3366 | 2605664.3535 | 1221299.1665
133 | 2605647.358 | 1221287.9543 | 2605650.5144 | 1221278.9965 | 2605650.7165 | 1221265.6223 | 2605650.4927 | 1221260.0847
134 | 2605303.3981 | 1221155.7992 | 2605323.5376 | 1221156.2172 | 2605328.8091 | 1221156.7333 | 2605332.8743 | 1221157.4928 | 2605336.2491 | 1221158.4408 | 2605339.8054 | 1221159.9782
135 | 2605350.6831 | 1221168.615 | 2605347.0225 | 1221164.9763 | 2605343.816 | 1221162.4609 | 2605339.8054 | 1221159.9782
136 | 2605252.4686 | 1221155.3766 | 2605281.1042 | 1221155.5017 | 2605303.3981 | 1221155.7992
137 | 2605303.3981 | 1221155.7992 | 2605304.703 | 1221164.3053 | 2605305.294 | 1221168.5774
138 | 2605350.6831 | 1221168.615 | 2605356.0339 | 1221165.24 | 2605359.4504 | 1221161.9634 | 2605365.9299 | 1221151.8634 | 2605369.625 | 1221142.3056
139 | 2605350.6831 | 1221168.615 | 2605355.206 | 1221175.0783 | 2605361.0079 | 1221184.7779 | 2605361.0421 | 1221184.8371
140 | 2605267.215 | 1221146.8179 | 2605262.8146 | 1221147.6479 | 2605258.4213 | 1221148.9781 | 2605255.7725 | 1221150.6323 | 2605252.4686 | 1221155.3766
141 | 2605252.4686 | 1221155.3766 | 2605250.6884 | 1221155.442
142 | 2605308.0046 | 1221187.9272 | 2605307.8009 | 1221186.6987 | 2605305.294 | 1221168.5774
143 | 2605369.625 | 1221142.3056 | 2605378.2385 | 1221146.5157 | 2605384.0038 | 1221150.4756
144 | 2605267.215 | 1221146.8179 | 2605275.0681 | 1221129.7882
145 | 2605267.215 | 1221146.8179 | 2605272.2591 | 1221147.1447 | 2605280.9289 | 1221147.8305 | 2605288.4161 | 1221147.5813 | 2605292.9527 | 1221147.1962 | 2605304.2746 | 1221142.4701 | 2605309.9749 | 1221140.3343
146 | 2605250.6884 | 1221155.442 | 2605243.9409 | 1221155.6898
147 | 2605310.1704 | 1221200.9884 | 2605308.0046 | 1221187.9272
148 | 2605392.5919 | 1221157.1208 | 2605384.7051 | 1221150.9573 | 2605384.0038 | 1221150.4756
149 | 2605275.0681 | 1221129.7882 | 2605280.5767 | 1221117.8426
150 | 2605243.9409 | 1221155.6898 | 2605231.7668 | 1221156.1369
151 | 2605310.1704 | 1221200.9884 | 2605310.9021 | 1221205.401 | 2605311.1808 | 1221206.7279
152 | 2605401.0076 | 1221166.7699 | 2605400.6525 | 1221165.2798 | 2605399.7814 | 1221163.7893 | 2605394.931 | 1221158.9489 | 2605392.5919 | 1221157.1208
153 | 2605157.7304 | 1221062.1671 | 2605157.5987 | 1221053.803 | 2605156.6768 | 1221049.3593
154 | 2605156.6768 | 1221049.3593 | 2605155.4003 | 1221043.2062 | 2605151.1005 | 1221032.7965 | 2605144.2285 | 1221019.2036
155 | 2605144.2285 | 1221019.2036 | 2605142.1037 | 1221015.0008 | 2605130.7938 | 1220995.1994
156 | 2605354.3735 | 1221362.2815 | 2605343.4614 | 1221356.1165
157 | 2605354.3735 | 1221362.2815 | 2605363.7252 | 1221367.5649
158 | 2605332.9941 | 1221350.2028 | 2605343.4614 | 1221356.1165
159 | 2605376.2943 | 1221370.1693 | 2605374.6019 | 1221371.2974 | 2605370.9988 | 1221371.3054 | 2605369.1031 | 1221370.6033 | 2605363.7252 | 1221367.5649
160 | 2605332.9941 | 1221350.2028 | 2605320.3354 | 1221343.051
161 | 2605376.2943 | 1221370.1693 | 2605377.5999 | 1221369.299 | 2605378.3977 | 1221367.6988 | 2605379.7121 | 1221364.595
162 | 2605320.3354 | 1221343.051 | 2605313.3389 | 1221339.0982
163 | 2605379.7121 | 1221364.595 | 2605389.077 | 1221342.4816
164 | 2605390.2748 | 1221339.6531 | 2605389.077 | 1221342.4816
165 | 2605401.0076 | 1221166.7699 | 2605400.9155 | 1221168.015 | 2605400.6172 | 1221170.8052 | 2605400.2437 | 1221172.8283
166 | 2605400.2437 | 1221172.8283 | 2605404.089 | 1221173.4432 | 2605406.1372 | 1221173.3338 | 2605413.4745 | 1221171.128 | 2605419.9648 | 1221167.9141
167 | 2605401.0076 | 1221166.7699 | 2605402.8737 | 1221166.8161 | 2605404.9978 | 1221166.6623 | 2605407.6307 | 1221165.8642 | 2605409.4217 | 1221164.9764 | 2605412.496 | 1221162.6334 | 2605420.7236 | 1221157.2821 | 2605420.7697 | 1221156.6151 | 2605420.3075 | 1221156.07 | 2605417.3878 | 1221155.2113 | 2605415.7426 | 1221154.1536 | 2605415.0768 | 1221152.2964 | 2605410.7546 | 1221145.6531
168 | 2605408.489 | 1221139.2274 | 2605409.2363 | 1221143.3193 | 2605410.7546 | 1221145.6531
169 | 2605290.605 | 1221334.2999 | 2605284.8974 | 1221345.5033 | 2605280.8013 | 1221354.2048 | 2605280.2995 | 1221355.5051 | 2605279.9023 | 1221358.7066 | 2605279.5042 | 1221362.7975 | 2605279.5026 | 1221364.6986 | 2605280.1988 | 1221366.6003 | 2605282.4015 | 1221371.9052 | 2605283.3025 | 1221373.796 | 2605286.4005 | 1221378.8016 | 2605290.7481 | 1221384.2757
170 | 2605290.605 | 1221334.2999 | 2605293.2025 | 1221329.2012 | 2605294.1397 | 1221327.6714
171 | 2605615.0462 | 1221267.5469 | 2605613.9477 | 1221267.8003 | 2605599.571 | 1221270.1995 | 2605588.6715 | 1221270.9472
172 | 2605734.104 | 1221536.3761 | 2605723.2038 | 1221520.6043 | 2605713.0257 | 1221507.9781
173 | 2605764.0919 | 1221579.7663 | 2605734.104 | 1221536.3761
174 | 2605710.5667 | 1221504.9277 | 2605713.0257 | 1221507.9781
175 | 2605710.5667 | 1221504.9277 | 2605693.7577 | 1221517.4322
176 | 2605710.5667 | 1221504.9277 | 2605693.5021 | 1221487.5628
177 | 2605690.3034 | 1221484.3078 | 2605693.5021 | 1221487.5628
178 | 2605690.3034 | 1221484.3078 | 2605687.0954 | 1221475.6553 | 2605664.8525 | 1221446.6955
179 | 2605303.6132 | 1221099.7103 | 2605298.2002 | 1221097.3944 | 2605294.9849 | 1221096.2242 | 2605292.9746 | 1221096.2669 | 2605290.698 | 1221097.3322 | 2605288.9436 | 1221099.6987 | 2605280.5767 | 1221117.8426
180 | 2605754.4328 | 1221049.3562 | 2605766.3948 | 1221059.1266
181 | 2605779.3109 | 1221069.6763 | 2605766.3948 | 1221059.1266
182 | 2605754.4328 | 1221049.3562 | 2605743.1027 | 1221040.102 | 2605739.2478 | 1221036.6142
183 | 2605779.3109 | 1221069.6763 | 2605782.2593 | 1221072.0845
184 | 2605704.0174 | 1221003.7107 | 2605713.0282 | 1221012.8911 | 2605739.2478 | 1221036.6142
185 | 2605798.1374 | 1221086.9344 | 2605791.0981 | 1221079.3039 | 2605782.2593 | 1221072.0845
186 | 2605683.8928 | 1221043.2366 | 2605685.0548 | 1221033.7767 | 2605686.2962 | 1221028.6305 | 2605688.0758 | 1221023.796 | 2605691.2369 | 1221018.1069 | 2605695.0196 | 1221012.8074 | 2605704.0174 | 1221003.7107
187 | 2605704.0174 | 1221003.7107 | 2605700.0011 | 1220999.2821 | 2605697.2151 | 1220995.578
188 | 2605798.1374 | 1221086.9344 | 2605802.9117 | 1221092.1097
189 | 2605809.6267 | 1221100.5063 | 2605805.3974 | 1221094.8043 | 2605802.9117 | 1221092.1097
190 | 2604989.5982 | 1221144.2028 | 2605003.1013 | 1221143.4024 | 2605014.3516 | 1221144.3562
191 | 2605399.7106 | 1221317.372 | 2605398.7498 | 1221319.6408
192 | 2605401.8031 | 1221303.4049 | 2605402.7012 | 1221308.4975 | 2605401.9014 | 1221312.1989 | 2605399.7106 | 1221317.372
193 | 2605390.2748 | 1221339.6531 | 2605398.7498 | 1221319.6408
194 | 2605401.8031 | 1221303.4049 | 2605397.1037 | 1221299.3983 | 2605388.8021 | 1221294.3992 | 2605376.902 | 1221284.3049
195 | 2605664.8525 | 1221446.6955 | 2605685.2921 | 1221433.4182 | 2605689.5956 | 1221430.5873 | 2605697.8383 | 1221424.9733
196 | 2605562.8701 | 1221271.2502 | 2605559.6477 | 1221271.1742 | 2605545.7292 | 1221270.2831
197 | 2605562.8701 | 1221271.2502 | 2605578.7854 | 1221271.6255 | 2605588.6715 | 1221270.9472
198 | 2605816.4952 | 1221109.7667 | 2605809.6267 | 1221100.5063
199 | 2605816.4952 | 1221109.7667 | 2605818.8976 | 1221113.0056 | 2605822.2322 | 1221117.9181
200 | 2605843.5123 | 1221167.4556 | 2605841.9019 | 1221163.0011 | 2605831.6271 | 1221135.6976 | 2605827.8572 | 1221127.7338 | 2605823.7909 | 1221120.2145 | 2605822.2322 | 1221117.9181
201 | 2605843.5123 | 1221167.4556 | 2605851.6795 | 1221190.047
202 | 2605127.2317 | 1221251.6577 | 2605130.1692 | 1221249.4034 | 2605132.0296 | 1221247.0591 | 2605133.5569 | 1221244.0365 | 2605137.9997 | 1221228.8604
203 | 2605127.2317 | 1221251.6577 | 2605120.1337 | 1221249.2058 | 2605105.7003 | 1221244.7889
204 | 2605047.9684 | 1221272.6252 | 2605060.5121 | 1221284.8427 | 2605085.1395 | 1221290.4616
205 | 2605006.4275 | 1221184.7289 | 2605014.8864 | 1221185.6812

## bus_geodata
| x | y | coords
0 | 2605276.1598 | 1221785.5176
1 | 2605254.8004 | 1221778.7046
2 | 2605348.7334 | 1221844.3027
3 | 2605360.3974 | 1221854.2966
4 | 2605391.8567 | 1221832.3277
5 | 2605365.4318 | 1221862.2587
6 | 2605629.5282 | 1221584.3973
7 | 2605461.8998 | 1221741.6005
8 | 2605678.0966 | 1221530.3631
9 | 2605408.9839 | 1221822.1444
10 | 2605370.8341 | 1221870.8026
11 | 2605459.3537 | 1221756.9578
12 | 2605429.0558 | 1221810.6217
13 | 2605091.9754 | 1221147.7187
14 | 2605100.9112 | 1221147.6932
15 | 2605070.2303 | 1221148.0166
16 | 2605105.8264 | 1221148.1787
17 | 2605069.5847 | 1221147.9973
18 | 2605067.5093 | 1221168.8484
19 | 2605131.1971 | 1221155.6058
20 | 2605044.4692 | 1221146.9096
21 | 2605063.9359 | 1221191.2028
22 | 2605139.2569 | 1221159.9596
23 | 2605137.4318 | 1221132.4537
24 | 2605034.9319 | 1221146.101
25 | 2605042.6327 | 1221188.8046
26 | 2605057.2205 | 1221229.9528
27 | 2605627.559 | 1221110.289
28 | 2605647.1069 | 1221181.9393
29 | 2605653.7617 | 1221043.8086
30 | 2605652.8569 | 1221202.6251
31 | 2605673.8855 | 1220964.5597
32 | 2605633.2856 | 1221041.5612
33 | 2605653.9281 | 1221228.1188
34 | 2605671.9366 | 1220961.9996
35 | 2605685.88 | 1220980.5072
36 | 2605603.376 | 1221036.713
37 | 2605646.0296 | 1221248.5303
38 | 2605660.8766 | 1220947.471
39 | 2605692.6099 | 1220989.455
40 | 2605565.4818 | 1221072.1492
41 | 2605597.3882 | 1221035.2125
42 | 2605140.3641 | 1221122.4521
43 | 2605141.4655 | 1221118.6957
44 | 2605148.905 | 1221098.7537
45 | 2605155.5472 | 1221080.1872
46 | 2605132.1608 | 1221180.9405
47 | 2605169.7418 | 1221170.7696
48 | 2605156.6626 | 1221076.4637
49 | 2605305.8084 | 1221274.3353
50 | 2605304.6344 | 1221273.954
51 | 2605320.1977 | 1221279.0961
52 | 2605286.2863 | 1221267.9948
53 | 2605324.6246 | 1221269.7989
54 | 2605311.895 | 1221294.9087
55 | 2605277.7009 | 1221265.2063
56 | 2605323.103 | 1221244.601
57 | 2605309.5169 | 1221299.4376
58 | 2605345.5321 | 1221252.063
59 | 2605316.2161 | 1221229.3648
60 | 2605295.1016 | 1221326.1011
61 | 2605177.9341 | 1221199.8686
62 | 2605185.0357 | 1221206.9899
63 | 2605196.9551 | 1221165.3437
64 | 2605209.6898 | 1221161.1204
65 | 2605138.4543 | 1221205.4641
66 | 2605229.7866 | 1221156.4997
67 | 2605503.2325 | 1221424.3649
68 | 2605517.4284 | 1221429.4087
69 | 2605563.8637 | 1221428.969
70 | 2605432.6974 | 1221397.1977
71 | 2605438.7705 | 1221377.4378
72 | 2605577.2343 | 1221439.5875
73 | 2605512.7083 | 1221471.6001
74 | 2605634.545 | 1221406.6754
75 | 2605506.8069 | 1221479.1122
76 | 2605628.2402 | 1221396.1765
77 | 2605628.2727 | 1221392.6192
78 | 2605617.9521 | 1221378.0459
79 | 2605551.9609 | 1221084.7931
80 | 2605378.5159 | 1220946.1117
81 | 2605339.9138 | 1221106.0806
82 | 2605336.629 | 1221125.5438
83 | 2605429.3502 | 1221273.2567
84 | 2605425.5998 | 1221270.0612
85 | 2605439.0384 | 1221279.847
86 | 2605406.2854 | 1221252.1316
87 | 2605479.6543 | 1221326.3216
88 | 2605461.7884 | 1221295.332
89 | 2605398.752 | 1221237.6198
90 | 2605473.9012 | 1221338.4011
91 | 2605465.4934 | 1221291.7111
92 | 2605372.1112 | 1221203.9989
93 | 2605457.9221 | 1221332.6748
94 | 2605502.9134 | 1221305.9495
95 | 2605717.9713 | 1220899.646
96 | 2605694.0007 | 1220919.9035
97 | 2605580.3463 | 1221337.9016
98 | 2605556.9996 | 1221328.6928
99 | 2605537.5002 | 1221320.7427
100 | 2605534.5499 | 1221319.4808
101 | 2605625.2382 | 1221329.9375
102 | 2605648.9738 | 1221426.7726
103 | 2605856.7887 | 1221481.4949
104 | 2605838.9922 | 1221462.413
105 | 2605864.4619 | 1221489.7223
106 | 2605828.8341 | 1221451.5212
107 | 2605864.1576 | 1221451.7224
108 | 2605775.3334 | 1221491.2862
109 | 2605759.4379 | 1221474.5351
110 | 2605790.0389 | 1221533.5888
111 | 2605812.6933 | 1221434.2146
112 | 2605848.709 | 1221434.3843
113 | 2605775.3102 | 1221559.8012
114 | 2605799.2576 | 1221419.8085
115 | 2605453.0633 | 1221330.9335
116 | 2605448.8017 | 1221329.4066
117 | 2605631.0831 | 1221316.6333
118 | 2605647.358 | 1221287.9543
119 | 2605615.7204 | 1221308.4447
120 | 2605664.3535 | 1221299.1665
121 | 2605650.4927 | 1221260.0847
122 | 2605339.8054 | 1221159.9782
123 | 2605303.3981 | 1221155.7992
124 | 2605350.6831 | 1221168.615
125 | 2605252.4686 | 1221155.3766
126 | 2605305.294 | 1221168.5774
127 | 2605369.625 | 1221142.3056
128 | 2605361.0421 | 1221184.8371
129 | 2605267.215 | 1221146.8179
130 | 2605250.6884 | 1221155.442
131 | 2605308.0046 | 1221187.9272
132 | 2605384.0038 | 1221150.4756
133 | 2605275.0681 | 1221129.7882
134 | 2605309.9749 | 1221140.3343
135 | 2605243.9409 | 1221155.6898
136 | 2605310.1704 | 1221200.9884
137 | 2605392.5919 | 1221157.1208
138 | 2605157.7304 | 1221062.1671
139 | 2605156.6768 | 1221049.3593
140 | 2605144.2285 | 1221019.2036
141 | 2605130.7938 | 1220995.1994
142 | 2605354.3735 | 1221362.2815
143 | 2605343.4614 | 1221356.1165
144 | 2605363.7252 | 1221367.5649
145 | 2605332.9941 | 1221350.2028
146 | 2605376.2943 | 1221370.1693
147 | 2605320.3354 | 1221343.051
148 | 2605379.7121 | 1221364.595
149 | 2605313.3389 | 1221339.0982
150 | 2605389.077 | 1221342.4816
151 | 2605400.2437 | 1221172.8283
152 | 2605401.0076 | 1221166.7699
153 | 2605419.9648 | 1221167.9141
154 | 2605410.7546 | 1221145.6531
155 | 2605290.7481 | 1221384.2757
156 | 2605290.605 | 1221334.2999
157 | 2605294.1397 | 1221327.6714
158 | 2605615.0462 | 1221267.5469
159 | 2605507.1093 | 1221480.2576
160 | 2605734.104 | 1221536.3761
161 | 2605713.0257 | 1221507.9781
162 | 2605764.0919 | 1221579.7663
163 | 2605710.5667 | 1221504.9277
164 | 2605693.7577 | 1221517.4322
165 | 2605693.5021 | 1221487.5628
166 | 2605690.3034 | 1221484.3078
167 | 2605231.7668 | 1221156.1369
168 | 2605280.5767 | 1221117.8426
169 | 2605766.3948 | 1221059.1266
170 | 2605754.4328 | 1221049.3562
171 | 2605779.3109 | 1221069.6763
172 | 2605739.2478 | 1221036.6142
173 | 2605782.2593 | 1221072.0845
174 | 2605704.0174 | 1221003.7107
175 | 2605798.1374 | 1221086.9344
176 | 2605683.8928 | 1221043.2366
177 | 2605697.2151 | 1220995.578
178 | 2605802.9117 | 1221092.1097
179 | 2605739.7341 | 1221453.7706
180 | 2605014.3516 | 1221144.3562
181 | 2604989.5982 | 1221144.2028
182 | 2605399.7106 | 1221317.372
183 | 2605398.7498 | 1221319.6408
184 | 2605401.8031 | 1221303.4049
185 | 2605390.2748 | 1221339.6531
186 | 2605376.902 | 1221284.3049
187 | 2605664.8525 | 1221446.6955
188 | 2605697.8383 | 1221424.9733
189 | 2605311.1808 | 1221206.7279
190 | 2605545.7292 | 1221270.2831
191 | 2605562.8701 | 1221271.2502
192 | 2605588.6715 | 1221270.9472
193 | 2605809.6267 | 1221100.5063
194 | 2605816.4952 | 1221109.7667
195 | 2605822.2322 | 1221117.9181
196 | 2605843.5123 | 1221167.4556
197 | 2605408.489 | 1221139.2274
198 | 2605851.6795 | 1221190.047
199 | 2605303.6132 | 1221099.7103
200 | 2605137.9997 | 1221228.8604
201 | 2605127.2317 | 1221251.6577
202 | 2605105.7003 | 1221244.7889
203 | 2605085.1395 | 1221290.4616
204 | 2605047.9684 | 1221272.6252
205 | 2605014.8864 | 1221185.6812
206 | 2605006.4275 | 1221184.7289
207 | 2605461.7884 | 1221295.332

## line_std_types
| c_nf_per_km | r_ohm_per_km | x_ohm_per_km | max_i_ka | type | q_mm2 | alpha | voltage_rating
NAYY 4x50 SE | 210 | 0.642 | 0.083 | 0.142 | cs | 50 | 0.00403 | LV
NAYY 4x120 SE | 264 | 0.225 | 0.08 | 0.242 | cs | 120 | 0.00403 | LV
NAYY 4x150 SE | 261 | 0.208 | 0.08 | 0.27 | cs | 150 | 0.00403 | LV
NA2XS2Y 1x95 RM/25 12/20 kV | 216 | 0.313 | 0.132 | 0.252 | cs | 95 | 0.00403 | MV
NA2XS2Y 1x185 RM/25 12/20 kV | 273 | 0.161 | 0.117 | 0.362 | cs | 185 | 0.00403 | MV
NA2XS2Y 1x240 RM/25 12/20 kV | 304 | 0.122 | 0.112 | 0.421 | cs | 240 | 0.00403 | MV
NA2XS2Y 1x95 RM/25 6/10 kV | 315 | 0.313 | 0.123 | 0.249 | cs | 95 | 0.00403 | MV
NA2XS2Y 1x185 RM/25 6/10 kV | 406 | 0.161 | 0.11 | 0.358 | cs | 185 | 0.00403 | MV
NA2XS2Y 1x240 RM/25 6/10 kV | 456 | 0.122 | 0.105 | 0.416 | cs | 240 | 0.00403 | MV
NA2XS2Y 1x150 RM/25 12/20 kV | 250 | 0.206 | 0.116 | 0.319 | cs | 150 | 0.00403 | MV
NA2XS2Y 1x120 RM/25 12/20 kV | 230 | 0.253 | 0.119 | 0.283 | cs | 120 | 0.00403 | MV
NA2XS2Y 1x70 RM/25 12/20 kV | 190 | 0.443 | 0.132 | 0.22 | cs | 70 | 0.00403 | MV
NA2XS2Y 1x150 RM/25 6/10 kV | 360 | 0.206 | 0.11 | 0.315 | cs | 150 | 0.00403 | MV
NA2XS2Y 1x120 RM/25 6/10 kV | 340 | 0.253 | 0.113 | 0.28 | cs | 120 | 0.00403 | MV
NA2XS2Y 1x70 RM/25 6/10 kV | 280 | 0.443 | 0.123 | 0.217 | cs | 70 | 0.00403 | MV
N2XS(FL)2Y 1x120 RM/35 64/110 kV | 112 | 0.153 | 0.166 | 0.366 | cs | 120 | 0.00393 | HV
N2XS(FL)2Y 1x185 RM/35 64/110 kV | 125 | 0.099 | 0.156 | 0.457 | cs | 185 | 0.00393 | HV
N2XS(FL)2Y 1x240 RM/35 64/110 kV | 135 | 0.075 | 0.149 | 0.526 | cs | 240 | 0.00393 | HV
N2XS(FL)2Y 1x300 RM/35 64/110 kV | 144 | 0.06 | 0.144 | 0.588 | cs | 300 | 0.00393 | HV
15-AL1/3-ST1A 0.4 | 11 | 1.8769 | 0.35 | 0.105 | ol | 16 | 0.00403 | LV
24-AL1/4-ST1A 0.4 | 11.25 | 1.2012 | 0.335 | 0.14 | ol | 24 | 0.00403 | LV
48-AL1/8-ST1A 0.4 | 12.2 | 0.5939 | 0.3 | 0.21 | ol | 48 | 0.00403 | LV
94-AL1/15-ST1A 0.4 | 13.2 | 0.306 | 0.29 | 0.35 | ol | 94 | 0.00403 | LV
34-AL1/6-ST1A 10.0 | 9.7 | 0.8342 | 0.36 | 0.17 | ol | 34 | 0.00403 | MV
48-AL1/8-ST1A 10.0 | 10.1 | 0.5939 | 0.35 | 0.21 | ol | 48 | 0.00403 | MV
70-AL1/11-ST1A 10.0 | 10.4 | 0.4132 | 0.339 | 0.29 | ol | 70 | 0.00403 | MV
94-AL1/15-ST1A 10.0 | 10.75 | 0.306 | 0.33 | 0.35 | ol | 94 | 0.00403 | MV
122-AL1/20-ST1A 10.0 | 11.1 | 0.2376 | 0.323 | 0.41 | ol | 122 | 0.00403 | MV
149-AL1/24-ST1A 10.0 | 11.25 | 0.194 | 0.315 | 0.47 | ol | 149 | 0.00403 | MV
34-AL1/6-ST1A 20.0 | 9.15 | 0.8342 | 0.382 | 0.17 | ol | 34 | 0.00403 | MV
48-AL1/8-ST1A 20.0 | 9.5 | 0.5939 | 0.372 | 0.21 | ol | 48 | 0.00403 | MV
70-AL1/11-ST1A 20.0 | 9.7 | 0.4132 | 0.36 | 0.29 | ol | 70 | 0.00403 | MV
94-AL1/15-ST1A 20.0 | 10 | 0.306 | 0.35 | 0.35 | ol | 94 | 0.00403 | MV
122-AL1/20-ST1A 20.0 | 10.3 | 0.2376 | 0.344 | 0.41 | ol | 122 | 0.00403 | MV
149-AL1/24-ST1A 20.0 | 10.5 | 0.194 | 0.337 | 0.47 | ol | 149 | 0.00403 | MV
184-AL1/30-ST1A 20.0 | 10.75 | 0.1571 | 0.33 | 0.535 | ol | 184 | 0.00403 | MV
243-AL1/39-ST1A 20.0 | 11 | 0.1188 | 0.32 | 0.645 | ol | 243 | 0.00403 | MV
48-AL1/8-ST1A 110.0 | 8 | 0.5939 | 0.46 | 0.21 | ol | 48 | 0.00403 | HV
70-AL1/11-ST1A 110.0 | 8.4 | 0.4132 | 0.45 | 0.29 | ol | 70 | 0.00403 | HV
94-AL1/15-ST1A 110.0 | 8.65 | 0.306 | 0.44 | 0.35 | ol | 94 | 0.00403 | HV
122-AL1/20-ST1A 110.0 | 8.5 | 0.2376 | 0.43 | 0.41 | ol | 122 | 0.00403 | HV
149-AL1/24-ST1A 110.0 | 8.75 | 0.194 | 0.41 | 0.47 | ol | 149 | 0.00403 | HV
184-AL1/30-ST1A 110.0 | 8.8 | 0.1571 | 0.4 | 0.535 | ol | 184 | 0.00403 | HV
243-AL1/39-ST1A 110.0 | 9 | 0.1188 | 0.39 | 0.645 | ol | 243 | 0.00403 | HV
305-AL1/39-ST1A 110.0 | 9.2 | 0.0949 | 0.38 | 0.74 | ol | 305 | 0.00403 | HV
490-AL1/64-ST1A 110.0 | 9.75 | 0.059 | 0.37 | 0.96 | ol | 490 | 0.00403 | HV
679-AL1/86-ST1A 110.0 | 9.95 | 0.042 | 0.36 | 1.15 | ol | 679 | 0.00403 | HV
490-AL1/64-ST1A 220.0 | 10 | 0.059 | 0.285 | 0.96 | ol | 490 | 0.00403 | HV
679-AL1/86-ST1A 220.0 | 11.7 | 0.042 | 0.275 | 1.15 | ol | 679 | 0.00403 | HV
490-AL1/64-ST1A 380.0 | 11 | 0.059 | 0.253 | 0.96 | ol | 490 | 0.00403 | HV
679-AL1/86-ST1A 380.0 | 14.6 | 0.042 | 0.25 | 1.15 | ol | 679 | 0.00403 | HV

## trafo_std_types
| i0_percent | pfe_kw | vkr_percent | sn_mva | vn_lv_kv | vn_hv_kv | vk_percent | shift_degree | vector_group | tap_side | tap_neutral | tap_min | tap_max | tap_step_degree | tap_step_percent | tap_phase_shifter
160 MVA 380/110 kV | 0.06 | 60 | 0.25 | 160 | 110 | 380 | 12.2 | 0 | Yy0 | hv | 0 | -9 | 9 | 0 | 1.5 | FALSE
100 MVA 220/110 kV | 0.06 | 55 | 0.26 | 100 | 110 | 220 | 12 | 0 | Yy0 | hv | 0 | -9 | 9 | 0 | 1.5 | FALSE
63 MVA 110/20 kV | 0.04 | 22 | 0.32 | 63 | 20 | 110 | 18 | 150 | YNd5 | hv | 0 | -9 | 9 | 0 | 1.5 | FALSE
40 MVA 110/20 kV | 0.05 | 18 | 0.34 | 40 | 20 | 110 | 16.2 | 150 | YNd5 | hv | 0 | -9 | 9 | 0 | 1.5 | FALSE
25 MVA 110/20 kV | 0.07 | 14 | 0.41 | 25 | 20 | 110 | 12 | 150 | YNd5 | hv | 0 | -9 | 9 | 0 | 1.5 | FALSE
63 MVA 110/10 kV | 0.04 | 22 | 0.32 | 63 | 10 | 110 | 18 | 150 | YNd5 | hv | 0 | -9 | 9 | 0 | 1.5 | FALSE
40 MVA 110/10 kV | 0.05 | 18 | 0.34 | 40 | 10 | 110 | 16.2 | 150 | YNd5 | hv | 0 | -9 | 9 | 0 | 1.5 | FALSE
25 MVA 110/10 kV | 0.07 | 14 | 0.41 | 25 | 10 | 110 | 12 | 150 | YNd5 | hv | 0 | -9 | 9 | 0 | 1.5 | FALSE
0.25 MVA 20/0.4 kV | 0.32 | 0.8 | 1.44 | 0.25 | 0.4 | 20 | 6 | 150 | Yzn5 | hv | 0 | -2 | 2 | 0 | 2.5 | FALSE
0.4 MVA 20/0.4 kV | 0.3375 | 1.35 | 1.425 | 0.4 | 0.4 | 20 | 6 | 150 | Dyn5 | hv | 0 | -2 | 2 | 0 | 2.5 | FALSE
0.63 MVA 20/0.4 kV | 0.2619 | 1.65 | 1.206 | 0.63 | 0.4 | 20 | 6 | 150 | Dyn5 | hv | 0 | -2 | 2 | 0 | 2.5 | FALSE
0.25 MVA 10/0.4 kV | 0.24 | 0.6 | 1.2 | 0.25 | 0.4 | 10 | 4 | 150 | Dyn5 | hv | 0 | -2 | 2 | 0 | 2.5 | FALSE
0.4 MVA 10/0.4 kV | 0.2375 | 0.95 | 1.325 | 0.4 | 0.4 | 10 | 4 | 150 | Dyn5 | hv | 0 | -2 | 2 | 0 | 2.5 | FALSE
0.63 MVA 10/0.4 kV | 0.1873 | 1.18 | 1.0794 | 0.63 | 0.4 | 10 | 4 | 150 | Dyn5 | hv | 0 | -2 | 2 | 0 | 2.5 | FALSE

## trafo3w_std_types
| sn_hv_mva | sn_mv_mva | sn_lv_mva | vn_hv_kv | vn_mv_kv | vn_lv_kv | vk_hv_percent | vk_mv_percent | vk_lv_percent | vkr_hv_percent | vkr_mv_percent | vkr_lv_percent | pfe_kw | i0_percent | shift_mv_degree | shift_lv_degree | vector_group | tap_side | tap_neutral | tap_min | tap_max | tap_step_percent
63/25/38 MVA 110/20/10 kV | 63 | 25 | 38 | 110 | 20 | 10 | 10.4 | 10.4 | 10.4 | 0.28 | 0.32 | 0.35 | 35 | 0.89 | 0 | 0 | YN0yn0yn0 | hv | 0 | -10 | 10 | 1.2
63/25/38 MVA 110/10/10 kV | 63 | 25 | 38 | 110 | 10 | 10 | 10.4 | 10.4 | 10.4 | 0.28 | 0.32 | 0.35 | 35 | 0.89 | 0 | 0 | YN0yn0yn0 | hv | 0 | -10 | 10 | 1.2

## fuse_std_types
| fuse_type | i_rated_a | t_avg | t_min | t_total | x_avg | x_min | x_total
HV 100A | HV 100A | 100 | 0 | [10.0, 3.64, 0.854, 0.281, 0.1, 0.0531, 0.022, 0.01] | [10.0, 4.267, 1.21, 0.403, 0.1, 0.058, 0.022, 0.01] | 0 | [300.0, 350.0, 450.0, 550.0, 700.0, 850.0, 1200.0, 1752.0] | [600.0, 700.0, 900.0, 1150.0, 1665.0, 2000.0, 3000.0, 4313.0]
HV 10A | HV 10A | 10 | 0 | [10.0, 1675.0, 0.344, 0.156, 0.1, 0.0417, 0.0171, 0.01] | [10.0, 1.3, 0.3, 0.155, 0.1, 0.0555, 0.023, 0.01] | 0 | [30.0, 32.0, 35.0, 37.0, 39.0, 50.0, 70.0, 88.0] | [60.0, 70.0, 80.0, 87.0, 94.0, 110.0, 150.0, 216.0]
HV 125A | HV 125A | 125 | 0 | [10.0, 1.82, 0.344, 0.1, 0.0467, 0.0269, 0.01] | [10.0, 2.478, 0.426, 0.1, 0.0427, 0.0211, 0.01] | 0 | [375.0, 500.0, 700.0, 925.0, 1200.0, 1500.0, 2341.0] | [750.0, 1000.0, 1500.0, 2200.0, 3000.0, 4000.0, 5765.0]
HV 160A | HV 160A | 160 | 0 | [10.0, 4.15, 1.03, 0.198, 0.1, 0.051, 0.0172, 0.01] | [10.0, 2.3, 0.734, 0.274, 0.1, 0.046, 0.0177, 0.01] | 0 | [480.0, 550.0, 700.0, 1000.0, 1260.0, 1600.0, 2500.0, 3227.0] | [960.0, 1300.0, 1700.0, 2200.0, 2996.0, 4000.0, 6000.0, 7946.0]
HV 16A | HV 16A | 16 | 0 | [10.0, 0.352, 0.164, 0.1, 0.0649, 0.0342, 0.01] | [10.0, 2.34, 0.722, 0.181, 0.1, 0.055, 0.0296, 0.01] | 0 | [48.0, 60.0, 65.0, 71.0, 80.0, 100.0, 162.0] | [96.0, 110.0, 125.0, 150.0, 168.0, 200.0, 250.0, 398.0]
HV 200A | HV 200A | 200 | 0 | [10.0, 4.267, 1.21, 0.403, 0.1, 0.058, 0.022, 0.01] | [10.0, 3.73, 1.654, 0.328, 0.1, 0.0531, 0.019, 0.01] | 0 | [600.0, 700.0, 900.0, 1150.0, 1665.0, 2000.0, 3000.0, 4313.0] | [1200.0, 1500.0, 1800.0, 2700.0, 3960.0, 5000.0, 7500.0, 10620.0]
HV 20A | HV 20A | 20 | 0 | [10.0, 1.3, 0.3, 0.155, 0.1, 0.0555, 0.023, 0.01] | [10.0, 1.3, 0.161, 0.1, 0.0611, 0.0399, 0.0141, 0.01] | 0 | [60.0, 70.0, 80.0, 87.0, 94.0, 110.0, 150.0, 216.0] | [120.0, 150.0, 200.0, 223.0, 260.0, 300.0, 450.0, 532.0]
HV 25A | HV 25A | 25 | 0 | [10.0, 2.512, 0.833, 0.299, 0.1, 0.0372, 0.0223, 0.01] | [10.0, 3.125, 0.597, 0.198, 0.1, 0.0378, 0.022, 0.01] | 0 | [75.0, 82.0, 90.0, 100.0, 124.0, 170.0, 200.0, 289.0] | [150.0, 170.0, 210.0, 250.0, 294.0, 400.0, 500.0, 711.0]
HV 31.5A | HV 31.5A | 31.5 | 0 | [10.0, 2.34, 0.722, 0.181, 0.1, 0.055, 0.0296, 0.01] | [10.0, 2.84, 0.368, 0.164, 0.1, 0.0621, 0.0378, 0.0195, 0.01] | 0 | [95.0, 110.0, 125.0, 150.0, 165.0, 200.0, 250.0, 390.0] | [189.0, 220.0, 300.0, 350.0, 393.0, 450.0, 530.0, 700.0, 960.0]
HV 40A | HV 40A | 40 | 0 | [10.0, 1.3, 0.161, 0.1, 0.0611, 0.0399, 0.0141, 0.01] | [10.0, 2.05, 0.369, 0.198, 0.1, 0.051, 0.0298, 0.01] | 0 | [120.0, 150.0, 200.0, 223.0, 260.0, 300.0, 450.0, 532.0] | [240.0, 300.0, 400.0, 450.0, 530.0, 650.0, 800.0, 1311.0]
HV 50A | HV 50A | 50 | 0 | [10.0, 3.215, 0.597, 0.198, 0.1, 0.0378, 0.022, 0.01] | [10.0, 3.64, 0.854, 0.281, 0.1, 0.0531, 0.022, 0.01] | 0 | [150.0, 170.0, 210.0, 250.0, 294.0, 400.0, 500.0, 711.0] | [300.0, 350.0, 450.0, 550.0, 700.0, 850.0, 1200.0, 1752.0]
HV 6.3A | HV 6.3A | 6.3 | 0 | [10.0, 1.39, 0.344, 0.168, 0.1, 0.056, 0.0263, 0.01] | [10.0, 1.711, 0.516, 0.198, 0.1, 0.0634, 0.0303, 0.01] | 0 | [19.0, 19.5, 20.4, 20.8, 22.0, 25.0, 32.0, 48.0] | [38.0, 40.0, 43.0, 48.0, 53.0, 60.0, 75.0, 118.0]
HV 63A | HV 63A | 63 | 0 | [10.0, 2.84, 0.368, 0.164, 0.1, 0.0621, 0.0378, 0.0195, 0.01] | [10.0, 1.82, 0.344, 0.1, 0.0467, 0.0269, 0.01] | 0 | [189.0, 220.0, 300.0, 350.0, 393.0, 450.0, 530.0, 700.0, 961.0] | [378.0, 500.0, 700.0, 934.0, 1200.0, 1500.0, 2366.0]
HV 80A | HV 80A | 80 | 0 | [10.0, 2.05, 0.369, 0.198, 0.1, 0.051, 0.0298, 0.01] | [10.0, 4.15, 1.03, 0.198, 0.1, 0.051, 0.0172, 0.01] | 0 | [240.0, 300.0, 400.0, 450.0, 530.0, 650.0, 800.0, 1311.0] | [480.0, 550.0, 700.0, 1000.0, 1260.0, 1600.0, 2500.0, 3227.0]
Siemens NH-1-100 | Siemens NH-1-100 | 100 | [5400.0, 2000.0, 400.0, 20.0, 1.0, 0.2, 0.012, 0.004] | 0 | 0 | [150.0, 190.0, 250.0, 430.0, 900.0, 1250.0, 2700.0, 3600.0] | 0 | 0
Siemens NH-1-125 | Siemens NH-1-125 | 125 | [4800.0, 120.0, 7.0, 0.1, 0.004] | 0 | 0 | [180.0, 400.0, 740.0, 2000.0, 4250.0] | 0 | 0
Siemens NH-1-16 | Siemens NH-1-16 | 16 | [4000.0, 400.0, 2.0, 0.1, 0.04, 0.01] | 0 | 0 | [26.0, 35.0, 75.0, 150.0, 200.0, 300.0] | 0 | 0
Siemens NH-1-160 | Siemens NH-1-160 | 160 | [4800.0, 120.0, 7.0, 0.1, 0.004] | 0 | 0 | [210.0, 500.0, 900.0, 2300.0, 5000.0] | 0 | 0
Siemens NH-1-25 | Siemens NH-1-25 | 25 | [4000.0, 1000.0, 10.0, 0.2, 0.02, 0.01] | 0 | 0 | [40.0, 50.0, 100.0, 210.0, 400.0, 500.0] | 0 | 0
Siemens NH-1-50 | Siemens NH-1-50 | 50 | [4000.0, 40.0, 4.0, 1.0, 0.02, 0.01] | 0 | 0 | [86.0, 200.0, 300.0, 400.0, 1000.0, 1280.0] | 0 | 0
Siemens NH-1-63 | Siemens NH-1-63 | 63 | [4000.0, 100.0, 10.0, 2.0, 0.04, 0.01] | 0 | 0 | [100.0, 200.0, 300.0, 400.0, 1000.0, 1500.0] | 0 | 0
Siemens NH-1-80 | Siemens NH-1-80 | 80 | [4800.0, 120.0, 7.0, 0.1, 0.01] | 0 | 0 | [150.58, 250.0, 450.0, 1150.0, 2470.0] | 0 | 0
Siemens NH-2-1000 | Siemens NH-2-1000 | 1000 | [4800.0, 120.0, 7.0, 0.1, 0.004] | 0 | 0 | [1900.0, 3500.0, 8400.0, 24000.0, 52000.0] | 0 | 0
Siemens NH-2-200 | Siemens NH-2-200 | 200 | [4800.0, 120.0, 7.0, 0.1, 0.004] | 0 | 0 | [280.0, 650.0, 1200.0, 3000.0, 7000.0] | 0 | 0
Siemens NH-2-224 | Siemens NH-2-224 | 224 | [4800.0, 120.0, 7.0, 0.2, 0.04, 0.004] | 0 | 0 | [400.0, 750.0, 1453.0, 3025.0, 4315.0, 7600.0] | 0 | 0
Siemens NH-2-250 | Siemens NH-2-250 | 250 | [4800.0, 120.0, 7.0, 0.1, 0.004] | 0 | 0 | [450.0, 800.0, 1650.0, 4000.0, 8500.0] | 0 | 0
Siemens NH-2-315 | Siemens NH-2-315 | 315 | [4800.0, 120.0, 7.0, 0.1, 0.004] | 0 | 0 | [550.0, 920.0, 1900.0, 5000.0, 11000.0] | 0 | 0
Siemens NH-2-355 | Siemens NH-2-355 | 355 | [4800.0, 120.0, 6.0, 0.1, 0.004] | 0 | 0 | [650.0, 1116.27, 2350.0, 5840.0, 12790.0] | 0 | 0
Siemens NH-2-400 | Siemens NH-2-400 | 400 | [4800.0, 120.0, 7.0, 0.1, 0.004] | 0 | 0 | [720.0, 1350.0, 2800.0, 6500.0, 15000.0] | 0 | 0
Siemens NH-2-425 | Siemens NH-2-425 | 425 | [4800.0, 120.0, 7.0, 0.1, 0.004] | 0 | 0 | [850.0, 1500.0, 3050.0, 7500.0, 16500.0] | 0 | 0
Siemens NH-2-630 | Siemens NH-2-630 | 630 | [4800.0, 120.0, 7.0, 0.1, 0.004] | 0 | 0 | [1200.0, 2000.0, 4800.0, 12000.0, 26000.0] | 0 | 0

## res_bus
| vm_pu | va_degree | p_mw | q_mvar
0 | 0.97075 | -0.56409 | 0.0051768 | 0.0012974
1 | 0.97067 | -0.56575 | 0.0039804 | 0.00099757
2 | 0.97155 | -0.54828 | 0 | 0
3 | 0.97168 | -0.54569 | 0 | 0
4 | 0.97203 | -0.53875 | 0.00032778 | 8.2149e-05
5 | 0.97167 | -0.5458 | 0.00017902 | 4.4868e-05
6 | 0.97863 | -0.40904 | 0 | 0
7 | 0.97343 | -0.51109 | 0 | 0
8 | 0.98028 | -0.37696 | 0.00052387 | 0.0001313
9 | 0.97222 | -0.53503 | 0.00045313 | 0.00011357
10 | 0.97167 | -0.54589 | 0.00045768 | 0.00011471
11 | 0.97308 | -0.51804 | 0.013683 | 0.0034293
12 | 0.97245 | -0.53051 | 0 | 0
13 | 0.97591 | -0.46358 | 0.0014516 | 0.00036381
14 | 0.97626 | -0.4568 | 0.0055768 | 0.0013977
15 | 0.9751 | -0.47953 | 0 | 0
16 | 0.97648 | -0.45255 | 0.00033504 | 8.3968e-05
17 | 0.9751 | -0.47964 | 0.0028068 | 0.00070344
18 | 0.97451 | -0.49126 | 0.0018706 | 0.00046883
19 | 0.97765 | -0.4295 | 0 | 0
20 | 0.97494 | -0.48278 | 0.0016556 | 0.00041494
21 | 0.9739 | -0.50312 | 0 | 0
22 | 0.97817 | -0.41942 | 0 | 0
23 | 0.97736 | -0.43525 | 0.0024322 | 0.00060956
24 | 0.97489 | -0.48369 | 0.0019418 | 0.00048667
25 | 0.97372 | -0.50677 | 0.0033581 | 0.00084161
26 | 0.9732 | -0.51706 | 0 | 0
27 | 0.9764 | -0.45265 | 0.0027963 | 0.00070082
28 | 0.97825 | -0.41645 | 0.0025416 | 0.000637
29 | 0.97477 | -0.48467 | 0 | 0
30 | 0.97877 | -0.40634 | 0.0041309 | 0.0010353
31 | 0.97304 | -0.51882 | 0 | 0
32 | 0.97469 | -0.48636 | 0.00072428 | 0.00018152
33 | 0.97941 | -0.39372 | 0.0019227 | 0.00048186
34 | 0.97297 | -0.52027 | 0.0091965 | 0.0023049
35 | 0.97277 | -0.52406 | 0.002119 | 0.00053107
36 | 0.97458 | -0.48845 | 0 | 0
37 | 0.97999 | -0.38259 | 0 | 0
38 | 0.9727 | -0.52545 | 0.0089961 | 0.0022546
39 | 0.97263 | -0.52686 | 0.0018356 | 0.00046004
40 | 0.97442 | -0.49155 | 0.00035304 | 8.848e-05
41 | 0.97458 | -0.4885 | 0.00048424 | 0.00012136
42 | 0.97725 | -0.43729 | 0.00078044 | 0.0001956
43 | 0.97722 | -0.438 | 0.00027088 | 6.789e-05
44 | 0.97703 | -0.44175 | 0.0006661 | 0.00016694
45 | 0.97686 | -0.44498 | 0.0015944 | 0.0003996
46 | 0.97804 | -0.42186 | 0.0018833 | 0.00047199
47 | 0.98019 | -0.37995 | 0 | 0
48 | 0.97684 | -0.44551 | 0.0012893 | 0.00032312
49 | 0.98243 | -0.33672 | 0.00067758 | 0.00016982
50 | 0.98243 | -0.33687 | 0.0038106 | 0.00095502
51 | 0.98254 | -0.33474 | 0 | 0
52 | 0.98238 | -0.33784 | 0.0019001 | 0.00047621
53 | 0.98294 | -0.32682 | 0.0014744 | 0.00036951
54 | 0.98195 | -0.34609 | 0.0017874 | 0.00044797
55 | 0.98237 | -0.33798 | 0.00087 | 0.00021804
56 | 0.984 | -0.3062 | 0 | 0
57 | 0.9818 | -0.34918 | 0.00079424 | 0.00019905
58 | 0.98397 | -0.30688 | 0.0015611 | 0.00039126
59 | 0.98471 | -0.29249 | 0.00064443 | 0.00016151
60 | 0.98088 | -0.36708 | 0 | 0
61 | 0.98009 | -0.3819 | 0.0026089 | 0.00065386
62 | 0.98008 | -0.38204 | 0.00078309 | 0.00019626
63 | 0.98201 | -0.34447 | 0.0025462 | 0.00063814
64 | 0.98291 | -0.3269 | 0.00047277 | 0.00011849
65 | 0.97794 | -0.42392 | 0.003398 | 0.00085162
66 | 0.98431 | -0.29976 | 0.0014528 | 0.00036411
67 | 0.97641 | -0.45299 | 0.0084975 | 0.0021297
68 | 0.97653 | -0.45065 | 0.037344 | 0.0093592
69 | 0.97886 | -0.40485 | 0 | 0
70 | 0.98239 | -0.33883 | 0.076957 | 0.019287
71 | 0.98386 | -0.31014 | 0.013832 | 0.0034666
72 | 0.97993 | -0.3839 | 0.00056728 | 0.00014217
73 | 0.97752 | -0.43106 | 0.0073167 | 0.0018337
74 | 0.98407 | -0.30337 | 0.00043943 | 0.00011013
75 | 0.9774 | -0.4335 | 0.008547 | 0.0021421
76 | 0.9845 | -0.29499 | 0 | 0
77 | 0.98439 | -0.29704 | 0.00038498 | 9.6485e-05
78 | 0.98586 | -0.2687 | 0.00072456 | 0.00018159
79 | 0.97437 | -0.49254 | 0.0029092 | 0.00072912
80 | 0.98763 | -0.23597 | 0.0022326 | 0.00055954
81 | 0.98796 | -0.2294 | 0.0033059 | 0.00082855
82 | 0.98807 | -0.2274 | 0.0017295 | 0.00043344
83 | 0.99932 | -0.012765 | 0.0038662 | 0.00096896
84 | 0.99904 | -0.018027 | 0.0032975 | 0.00082642
85 | 1 | 0 | -0.54907 | -0.14102
86 | 0.99758 | -0.045743 | 0.0017674 | 0.00044296
87 | 0.992 | -0.15253 | 0 | 0
88 | 0.99815 | -0.034743 | 0 | 0
89 | 0.99664 | -0.06343 | 0 | 0
90 | 0.99022 | -0.18679 | 0.019987 | 0.0050092
91 | 0.9978 | -0.041311 | 0.0034731 | 0.00087043
92 | 0.99424 | -0.10898 | 0 | 0
93 | 0.98845 | -0.22091 | 0.0040361 | 0.0010115
94 | 0.99513 | -0.091676 | 0.00072853 | 0.00018259
95 | 0.97233 | -0.53284 | 0.0039656 | 0.00099387
96 | 0.97245 | -0.53055 | 0.0024437 | 0.00061246
97 | 0.98961 | -0.19667 | 0.00052177 | 0.00013077
98 | 0.99126 | -0.16522 | 0.00069585 | 0.0001744
99 | 0.99264 | -0.13882 | 0.00064562 | 0.00016181
100 | 0.99285 | -0.1348 | 0.00017285 | 4.3321e-05
101 | 0.98252 | -0.33326 | 0.00061818 | 0.00015493
102 | 0.98371 | -0.31025 | 0.001685 | 0.00042229
103 | 0.97802 | -0.42139 | 0.0010691 | 0.00026793
104 | 0.97808 | -0.42032 | 0.001116 | 0.0002797
105 | 0.97801 | -0.42164 | 0 | 0
106 | 0.97812 | -0.41941 | 0.00093665 | 0.00023475
107 | 0.97797 | -0.42246 | 0 | 0
108 | 0.97859 | -0.41021 | 0.0010224 | 0.00025625
109 | 0.97852 | -0.41164 | 0.0011711 | 0.00029351
110 | 0.97919 | -0.39834 | 0.0020177 | 0.00050567
111 | 0.97805 | -0.42082 | 0.0017536 | 0.00043949
112 | 0.97794 | -0.42296 | 0.0011803 | 0.0002958
113 | 0.97958 | -0.39069 | 0.0011385 | 0.00028534
114 | 0.97802 | -0.42136 | 0.0015144 | 0.00037954
115 | 0.98793 | -0.23093 | 0 | 0
116 | 0.98786 | -0.23239 | 0.018056 | 0.0045252
117 | 0.98209 | -0.34161 | 0 | 0
118 | 0.98114 | -0.36013 | 0 | 0
119 | 0.98206 | -0.34224 | 0.0019823 | 0.00049682
120 | 0.9811 | -0.3609 | 0.0020725 | 0.00051942
121 | 0.98033 | -0.37577 | 0.0021106 | 0.00052897
122 | 0.99126 | -0.16593 | 0.0016545 | 0.00041466
123 | 0.98839 | -0.22108 | 0 | 0
124 | 0.99199 | -0.15196 | 0 | 0
125 | 0.98601 | -0.26708 | 0 | 0
126 | 0.98768 | -0.23474 | 0.0013459 | 0.00033731
127 | 0.99186 | -0.1545 | 0 | 0
128 | 0.99303 | -0.13222 | 0.0046804 | 0.001173
129 | 0.98573 | -0.27239 | 0 | 0
130 | 0.98587 | -0.26979 | 0.0040494 | 0.0010149
131 | 0.98664 | -0.25497 | 0.0015506 | 0.00038862
132 | 0.9918 | -0.15576 | 0.00041077 | 0.00010295
133 | 0.98556 | -0.2757 | 0.00074422 | 0.00018652
134 | 0.98546 | -0.27766 | 0.0066526 | 0.0016673
135 | 0.98536 | -0.27957 | 0.00081192 | 0.00020349
136 | 0.98595 | -0.26834 | 0.0092176 | 0.0023101
137 | 0.99176 | -0.15651 | 0.00079217 | 0.00019854
138 | 0.97676 | -0.44711 | 0.0005592 | 0.00014015
139 | 0.97669 | -0.44842 | 0.0016036 | 0.0004019
140 | 0.97657 | -0.45077 | 0.0020264 | 0.00050786
141 | 0.97652 | -0.45173 | 0.0019088 | 0.0004784
142 | 0.97925 | -0.39898 | 0.001683 | 0.00042181
143 | 0.97951 | -0.394 | 0.0012898 | 0.00032326
144 | 0.97905 | -0.40293 | 0.0014508 | 0.00036359
145 | 0.97976 | -0.38894 | 0.0020933 | 0.00052464
146 | 0.97881 | -0.40764 | 0.002026 | 0.00050776
147 | 0.9801 | -0.38227 | 0.00086918 | 0.00021784
148 | 0.97871 | -0.40969 | 0.0015211 | 0.00038121
149 | 0.9803 | -0.37846 | 0.001578 | 0.00039548
150 | 0.97837 | -0.41633 | 0.0048662 | 0.0012196
151 | 0.99171 | -0.15739 | 0 | 0
152 | 0.99172 | -0.15723 | 0 | 0
153 | 0.99169 | -0.15793 | 0.0014684 | 0.00036802
154 | 0.99166 | -0.15835 | 0.00090415 | 0.0002266
155 | 0.98076 | -0.36936 | 0.0017324 | 0.00043419
156 | 0.98085 | -0.36761 | 0.0009449 | 0.00023681
157 | 0.98087 | -0.36725 | 0.0022259 | 0.00055787
158 | 0.97979 | -0.38645 | 0.0024326 | 0.00060967
159 | 0.97739 | -0.43361 | 0.0051395 | 0.0012881
160 | 0.98065 | -0.3699 | 0.0012625 | 0.00031641
161 | 0.98118 | -0.35937 | 0.0015733 | 0.00039432
162 | 0.97991 | -0.38439 | 0 | 0
163 | 0.98125 | -0.3581 | 0 | 0
164 | 0.98075 | -0.36782 | 0.00081265 | 0.00020367
165 | 0.98224 | -0.3389 | 0.00050861 | 0.00012747
166 | 0.98242 | -0.33526 | 0 | 0
167 | 0.98445 | -0.29706 | 0.0054762 | 0.0013725
168 | 0.98545 | -0.27785 | 0.0028204 | 0.00070687
169 | 0.9718 | -0.54328 | 0.0024568 | 0.00061574
170 | 0.9719 | -0.54133 | 0.0015849 | 0.00039721
171 | 0.97166 | -0.54608 | 0.0037026 | 0.00092796
172 | 0.97204 | -0.53862 | 0.0047849 | 0.0011992
173 | 0.97161 | -0.54709 | 0.0014423 | 0.00036148
174 | 0.97244 | -0.53062 | 0 | 0
175 | 0.97134 | -0.55232 | 0.00057746 | 0.00014473
176 | 0.97233 | -0.5329 | 0.002696 | 0.00067569
177 | 0.97254 | -0.52869 | 0.0091977 | 0.0023052
178 | 0.97126 | -0.55394 | 0.0060815 | 0.0015242
179 | 0.97846 | -0.41279 | 0.0022175 | 0.00055575
180 | 0.97483 | -0.48491 | 0.002137 | 0.00053559
181 | 0.9748 | -0.4854 | 0.0010792 | 0.00027048
182 | 0.97816 | -0.42048 | 0.002183 | 0.00054712
183 | 0.97817 | -0.4203 | 0.0047116 | 0.0011808
184 | 0.97813 | -0.42092 | 0 | 0
185 | 0.97834 | -0.41691 | 0.00176 | 0.00044109
186 | 0.97809 | -0.42188 | 0.0016731 | 0.00041931
187 | 0.98336 | -0.31708 | 0 | 0
188 | 0.98334 | -0.31742 | 0.00047921 | 0.0001201
189 | 0.9857 | -0.27326 | 0.00096929 | 0.00024293
190 | 0.97964 | -0.38931 | 0.00026371 | 6.6092e-05
191 | 0.97965 | -0.38923 | 0.0023263 | 0.00058303
192 | 0.97971 | -0.38801 | 0.00065003 | 0.00016291
193 | 0.9712 | -0.5552 | 0.00091506 | 0.00022934
194 | 0.97114 | -0.55635 | 0.00077789 | 0.00019496
195 | 0.9711 | -0.55721 | 0.0018661 | 0.0004677
196 | 0.97096 | -0.55998 | 0.0011066 | 0.00027733
197 | 0.99166 | -0.15844 | 0.00072634 | 0.00018204
198 | 0.97092 | -0.56072 | 0.0016683 | 0.00041812
199 | 0.98524 | -0.28199 | 0.0062786 | 0.0015736
200 | 0.97792 | -0.42426 | 0.00023974 | 6.0084e-05
201 | 0.97791 | -0.42451 | 0 | 0
202 | 0.9779 | -0.42472 | 0.00052067 | 0.00013049
203 | 0.97164 | -0.54775 | 0.019264 | 0.004828
204 | 0.97241 | -0.53255 | 0 | 0
205 | 0.97356 | -0.50981 | 0.0035605 | 0.00089233
206 | 0.97355 | -0.51017 | 0.0023488 | 0.00058867
207 | 0.99998 | 149.9956 | 0 | 0

## res_line
| p_from_mw | q_from_mvar | p_to_mw | q_to_mvar | pl_mw | ql_mvar | i_from_ka | i_to_ka | i_ka | vm_from_pu | va_from_degree | vm_to_pu | va_to_degree | loading_percent
0 | 0.0039807 | 0.0009975 | -0.0039804 | -0.00099757 | 3.1362e-07 | -7.6963e-08 | 0.0061017 | 0.0061018 | 0.0061018 | 0.97075 | -0.56409 | 0.97067 | -0.56575 | 1.6763
1 | -0.0091575 | -0.0022949 | 0.0091644 | 0.0022982 | 6.9007e-06 | 3.2609e-06 | 0.014037 | 0.014037 | 0.014037 | 0.97075 | -0.56409 | 0.97155 | -0.54828 | 3.8563
2 | -0.0091644 | -0.0022982 | 0.0091655 | 0.0022987 | 1.133e-06 | 5.3521e-07 | 0.014037 | 0.014037 | 0.014037 | 0.97155 | -0.54828 | 0.97168 | -0.54569 | 3.8562
3 | -0.0098022 | -0.0024581 | 0.0098055 | 0.0024597 | 3.2433e-06 | 1.6002e-06 | 0.015012 | 0.015011 | 0.015012 | 0.97168 | -0.54569 | 0.97203 | -0.53875 | 4.124
4 | 0.00063671 | 0.00015934 | -0.00063671 | -0.00015945 | 3.358e-09 | -1.1454e-07 | 0.00097496 | 0.00097501 | 0.00097501 | 0.97168 | -0.54569 | 0.97167 | -0.5458 | 0.26786
5 | -0.010133 | -0.0025418 | 0.010135 | 0.0025427 | 1.799e-06 | 9.0424e-07 | 0.015513 | 0.015513 | 0.015513 | 0.97203 | -0.53875 | 0.97222 | -0.53503 | 4.2618
6 | 0.00045768 | 0.00011458 | -0.00045768 | -0.00011471 | 1.8621e-09 | -1.2402e-07 | 0.00070085 | 0.00070089 | 0.00070089 | 0.97167 | -0.5458 | 0.97167 | -0.54589 | 0.19255
7 | 0.024407 | 0.0061681 | -0.024288 | -0.0060949 | 0.0001188 | 7.3162e-05 | 0.037129 | 0.03713 | 0.03713 | 0.97863 | -0.40904 | 0.97343 | -0.51109 | 10.2005
8 | -0.024407 | -0.0061681 | 0.024444 | 0.0061912 | 3.7598e-05 | 2.3147e-05 | 0.037129 | 0.037128 | 0.037129 | 0.97863 | -0.40904 | 0.98028 | -0.37696 | 10.2002
9 | 0.024288 | 0.0060949 | -0.02428 | -0.0060899 | 8.0479e-06 | 4.9572e-06 | 0.03713 | 0.03713 | 0.03713 | 0.97343 | -0.51109 | 0.97308 | -0.51804 | 10.2005
10 | -0.024968 | -0.0063225 | 0.024979 | 0.0063293 | 1.0969e-05 | 6.7634e-06 | 0.037924 | 0.037923 | 0.037924 | 0.98028 | -0.37696 | 0.98075 | -0.36782 | 10.4186
11 | -0.010588 | -0.0026563 | 0.01059 | 0.0026575 | 2.2796e-06 | 1.1719e-06 | 0.016207 | 0.016206 | 0.016207 | 0.97222 | -0.53503 | 0.97245 | -0.53051 | 4.4524
12 | 0.010597 | 0.0026607 | -0.01059 | -0.0026575 | 6.3001e-06 | 3.2379e-06 | 0.016206 | 0.016206 | 0.016206 | 0.97308 | -0.51804 | 0.97245 | -0.53051 | 4.4523
13 | -0.041583 | -0.01046 | 0.041596 | 0.010468 | 1.3484e-05 | 8.5178e-06 | 0.063417 | 0.063417 | 0.063417 | 0.97591 | -0.46358 | 0.97626 | -0.4568 | 17.4222
14 | 0.040131 | 0.010096 | -0.040101 | -0.010077 | 3.0548e-05 | 1.9279e-05 | 0.061203 | 0.061203 | 0.061203 | 0.97591 | -0.46358 | 0.9751 | -0.47953 | 16.8141
15 | -0.047173 | -0.011866 | 0.047183 | 0.011872 | 9.5796e-06 | 6.0692e-06 | 0.071917 | 0.071917 | 0.071917 | 0.97626 | -0.4568 | 0.97648 | -0.45255 | 19.7574
16 | 0.009622 | 0.0024111 | -0.0096219 | -0.002411 | 5.2219e-08 | 2.5363e-08 | 0.014683 | 0.014683 | 0.014683 | 0.9751 | -0.47953 | 0.9751 | -0.47964 | 4.0338
17 | 0.030479 | 0.0076657 | -0.030462 | -0.0076551 | 1.7068e-05 | 1.0661e-05 | 0.04652 | 0.04652 | 0.04652 | 0.9751 | -0.47953 | 0.97451 | -0.49126 | 12.7804
18 | -0.047518 | -0.011956 | 0.04757 | 0.011989 | 5.2379e-05 | 3.3189e-05 | 0.072427 | 0.072427 | 0.072427 | 0.97648 | -0.45255 | 0.97765 | -0.4295 | 19.8976
19 | 0.0068152 | 0.0017076 | -0.0068141 | -0.0017073 | 1.0199e-06 | 3.3913e-07 | 0.0104 | 0.0104 | 0.0104 | 0.9751 | -0.47964 | 0.97494 | -0.48278 | 2.8571
20 | 0.028591 | 0.0071862 | -0.028575 | -0.0071762 | 1.6185e-05 | 1.0077e-05 | 0.043664 | 0.043664 | 0.043664 | 0.97451 | -0.49126 | 0.9739 | -0.50312 | 11.9957
21 | -0.060711 | -0.015284 | 0.06074 | 0.015303 | 2.9281e-05 | 1.8625e-05 | 0.092429 | 0.092429 | 0.092429 | 0.97765 | -0.4295 | 0.97817 | -0.41942 | 25.3925
22 | 0.013141 | 0.003295 | -0.013137 | -0.003293 | 3.5981e-06 | 2.0021e-06 | 0.020001 | 0.020002 | 0.020002 | 0.97765 | -0.4295 | 0.97736 | -0.43525 | 5.4949
23 | 0.0051585 | 0.0012923 | -0.0051583 | -0.0012923 | 2.2249e-07 | 2.3042e-08 | 0.0078731 | 0.0078732 | 0.0078732 | 0.97494 | -0.48278 | 0.97489 | -0.48369 | 2.163
24 | 0.0092699 | 0.0023235 | -0.0092682 | -0.0023227 | 1.6127e-06 | 7.6541e-07 | 0.014163 | 0.014163 | 0.014163 | 0.9739 | -0.50312 | 0.97372 | -0.50677 | 3.8911
25 | 0.019305 | 0.0048527 | -0.019292 | -0.0048449 | 1.2839e-05 | 7.7281e-06 | 0.029501 | 0.029501 | 0.029501 | 0.9739 | -0.50312 | 0.9732 | -0.51706 | 8.1047
26 | 0.0060428 | 0.0015134 | -0.0060421 | -0.0015132 | 7.0179e-07 | 1.7116e-07 | 0.0091921 | 0.0091922 | 0.0091922 | 0.97817 | -0.41942 | 0.97804 | -0.42186 | 2.5253
27 | -0.066783 | -0.016816 | 0.066909 | 0.016897 | 0.00012628 | 8.0411e-05 | 0.10162 | 0.10162 | 0.10162 | 0.97817 | -0.41942 | 0.98019 | -0.37995 | 27.9178
28 | 0.010705 | 0.0026835 | -0.010704 | -0.0026829 | 1.0383e-06 | 5.339e-07 | 0.016299 | 0.016299 | 0.016299 | 0.97736 | -0.43525 | 0.97725 | -0.43729 | 4.4777
29 | 0.0032165 | 0.00080564 | -0.0032163 | -0.00080578 | 1.8667e-07 | -1.3805e-07 | 0.0049092 | 0.0049093 | 0.0049093 | 0.97489 | -0.48369 | 0.97483 | -0.48491 | 1.3487
30 | 0.0059102 | 0.0014811 | -0.0059093 | -0.0014809 | 8.5413e-07 | 1.9939e-07 | 0.0090318 | 0.0090319 | 0.0090319 | 0.97372 | -0.50677 | 0.97356 | -0.50981 | 2.4813
31 | 0.019292 | 0.0048449 | -0.019278 | -0.0048364 | 1.4251e-05 | 8.5786e-06 | 0.029501 | 0.029501 | 0.029501 | 0.9732 | -0.51706 | 0.97241 | -0.53255 | 8.1047
32 | -0.074957 | -0.018877 | 0.075087 | 0.018957 | 0.00012999 | 8.0201e-05 | 0.11427 | 0.11426 | 0.11427 | 0.9764 | -0.45265 | 0.97825 | -0.41645 | 10.4639
33 | 0.072161 | 0.018176 | -0.07205 | -0.018108 | 0.0001103 | 6.7859e-05 | 0.11 | 0.11001 | 0.11001 | 0.9764 | -0.45265 | 0.97477 | -0.48467 | 10.0737
34 | -0.077629 | -0.019594 | 0.077666 | 0.019617 | 3.7605e-05 | 2.3255e-05 | 0.11813 | 0.11813 | 0.11813 | 0.97825 | -0.41645 | 0.97877 | -0.40634 | 10.8178
35 | 0.067578 | 0.016988 | -0.067468 | -0.016921 | 0.00011 | 6.7314e-05 | 0.10318 | 0.10318 | 0.10318 | 0.97477 | -0.48467 | 0.97304 | -0.51882 | 9.4487
36 | 0.0044721 | 0.0011198 | -0.0044718 | -0.0011198 | 3.5998e-07 | -2.6374e-08 | 0.0068265 | 0.0068265 | 0.0068265 | 0.97477 | -0.48467 | 0.97469 | -0.48636 | 1.8754
37 | -0.081797 | -0.020653 | 0.081847 | 0.020683 | 4.9511e-05 | 3.0722e-05 | 0.12441 | 0.12441 | 0.12441 | 0.97877 | -0.40634 | 0.97941 | -0.39372 | 11.3929
38 | 0.024609 | 0.0061694 | -0.024608 | -0.0061684 | 1.7089e-06 | 1.0538e-06 | 0.037634 | 0.037634 | 0.037634 | 0.97304 | -0.51882 | 0.97297 | -0.52027 | 10.3391
39 | 0.042859 | 0.010752 | -0.042848 | -0.010746 | 1.0716e-05 | 6.115e-06 | 0.065546 | 0.065546 | 0.065546 | 0.97304 | -0.51882 | 0.97277 | -0.52406 | 6.0024
40 | 0.0037475 | 0.00093826 | -0.0037471 | -0.0009384 | 3.7204e-07 | -1.3966e-07 | 0.0057208 | 0.005721 | 0.005721 | 0.97469 | -0.48636 | 0.97458 | -0.48845 | 1.5717
41 | -0.083769 | -0.021165 | 0.083814 | 0.021193 | 4.4729e-05 | 2.7793e-05 | 0.12733 | 0.12733 | 0.12733 | 0.97941 | -0.39372 | 0.97999 | -0.38259 | 11.6604
42 | 0.015411 | 0.0038635 | -0.015407 | -0.0038613 | 3.8039e-06 | 2.2078e-06 | 0.02357 | 0.02357 | 0.02357 | 0.97297 | -0.52027 | 0.9727 | -0.52545 | 6.4752
43 | 0.040729 | 0.010215 | -0.040724 | -0.010212 | 5.4328e-06 | 3.06e-06 | 0.062304 | 0.062305 | 0.062305 | 0.97277 | -0.52406 | 0.97263 | -0.52686 | 5.7056
44 | 0.0032629 | 0.00081712 | -0.0032624 | -0.00081745 | 4.8284e-07 | -3.3736e-07 | 0.0049816 | 0.0049819 | 0.0049819 | 0.97458 | -0.48845 | 0.97442 | -0.49155 | 1.3686
45 | 0.00048425 | 0.00012129 | -0.00048424 | -0.00012136 | 1.2659e-09 | -7.6142e-08 | 0.00073933 | 0.00073936 | 0.00073936 | 0.97458 | -0.48845 | 0.97458 | -0.4885 | 0.20312
46 | 0.0056741 | 0.0014213 | -0.0056731 | -0.0014211 | 1.0428e-06 | 1.9545e-07 | 0.0086153 | 0.0086155 | 0.0086155 | 0.97999 | -0.38259 | 0.97979 | -0.38645 | 2.3669
47 | -0.089488 | -0.022614 | 0.089517 | 0.022633 | 2.924e-05 | 1.8235e-05 | 0.13595 | 0.13595 | 0.13595 | 0.97999 | -0.38259 | 0.98033 | -0.37577 | 12.4493
48 | 0.0064113 | 0.0016067 | -0.0064098 | -0.0016062 | 1.5546e-06 | 4.6015e-07 | 0.0098078 | 0.009808 | 0.009808 | 0.9727 | -0.52545 | 0.97245 | -0.53055 | 2.6945
49 | 0.038888 | 0.0097515 | -0.038885 | -0.0097496 | 3.39e-06 | 1.8844e-06 | 0.059496 | 0.059496 | 0.059496 | 0.97263 | -0.52686 | 0.97254 | -0.52869 | 5.4484
50 | 0.0029094 | 0.00072897 | -0.0029092 | -0.00072912 | 1.3702e-07 | -1.4289e-07 | 0.0044427 | 0.0044428 | 0.0044428 | 0.97442 | -0.49155 | 0.97437 | -0.49254 | 1.2206
51 | 0.0099237 | 0.0024873 | -0.0099233 | -0.0024872 | 3.3516e-07 | 1.6546e-07 | 0.01511 | 0.01511 | 0.01511 | 0.97725 | -0.43729 | 0.97722 | -0.438 | 4.1512
52 | 0.0096524 | 0.0024193 | -0.0096507 | -0.0024184 | 1.7246e-06 | 8.371e-07 | 0.014698 | 0.014698 | 0.014698 | 0.97722 | -0.438 | 0.97703 | -0.44175 | 4.0379
53 | 0.0089846 | 0.0022515 | -0.0089832 | -0.0022509 | 1.3849e-06 | 6.3936e-07 | 0.013684 | 0.013684 | 0.013684 | 0.97703 | -0.44175 | 0.97686 | -0.44498 | 3.7592
54 | 0.0073888 | 0.0018513 | -0.0073886 | -0.0018512 | 1.851e-07 | 6.9682e-08 | 0.011255 | 0.011255 | 0.011255 | 0.97686 | -0.44498 | 0.97684 | -0.44551 | 3.092
55 | 0.0041588 | 0.0010412 | -0.0041584 | -0.0010413 | 4.0846e-07 | -8.0012e-08 | 0.006327 | 0.0063271 | 0.0063271 | 0.97804 | -0.42186 | 0.97794 | -0.42392 | 1.7382
56 | -0.070302 | -0.017747 | 0.070421 | 0.017823 | 0.00011971 | 7.626e-05 | 0.10677 | 0.10677 | 0.10677 | 0.98019 | -0.37995 | 0.98201 | -0.34447 | 29.3325
57 | 0.0033924 | 0.0008498 | -0.003392 | -0.00085 | 3.1431e-07 | -1.9715e-07 | 0.0051498 | 0.0051499 | 0.0051499 | 0.98019 | -0.37995 | 0.98009 | -0.3819 | 1.4148
58 | 0.0060994 | 0.0015281 | -0.0060989 | -0.0015279 | 4.6493e-07 | 1.1777e-07 | 0.0092909 | 0.009291 | 0.009291 | 0.97684 | -0.44551 | 0.97676 | -0.44711 | 2.5525
59 | 0.0065808 | 0.001649 | -0.0065808 | -0.001649 | 4.5986e-08 | 1.3802e-08 | 0.0099674 | 0.0099674 | 0.0099674 | 0.98243 | -0.33672 | 0.98243 | -0.33687 | 2.7383
60 | -0.0072584 | -0.0018188 | 0.0072591 | 0.0018191 | 6.8696e-07 | 2.4771e-07 | 0.010994 | 0.010994 | 0.010994 | 0.98243 | -0.33672 | 0.98254 | -0.33474 | 3.0202
61 | 0.0027702 | 0.00069397 | -0.0027701 | -0.00069414 | 1.2736e-07 | -1.6275e-07 | 0.0041957 | 0.0041958 | 0.0041958 | 0.98243 | -0.33687 | 0.98238 | -0.33784 | 1.1527
62 | -0.042556 | -0.010703 | 0.042572 | 0.010713 | 1.6091e-05 | 1.0167e-05 | 0.064463 | 0.064463 | 0.064463 | 0.98254 | -0.33474 | 0.98294 | -0.32682 | 17.7097
63 | 0.035297 | 0.008884 | -0.035278 | -0.008872 | 1.9148e-05 | 1.2029e-05 | 0.05347 | 0.05347 | 0.05347 | 0.98254 | -0.33474 | 0.98195 | -0.34609 | 14.6895
64 | 0.00087 | 0.00021793 | -0.00087 | -0.00021804 | 5.8783e-09 | -1.1053e-07 | 0.0013178 | 0.0013178 | 0.0013178 | 0.98238 | -0.33784 | 0.98237 | -0.33798 | 0.36203
65 | -0.044047 | -0.011083 | 0.04409 | 0.01111 | 4.345e-05 | 2.7478e-05 | 0.066695 | 0.066695 | 0.066695 | 0.98294 | -0.32682 | 0.984 | -0.3062 | 18.3228
66 | 0.03349 | 0.008424 | -0.033486 | -0.0084209 | 4.9428e-06 | 3.0987e-06 | 0.050761 | 0.050761 | 0.050761 | 0.98195 | -0.34609 | 0.9818 | -0.34918 | 13.9454
67 | 0.0015612 | 0.00039098 | -0.0015611 | -0.00039126 | 5.0632e-08 | -2.7532e-07 | 0.0023607 | 0.0023608 | 0.0023608 | 0.984 | -0.3062 | 0.98397 | -0.30688 | 0.64858
68 | -0.045651 | -0.011501 | 0.045681 | 0.01152 | 2.9966e-05 | 1.8965e-05 | 0.069056 | 0.069056 | 0.069056 | 0.984 | -0.3062 | 0.98471 | -0.29249 | 18.9714
69 | 0.032691 | 0.0082219 | -0.032663 | -0.0082044 | 2.7924e-05 | 1.7488e-05 | 0.049557 | 0.049558 | 0.049558 | 0.9818 | -0.34918 | 0.98088 | -0.36708 | 13.6147
70 | -0.046326 | -0.011682 | 0.046368 | 0.011709 | 4.2677e-05 | 2.7018e-05 | 0.07003 | 0.070029 | 0.07003 | 0.98471 | -0.29249 | 0.9857 | -0.27326 | 19.2389
71 | 0.02776 | 0.0069762 | -0.027745 | -0.0069668 | 1.5076e-05 | 9.3626e-06 | 0.042119 | 0.042119 | 0.042119 | 0.98088 | -0.36708 | 0.9803 | -0.37846 | 11.5712
72 | 0.0049035 | 0.0012282 | -0.0049035 | -0.0012282 | 3.8209e-08 | 1.2099e-09 | 0.0074384 | 0.0074385 | 0.0074385 | 0.98088 | -0.36708 | 0.98087 | -0.36725 | 2.0435
73 | 0.00078309 | 0.00019614 | -0.00078309 | -0.00019626 | 5.3466e-09 | -1.2369e-07 | 0.0011889 | 0.0011889 | 0.0011889 | 0.98009 | -0.3819 | 0.98008 | -0.38204 | 0.32663
74 | -0.072968 | -0.018461 | 0.073029 | 0.0185 | 6.1576e-05 | 3.9239e-05 | 0.11063 | 0.11063 | 0.11063 | 0.98201 | -0.34447 | 0.98291 | -0.3269 | 30.3925
75 | -0.073502 | -0.018619 | 0.073598 | 0.01868 | 9.5947e-05 | 6.1144e-05 | 0.11134 | 0.11134 | 0.11134 | 0.98291 | -0.3269 | 0.98431 | -0.29976 | 30.5891
76 | 0.00076043 | 0.00018968 | -0.00076042 | -0.00018997 | 1.217e-08 | -2.965e-07 | 0.0011567 | 0.0011568 | 0.0011568 | 0.97794 | -0.42392 | 0.97792 | -0.42426 | 0.31782
77 | -0.075051 | -0.019044 | 0.07506 | 0.01905 | 9.7322e-06 | 6.203e-06 | 0.11354 | 0.11354 | 0.11354 | 0.98431 | -0.29976 | 0.98445 | -0.29706 | 31.1924
78 | -0.0084975 | -0.0021297 | 0.0084984 | 0.0021301 | 9.4741e-07 | 4.1789e-07 | 0.01295 | 0.01295 | 0.01295 | 0.97641 | -0.45299 | 0.97653 | -0.45065 | 3.5577
79 | -0.045842 | -0.011489 | 0.045942 | 0.011553 | 0.00010026 | 6.3478e-05 | 0.069854 | 0.069853 | 0.069854 | 0.97653 | -0.45065 | 0.97886 | -0.40485 | 19.1906
80 | -0.066974 | -0.016834 | 0.067041 | 0.016876 | 6.7054e-05 | 4.2697e-05 | 0.10183 | 0.10183 | 0.10183 | 0.97886 | -0.40485 | 0.97993 | -0.3839 | 27.9746
81 | 0.021031 | 0.0052807 | -0.021005 | -0.0052648 | 2.626e-05 | 1.5946e-05 | 0.031974 | 0.031974 | 0.031974 | 0.97886 | -0.40485 | 0.97752 | -0.43106 | 8.7841
82 | -0.076957 | -0.019287 | 0.077062 | 0.019354 | 0.00010533 | 6.715e-05 | 0.11657 | 0.11657 | 0.11657 | 0.98239 | -0.33883 | 0.98386 | -0.31014 | 32.0235
83 | -0.090894 | -0.022821 | 0.091238 | 0.023041 | 0.00034485 | 0.00022009 | 0.13748 | 0.13748 | 0.13748 | 0.98386 | -0.31014 | 0.98793 | -0.23093 | 37.7706
84 | -0.067608 | -0.017018 | 0.067869 | 0.017185 | 0.00026134 | 0.00016642 | 0.10269 | 0.10269 | 0.10269 | 0.97993 | -0.3839 | 0.98407 | -0.30337 | 28.2112
85 | 0.013688 | 0.003431 | -0.013686 | -0.0034302 | 1.5923e-06 | 8.9648e-07 | 0.020837 | 0.020837 | 0.020837 | 0.97752 | -0.43106 | 0.9774 | -0.4335 | 5.7243
86 | 0.046607 | 0.011806 | -0.046591 | -0.011797 | 1.5395e-05 | 8.9091e-06 | 0.070519 | 0.07052 | 0.07052 | 0.98407 | -0.30337 | 0.98371 | -0.31025 | 6.4579
87 | -0.11492 | -0.029101 | 0.11496 | 0.02913 | 4.6279e-05 | 2.9152e-05 | 0.17387 | 0.17387 | 0.17387 | 0.98407 | -0.30337 | 0.9845 | -0.29499 | 15.9224
88 | 0.0051395 | 0.0012881 | -0.0051395 | -0.0012881 | 2.7197e-08 | 2.5595e-09 | 0.0078245 | 0.0078245 | 0.0078245 | 0.9774 | -0.4335 | 0.97739 | -0.43361 | 2.1496
89 | 0.097055 | 0.024659 | -0.097045 | -0.024653 | 9.5847e-06 | 5.9985e-06 | 0.14681 | 0.14681 | 0.14681 | 0.9845 | -0.29499 | 0.98439 | -0.29704 | 13.4444
90 | -0.21202 | -0.053789 | 0.21228 | 0.05396 | 0.00026838 | 0.00017097 | 0.32069 | 0.32068 | 0.32069 | 0.9845 | -0.29499 | 0.98586 | -0.2687 | 29.3668
91 | 0.09666 | 0.024557 | -0.096492 | -0.024451 | 0.0001682 | 0.00010525 | 0.14623 | 0.14623 | 0.14623 | 0.98439 | -0.29704 | 0.98252 | -0.33326 | 13.3912
92 | -0.21301 | -0.054141 | 0.21375 | 0.054614 | 0.00074169 | 0.00047248 | 0.32178 | 0.32178 | 0.32178 | 0.98586 | -0.2687 | 0.98961 | -0.19667 | 29.4669
93 | -0.0022326 | -0.00055954 | 0.0022333 | 0.00055788 | 6.9808e-07 | -1.6598e-06 | 0.0033637 | 0.003363 | 0.0033637 | 0.98763 | -0.23597 | 0.98796 | -0.2294 | 0.9241
94 | -0.0055392 | -0.0013864 | 0.0055397 | 0.0013865 | 5.2659e-07 | 7.86e-08 | 0.0083422 | 0.0083421 | 0.0083422 | 0.98796 | -0.2294 | 0.98807 | -0.2274 | 2.2918
95 | -0.0072692 | -0.0018199 | 0.0072714 | 0.0018207 | 2.1853e-06 | 7.755e-07 | 0.010947 | 0.010946 | 0.010947 | 0.98807 | -0.2274 | 0.98839 | -0.22108 | 3.0073
96 | 0.1866 | 0.047966 | -0.18655 | -0.047936 | 4.7693e-05 | 3.033e-05 | 0.27828 | 0.27828 | 0.27828 | 0.99932 | -0.012765 | 0.99904 | -0.018027 | 25.4833
97 | -0.19047 | -0.048935 | 0.19058 | 0.04901 | 0.00011816 | 7.5163e-05 | 0.28403 | 0.28403 | 0.28403 | 0.99932 | -0.012765 | 1 | 0 | 26.0104
98 | 0.18325 | 0.047109 | -0.18301 | -0.046953 | 0.00024644 | 0.00015669 | 0.27337 | 0.27337 | 0.27337 | 0.99904 | -0.018027 | 0.99758 | -0.045743 | 25.0335
99 | 0.13476 | 0.034511 | -0.13378 | -0.03388 | 0.00098782 | 0.00063135 | 0.20079 | 0.20079 | 0.20079 | 1 | 0 | 0.992 | -0.15253 | 55.1627
100 | 0.22207 | 0.057502 | -0.22169 | -0.057263 | 0.00037638 | 0.0002398 | 0.3311 | 0.3311 | 0.3311 | 1 | 0 | 0.99815 | -0.034743 | 30.3205
101 | 0.18124 | 0.04651 | -0.18108 | -0.046411 | 0.0001554 | 9.8792e-05 | 0.27073 | 0.27073 | 0.27073 | 0.99758 | -0.045743 | 0.99664 | -0.06343 | 24.7921
102 | 0.13378 | 0.03388 | -0.13356 | -0.03374 | 0.00021969 | 0.00014041 | 0.20079 | 0.20079 | 0.20079 | 0.992 | -0.15253 | 0.99022 | -0.18679 | 55.1627
103 | 0.22169 | 0.057263 | -0.22162 | -0.057217 | 7.0991e-05 | 4.5231e-05 | 0.3311 | 0.3311 | 0.3311 | 0.99815 | -0.034743 | 0.9978 | -0.041311 | 30.3206
104 | 0.18108 | 0.046411 | -0.18069 | -0.046157 | 0.00039891 | 0.0002536 | 0.27073 | 0.27073 | 0.27073 | 0.99664 | -0.06343 | 0.99424 | -0.10898 | 24.7922
105 | 0.11357 | 0.02873 | -0.11338 | -0.028612 | 0.0001856 | 0.00011857 | 0.17076 | 0.17076 | 0.17076 | 0.99022 | -0.18679 | 0.98845 | -0.22091 | 46.9115
106 | 0.21815 | 0.056347 | -0.21761 | -0.056006 | 0.00053448 | 0.00034049 | 0.32592 | 0.32592 | 0.32592 | 0.9978 | -0.041311 | 0.99513 | -0.091676 | 29.8463
107 | 0.18069 | 0.046157 | -0.18048 | -0.046028 | 0.00020274 | 0.0001289 | 0.27073 | 0.27073 | 0.27073 | 0.99424 | -0.10898 | 0.99303 | -0.13222 | 24.7922
108 | 0.10935 | 0.0276 | -0.1093 | -0.027567 | 5.2492e-05 | 3.3529e-05 | 0.16468 | 0.16468 | 0.16468 | 0.98845 | -0.22091 | 0.98793 | -0.23093 | 45.2423
109 | 0.21689 | 0.055824 | -0.21643 | -0.055535 | 0.00045384 | 0.00028912 | 0.32483 | 0.32483 | 0.32483 | 0.99513 | -0.091676 | 0.99285 | -0.1348 | 29.7466
110 | -0.0039656 | -0.00099387 | 0.003966 | 0.00099376 | 4.3346e-07 | -1.1191e-07 | 0.0060688 | 0.0060686 | 0.0060688 | 0.97233 | -0.53284 | 0.97245 | -0.53055 | 1.6672
111 | -0.21427 | -0.054745 | 0.2146 | 0.054953 | 0.00032641 | 0.00020793 | 0.32256 | 0.32256 | 0.32256 | 0.98961 | -0.19667 | 0.99126 | -0.16522 | 29.5387
112 | -0.2153 | -0.055127 | 0.21557 | 0.055303 | 0.00027568 | 0.00017562 | 0.32361 | 0.32361 | 0.32361 | 0.99126 | -0.16522 | 0.99264 | -0.13882 | 29.6343
113 | -0.21622 | -0.055464 | 0.21626 | 0.055491 | 4.2256e-05 | 2.6919e-05 | 0.32457 | 0.32457 | 0.32457 | 0.99264 | -0.13882 | 0.99285 | -0.1348 | 29.7229
114 | 0.095874 | 0.024297 | -0.095835 | -0.024272 | 3.8481e-05 | 2.4074e-05 | 0.1453 | 0.1453 | 0.1453 | 0.98252 | -0.33326 | 0.98209 | -0.34161 | 13.3055
115 | 0.044907 | 0.011374 | -0.044892 | -0.011366 | 1.4713e-05 | 8.4463e-06 | 0.067971 | 0.067971 | 0.067971 | 0.98371 | -0.31025 | 0.98336 | -0.31708 | 6.2245
116 | -0.0022494 | -0.00056287 | 0.0022495 | 0.00056262 | 1.1458e-07 | -2.5413e-07 | 0.003422 | 0.0034219 | 0.003422 | 0.97802 | -0.42139 | 0.97808 | -0.42032 | 0.94012
117 | 0.0011803 | 0.00029494 | -0.0011803 | -0.00029508 | 1.3601e-08 | -1.3247e-07 | 0.0017955 | 0.0017956 | 0.0017956 | 0.97802 | -0.42139 | 0.97801 | -0.42164 | 0.49329
118 | -0.0033655 | -0.00084232 | 0.0033657 | 0.00084223 | 1.464e-07 | -9.3234e-08 | 0.0051198 | 0.0051197 | 0.0051198 | 0.97808 | -0.42032 | 0.97812 | -0.41941 | 1.4065
119 | 0.0011803 | 0.00029508 | -0.0011803 | -0.00029553 | 4.6077e-08 | -4.4868e-07 | 0.0017956 | 0.0017957 | 0.0017957 | 0.97801 | -0.42164 | 0.97797 | -0.42246 | 0.49333
120 | 0.0032682 | 0.00081864 | -0.003268 | -0.0008188 | 2.1937e-07 | -1.5662e-07 | 0.0049717 | 0.0049718 | 0.0049718 | 0.97812 | -0.41941 | 0.97805 | -0.42082 | 1.3659
121 | -0.0075705 | -0.0018956 | 0.0075738 | 0.0018969 | 3.3153e-06 | 1.2847e-06 | 0.011516 | 0.011516 | 0.011516 | 0.97812 | -0.41941 | 0.97859 | -0.41021 | 3.1638
122 | 0.0011803 | 0.00029553 | -0.0011803 | -0.0002958 | 2.8083e-08 | -2.734e-07 | 0.0017957 | 0.0017958 | 0.0017958 | 0.97797 | -0.42246 | 0.97794 | -0.42296 | 0.49336
123 | 0.0033889 | 0.00084883 | -0.0033887 | -0.00084897 | 2.2994e-07 | -1.4294e-07 | 0.0051529 | 0.005153 | 0.005153 | 0.97859 | -0.41021 | 0.97852 | -0.41164 | 1.4157
124 | -0.011985 | -0.003002 | 0.011992 | 0.0030056 | 6.7772e-06 | 3.6533e-06 | 0.018224 | 0.018223 | 0.018224 | 0.97859 | -0.41021 | 0.97919 | -0.39834 | 5.0065
125 | 0.0022176 | 0.00055547 | -0.0022175 | -0.00055575 | 1.2207e-07 | -2.8144e-07 | 0.0033721 | 0.0033723 | 0.0033723 | 0.97852 | -0.41164 | 0.97846 | -0.41279 | 0.92645
126 | -0.01401 | -0.0035113 | 0.014015 | 0.0035142 | 5.1104e-06 | 2.8923e-06 | 0.02129 | 0.021289 | 0.02129 | 0.97919 | -0.39834 | 0.97958 | -0.39069 | 5.8488
127 | 0.0015144 | 0.00037932 | -0.0015144 | -0.00037954 | 3.9214e-08 | -2.2211e-07 | 0.002304 | 0.002304 | 0.002304 | 0.97805 | -0.42082 | 0.97802 | -0.42136 | 0.63298
128 | -0.015153 | -0.0037995 | 0.015158 | 0.0038022 | 4.5504e-06 | 2.6239e-06 | 0.023019 | 0.023019 | 0.023019 | 0.97958 | -0.39069 | 0.97991 | -0.38439 | 6.3239
129 | 0.018057 | 0.0045259 | -0.018056 | -0.0045252 | 1.2524e-06 | 7.4373e-07 | 0.027197 | 0.027197 | 0.027197 | 0.98793 | -0.23093 | 0.98786 | -0.23239 | 7.4718
130 | 0.093853 | 0.023776 | -0.093769 | -0.023724 | 8.3408e-05 | 5.2131e-05 | 0.14229 | 0.14229 | 0.14229 | 0.98209 | -0.34161 | 0.98114 | -0.36013 | 13.0305
131 | 0.0019824 | 0.00049664 | -0.0019823 | -0.00049682 | 5.8896e-08 | -1.8258e-07 | 0.0030036 | 0.0030036 | 0.0030036 | 0.98209 | -0.34161 | 0.98206 | -0.34224 | 0.82518
132 | 0.0020726 | 0.00051921 | -0.0020725 | -0.00051942 | 7.5602e-08 | -2.093e-07 | 0.0031432 | 0.0031433 | 0.0031433 | 0.98114 | -0.36013 | 0.9811 | -0.3609 | 0.86355
133 | 0.091697 | 0.023205 | -0.091628 | -0.023162 | 6.8775e-05 | 4.294e-05 | 0.13915 | 0.13915 | 0.13915 | 0.98114 | -0.36013 | 0.98033 | -0.37577 | 12.7427
134 | 0.16956 | 0.043184 | -0.16911 | -0.042897 | 0.0004498 | 0.00028692 | 0.25478 | 0.25478 | 0.25478 | 0.99126 | -0.16593 | 0.98839 | -0.22108 | 34.9974
135 | -0.17122 | -0.043599 | 0.17133 | 0.043672 | 0.00011544 | 7.3342e-05 | 0.25726 | 0.25726 | 0.25726 | 0.99126 | -0.16593 | 0.99199 | -0.15196 | 23.559
136 | 0.10225 | 0.025998 | -0.10202 | -0.025854 | 0.00022601 | 0.00014335 | 0.15406 | 0.15407 | 0.15407 | 0.98839 | -0.22108 | 0.98601 | -0.26708 | 21.1628
137 | 0.059595 | 0.015078 | -0.059555 | -0.015054 | 3.9039e-05 | 2.482e-05 | 0.08977 | 0.08977 | 0.08977 | 0.98839 | -0.22108 | 0.98768 | -0.23474 | 24.6621
138 | 0.004303 | 0.001077 | -0.0043025 | -0.0010771 | 5.1981e-07 | -9.686e-08 | 0.0064541 | 0.0064543 | 0.0064543 | 0.99199 | -0.15196 | 0.99186 | -0.1545 | 1.7731
139 | -0.17564 | -0.044749 | 0.1758 | 0.044855 | 0.00016743 | 0.00010641 | 0.26372 | 0.26372 | 0.26372 | 0.99199 | -0.15196 | 0.99303 | -0.13222 | 24.15
140 | 0.016505 | 0.0041387 | -0.016501 | -0.0041363 | 4.1736e-06 | 2.4424e-06 | 0.02491 | 0.02491 | 0.02491 | 0.98601 | -0.26708 | 0.98573 | -0.27239 | 6.8433
141 | 0.085515 | 0.021716 | -0.085504 | -0.021709 | 1.1144e-05 | 7.1094e-06 | 0.12916 | 0.12916 | 0.12916 | 0.98601 | -0.26708 | 0.98587 | -0.26979 | 35.4823
142 | 0.05821 | 0.014716 | -0.058153 | -0.01468 | 5.641e-05 | 3.5853e-05 | 0.087742 | 0.087742 | 0.087742 | 0.98768 | -0.23474 | 0.98664 | -0.25497 | 24.1051
143 | 0.0043025 | 0.0010771 | -0.0043022 | -0.0010771 | 2.5903e-07 | -4.8217e-08 | 0.0064543 | 0.0064543 | 0.0064543 | 0.99186 | -0.1545 | 0.9918 | -0.15576 | 1.7732
144 | 0.009847 | 0.0024685 | -0.0098454 | -0.0024677 | 1.5539e-06 | 7.5547e-07 | 0.014865 | 0.014865 | 0.014865 | 0.98573 | -0.27239 | 0.98556 | -0.2757 | 4.0837
145 | 0.0066542 | 0.0016678 | -0.0066526 | -0.0016673 | 1.6706e-06 | 5.0654e-07 | 0.010045 | 0.010045 | 0.010045 | 0.98573 | -0.27239 | 0.98546 | -0.27766 | 2.7597
146 | 0.081455 | 0.020694 | -0.081416 | -0.020669 | 3.8334e-05 | 2.4448e-05 | 0.12304 | 0.12304 | 0.12304 | 0.98587 | -0.26979 | 0.98536 | -0.27957 | 33.8032
147 | 0.056603 | 0.014292 | -0.056566 | -0.014269 | 3.6213e-05 | 2.3007e-05 | 0.085404 | 0.085404 | 0.085404 | 0.98664 | -0.25497 | 0.98595 | -0.26834 | 23.4626
148 | 0.0038914 | 0.00097419 | -0.0038913 | -0.00097424 | 1.3881e-07 | -5.131e-08 | 0.005838 | 0.0058381 | 0.0058381 | 0.9918 | -0.15576 | 0.99176 | -0.15651 | 1.6039
149 | 0.0091012 | 0.0022812 | -0.0091003 | -0.0022808 | 9.3144e-07 | 4.2851e-07 | 0.013741 | 0.013741 | 0.013741 | 0.98556 | -0.2757 | 0.98545 | -0.27785 | 3.7751
150 | 0.080604 | 0.020466 | -0.080537 | -0.020423 | 6.7792e-05 | 4.3232e-05 | 0.12182 | 0.12182 | 0.12182 | 0.98536 | -0.27957 | 0.98445 | -0.29706 | 33.4664
151 | 0.047349 | 0.011959 | -0.047338 | -0.011952 | 1.1172e-05 | 7.0756e-06 | 0.071493 | 0.071493 | 0.071493 | 0.98595 | -0.26834 | 0.9857 | -0.27326 | 19.6408
152 | 0.0030991 | 0.00077571 | -0.003099 | -0.00077581 | 1.0603e-07 | -1.0091e-07 | 0.0046495 | 0.0046496 | 0.0046496 | 0.99176 | -0.15651 | 0.99172 | -0.15723 | 1.2774
153 | 0.0055397 | 0.0013878 | -0.0055393 | -0.0013877 | 3.4461e-07 | 5.9058e-08 | 0.0084391 | 0.0084392 | 0.0084392 | 0.97676 | -0.44711 | 0.97669 | -0.44842 | 2.3184
154 | 0.0039357 | 0.00098584 | -0.0039353 | -0.00098597 | 4.4193e-07 | -1.2733e-07 | 0.005996 | 0.0059962 | 0.0059962 | 0.97669 | -0.44842 | 0.97657 | -0.45077 | 1.6473
155 | 0.0019089 | 0.00047811 | -0.0019088 | -0.0004784 | 8.7286e-08 | -2.8836e-07 | 0.0029086 | 0.0029087 | 0.0029087 | 0.97657 | -0.45077 | 0.97652 | -0.45173 | 0.79909
156 | -0.021891 | -0.0054911 | 0.021896 | 0.0054943 | 5.201e-06 | 3.1709e-06 | 0.033266 | 0.033266 | 0.033266 | 0.97925 | -0.39898 | 0.97951 | -0.394 | 9.139
157 | 0.020208 | 0.0050693 | -0.020204 | -0.005067 | 3.7983e-06 | 2.2958e-06 | 0.030708 | 0.030708 | 0.030708 | 0.97925 | -0.39898 | 0.97905 | -0.40293 | 8.4364
158 | -0.023186 | -0.0058175 | 0.023192 | 0.005821 | 5.594e-06 | 3.4288e-06 | 0.035225 | 0.035225 | 0.035225 | 0.97951 | -0.394 | 0.97976 | -0.38894 | 9.6773
159 | 0.018753 | 0.0047034 | -0.018749 | -0.0047009 | 4.2152e-06 | 2.5238e-06 | 0.028504 | 0.028504 | 0.028504 | 0.97905 | -0.40293 | 0.97881 | -0.40764 | 7.8307
160 | -0.025285 | -0.0063456 | 0.025293 | 0.0063506 | 8.0415e-06 | 4.9634e-06 | 0.038404 | 0.038404 | 0.038404 | 0.97976 | -0.38894 | 0.9801 | -0.38227 | 10.5507
161 | 0.016723 | 0.0041931 | -0.016721 | -0.0041922 | 1.6307e-06 | 9.591e-07 | 0.025424 | 0.025424 | 0.025424 | 0.97881 | -0.40764 | 0.97871 | -0.40969 | 6.9845
162 | -0.026162 | -0.0065684 | 0.026167 | 0.0065713 | 4.7552e-06 | 2.942e-06 | 0.039724 | 0.039724 | 0.039724 | 0.9801 | -0.38227 | 0.9803 | -0.37846 | 10.9132
163 | 0.0152 | 0.0038109 | -0.015196 | -0.0038082 | 4.8101e-06 | 2.7768e-06 | 0.023111 | 0.023111 | 0.023111 | 0.97871 | -0.40969 | 0.97837 | -0.41633 | 6.3492
164 | 0.010329 | 0.0025886 | -0.010329 | -0.0025884 | 2.8429e-07 | 1.4337e-07 | 0.01571 | 0.01571 | 0.01571 | 0.97837 | -0.41633 | 0.97834 | -0.41691 | 4.316
165 | -0.0014684 | -0.00036777 | 0.0014685 | 0.0003677 | 1.1128e-08 | -7.1753e-08 | 0.0022032 | 0.0022032 | 0.0022032 | 0.99171 | -0.15739 | 0.99172 | -0.15723 | 0.60529
166 | 0.0014684 | 0.00036777 | -0.0014684 | -0.00036802 | 3.7955e-08 | -2.4472e-07 | 0.0022032 | 0.0022033 | 0.0022033 | 0.99171 | -0.15739 | 0.99169 | -0.15793 | 0.60531
167 | 0.0016306 | 0.00040811 | -0.0016305 | -0.00040855 | 8.6877e-08 | -4.4381e-07 | 0.0024464 | 0.0024466 | 0.0024466 | 0.99172 | -0.15723 | 0.99166 | -0.15835 | 0.67213
168 | 0.00072634 | 0.00018195 | -0.00072634 | -0.00018204 | 3.093e-09 | -8.7605e-08 | 0.0010899 | 0.0010899 | 0.0010899 | 0.99166 | -0.15835 | 0.99166 | -0.15844 | 0.29942
169 | -0.0017324 | -0.00043419 | 0.0017326 | 0.00043358 | 1.4394e-07 | -6.0912e-07 | 0.0026285 | 0.0026282 | 0.0026285 | 0.98076 | -0.36936 | 0.98085 | -0.36761 | 0.7221
170 | -0.0026775 | -0.00067039 | 0.0026775 | 0.00067033 | 4.6499e-08 | -6.5111e-08 | 0.0040617 | 0.0040616 | 0.0040617 | 0.98085 | -0.36761 | 0.98087 | -0.36725 | 1.1158
171 | 0.0032405 | 0.00081141 | -0.0032402 | -0.00081159 | 2.4182e-07 | -1.8057e-07 | 0.004921 | 0.0049212 | 0.0049212 | 0.97979 | -0.38645 | 0.97971 | -0.38801 | 1.352
172 | -0.016431 | -0.0041246 | 0.016439 | 0.0041295 | 8.2508e-06 | 4.8338e-06 | 0.024934 | 0.024934 | 0.024934 | 0.98065 | -0.3699 | 0.98118 | -0.35937 | 6.8501
173 | 0.015168 | 0.0038082 | -0.015158 | -0.0038022 | 1.048e-05 | 6.0424e-06 | 0.023019 | 0.023019 | 0.023019 | 0.98065 | -0.3699 | 0.97991 | -0.38439 | 6.3238
174 | -0.018012 | -0.0045238 | 0.018013 | 0.0045244 | 1.0967e-06 | 6.5237e-07 | 0.02732 | 0.02732 | 0.02732 | 0.98118 | -0.35937 | 0.98125 | -0.3581 | 7.5055
175 | 0.025804 | 0.0065404 | -0.025792 | -0.0065329 | 1.2045e-05 | 7.4446e-06 | 0.039156 | 0.039156 | 0.039156 | 0.98125 | -0.3581 | 0.98075 | -0.36782 | 10.7573
176 | -0.043817 | -0.011065 | 0.043857 | 0.01109 | 4.0346e-05 | 2.5513e-05 | 0.066476 | 0.066476 | 0.066476 | 0.98125 | -0.3581 | 0.98224 | -0.3389 | 18.2628
177 | -0.044366 | -0.011218 | 0.044374 | 0.011223 | 7.739e-06 | 4.8952e-06 | 0.067247 | 0.067247 | 0.067247 | 0.98224 | -0.3389 | 0.98242 | -0.33526 | 18.4744
178 | -0.044374 | -0.011223 | 0.044413 | 0.011246 | 3.8754e-05 | 2.3644e-05 | 0.067247 | 0.067246 | 0.067247 | 0.98242 | -0.33526 | 0.98336 | -0.31708 | 9.2372
179 | 0.0062798 | 0.0015739 | -0.0062786 | -0.0015736 | 1.2395e-06 | 3.2505e-07 | 0.0094824 | 0.0094826 | 0.0094826 | 0.98545 | -0.27785 | 0.98524 | -0.28199 | 2.6051
180 | -0.020603 | -0.0051648 | 0.020605 | 0.0051655 | 1.9215e-06 | 6.5562e-07 | 0.031548 | 0.031548 | 0.031548 | 0.9718 | -0.54328 | 0.9719 | -0.54133 | 2.889
181 | 0.018146 | 0.0045491 | -0.018144 | -0.004548 | 2.4142e-06 | 1.1319e-06 | 0.027786 | 0.027786 | 0.027786 | 0.9718 | -0.54328 | 0.97166 | -0.54608 | 3.8168
182 | -0.02219 | -0.0055627 | 0.022193 | 0.0055638 | 2.8608e-06 | 1.0936e-06 | 0.033974 | 0.033974 | 0.033974 | 0.9719 | -0.54133 | 0.97204 | -0.53862 | 3.1112
183 | 0.014441 | 0.00362 | -0.014441 | -0.0036196 | 6.9825e-07 | 3.9973e-07 | 0.022116 | 0.022116 | 0.022116 | 0.97166 | -0.54608 | 0.97161 | -0.54709 | 6.0758
184 | -0.026978 | -0.006763 | 0.026988 | 0.0067678 | 1.0281e-05 | 4.7857e-06 | 0.041299 | 0.041298 | 0.041299 | 0.97204 | -0.53862 | 0.97244 | -0.53062 | 3.7819
185 | 0.012998 | 0.0032581 | -0.012995 | -0.0032563 | 3.2388e-06 | 1.803e-06 | 0.019907 | 0.019907 | 0.019907 | 0.97161 | -0.54709 | 0.97134 | -0.55232 | 5.469
186 | 0.0026963 | 0.0006753 | -0.002696 | -0.00067569 | 2.9213e-07 | -3.8074e-07 | 0.0041257 | 0.0041259 | 0.0041259 | 0.97244 | -0.53062 | 0.97233 | -0.5329 | 1.1335
187 | -0.029684 | -0.0074431 | 0.029687 | 0.0074444 | 2.7374e-06 | 1.3569e-06 | 0.045424 | 0.045424 | 0.045424 | 0.97244 | -0.53062 | 0.97254 | -0.52869 | 4.1597
188 | 0.012418 | 0.0031116 | -0.012417 | -0.0031111 | 9.5546e-07 | 5.2435e-07 | 0.019023 | 0.019023 | 0.019023 | 0.97134 | -0.55232 | 0.97126 | -0.55394 | 5.226
189 | 0.0063353 | 0.0015869 | -0.0063349 | -0.0015868 | 3.8028e-07 | 1.1015e-07 | 0.0097056 | 0.0097056 | 0.0097056 | 0.97126 | -0.55394 | 0.9712 | -0.5552 | 2.6664
190 | 0.0010793 | 0.00027019 | -0.0010792 | -0.00027048 | 2.5256e-08 | -2.9323e-07 | 0.0016473 | 0.0016474 | 0.0016474 | 0.97483 | -0.48491 | 0.9748 | -0.4854 | 0.45259
191 | -0.0038562 | -0.00096592 | 0.0038562 | 0.00096591 | 3.1792e-08 | -1.058e-08 | 0.005866 | 0.005866 | 0.005866 | 0.97816 | -0.42048 | 0.97817 | -0.4203 | 1.6115
192 | 0.0016732 | 0.0004188 | -0.0016731 | -0.00041896 | 3.5408e-08 | -1.603e-07 | 0.0025451 | 0.0025452 | 0.0025452 | 0.97816 | -0.42048 | 0.97813 | -0.42092 | 0.69923
193 | -0.0085678 | -0.0021467 | 0.0085692 | 0.0021473 | 1.3844e-06 | 6.1316e-07 | 0.013033 | 0.013033 | 0.013033 | 0.97817 | -0.4203 | 0.97834 | -0.41691 | 3.5806
194 | 0.0016731 | 0.00041896 | -0.0016731 | -0.00041931 | 7.6455e-08 | -3.4607e-07 | 0.0025452 | 0.0025453 | 0.0025453 | 0.97813 | -0.42092 | 0.97809 | -0.42188 | 0.69927
195 | 0.00047921 | 0.0001196 | -0.00047921 | -0.0001201 | 7.7866e-09 | -4.9608e-07 | 0.00072497 | 0.00072515 | 0.00072515 | 0.98336 | -0.31708 | 0.98334 | -0.31742 | 0.19922
196 | -0.00026371 | -6.6092e-05 | 0.00026371 | 6.5877e-05 | 1.0329e-09 | -2.1552e-07 | 0.00040056 | 0.00040048 | 0.00040056 | 0.97964 | -0.38931 | 0.97965 | -0.38923 | 0.11004
197 | -0.00259 | -0.00064891 | 0.0025902 | 0.00064868 | 1.499e-07 | -2.2929e-07 | 0.003934 | 0.0039339 | 0.003934 | 0.97965 | -0.38923 | 0.97971 | -0.38801 | 1.0808
198 | 0.0054198 | 0.0013575 | -0.0054195 | -0.0013574 | 2.9812e-07 | 4.8129e-08 | 0.0083036 | 0.0083037 | 0.0083037 | 0.9712 | -0.5552 | 0.97114 | -0.55635 | 2.2812
199 | 0.0046416 | 0.0011625 | -0.0046414 | -0.0011625 | 1.8909e-07 | -2.3317e-09 | 0.0071118 | 0.0071118 | 0.0071118 | 0.97114 | -0.55635 | 0.9711 | -0.55721 | 1.9538
200 | 0.0027753 | 0.00069476 | -0.0027749 | -0.00069519 | 3.6649e-07 | -4.3398e-07 | 0.0042523 | 0.0042526 | 0.0042526 | 0.9711 | -0.55721 | 0.97096 | -0.55998 | 1.1683
201 | 0.0016684 | 0.00041786 | -0.0016683 | -0.00041812 | 5.8889e-08 | -2.5941e-07 | 0.0025567 | 0.0025568 | 0.0025568 | 0.97096 | -0.55998 | 0.97092 | -0.56072 | 0.70243
202 | 0.00052068 | 0.00012989 | -0.00052067 | -0.00013021 | 6.093e-09 | -3.2099e-07 | 0.00079206 | 0.00079217 | 0.00079217 | 0.97792 | -0.42426 | 0.97791 | -0.42451 | 0.21763
203 | 0.00052067 | 0.00013021 | -0.00052067 | -0.00013049 | 5.3199e-09 | -2.8018e-07 | 0.00079217 | 0.00079228 | 0.00079228 | 0.97791 | -0.42451 | 0.9779 | -0.42472 | 0.21766
204 | -0.019264 | -0.004828 | 0.019278 | 0.0048364 | 1.3959e-05 | 8.4037e-06 | 0.029501 | 0.029501 | 0.029501 | 0.97164 | -0.54775 | 0.97241 | -0.53255 | 8.1048
205 | 0.0023489 | 0.00058859 | -0.0023488 | -0.00058867 | 4.1142e-08 | -7.9517e-08 | 0.00359 | 0.0035901 | 0.0035901 | 0.97356 | -0.50981 | 0.97355 | -0.51017 | 0.98629

## res_trafo
| p_hv_mw | q_hv_mvar | p_lv_mw | q_lv_mvar | pl_mw | ql_mvar | i_hv_ka | i_lv_ka | vm_hv_pu | va_hv_degree | vm_lv_pu | va_lv_degree | loading_percent
0 | -1.2729e-15 | -1.3162e-15 | 0.00165 | 1.2699e-07 | 0.00165 | 1.2699e-07 | 5.2857e-17 | 0.0023815 | 0.99998 | 149.9956 | 1 | 0 | 0.2619

## res_ext_grid
| p_mw | q_mvar
0 | 0.54907 | 0.14102

## res_load
| p_mw | q_mvar
0 | 0.0051768 | 0.0012974
1 | 0.0039804 | 0.00099757
2 | 0.00032778 | 8.2149e-05
3 | 0.00017902 | 4.4868e-05
4 | 0.00052387 | 0.0001313
5 | 0.00045313 | 0.00011357
6 | 0.00045768 | 0.00011471
7 | 0.013683 | 0.0034293
8 | 0.0014516 | 0.00036381
9 | 0.0055768 | 0.0013977
10 | 0.00033504 | 8.3968e-05
11 | 0.0028068 | 0.00070344
12 | 0.0018706 | 0.00046883
13 | 0.0016556 | 0.00041494
14 | 0.0024322 | 0.00060956
15 | 0.0019418 | 0.00048667
16 | 0.0033581 | 0.00084161
17 | 0.0027963 | 0.00070082
18 | 0.0025416 | 0.000637
19 | 0.0041309 | 0.0010353
20 | 0.00072428 | 0.00018152
21 | 0.0019227 | 0.00048186
22 | 0.0091965 | 0.0023049
23 | 0.002119 | 0.00053107
24 | 0.0089961 | 0.0022546
25 | 0.0018356 | 0.00046004
26 | 0.00035304 | 8.848e-05
27 | 0.00048424 | 0.00012136
28 | 0.00078044 | 0.0001956
29 | 0.00027088 | 6.789e-05
30 | 0.0006661 | 0.00016694
31 | 0.0015944 | 0.0003996
32 | 0.0018833 | 0.00047199
33 | 0.0012893 | 0.00032312
34 | 0.00067758 | 0.00016982
35 | 0.0038106 | 0.00095502
36 | 0.0019001 | 0.00047621
37 | 0.0014744 | 0.00036951
38 | 0.0017874 | 0.00044797
39 | 0.00087 | 0.00021804
40 | 0.00079424 | 0.00019905
41 | 0.0015611 | 0.00039126
42 | 0.00064443 | 0.00016151
43 | 0.0026089 | 0.00065386
44 | 0.00078309 | 0.00019626
45 | 0.0025462 | 0.00063814
46 | 0.00047277 | 0.00011849
47 | 0.003398 | 0.00085162
48 | 0.0014528 | 0.00036411
49 | 0.0084975 | 0.0021297
50 | 0.037344 | 0.0093592
51 | 0.076957 | 0.019287
52 | 0.013832 | 0.0034666
53 | 0.00056728 | 0.00014217
54 | 0.0073167 | 0.0018337
55 | 0.00043943 | 0.00011013
56 | 0.008547 | 0.0021421
57 | 0.00038498 | 9.6485e-05
58 | 0.00072456 | 0.00018159
59 | 0.0029092 | 0.00072912
60 | 0.0022326 | 0.00055954
61 | 0.0033059 | 0.00082855
62 | 0.0017295 | 0.00043344
63 | 0.0038662 | 0.00096896
64 | 0.0032975 | 0.00082642
65 | 0.0017674 | 0.00044296
66 | 0.019987 | 0.0050092
67 | 0.0034731 | 0.00087043
68 | 0.0040361 | 0.0010115
69 | 0.00072853 | 0.00018259
70 | 0.0039656 | 0.00099387
71 | 0.0024437 | 0.00061246
72 | 0.00052177 | 0.00013077
73 | 0.00069585 | 0.0001744
74 | 0.00064562 | 0.00016181
75 | 0.00017285 | 4.3321e-05
76 | 0.00061818 | 0.00015493
77 | 0.001685 | 0.00042229
78 | 0.0010691 | 0.00026793
79 | 0.001116 | 0.0002797
80 | 0.00093665 | 0.00023475
81 | 0.0010224 | 0.00025625
82 | 0.0011711 | 0.00029351
83 | 0.0020177 | 0.00050567
84 | 0.0017536 | 0.00043949
85 | 0.0011803 | 0.0002958
86 | 0.0011385 | 0.00028534
87 | 0.0015144 | 0.00037954
88 | 0.018056 | 0.0045252
89 | 0.0019823 | 0.00049682
90 | 0.0020725 | 0.00051942
91 | 0.0021106 | 0.00052897
92 | 0.0016545 | 0.00041466
93 | 0.0013459 | 0.00033731
94 | 0.0046804 | 0.001173
95 | 0.0040494 | 0.0010149
96 | 0.0015506 | 0.00038862
97 | 0.00041077 | 0.00010295
98 | 0.00074422 | 0.00018652
99 | 0.0066526 | 0.0016673
100 | 0.00081192 | 0.00020349
101 | 0.0092176 | 0.0023101
102 | 0.00079217 | 0.00019854
103 | 0.0005592 | 0.00014015
104 | 0.0016036 | 0.0004019
105 | 0.0020264 | 0.00050786
106 | 0.0019088 | 0.0004784
107 | 0.001683 | 0.00042181
108 | 0.0012898 | 0.00032326
109 | 0.0014508 | 0.00036359
110 | 0.0020933 | 0.00052464
111 | 0.002026 | 0.00050776
112 | 0.00086918 | 0.00021784
113 | 0.0015211 | 0.00038121
114 | 0.001578 | 0.00039548
115 | 0.0048662 | 0.0012196
116 | 0.0014684 | 0.00036802
117 | 0.00090415 | 0.0002266
118 | 0.0017324 | 0.00043419
119 | 0.0009449 | 0.00023681
120 | 0.0022259 | 0.00055787
121 | 0.0024326 | 0.00060967
122 | 0.0051395 | 0.0012881
123 | 0.0012625 | 0.00031641
124 | 0.0015733 | 0.00039432
125 | 0.00081265 | 0.00020367
126 | 0.00050861 | 0.00012747
127 | 0.0054762 | 0.0013725
128 | 0.0028204 | 0.00070687
129 | 0.0024568 | 0.00061574
130 | 0.0015849 | 0.00039721
131 | 0.0037026 | 0.00092796
132 | 0.0047849 | 0.0011992
133 | 0.0014423 | 0.00036148
134 | 0.00057746 | 0.00014473
135 | 0.002696 | 0.00067569
136 | 0.0091977 | 0.0023052
137 | 0.0060815 | 0.0015242
138 | 0.0022175 | 0.00055575
139 | 0.002137 | 0.00053559
140 | 0.0010792 | 0.00027048
141 | 0.002183 | 0.00054712
142 | 0.0047116 | 0.0011808
143 | 0.00176 | 0.00044109
144 | 0.0016731 | 0.00041931
145 | 0.00047921 | 0.0001201
146 | 0.00096929 | 0.00024293
147 | 0.00026371 | 6.6092e-05
148 | 0.0023263 | 0.00058303
149 | 0.00065003 | 0.00016291
150 | 0.00091506 | 0.00022934
151 | 0.00077789 | 0.00019496
152 | 0.0018661 | 0.0004677
153 | 0.0011066 | 0.00027733
154 | 0.00072634 | 0.00018204
155 | 0.0016683 | 0.00041812
156 | 0.0062786 | 0.0015736
157 | 0.00023974 | 6.0084e-05
158 | 0.00052067 | 0.00013049
159 | 0.019264 | 0.004828
160 | 0.0035605 | 0.00089233
161 | 0.0023488 | 0.00058867

## dtypes
| element | column | dtype
0 | bus | name | object
1 | bus | vn_kv | float64
2 | bus | type | object
3 | bus | zone | object
4 | bus | in_service | bool
5 | load | name | object
6 | load | bus | uint32
7 | load | p_mw | float64
8 | load | q_mvar | float64
9 | load | const_z_percent | float64
10 | load | const_i_percent | float64
11 | load | sn_mva | float64
12 | load | scaling | float64
13 | load | in_service | bool
14 | load | type | object
15 | ext_grid | name | object
16 | ext_grid | bus | uint32
17 | ext_grid | vm_pu | float64
18 | ext_grid | va_degree | float64
19 | ext_grid | slack_weight | float64
20 | ext_grid | in_service | bool
21 | line | name | object
22 | line | std_type | object
23 | line | from_bus | uint32
24 | line | to_bus | uint32
25 | line | length_km | float64
26 | line | r_ohm_per_km | float64
27 | line | x_ohm_per_km | float64
28 | line | c_nf_per_km | float64
29 | line | g_us_per_km | float64
30 | line | max_i_ka | float64
31 | line | df | float64
32 | line | parallel | uint32
33 | line | type | object
34 | line | in_service | bool
35 | trafo | name | object
36 | trafo | std_type | object
37 | trafo | hv_bus | uint32
38 | trafo | lv_bus | uint32
39 | trafo | sn_mva | float64
40 | trafo | vn_hv_kv | float64
41 | trafo | vn_lv_kv | float64
42 | trafo | vk_percent | float64
43 | trafo | vkr_percent | float64
44 | trafo | pfe_kw | float64
45 | trafo | i0_percent | float64
46 | trafo | shift_degree | float64
47 | trafo | tap_side | object
48 | trafo | tap_neutral | int32
49 | trafo | tap_min | int32
50 | trafo | tap_max | int32
51 | trafo | tap_step_percent | float64
52 | trafo | tap_step_degree | float64
53 | trafo | tap_pos | int32
54 | trafo | tap_phase_shifter | bool
55 | trafo | parallel | uint32
56 | trafo | df | float64
57 | trafo | in_service | bool
58 | line_geodata | coords | object
59 | bus_geodata | x | float64
60 | bus_geodata | y | float64
61 | bus_geodata | coords | object
62 | res_bus | vm_pu | float64
63 | res_bus | va_degree | float64
64 | res_bus | p_mw | float64
65 | res_bus | q_mvar | float64
66 | res_line | p_from_mw | float64
67 | res_line | q_from_mvar | float64
68 | res_line | p_to_mw | float64
69 | res_line | q_to_mvar | float64
70 | res_line | pl_mw | float64
71 | res_line | ql_mvar | float64
72 | res_line | i_from_ka | float64
73 | res_line | i_to_ka | float64
74 | res_line | i_ka | float64
75 | res_line | vm_from_pu | float64
76 | res_line | va_from_degree | float64
77 | res_line | vm_to_pu | float64
78 | res_line | va_to_degree | float64
79 | res_line | loading_percent | float64
80 | res_trafo | p_hv_mw | float64
81 | res_trafo | q_hv_mvar | float64
82 | res_trafo | p_lv_mw | float64
83 | res_trafo | q_lv_mvar | float64
84 | res_trafo | pl_mw | float64
85 | res_trafo | ql_mvar | float64
86 | res_trafo | i_hv_ka | float64
87 | res_trafo | i_lv_ka | float64
88 | res_trafo | vm_hv_pu | float64
89 | res_trafo | va_hv_degree | float64
90 | res_trafo | vm_lv_pu | float64
91 | res_trafo | va_lv_degree | float64
92 | res_trafo | loading_percent | float64
93 | res_ext_grid | p_mw | float64
94 | res_ext_grid | q_mvar | float64
95 | res_load | p_mw | float64
96 | res_load | q_mvar | float64

## parameters
| version | format_version | converged | OPF_converged | name | f_hz | sn_mva
0 | 2.14.6 | 2.14.0 | TRUE | FALSE |  | 50 | 1