## bus
| name | vn_kv | type | zone | in_service
0 | bus_LV_2465-5_0_3_node_0 | 0.4 | n |  | TRUE
1 | bus_LV_2465-5_0_3_node_1 | 0.4 | n |  | TRUE
2 | bus_LV_2465-5_0_3_node_2 | 0.4 | n |  | TRUE
3 | bus_LV_2465-5_0_3_node_3 | 0.4 | n |  | TRUE
4 | bus_LV_2465-5_0_3_node_4 | 0.4 | n |  | TRUE
5 | bus_LV_2465-5_0_3_node_5 | 0.4 | n |  | TRUE
6 | bus_LV_2465-5_0_3_node_64 | 0.4 | n |  | TRUE
7 | bus_LV_2465-5_0_3_node_65 | 0.4 | n |  | TRUE
8 | bus_LV_2465-5_0_3_node_18 | 0.4 | n |  | TRUE
9 | bus_LV_2465-5_0_3_node_111 | 0.4 | n |  | TRUE
10 | bus_LV_2465-5_0_3_node_63 | 0.4 | n |  | TRUE
11 | bus_LV_2465-5_0_3_node_88 | 0.4 | n |  | TRUE
12 | bus_LV_2465-5_0_3_node_16 | 0.4 | n |  | TRUE
13 | bus_LV_2465-5_0_3_node_112 | 0.4 | n |  | TRUE
14 | bus_LV_2465-5_0_3_node_6 | 0.4 | n |  | TRUE
15 | bus_LV_2465-5_0_3_node_7 | 0.4 | n |  | TRUE
16 | bus_LV_2465-5_0_3_node_8 | 0.4 | n |  | TRUE
17 | bus_LV_2465-5_0_3_node_10 | 0.4 | n |  | TRUE
18 | bus_LV_2465-5_0_3_node_84 | 0.4 | n |  | TRUE
19 | bus_LV_2465-5_0_3_node_54 | 0.4 | n |  | TRUE
20 | bus_LV_2465-5_0_3_node_77 | 0.4 | n |  | TRUE
21 | bus_LV_2465-5_0_3_node_51 | 0.4 | n |  | TRUE
22 | bus_LV_2465-5_0_3_node_52 | 0.4 | n |  | TRUE
23 | bus_LV_2465-5_0_3_node_76 | 0.4 | n |  | TRUE
24 | bus_LV_2465-5_0_3_node_11 | 0.4 | n |  | TRUE
25 | bus_LV_2465-5_0_3_node_12 | 0.4 | n |  | TRUE
26 | bus_LV_2465-5_0_3_node_13 | 0.4 | n |  | TRUE
27 | bus_LV_2465-5_0_3_node_17 | 0.4 | n |  | TRUE
28 | bus_LV_2465-5_0_3_node_15 | 0.4 | n |  | TRUE
29 | bus_LV_2465-5_0_3_node_14 | 0.4 | n |  | TRUE
30 | bus_LV_2465-5_0_3_node_19 | 0.4 | n |  | TRUE
31 | bus_LV_2465-5_0_3_node_21 | 0.4 | n |  | TRUE
32 | bus_LV_2465-5_0_3_node_22 | 0.4 | n |  | TRUE
33 | bus_LV_2465-5_0_3_node_82 | 0.4 | n |  | TRUE
34 | bus_LV_2465-5_0_3_node_43 | 0.4 | n |  | TRUE
35 | bus_LV_2465-5_0_3_node_91 | 0.4 | n |  | TRUE
36 | bus_LV_2465-5_0_3_node_89 | 0.4 | n |  | TRUE
37 | bus_LV_2465-5_0_3_node_23 | 0.4 | n |  | TRUE
38 | bus_LV_2465-5_0_3_node_24 | 0.4 | n |  | TRUE
39 | bus_LV_2465-5_0_3_node_25 | 0.4 | n |  | TRUE
40 | bus_LV_2465-5_0_3_node_26 | 0.4 | n |  | TRUE
41 | bus_LV_2465-5_0_3_node_27 | 0.4 | n |  | TRUE
42 | bus_LV_2465-5_0_3_node_37 | 0.4 | n |  | TRUE
43 | bus_LV_2465-5_0_3_node_72 | 0.4 | n |  | TRUE
44 | bus_LV_2465-5_0_3_node_102 | 0.4 | n |  | TRUE
45 | bus_LV_2465-5_0_3_node_101 | 0.4 | n |  | TRUE
46 | bus_LV_2465-5_0_3_node_28 | 0.4 | n |  | TRUE
47 | bus_LV_2465-5_0_3_node_29 | 0.4 | n |  | TRUE
48 | bus_LV_2465-5_0_3_node_30 | 0.4 | n |  | TRUE
49 | bus_LV_2465-5_0_3_node_31 | 0.4 | n |  | TRUE
50 | bus_LV_2465-5_0_3_node_55 | 0.4 | n |  | TRUE
51 | bus_LV_2465-5_0_3_node_62 | 0.4 | n |  | TRUE
52 | bus_LV_2465-5_0_3_node_32 | 0.4 | n |  | TRUE
53 | bus_LV_2465-5_0_3_node_33 | 0.4 | n |  | TRUE
54 | bus_LV_2465-5_0_3_node_34 | 0.4 | n |  | TRUE
55 | bus_LV_2465-5_0_3_node_97 | 0.4 | n |  | TRUE
56 | bus_LV_2465-5_0_3_node_35 | 0.4 | n |  | TRUE
57 | bus_LV_2465-5_0_3_node_36 | 0.4 | n |  | TRUE
58 | bus_LV_2465-5_0_3_node_98 | 0.4 | n |  | TRUE
59 | bus_LV_2465-5_0_3_node_90 | 0.4 | n |  | TRUE
60 | bus_LV_2465-5_0_3_node_110 | 0.4 | n |  | TRUE
61 | bus_LV_2465-5_0_3_node_69 | 0.4 | n |  | TRUE
62 | bus_LV_2465-5_0_3_node_70 | 0.4 | n |  | TRUE
63 | bus_LV_2465-5_0_3_node_71 | 0.4 | n |  | TRUE
64 | bus_LV_2465-5_0_3_node_38 | 0.4 | n |  | TRUE
65 | bus_LV_2465-5_0_3_node_39 | 0.4 | n |  | TRUE
66 | bus_LV_2465-5_0_3_node_40 | 0.4 | n |  | TRUE
67 | bus_LV_2465-5_0_3_node_41 | 0.4 | n |  | TRUE
68 | bus_LV_2465-5_0_3_node_42 | 0.4 | n |  | TRUE
69 | bus_LV_2465-5_0_3_node_66 | 0.4 | n |  | TRUE
70 | bus_LV_2465-5_0_3_node_78 | 0.4 | n |  | TRUE
71 | bus_LV_2465-5_0_3_node_58 | 0.4 | n |  | TRUE
72 | bus_LV_2465-5_0_3_node_81 | 0.4 | n |  | TRUE
73 | bus_LV_2465-5_0_3_node_107 | 0.4 | n |  | TRUE
74 | bus_LV_2465-5_0_3_node_79 | 0.4 | n |  | TRUE
75 | bus_LV_2465-5_0_3_node_44 | 0.4 | n |  | TRUE
76 | bus_LV_2465-5_0_3_node_45 | 0.4 | n |  | TRUE
77 | bus_LV_2465-5_0_3_node_46 | 0.4 | n |  | TRUE
78 | bus_LV_2465-5_0_3_node_47 | 0.4 | n |  | TRUE
79 | bus_LV_2465-5_0_3_node_48 | 0.4 | n |  | TRUE
80 | bus_LV_2465-5_0_3_node_49 | 0.4 | n |  | TRUE
81 | bus_LV_2465-5_0_3_node_50 | 0.4 | n |  | TRUE
82 | bus_LV_2465-5_0_3_node_67 | 0.4 | n |  | TRUE
83 | bus_LV_2465-5_0_3_node_68 | 0.4 | n |  | TRUE
84 | bus_LV_2465-5_0_3_node_56 | 0.4 | n |  | TRUE
85 | bus_LV_2465-5_0_3_node_92 | 0.4 | n |  | TRUE
86 | bus_LV_2465-5_0_3_node_106 | 0.4 | n |  | TRUE
87 | bus_LV_2465-5_0_3_node_57 | 0.4 | n |  | TRUE
88 | bus_LV_2465-5_0_3_node_53 | 0.4 | n |  | TRUE
89 | bus_LV_2465-5_0_3_node_95 | 0.4 | n |  | TRUE
90 | bus_LV_2465-5_0_3_node_96 | 0.4 | n |  | TRUE
91 | bus_LV_2465-5_0_3_node_86 | 0.4 | n |  | TRUE
92 | bus_LV_2465-5_0_3_node_75 | 0.4 | n |  | TRUE
93 | bus_LV_2465-5_0_3_node_60 | 0.4 | n |  | TRUE
94 | bus_LV_2465-5_0_3_node_59 | 0.4 | n |  | TRUE
95 | bus_LV_2465-5_0_3_node_61 | 0.4 | n |  | TRUE
96 | bus_LV_2465-5_0_3_node_93 | 0.4 | n |  | TRUE
97 | bus_LV_2465-5_0_3_node_100 | 0.4 | n |  | TRUE
98 | bus_LV_2465-5_0_3_node_73 | 0.4 | n |  | TRUE
99 | bus_LV_2465-5_0_3_node_74 | 0.4 | n |  | TRUE
100 | bus_LV_2465-5_0_3_node_83 | 0.4 | n |  | TRUE
101 | bus_LV_2465-5_0_3_node_103 | 0.4 | n |  | TRUE
102 | bus_LV_2465-5_0_3_node_85 | 0.4 | n |  | TRUE
103 | bus_LV_2465-5_0_3_node_80 | 0.4 | n |  | TRUE
104 | bus_LV_2465-5_0_3_node_94 | 0.4 | n |  | TRUE
105 | bus_LV_2465-5_0_3_node_99 | 0.4 | n |  | TRUE
106 | bus_LV_2465-5_0_3_node_104 | 0.4 | n |  | TRUE
107 | bus_LV_2465-5_0_3_node_109 | 0.4 | n |  | TRUE
108 | bus_LV_2465-5_0_3_node_108 | 0.4 | n |  | TRUE
109 | bus_LV_2465-5_0_3_node_105 | 0.4 | n |  | TRUE
110 | bus_LV_2465-5_0_3_node_113 | 0.4 | n |  | TRUE
111 | bus_LV_2465-5_0_3_node_114 | 0.4 | n |  | TRUE
112 | bus_MV_387_2_node_21 | 20 | n |  | TRUE

## load
| name | bus | p_mw | q_mvar | const_z_percent | const_i_percent | sn_mva | scaling | in_service | type
0 | LV_2465-5_0_3_load_0 | 0 | 0.00046517 | 0.00011658 | 0 | 0 |  | 1 | TRUE | wye
1 | LV_2465-5_0_3_load_1 | 1 | 0.0033328 | 0.00083528 | 0 | 0 |  | 1 | TRUE | wye
2 | LV_2465-5_0_3_load_2 | 2 | 0.00082051 | 0.00020564 | 0 | 0 |  | 1 | TRUE | wye
3 | LV_2465-5_0_3_load_3 | 3 | 0.0032486 | 0.00081417 | 0 | 0 |  | 1 | TRUE | wye
4 | LV_2465-5_0_3_load_5 | 5 | 0.00076564 | 0.00019189 | 0 | 0 |  | 1 | TRUE | wye
5 | LV_2465-5_0_3_load_64 | 6 | 0.001214 | 0.00030427 | 0 | 0 |  | 1 | TRUE | wye
6 | LV_2465-5_0_3_load_65 | 7 | 0.0046875 | 0.0011748 | 0 | 0 |  | 1 | TRUE | wye
7 | LV_2465-5_0_3_load_18 | 8 | 0.0021721 | 0.00054438 | 0 | 0 |  | 1 | TRUE | wye
8 | LV_2465-5_0_3_load_111 | 9 | 0.0015549 | 0.00038969 | 0 | 0 |  | 1 | TRUE | wye
9 | LV_2465-5_0_3_load_63 | 10 | 0.0010927 | 0.00027386 | 0 | 0 |  | 1 | TRUE | wye
10 | LV_2465-5_0_3_load_88 | 11 | 0.0018369 | 0.00046036 | 0 | 0 |  | 1 | TRUE | wye
11 | LV_2465-5_0_3_load_16 | 12 | 0.00062238 | 0.00015598 | 0 | 0 |  | 1 | TRUE | wye
12 | LV_2465-5_0_3_load_112 | 13 | 0.0023864 | 0.0005981 | 0 | 0 |  | 1 | TRUE | wye
13 | LV_2465-5_0_3_load_6 | 14 | 0.0014417 | 0.00036133 | 0 | 0 |  | 1 | TRUE | wye
14 | LV_2465-5_0_3_load_7 | 15 | 0.0016992 | 0.00042586 | 0 | 0 |  | 1 | TRUE | wye
15 | LV_2465-5_0_3_load_8 | 16 | 0.0018065 | 0.00045276 | 0 | 0 |  | 1 | TRUE | wye
16 | LV_2465-5_0_3_load_10 | 17 | 0.0016028 | 0.0004017 | 0 | 0 |  | 1 | TRUE | wye
17 | LV_2465-5_0_3_load_84 | 18 | 0.00089714 | 0.00022484 | 0 | 0 |  | 1 | TRUE | wye
18 | LV_2465-5_0_3_load_54 | 19 | 0.0023559 | 0.00059044 | 0 | 0 |  | 1 | TRUE | wye
19 | LV_2465-5_0_3_load_51 | 21 | 0.0037805 | 0.00094747 | 0 | 0 |  | 1 | TRUE | wye
20 | LV_2465-5_0_3_load_11 | 24 | 0.0019476 | 0.00048812 | 0 | 0 |  | 1 | TRUE | wye
21 | LV_2465-5_0_3_load_12 | 25 | 0.0038011 | 0.00095263 | 0 | 0 |  | 1 | TRUE | wye
22 | LV_2465-5_0_3_load_13 | 26 | 0.0043473 | 0.0010895 | 0 | 0 |  | 1 | TRUE | wye
23 | LV_2465-5_0_3_load_15 | 28 | 0.00070375 | 0.00017638 | 0 | 0 |  | 1 | TRUE | wye
24 | LV_2465-5_0_3_load_14 | 29 | 0.0010677 | 0.00026759 | 0 | 0 |  | 1 | TRUE | wye
25 | LV_2465-5_0_3_load_19 | 30 | 0.00047781 | 0.00011975 | 0 | 0 |  | 1 | TRUE | wye
26 | LV_2465-5_0_3_load_21 | 31 | 0.001999 | 0.000501 | 0 | 0 |  | 1 | TRUE | wye
27 | LV_2465-5_0_3_load_82 | 33 | 0.011972 | 0.0030005 | 0 | 0 |  | 1 | TRUE | wye
28 | LV_2465-5_0_3_load_43 | 34 | 0.0036994 | 0.00092715 | 0 | 0 |  | 1 | TRUE | wye
29 | LV_2465-5_0_3_load_91 | 35 | 0.00077959 | 0.00019538 | 0 | 0 |  | 1 | TRUE | wye
30 | LV_2465-5_0_3_load_89 | 36 | 0.00081551 | 0.00020439 | 0 | 0 |  | 1 | TRUE | wye
31 | LV_2465-5_0_3_load_23 | 37 | 0.0016036 | 0.00040189 | 0 | 0 |  | 1 | TRUE | wye
32 | LV_2465-5_0_3_load_24 | 38 | 0.0019584 | 0.00049082 | 0 | 0 |  | 1 | TRUE | wye
33 | LV_2465-5_0_3_load_25 | 39 | 0.0016495 | 0.0004134 | 0 | 0 |  | 1 | TRUE | wye
34 | LV_2465-5_0_3_load_26 | 40 | 0.0015827 | 0.00039665 | 0 | 0 |  | 1 | TRUE | wye
35 | LV_2465-5_0_3_load_27 | 41 | 0.00105 | 0.00026317 | 0 | 0 |  | 1 | TRUE | wye
36 | LV_2465-5_0_3_load_37 | 42 | 0.0016808 | 0.00042125 | 0 | 0 |  | 1 | TRUE | wye
37 | LV_2465-5_0_3_load_72 | 43 | 0.0021516 | 0.00053925 | 0 | 0 |  | 1 | TRUE | wye
38 | LV_2465-5_0_3_load_101 | 45 | 0.0014368 | 0.0003601 | 0 | 0 |  | 1 | TRUE | wye
39 | LV_2465-5_0_3_load_28 | 46 | 0.00072681 | 0.00018216 | 0 | 0 |  | 1 | TRUE | wye
40 | LV_2465-5_0_3_load_29 | 47 | 0.001859 | 0.00046592 | 0 | 0 |  | 1 | TRUE | wye
41 | LV_2465-5_0_3_load_30 | 48 | 0.00072194 | 0.00018094 | 0 | 0 |  | 1 | TRUE | wye
42 | LV_2465-5_0_3_load_31 | 49 | 0.0028365 | 0.00071089 | 0 | 0 |  | 1 | TRUE | wye
43 | LV_2465-5_0_3_load_32 | 52 | 0.00015279 | 3.8292e-05 | 0 | 0 |  | 1 | TRUE | wye
44 | LV_2465-5_0_3_load_33 | 53 | 0.00055617 | 0.00013939 | 0 | 0 |  | 1 | TRUE | wye
45 | LV_2465-5_0_3_load_97 | 55 | 0.0072513 | 0.0018174 | 0 | 0 |  | 1 | TRUE | wye
46 | LV_2465-5_0_3_load_90 | 59 | 0.0015854 | 0.00039734 | 0 | 0 |  | 1 | TRUE | wye
47 | LV_2465-5_0_3_load_110 | 60 | 0.0005118 | 0.00012827 | 0 | 0 |  | 1 | TRUE | wye
48 | LV_2465-5_0_3_load_69 | 61 | 0.001089 | 0.00027294 | 0 | 0 |  | 1 | TRUE | wye
49 | LV_2465-5_0_3_load_70 | 62 | 0.00065396 | 0.0001639 | 0 | 0 |  | 1 | TRUE | wye
50 | LV_2465-5_0_3_load_71 | 63 | 0.0023047 | 0.00057761 | 0 | 0 |  | 1 | TRUE | wye
51 | LV_2465-5_0_3_load_38 | 64 | 0.013202 | 0.0033089 | 0 | 0 |  | 1 | TRUE | wye
52 | LV_2465-5_0_3_load_39 | 65 | 0.050541 | 0.012667 | 0 | 0 |  | 1 | TRUE | wye
53 | LV_2465-5_0_3_load_41 | 67 | 0.01099 | 0.0027544 | 0 | 0 |  | 1 | TRUE | wye
54 | LV_2465-5_0_3_load_66 | 69 | 0.01064 | 0.0026666 | 0 | 0 |  | 1 | TRUE | wye
55 | LV_2465-5_0_3_load_78 | 70 | 0.011851 | 0.0029701 | 0 | 0 |  | 1 | TRUE | wye
56 | LV_2465-5_0_3_load_81 | 72 | 0.021023 | 0.0052688 | 0 | 0 |  | 1 | TRUE | wye
57 | LV_2465-5_0_3_load_107 | 73 | 0.0096995 | 0.0024309 | 0 | 0 |  | 1 | TRUE | wye
58 | LV_2465-5_0_3_load_79 | 74 | 0.017523 | 0.0043918 | 0 | 0 |  | 1 | TRUE | wye
59 | LV_2465-5_0_3_load_44 | 75 | 0.0083776 | 0.0020996 | 0 | 0 |  | 1 | TRUE | wye
60 | LV_2465-5_0_3_load_45 | 76 | 0.0037048 | 0.0009285 | 0 | 0 |  | 1 | TRUE | wye
61 | LV_2465-5_0_3_load_48 | 79 | 0.00030652 | 7.6821e-05 | 0 | 0 |  | 1 | TRUE | wye
62 | LV_2465-5_0_3_load_49 | 80 | 0.0023651 | 0.00059275 | 0 | 0 |  | 1 | TRUE | wye
63 | LV_2465-5_0_3_load_50 | 81 | 0.0099827 | 0.0025019 | 0 | 0 |  | 1 | TRUE | wye
64 | LV_2465-5_0_3_load_67 | 82 | 0.015812 | 0.0039628 | 0 | 0 |  | 1 | TRUE | wye
65 | LV_2465-5_0_3_load_68 | 83 | 0.011381 | 0.0028523 | 0 | 0 |  | 1 | TRUE | wye
66 | LV_2465-5_0_3_load_56 | 84 | 0.0015434 | 0.0003868 | 0 | 0 |  | 1 | TRUE | wye
67 | LV_2465-5_0_3_load_92 | 85 | 0.0041951 | 0.0010514 | 0 | 0 |  | 1 | TRUE | wye
68 | LV_2465-5_0_3_load_106 | 86 | 0.027498 | 0.0068917 | 0 | 0 |  | 1 | TRUE | wye
69 | LV_2465-5_0_3_load_53 | 88 | 0.0015857 | 0.00039742 | 0 | 0 |  | 1 | TRUE | wye
70 | LV_2465-5_0_3_load_95 | 89 | 0.0012353 | 0.00030959 | 0 | 0 |  | 1 | TRUE | wye
71 | LV_2465-5_0_3_load_96 | 90 | 0.0010537 | 0.00026408 | 0 | 0 |  | 1 | TRUE | wye
72 | LV_2465-5_0_3_load_86 | 91 | 0.0027715 | 0.00069461 | 0 | 0 |  | 1 | TRUE | wye
73 | LV_2465-5_0_3_load_75 | 92 | 0.0023686 | 0.00059363 | 0 | 0 |  | 1 | TRUE | wye
74 | LV_2465-5_0_3_load_60 | 93 | 0.0018156 | 0.00045503 | 0 | 0 |  | 1 | TRUE | wye
75 | LV_2465-5_0_3_load_59 | 94 | 0.001507 | 0.00037768 | 0 | 0 |  | 1 | TRUE | wye
76 | LV_2465-5_0_3_load_61 | 95 | 0.0046071 | 0.0011546 | 0 | 0 |  | 1 | TRUE | wye
77 | LV_2465-5_0_3_load_100 | 97 | 0.0026233 | 0.00065746 | 0 | 0 |  | 1 | TRUE | wye
78 | LV_2465-5_0_3_load_73 | 98 | 0.00093357 | 0.00023397 | 0 | 0 |  | 1 | TRUE | wye
79 | LV_2465-5_0_3_load_74 | 99 | 0.0012963 | 0.00032488 | 0 | 0 |  | 1 | TRUE | wye
80 | LV_2465-5_0_3_load_83 | 100 | 0.00058999 | 0.00014787 | 0 | 0 |  | 1 | TRUE | wye
81 | LV_2465-5_0_3_load_103 | 101 | 0.0012127 | 0.00030393 | 0 | 0 |  | 1 | TRUE | wye
82 | LV_2465-5_0_3_load_85 | 102 | 0.0018915 | 0.00047407 | 0 | 0 |  | 1 | TRUE | wye
83 | LV_2465-5_0_3_load_80 | 103 | 0.0037387 | 0.00093701 | 0 | 0 |  | 1 | TRUE | wye
84 | LV_2465-5_0_3_load_94 | 104 | 0.00077446 | 0.0001941 | 0 | 0 |  | 1 | TRUE | wye
85 | LV_2465-5_0_3_load_99 | 105 | 0.0021526 | 0.00053949 | 0 | 0 |  | 1 | TRUE | wye
86 | LV_2465-5_0_3_load_104 | 106 | 0.0012143 | 0.00030432 | 0 | 0 |  | 1 | TRUE | wye
87 | LV_2465-5_0_3_load_108 | 108 | 0.00051884 | 0.00013003 | 0 | 0 |  | 1 | TRUE | wye
88 | LV_2465-5_0_3_load_105 | 109 | 0.0010949 | 0.00027442 | 0 | 0 |  | 1 | TRUE | wye
89 | LV_2465-5_0_3_load_113 | 110 | 0.0022592 | 0.00056621 | 0 | 0 |  | 1 | TRUE | wye
90 | LV_2465-5_0_3_load_114 | 111 | 0.0008724 | 0.00021865 | 0 | 0 |  | 1 | TRUE | wye

## ext_grid
| name | bus | vm_pu | va_degree | slack_weight | in_service
0 |  | 72 | 1 | 0 | 1 | TRUE

## line
| name | std_type | from_bus | to_bus | length_km | r_ohm_per_km | x_ohm_per_km | c_nf_per_km | g_us_per_km | max_i_ka | df | parallel | type | in_service
0 | LV_2465-5_0_3_line_0 |  | 0 | 1 | 0.0027097 | 0.125 | 0.08 | 261 | 0 | 0.364 | 1 | 1 | cs | TRUE
1 | LV_2465-5_0_3_line_1 |  | 0 | 2 | 0.017524 | 0.125 | 0.08 | 261 | 0 | 0.364 | 1 | 1 | cs | TRUE
2 | LV_2465-5_0_3_line_2 |  | 1 | 3 | 0.028242 | 0.125 | 0.08 | 261 | 0 | 0.364 | 1 | 1 | cs | TRUE
3 | LV_2465-5_0_3_line_3 |  | 2 | 4 | 0.046687 | 0.125 | 0.08 | 261 | 0 | 0.364 | 1 | 1 | cs | TRUE
4 | LV_2465-5_0_3_line_4 |  | 2 | 5 | 0.014761 | 0.125 | 0.08 | 261 | 0 | 0.364 | 1 | 1 | cs | TRUE
5 | LV_2465-5_0_3_line_5 |  | 4 | 6 | 0.016044 | 0.125 | 0.08 | 261 | 0 | 0.364 | 1 | 1 | cs | TRUE
6 | LV_2465-5_0_3_line_6 |  | 4 | 7 | 0.026904 | 0.125 | 0.08 | 261 | 0 | 0.364 | 1 | 1 | cs | TRUE
7 | LV_2465-5_0_3_line_7 |  | 4 | 8 | 0.02234 | 0.125 | 0.08 | 261 | 0 | 0.364 | 1 | 1 | cs | TRUE
8 | LV_2465-5_0_3_line_8 |  | 5 | 9 | 0.040302 | 0.125 | 0.08 | 261 | 0 | 0.364 | 1 | 1 | cs | TRUE
9 | LV_2465-5_0_3_line_9 |  | 6 | 10 | 0.030111 | 0.125 | 0.08 | 261 | 0 | 0.364 | 1 | 1 | cs | TRUE
10 | LV_2465-5_0_3_line_10 |  | 7 | 11 | 0.0066217 | 0.125 | 0.08 | 261 | 0 | 0.364 | 1 | 1 | cs | TRUE
11 | LV_2465-5_0_3_line_11 |  | 8 | 12 | 0.010153 | 0.125 | 0.08 | 261 | 0 | 0.364 | 1 | 1 | cs | TRUE
12 | LV_2465-5_0_3_line_12 |  | 9 | 13 | 0.012716 | 0.125 | 0.08 | 261 | 0 | 0.364 | 1 | 1 | cs | TRUE
13 | LV_2465-5_0_3_line_13 |  | 11 | 80 | 0.025734 | 0.125 | 0.08 | 261 | 0 | 0.364 | 1 | 1 | cs | TRUE
14 | LV_2465-5_0_3_line_14 |  | 12 | 29 | 0.022048 | 0.125 | 0.08 | 261 | 0 | 0.364 | 1 | 1 | cs | TRUE
15 | LV_2465-5_0_3_line_15 |  | 13 | 110 | 0.012824 | 0.125 | 0.08 | 261 | 0 | 0.364 | 1 | 1 | cs | TRUE
16 | LV_2465-5_0_3_line_16 |  | 14 | 15 | 0.0031416 | 0.125 | 0.08 | 261 | 0 | 0.364 | 1 | 1 | cs | TRUE
17 | LV_2465-5_0_3_line_17 |  | 14 | 16 | 0.012151 | 0.125 | 0.08 | 261 | 0 | 0.364 | 1 | 1 | cs | TRUE
18 | LV_2465-5_0_3_line_18 |  | 16 | 17 | 0.01121 | 0.125 | 0.08 | 261 | 0 | 0.364 | 1 | 1 | cs | TRUE
19 | LV_2465-5_0_3_line_19 |  | 17 | 18 | 0.00024783 | 0.125 | 0.08 | 261 | 0 | 0.364 | 1 | 1 | cs | TRUE
20 | LV_2465-5_0_3_line_20 |  | 18 | 23 | 0.022147 | 0.125 | 0.08 | 261 | 0 | 0.364 | 1 | 1 | cs | TRUE
21 | LV_2465-5_0_3_line_21 |  | 19 | 20 | 0.035187 | 0.125 | 0.08 | 261 | 0 | 0.364 | 1 | 1 | cs | TRUE
22 | LV_2465-5_0_3_line_22 |  | 20 | 91 | 0.10384 | 0.125 | 0.08 | 261 | 0 | 0.364 | 1 | 1 | cs | TRUE
23 | LV_2465-5_0_3_line_23 |  | 20 | 92 | 0.023731 | 0.125 | 0.08 | 261 | 0 | 0.364 | 1 | 1 | cs | TRUE
24 | LV_2465-5_0_3_line_24 |  | 21 | 22 | 0.015491 | 0.125 | 0.08 | 261 | 0 | 0.364 | 1 | 1 | cs | TRUE
25 | LV_2465-5_0_3_line_25 |  | 22 | 88 | 0.011332 | 0.125 | 0.08 | 261 | 0 | 0.364 | 1 | 1 | cs | TRUE
26 | LV_2465-5_0_3_line_26 |  | 23 | 100 | 0.0080938 | 0.125 | 0.08 | 261 | 0 | 0.364 | 1 | 1 | cs | TRUE
27 | LV_2465-5_0_3_line_27 |  | 23 | 99 | 0.010915 | 0.125 | 0.08 | 261 | 0 | 0.364 | 1 | 1 | cs | TRUE
28 | LV_2465-5_0_3_line_28 |  | 24 | 25 | 0.033645 | 0.125 | 0.08 | 261 | 0 | 0.364 | 1 | 1 | cs | TRUE
29 | LV_2465-5_0_3_line_29 |  | 25 | 26 | 0.011455 | 0.125 | 0.08 | 261 | 0 | 0.364 | 1 | 1 | cs | TRUE
30 | LV_2465-5_0_3_line_30 |  | 26 | 27 | 0.025776 | 0.125 | 0.08 | 261 | 0 | 0.364 | 1 | 1 | cs | TRUE
31 | LV_2465-5_0_3_line_31 |  | 27 | 28 | 0.012679 | 0.125 | 0.08 | 261 | 0 | 0.364 | 1 | 1 | cs | TRUE
32 | LV_2465-5_0_3_line_32 |  | 28 | 29 | 0.0015507 | 0.125 | 0.08 | 261 | 0 | 0.364 | 1 | 1 | cs | TRUE
33 | LV_2465-5_0_3_line_33 |  | 30 | 31 | 0.093614 | 0.125 | 0.08 | 261 | 0 | 0.364 | 1 | 1 | cs | TRUE
34 | LV_2465-5_0_3_line_34 |  | 31 | 32 | 0.049092 | 0.125 | 0.08 | 261 | 0 | 0.364 | 1 | 1 | cs | TRUE
35 | LV_2465-5_0_3_line_35 |  | 32 | 35 | 0.059018 | 0.125 | 0.08 | 261 | 0 | 0.364 | 1 | 1 | cs | TRUE
36 | LV_2465-5_0_3_line_36 |  | 33 | 34 | 0.048039 | 0.125 | 0.08 | 261 | 0 | 0.364 | 1 | 1 | cs | TRUE
37 | LV_2465-5_0_3_line_37 |  | 34 | 66 | 0.020731 | 0.125 | 0.08 | 261 | 0 | 0.364 | 1 | 1 | cs | TRUE
38 | LV_2465-5_0_3_line_38 |  | 35 | 36 | 0.039679 | 0.125 | 0.08 | 261 | 0 | 0.364 | 1 | 1 | cs | TRUE
39 | LV_2465-5_0_3_line_39 |  | 36 | 59 | 0.0053642 | 0.125 | 0.08 | 261 | 0 | 0.364 | 1 | 1 | cs | TRUE
40 | LV_2465-5_0_3_line_40 |  | 37 | 38 | 0.0037397 | 0.125 | 0.08 | 261 | 0 | 0.364 | 1 | 1 | cs | TRUE
41 | LV_2465-5_0_3_line_41 |  | 37 | 39 | 0.021362 | 0.125 | 0.08 | 261 | 0 | 0.364 | 1 | 1 | cs | TRUE
42 | LV_2465-5_0_3_line_42 |  | 38 | 40 | 0.024062 | 0.125 | 0.08 | 261 | 0 | 0.364 | 1 | 1 | cs | TRUE
43 | LV_2465-5_0_3_line_43 |  | 39 | 41 | 0.0056156 | 0.125 | 0.08 | 261 | 0 | 0.364 | 1 | 1 | cs | TRUE
44 | LV_2465-5_0_3_line_44 |  | 40 | 42 | 0.010069 | 0.125 | 0.08 | 261 | 0 | 0.364 | 1 | 1 | cs | TRUE
45 | LV_2465-5_0_3_line_45 |  | 41 | 43 | 0.0083539 | 0.125 | 0.08 | 261 | 0 | 0.364 | 1 | 1 | cs | TRUE
46 | LV_2465-5_0_3_line_46 |  | 42 | 44 | 0.019624 | 0.125 | 0.08 | 261 | 0 | 0.364 | 1 | 1 | cs | TRUE
47 | LV_2465-5_0_3_line_47 |  | 43 | 45 | 0.019116 | 0.125 | 0.08 | 261 | 0 | 0.364 | 1 | 1 | cs | TRUE
48 | LV_2465-5_0_3_line_48 |  | 44 | 63 | 0.05673 | 0.125 | 0.08 | 261 | 0 | 0.364 | 1 | 1 | cs | TRUE
49 | LV_2465-5_0_3_line_49 |  | 45 | 97 | 0.022671 | 0.125 | 0.08 | 261 | 0 | 0.364 | 1 | 1 | cs | TRUE
50 | LV_2465-5_0_3_line_50 |  | 46 | 47 | 0.0069476 | 0.125 | 0.08 | 261 | 0 | 0.364 | 1 | 1 | cs | TRUE
51 | LV_2465-5_0_3_line_51 |  | 46 | 48 | 0.021382 | 0.125 | 0.08 | 261 | 0 | 0.364 | 1 | 1 | cs | TRUE
52 | LV_2465-5_0_3_line_52 |  | 47 | 49 | 0.012538 | 0.125 | 0.08 | 261 | 0 | 0.364 | 1 | 1 | cs | TRUE
53 | LV_2465-5_0_3_line_53 |  | 49 | 50 | 0.027623 | 0.125 | 0.08 | 261 | 0 | 0.364 | 1 | 1 | cs | TRUE
54 | LV_2465-5_0_3_line_54 |  | 50 | 51 | 0.017889 | 0.125 | 0.08 | 261 | 0 | 0.364 | 1 | 1 | cs | TRUE
55 | LV_2465-5_0_3_line_55 |  | 51 | 93 | 0.019078 | 0.125 | 0.08 | 261 | 0 | 0.364 | 1 | 1 | cs | TRUE
56 | LV_2465-5_0_3_line_56 |  | 52 | 53 | 0.022599 | 0.125 | 0.08 | 261 | 0 | 0.364 | 1 | 1 | cs | TRUE
57 | LV_2465-5_0_3_line_57 |  | 52 | 54 | 0.04101 | 0.125 | 0.08 | 261 | 0 | 0.364 | 1 | 1 | cs | TRUE
58 | LV_2465-5_0_3_line_58 |  | 53 | 55 | 0.084536 | 0.125 | 0.08 | 261 | 0 | 0.364 | 1 | 1 | cs | TRUE
59 | LV_2465-5_0_3_line_59 |  | 54 | 56 | 0.007549 | 0.125 | 0.08 | 261 | 0 | 0.364 | 1 | 1 | cs | TRUE
60 | LV_2465-5_0_3_line_60 |  | 54 | 57 | 0.032048 | 0.125 | 0.08 | 261 | 0 | 0.364 | 1 | 1 | cs | TRUE
61 | LV_2465-5_0_3_line_61 |  | 55 | 58 | 0.035648 | 0.125 | 0.08 | 261 | 0 | 0.364 | 1 | 1 | cs | TRUE
62 | LV_2465-5_0_3_line_62 |  | 56 | 59 | 0.023352 | 0.125 | 0.08 | 261 | 0 | 0.364 | 1 | 1 | cs | TRUE
63 | LV_2465-5_0_3_line_63 |  | 56 | 60 | 0.025864 | 0.125 | 0.08 | 261 | 0 | 0.364 | 1 | 1 | cs | TRUE
64 | LV_2465-5_0_3_line_64 |  | 57 | 61 | 0.011804 | 0.125 | 0.08 | 261 | 0 | 0.364 | 1 | 1 | cs | TRUE
65 | LV_2465-5_0_3_line_65 |  | 58 | 71 | 0.005931 | 0.125 | 0.08 | 261 | 0 | 0.364 | 1 | 1 | cs | TRUE
66 | LV_2465-5_0_3_line_66 |  | 61 | 62 | 0.054408 | 0.125 | 0.08 | 261 | 0 | 0.364 | 1 | 1 | cs | TRUE
67 | LV_2465-5_0_3_line_67 |  | 62 | 63 | 0.0045087 | 0.125 | 0.08 | 261 | 0 | 0.364 | 1 | 1 | cs | TRUE
68 | LV_2465-5_0_3_line_68 |  | 64 | 65 | 0.014456 | 0.125 | 0.08 | 261 | 0 | 0.364 | 1 | 1 | cs | TRUE
69 | LV_2465-5_0_3_line_69 |  | 64 | 66 | 0.013306 | 0.125 | 0.08 | 261 | 0 | 0.364 | 1 | 1 | cs | TRUE
70 | LV_2465-5_0_3_line_70 |  | 65 | 67 | 0.0011087 | 0.125 | 0.08 | 261 | 0 | 0.364 | 1 | 1 | cs | TRUE
71 | LV_2465-5_0_3_line_71 |  | 66 | 68 | 0.006538 | 0.125 | 0.08 | 261 | 0 | 0.364 | 1 | 1 | cs | TRUE
72 | LV_2465-5_0_3_line_72 |  | 67 | 69 | 0.025575 | 0.125 | 0.08 | 261 | 0 | 0.364 | 1 | 1 | cs | TRUE
73 | LV_2465-5_0_3_line_73 |  | 68 | 70 | 0.024484 | 0.125 | 0.08 | 261 | 0 | 0.364 | 1 | 2 | cs | TRUE
74 | LV_2465-5_0_3_line_74 |  | 69 | 71 | 0.02762 | 0.125 | 0.08 | 261 | 0 | 0.364 | 1 | 1 | cs | TRUE
75 | LV_2465-5_0_3_line_75 |  | 70 | 74 | 0.014139 | 0.125 | 0.08 | 261 | 0 | 0.364 | 1 | 2 | cs | TRUE
76 | LV_2465-5_0_3_line_76 |  | 72 | 73 | 0.0013352 | 0.125 | 0.08 | 261 | 0 | 0.364 | 1 | 3 | cs | TRUE
77 | LV_2465-5_0_3_line_77 |  | 73 | 86 | 0.021955 | 0.125 | 0.08 | 261 | 0 | 0.364 | 1 | 3 | cs | TRUE
78 | LV_2465-5_0_3_line_78 |  | 74 | 103 | 0.030096 | 0.125 | 0.08 | 261 | 0 | 0.364 | 1 | 3 | cs | TRUE
79 | LV_2465-5_0_3_line_79 |  | 75 | 76 | 0.0040614 | 0.125 | 0.08 | 261 | 0 | 0.364 | 1 | 1 | cs | TRUE
80 | LV_2465-5_0_3_line_80 |  | 75 | 77 | 0.016542 | 0.125 | 0.08 | 261 | 0 | 0.364 | 1 | 1 | cs | TRUE
81 | LV_2465-5_0_3_line_81 |  | 76 | 78 | 0.037286 | 0.125 | 0.08 | 261 | 0 | 0.364 | 1 | 1 | cs | TRUE
82 | LV_2465-5_0_3_line_82 |  | 77 | 79 | 0.037588 | 0.125 | 0.08 | 261 | 0 | 0.364 | 1 | 1 | cs | TRUE
83 | LV_2465-5_0_3_line_83 |  | 77 | 80 | 0.016115 | 0.125 | 0.08 | 261 | 0 | 0.364 | 1 | 1 | cs | TRUE
84 | LV_2465-5_0_3_line_84 |  | 77 | 81 | 0.032637 | 0.125 | 0.08 | 261 | 0 | 0.364 | 1 | 1 | cs | TRUE
85 | LV_2465-5_0_3_line_85 |  | 78 | 82 | 0.020415 | 0.125 | 0.08 | 261 | 0 | 0.364 | 1 | 3 | cs | TRUE
86 | LV_2465-5_0_3_line_86 |  | 78 | 83 | 0.012944 | 0.125 | 0.08 | 261 | 0 | 0.364 | 1 | 3 | cs | TRUE
87 | LV_2465-5_0_3_line_87 |  | 79 | 84 | 0.018762 | 0.125 | 0.08 | 261 | 0 | 0.364 | 1 | 1 | cs | TRUE
88 | LV_2465-5_0_3_line_88 |  | 82 | 85 | 0.00096679 | 0.125 | 0.08 | 261 | 0 | 0.364 | 1 | 3 | cs | TRUE
89 | LV_2465-5_0_3_line_89 |  | 83 | 86 | 0.02454 | 0.125 | 0.08 | 261 | 0 | 0.364 | 1 | 3 | cs | TRUE
90 | LV_2465-5_0_3_line_90 |  | 84 | 87 | 0.010555 | 0.125 | 0.08 | 261 | 0 | 0.364 | 1 | 1 | cs | TRUE
91 | LV_2465-5_0_3_line_91 |  | 85 | 96 | 0.016335 | 0.125 | 0.08 | 261 | 0 | 0.364 | 1 | 3 | cs | TRUE
92 | LV_2465-5_0_3_line_92 |  | 87 | 94 | 0.017037 | 0.125 | 0.08 | 261 | 0 | 0.364 | 1 | 1 | cs | TRUE
93 | LV_2465-5_0_3_line_93 |  | 88 | 89 | 0.030772 | 0.125 | 0.08 | 261 | 0 | 0.364 | 1 | 1 | cs | TRUE
94 | LV_2465-5_0_3_line_94 |  | 89 | 90 | 0.0078189 | 0.125 | 0.08 | 261 | 0 | 0.364 | 1 | 1 | cs | TRUE
95 | LV_2465-5_0_3_line_95 |  | 90 | 107 | 0.03004 | 0.125 | 0.08 | 261 | 0 | 0.364 | 1 | 1 | cs | TRUE
96 | LV_2465-5_0_3_line_96 |  | 91 | 102 | 0.026893 | 0.125 | 0.08 | 261 | 0 | 0.364 | 1 | 1 | cs | TRUE
97 | LV_2465-5_0_3_line_97 |  | 92 | 98 | 0.014909 | 0.125 | 0.08 | 261 | 0 | 0.364 | 1 | 1 | cs | TRUE
98 | LV_2465-5_0_3_line_98 |  | 93 | 95 | 0.0071667 | 0.125 | 0.08 | 261 | 0 | 0.364 | 1 | 1 | cs | TRUE
99 | LV_2465-5_0_3_line_99 |  | 94 | 95 | 0.032178 | 0.125 | 0.08 | 261 | 0 | 0.364 | 1 | 1 | cs | TRUE
100 | LV_2465-5_0_3_line_100 |  | 96 | 104 | 0.0033772 | 0.125 | 0.08 | 261 | 0 | 0.364 | 1 | 1 | cs | TRUE
101 | LV_2465-5_0_3_line_101 |  | 96 | 103 | 0.02031 | 0.125 | 0.08 | 261 | 0 | 0.364 | 1 | 3 | cs | TRUE
102 | LV_2465-5_0_3_line_102 |  | 97 | 105 | 0.0031025 | 0.125 | 0.08 | 261 | 0 | 0.364 | 1 | 1 | cs | TRUE
103 | LV_2465-5_0_3_line_103 |  | 98 | 99 | 0.0070821 | 0.125 | 0.08 | 261 | 0 | 0.364 | 1 | 1 | cs | TRUE
104 | LV_2465-5_0_3_line_104 |  | 100 | 101 | 0.018493 | 0.125 | 0.08 | 261 | 0 | 0.364 | 1 | 1 | cs | TRUE
105 | LV_2465-5_0_3_line_105 |  | 101 | 106 | 0.022674 | 0.125 | 0.08 | 261 | 0 | 0.364 | 1 | 1 | cs | TRUE
106 | LV_2465-5_0_3_line_106 |  | 104 | 107 | 0.026835 | 0.125 | 0.08 | 261 | 0 | 0.364 | 1 | 1 | cs | TRUE
107 | LV_2465-5_0_3_line_107 |  | 106 | 109 | 0.0097218 | 0.125 | 0.08 | 261 | 0 | 0.364 | 1 | 1 | cs | TRUE
108 | LV_2465-5_0_3_line_108 |  | 107 | 108 | 0.010553 | 0.125 | 0.08 | 261 | 0 | 0.364 | 1 | 1 | cs | TRUE
109 | LV_2465-5_0_3_line_109 |  | 108 | 109 | 0.011495 | 0.125 | 0.08 | 261 | 0 | 0.364 | 1 | 1 | cs | TRUE
110 | LV_2465-5_0_3_line_110 |  | 110 | 111 | 0.03005 | 0.125 | 0.08 | 261 | 0 | 0.364 | 1 | 1 | cs | TRUE

## trafo
| name | std_type | hv_bus | lv_bus | sn_mva | vn_hv_kv | vn_lv_kv | vk_percent | vkr_percent | pfe_kw | i0_percent | shift_degree | tap_side | tap_neutral | tap_min | tap_max | tap_step_percent | tap_step_degree | tap_pos | tap_phase_shifter | parallel | df | in_service
0 | LV_2465-5_0_3_trafo_81 | 0.63 MVA 20/0.4 kV | 112 | 72 | 0.63 | 20 | 0.4 | 6 | 1.206 | 1.65 | 0.2619 | 150 | hv | 0 | -2 | 2 | 2.5 | 0 | 0 | FALSE | 1 | 1 | TRUE

## line_geodata
| x0 | y0 | x1 | y1 | x2 | y2 | x3 | y3 | x4 | y4 | x5 | y5
0 | 2602055.9214 | 1221216.0841 | 2602055.0301 | 1221218.643
1 | 2602061.6852 | 1221199.5356 | 2602055.9214 | 1221216.0841
2 | 2602055.0301 | 1221218.643 | 2602045.7408 | 1221245.3136
3 | 2602082.5596 | 1221157.7519 | 2602061.6852 | 1221199.5356
4 | 2602061.6852 | 1221199.5356 | 2602047.4214 | 1221195.7348
5 | 2602082.5596 | 1221157.7519 | 2602082.8195 | 1221151.8041 | 2602085.1841 | 1221141.9946
6 | 2602082.5596 | 1221157.7519 | 2602107.0676 | 1221168.8517
7 | 2602082.5596 | 1221157.7519 | 2602068.9378 | 1221151.7884 | 2602061.7395 | 1221149.7929
8 | 2602008.478 | 1221185.3577 | 2602047.4214 | 1221195.7348
9 | 2602085.1841 | 1221141.9946 | 2602088.7978 | 1221127.003 | 2602094.2862 | 1221113.3768
10 | 2602107.0676 | 1221168.8517 | 2602113.0995 | 1221171.5835
11 | 2602061.7395 | 1221149.7929 | 2602051.955 | 1221147.0805
12 | 2602008.478 | 1221185.3577 | 2601996.1911 | 1221182.0837
13 | 2602136.5413 | 1221182.2004 | 2602113.0995 | 1221171.5835
14 | 2602030.2965 | 1221143.1315 | 2602046.2513 | 1221145.4994 | 2602051.955 | 1221147.0805
15 | 2601983.7992 | 1221178.7817 | 2601996.1911 | 1221182.0837
16 | 2602306.361 | 1221301.776 | 2602304.2017 | 1221304.0579
17 | 2602306.361 | 1221301.776 | 2602314.7131 | 1221292.9498
18 | 2602322.4182 | 1221284.8074 | 2602314.7131 | 1221292.9498
19 | 2602322.4182 | 1221284.8074 | 2602322.5886 | 1221284.6274
20 | 2602337.8112 | 1221268.5407 | 2602322.5886 | 1221284.6274
21 | 2602366.9358 | 1221317.0576 | 2602354.8268 | 1221324.0681 | 2602340.3765 | 1221324.4628 | 2602337.4252 | 1221325.8847 | 2602334.9547 | 1221328.3115
22 | 2602366.9358 | 1221317.0576 | 2602421.8486 | 1221405.1879
23 | 2602366.9358 | 1221317.0576 | 2602355.1848 | 1221296.4402
24 | 2602242.6483 | 1221297.911 | 2602256.8186 | 1221304.1699
25 | 2602242.6483 | 1221297.911 | 2602246.5565 | 1221287.2742
26 | 2602337.8112 | 1221268.5407 | 2602333.1183 | 1221261.9462
27 | 2602337.8112 | 1221268.5407 | 2602344.1402 | 1221277.4338
28 | 2601945.9601 | 1221131.9374 | 2601950.3123 | 1221132.8388 | 2601961.4778 | 1221134.6434 | 2601976.8532 | 1221136.7718 | 2601979.2071 | 1221137.0271
29 | 2601979.2071 | 1221137.0271 | 2601990.5957 | 1221138.2626
30 | 2602016.2213 | 1221141.0425 | 2601990.5957 | 1221138.2626
31 | 2602016.2213 | 1221141.0425 | 2602028.7626 | 1221142.9038
32 | 2602030.2965 | 1221143.1315 | 2602028.7626 | 1221142.9038
33 | 2602431.2948 | 1221090.5565 | 2602497.3221 | 1221156.9196
34 | 2602402.6006 | 1221050.796 | 2602410.9093 | 1221064.2181 | 2602431.2948 | 1221090.5565
35 | 2602402.6006 | 1221050.796 | 2602399.2675 | 1221058.2657 | 2602387.4786 | 1221060.0399 | 2602356.2147 | 1221036.8653
36 | 2602317.5711 | 1221150.7634 | 2602296.5984 | 1221128.9004 | 2602291.4033 | 1221126.1969 | 2602286.2986 | 1221124.8053 | 2602279.7723 | 1221123.8524
37 | 2602259.3022 | 1221122.405 | 2602263.7022 | 1221121.5061 | 2602279.7723 | 1221123.8524
38 | 2602326.5211 | 1221010.7243 | 2602341.6054 | 1221026.036 | 2602356.2147 | 1221036.8653
39 | 2602326.5211 | 1221010.7243 | 2602323.3079 | 1221007.4628 | 2602323.4641 | 1221006.6926
40 | 2602501.7277 | 1220924.66 | 2602504.7275 | 1220926.8932
41 | 2602521.8623 | 1220939.6491 | 2602504.7275 | 1220926.8932
42 | 2602501.7277 | 1220924.66 | 2602482.4269 | 1220910.2916
43 | 2602521.8623 | 1220939.6491 | 2602526.3668 | 1220943.0024
44 | 2602474.3501 | 1220904.2789 | 2602482.4269 | 1220910.2916
45 | 2602533.0678 | 1220947.9909 | 2602526.3668 | 1220943.0024
46 | 2602458.6089 | 1220892.5605 | 2602474.3501 | 1220904.2789
47 | 2602548.4017 | 1220959.4061 | 2602533.0678 | 1220947.9909
48 | 2602458.6089 | 1220892.5605 | 2602412.4711 | 1220925.5691
49 | 2602566.5869 | 1220972.9439 | 2602548.4017 | 1220959.4061
50 | 2602096.7044 | 1221039.1795 | 2602090.9233 | 1221035.3262
51 | 2602073.1316 | 1221023.4674 | 2602090.9233 | 1221035.3262
52 | 2602096.7044 | 1221039.1795 | 2602106.1968 | 1221045.5065 | 2602107.058 | 1221046.2379
53 | 2602127.4985 | 1221064.8027 | 2602121.5985 | 1221059.7978 | 2602109.6018 | 1221048.3982 | 2602107.058 | 1221046.2379
54 | 2602127.4985 | 1221064.8027 | 2602116.1986 | 1221078.6957
55 | 2602116.1986 | 1221078.6957 | 2602127.2029 | 1221086.2038 | 2602131.5434 | 1221089.9845
56 | 2602261.4938 | 1220984.1673 | 2602273.1979 | 1220982.1962 | 2602283.8817 | 1220981.2031
57 | 2602324.6924 | 1220977.1681 | 2602292.4969 | 1220980.4023 | 2602283.8817 | 1220981.2031
58 | 2602202.3398 | 1221044.5593 | 2602261.4938 | 1220984.1673
59 | 2602324.6924 | 1220977.1681 | 2602326.3975 | 1220981.7047 | 2602328.1036 | 1220983.8065
60 | 2602324.6924 | 1220977.1681 | 2602332.552 | 1220975.6146 | 2602342.6423 | 1220972.6501 | 2602354.691 | 1220966.34
61 | 2602185.7985 | 1221075.8962 | 2602189.5027 | 1221069.3048 | 2602192.1985 | 1221061.101 | 2602194.5975 | 1221055.999 | 2602199.4018 | 1221048.7965 | 2602202.3398 | 1221044.5593
62 | 2602328.1036 | 1220983.8065 | 2602323.4641 | 1221006.6926
63 | 2602328.1036 | 1220983.8065 | 2602332.6008 | 1220986.8989 | 2602349.378 | 1220998.5146
64 | 2602354.691 | 1220966.34 | 2602364.4373 | 1220959.6814
65 | 2602185.7985 | 1221075.8962 | 2602190.8039 | 1221079.0998
66 | 2602364.4373 | 1220959.6814 | 2602372.2721 | 1220954.3287 | 2602408.8042 | 1220928.1924
67 | 2602408.8042 | 1220928.1924 | 2602412.4711 | 1220925.5691
68 | 2602250.7348 | 1221112.3787 | 2602250.3018 | 1221111.9957 | 2602245.4026 | 1221109.0033 | 2602238.0099 | 1221105.6039
69 | 2602259.3022 | 1221122.405 | 2602257.8998 | 1221119.803 | 2602254.6015 | 1221115.7995 | 2602250.7348 | 1221112.3787
70 | 2602238.0099 | 1221105.6039 | 2602237.0026 | 1221105.1407
71 | 2602261.3025 | 1221128.5982 | 2602259.9996 | 1221123.706 | 2602259.3022 | 1221122.405
72 | 2602213.9739 | 1221094.0392 | 2602220.6015 | 1221097.5989 | 2602237.0026 | 1221105.1407
73 | 2602261.3025 | 1221128.5982 | 2602261.9002 | 1221133.001 | 2602262.9035 | 1221147.9989 | 2602262.9017 | 1221153.0087
74 | 2602190.8039 | 1221079.0998 | 2602203.0972 | 1221087.9982 | 2602207.2002 | 1221090.401 | 2602213.9739 | 1221094.0392
75 | 2602262.9017 | 1221153.0087 | 2602262.8983 | 1221162.296 | 2602262.404 | 1221165.4976 | 2602261.9355 | 1221167.0405
76 | 2602228.5448 | 1221152.2878 | 2602229.2532 | 1221151.156
77 | 2602217.6622 | 1221171.2887 | 2602219.3019 | 1221167.5053 | 2602222.399 | 1221161.503 | 2602227.5979 | 1221153.8004 | 2602228.5448 | 1221152.2878
78 | 2602261.9355 | 1221167.0405 | 2602261.0977 | 1221169.7996 | 2602250.1314 | 1221194.7046
79 | 2602166.513 | 1221195.1576 | 2602170.2674 | 1221196.7065
80 | 2602151.2213 | 1221188.849 | 2602166.513 | 1221195.1576
81 | 2602206.0964 | 1221206.7898 | 2602195.7658 | 1221204.407 | 2602184.6311 | 1221201.8349 | 2602173.3376 | 1221197.9731 | 2602170.2674 | 1221196.7065
82 | 2602151.2213 | 1221188.849 | 2602164.4109 | 1221153.6512
83 | 2602151.2213 | 1221188.849 | 2602136.5413 | 1221182.2004
84 | 2602139.6502 | 1221219.3736 | 2602151.2213 | 1221188.849
85 | 2602206.0964 | 1221206.7898 | 2602226.1643 | 1221210.54
86 | 2602206.0964 | 1221206.7898 | 2602208.4978 | 1221194.806 | 2602208.7162 | 1221194.1182
87 | 2602170.9943 | 1221136.0826 | 2602164.4109 | 1221153.6512
88 | 2602227.1146 | 1221210.7176 | 2602226.1643 | 1221210.54
89 | 2602208.7162 | 1221194.1182 | 2602210.4039 | 1221188.8032 | 2602212.8032 | 1221182.5005 | 2602217.6622 | 1221171.2887
90 | 2602174.698 | 1221126.1989 | 2602170.9943 | 1221136.0826
91 | 2602243.1721 | 1221213.7183 | 2602227.1146 | 1221210.7176
92 | 2602174.698 | 1221126.1989 | 2602171.9981 | 1221124.497 | 2602165.2032 | 1221119.3027 | 2602161.2121 | 1221115.8265
93 | 2602246.5565 | 1221287.2742 | 2602248.1988 | 1221282.8044 | 2602257.9219 | 1221258.6796
94 | 2602257.9219 | 1221258.6796 | 2602260.8447 | 1221251.4275
95 | 2602271.766 | 1221223.4455 | 2602266.7015 | 1221236.8958 | 2602260.8447 | 1221251.4275
96 | 2602438.2554 | 1221426.4917 | 2602427.2096 | 1221412.4916 | 2602421.8486 | 1221405.1879
97 | 2602347.8023 | 1221283.4877 | 2602355.1848 | 1221296.4402
98 | 2602131.5434 | 1221089.9845 | 2602136.9476 | 1221094.6916
99 | 2602161.2121 | 1221115.8265 | 2602136.9476 | 1221094.6916
100 | 2602243.1721 | 1221213.7183 | 2602246.4034 | 1221214.7001
101 | 2602243.1721 | 1221213.7183 | 2602245.2003 | 1221205.9035 | 2602250.1314 | 1221194.7046
102 | 2602569.0755 | 1220974.7965 | 2602566.5869 | 1220972.9439
103 | 2602347.8023 | 1221283.4877 | 2602345.203 | 1221278.9273 | 2602344.1402 | 1221277.4338
104 | 2602319.296 | 1221249.661 | 2602333.1183 | 1221261.9462
105 | 2602319.296 | 1221249.661 | 2602316.087 | 1221246.8089 | 2602300.2343 | 1221237.5055
106 | 2602271.766 | 1221223.4455 | 2602253.3204 | 1221216.8016 | 2602246.4034 | 1221214.7001
107 | 2602291.689 | 1221232.8887 | 2602295.2163 | 1221234.5606 | 2602300.2343 | 1221237.5055
108 | 2602271.766 | 1221223.4455 | 2602281.3021 | 1221227.9655
109 | 2602291.689 | 1221232.8887 | 2602281.3021 | 1221227.9655
110 | 2601983.7992 | 1221178.7817 | 2601974.5042 | 1221176.3049 | 2601968.5042 | 1221175.6025 | 2601964.5976 | 1221175.7014 | 2601961.1003 | 1221176.9009 | 2601954.8607 | 1221179.5649

## bus_geodata
| x | y | coords
0 | 2602055.9214 | 1221216.0841
1 | 2602055.0301 | 1221218.643
2 | 2602061.6852 | 1221199.5356
3 | 2602045.7408 | 1221245.3136
4 | 2602082.5596 | 1221157.7519
5 | 2602047.4214 | 1221195.7348
6 | 2602085.1841 | 1221141.9946
7 | 2602107.0676 | 1221168.8517
8 | 2602061.7395 | 1221149.7929
9 | 2602008.478 | 1221185.3577
10 | 2602094.2862 | 1221113.3768
11 | 2602113.0995 | 1221171.5835
12 | 2602051.955 | 1221147.0805
13 | 2601996.1911 | 1221182.0837
14 | 2602306.361 | 1221301.776
15 | 2602304.2017 | 1221304.0579
16 | 2602314.7131 | 1221292.9498
17 | 2602322.4182 | 1221284.8074
18 | 2602322.5886 | 1221284.6274
19 | 2602334.9547 | 1221328.3116
20 | 2602366.9358 | 1221317.0576
21 | 2602256.8186 | 1221304.1699
22 | 2602242.6483 | 1221297.911
23 | 2602337.8112 | 1221268.5407
24 | 2601945.9601 | 1221131.9374
25 | 2601979.2071 | 1221137.0271
26 | 2601990.5957 | 1221138.2626
27 | 2602016.2213 | 1221141.0425
28 | 2602028.7626 | 1221142.9038
29 | 2602030.2965 | 1221143.1315
30 | 2602497.3221 | 1221156.9196
31 | 2602431.2948 | 1221090.5565
32 | 2602402.6006 | 1221050.796
33 | 2602317.5711 | 1221150.7634
34 | 2602279.7723 | 1221123.8524
35 | 2602356.2147 | 1221036.8653
36 | 2602326.5211 | 1221010.7243
37 | 2602504.7275 | 1220926.8932
38 | 2602501.7277 | 1220924.66
39 | 2602521.8623 | 1220939.6491
40 | 2602482.4269 | 1220910.2916
41 | 2602526.3668 | 1220943.0024
42 | 2602474.3501 | 1220904.2789
43 | 2602533.0678 | 1220947.9909
44 | 2602458.6089 | 1220892.5605
45 | 2602548.4017 | 1220959.4061
46 | 2602090.9233 | 1221035.3262
47 | 2602096.7044 | 1221039.1795
48 | 2602073.1316 | 1221023.4674
49 | 2602107.058 | 1221046.2379
50 | 2602127.4985 | 1221064.8027
51 | 2602116.1986 | 1221078.6957
52 | 2602283.8817 | 1220981.2031
53 | 2602261.4938 | 1220984.1673
54 | 2602324.6924 | 1220977.1681
55 | 2602202.3398 | 1221044.5593
56 | 2602328.1036 | 1220983.8065
57 | 2602354.691 | 1220966.34
58 | 2602185.7985 | 1221075.8962
59 | 2602323.4641 | 1221006.6926
60 | 2602349.378 | 1220998.5146
61 | 2602364.4373 | 1220959.6814
62 | 2602408.8042 | 1220928.1924
63 | 2602412.4711 | 1220925.5691
64 | 2602250.7348 | 1221112.3787
65 | 2602238.0099 | 1221105.6039
66 | 2602259.3022 | 1221122.405
67 | 2602237.0026 | 1221105.1407
68 | 2602261.3025 | 1221128.5982
69 | 2602213.9739 | 1221094.0392
70 | 2602262.9017 | 1221153.0087
71 | 2602190.8039 | 1221079.0998
72 | 2602229.2532 | 1221151.156
73 | 2602228.5448 | 1221152.2878
74 | 2602261.9355 | 1221167.0405
75 | 2602166.513 | 1221195.1576
76 | 2602170.2674 | 1221196.7065
77 | 2602151.2213 | 1221188.849
78 | 2602206.0964 | 1221206.7898
79 | 2602164.4109 | 1221153.6512
80 | 2602136.5413 | 1221182.2004
81 | 2602139.6502 | 1221219.3736
82 | 2602226.1643 | 1221210.54
83 | 2602208.7162 | 1221194.1182
84 | 2602170.9943 | 1221136.0826
85 | 2602227.1146 | 1221210.7176
86 | 2602217.6622 | 1221171.2887
87 | 2602174.698 | 1221126.1989
88 | 2602246.5565 | 1221287.2742
89 | 2602257.9219 | 1221258.6796
90 | 2602260.8447 | 1221251.4275
91 | 2602421.8486 | 1221405.1879
92 | 2602355.1848 | 1221296.4402
93 | 2602131.5434 | 1221089.9845
94 | 2602161.2121 | 1221115.8265
95 | 2602136.9476 | 1221094.6916
96 | 2602243.1721 | 1221213.7183
97 | 2602566.5869 | 1220972.9439
98 | 2602347.8023 | 1221283.4877
99 | 2602344.1402 | 1221277.4338
100 | 2602333.1183 | 1221261.9462
101 | 2602319.296 | 1221249.661
102 | 2602438.2554 | 1221426.4917
103 | 2602250.1314 | 1221194.7046
104 | 2602246.4034 | 1221214.7001
105 | 2602569.0755 | 1220974.7965
106 | 2602300.2343 | 1221237.5055
107 | 2602271.766 | 1221223.4455
108 | 2602281.3021 | 1221227.9655
109 | 2602291.689 | 1221232.8887
110 | 2601983.7992 | 1221178.7817
111 | 2601954.8607 | 1221179.5649
112 | 2602261.3025 | 1221128.5982

## line_std_types
| c_nf_per_km | r_ohm_per_km | x_ohm_per_km | max_i_ka | type | q_mm2 | alpha | voltage_rating
NAYY 4x50 SE | 210 | 0.642 | 0.083 | 0.142 | cs | 50 | 0.00403 | LV
NAYY 4x120 SE | 264 | 0.225 | 0.08 | 0.242 | cs | 120 | 0.00403 | LV
NAYY 4x150 SE | 261 | 0.208 | 0.08 | 0.27 | cs | 150 | 0.00403 | LV
NA2XS2Y 1x95 RM/25 12/20 kV | 216 | 0.313 | 0.132 | 0.252 | cs | 95 | 0.00403 | MV
NA2XS2Y 1x185 RM/25 12/20 kV | 273 | 0.161 | 0.117 | 0.362 | cs | 185 | 0.00403 | MV
NA2XS2Y 1x240 RM/25 12/20 kV | 304 | 0.122 | 0.112 | 0.421 | cs | 240 | 0.00403 | MV
NA2XS2Y 1x95 RM/25 6/10 kV | 315 | 0.313 | 0.123 | 0.249 | cs | 95 | 0.00403 | MV
NA2XS2Y 1x185 RM/25 6/10 kV | 406 | 0.161 | 0.11 | 0.358 | cs | 185 | 0.00403 | MV
NA2XS2Y 1x240 RM/25 6/10 kV | 456 | 0.122 | 0.105 | 0.416 | cs | 240 | 0.00403 | MV
NA2XS2Y 1x150 RM/25 12/20 kV | 250 | 0.206 | 0.116 | 0.319 | cs | 150 | 0.00403 | MV
NA2XS2Y 1x120 RM/25 12/20 kV | 230 | 0.253 | 0.119 | 0.283 | cs | 120 | 0.00403 | MV
NA2XS2Y 1x70 RM/25 12/20 kV | 190 | 0.443 | 0.132 | 0.22 | cs | 70 | 0.00403 | MV
NA2XS2Y 1x150 RM/25 6/10 kV | 360 | 0.206 | 0.11 | 0.315 | cs | 150 | 0.00403 | MV
NA2XS2Y 1x120 RM/25 6/10 kV | 340 | 0.253 | 0.113 | 0.28 | cs | 120 | 0.00403 | MV
NA2XS2Y 1x70 RM/25 6/10 kV | 280 | 0.443 | 0.123 | 0.217 | cs | 70 | 0.00403 | MV
N2XS(FL)2Y 1x120 RM/35 64/110 kV | 112 | 0.153 | 0.166 | 0.366 | cs | 120 | 0.00393 | HV
N2XS(FL)2Y 1x185 RM/35 64/110 kV | 125 | 0.099 | 0.156 | 0.457 | cs | 185 | 0.00393 | HV
N2XS(FL)2Y 1x240 RM/35 64/110 kV | 135 | 0.075 | 0.149 | 0.526 | cs | 240 | 0.00393 | HV
N2XS(FL)2Y 1x300 RM/35 64/110 kV | 144 | 0.06 | 0.144 | 0.588 | cs | 300 | 0.00393 | HV
15-AL1/3-ST1A 0.4 | 11 | 1.8769 | 0.35 | 0.105 | ol | 16 | 0.00403 | LV
24-AL1/4-ST1A 0.4 | 11.25 | 1.2012 | 0.335 | 0.14 | ol | 24 | 0.00403 | LV
48-AL1/8-ST1A 0.4 | 12.2 | 0.5939 | 0.3 | 0.21 | ol | 48 | 0.00403 | LV
94-AL1/15-ST1A 0.4 | 13.2 | 0.306 | 0.29 | 0.35 | ol | 94 | 0.00403 | LV
34-AL1/6-ST1A 10.0 | 9.7 | 0.8342 | 0.36 | 0.17 | ol | 34 | 0.00403 | MV
48-AL1/8-ST1A 10.0 | 10.1 | 0.5939 | 0.35 | 0.21 | ol | 48 | 0.00403 | MV
70-AL1/11-ST1A 10.0 | 10.4 | 0.4132 | 0.339 | 0.29 | ol | 70 | 0.00403 | MV
94-AL1/15-ST1A 10.0 | 10.75 | 0.306 | 0.33 | 0.35 | ol | 94 | 0.00403 | MV
122-AL1/20-ST1A 10.0 | 11.1 | 0.2376 | 0.323 | 0.41 | ol | 122 | 0.00403 | MV
149-AL1/24-ST1A 10.0 | 11.25 | 0.194 | 0.315 | 0.47 | ol | 149 | 0.00403 | MV
34-AL1/6-ST1A 20.0 | 9.15 | 0.8342 | 0.382 | 0.17 | ol | 34 | 0.00403 | MV
48-AL1/8-ST1A 20.0 | 9.5 | 0.5939 | 0.372 | 0.21 | ol | 48 | 0.00403 | MV
70-AL1/11-ST1A 20.0 | 9.7 | 0.4132 | 0.36 | 0.29 | ol | 70 | 0.00403 | MV
94-AL1/15-ST1A 20.0 | 10 | 0.306 | 0.35 | 0.35 | ol | 94 | 0.00403 | MV
122-AL1/20-ST1A 20.0 | 10.3 | 0.2376 | 0.344 | 0.41 | ol | 122 | 0.00403 | MV
149-AL1/24-ST1A 20.0 | 10.5 | 0.194 | 0.337 | 0.47 | ol | 149 | 0.00403 | MV
184-AL1/30-ST1A 20.0 | 10.75 | 0.1571 | 0.33 | 0.535 | ol | 184 | 0.00403 | MV
243-AL1/39-ST1A 20.0 | 11 | 0.1188 | 0.32 | 0.645 | ol | 243 | 0.00403 | MV
48-AL1/8-ST1A 110.0 | 8 | 0.5939 | 0.46 | 0.21 | ol | 48 | 0.00403 | HV
70-AL1/11-ST1A 110.0 | 8.4 | 0.4132 | 0.45 | 0.29 | ol | 70 | 0.00403 | HV
94-AL1/15-ST1A 110.0 | 8.65 | 0.306 | 0.44 | 0.35 | ol | 94 | 0.00403 | HV
122-AL1/20-ST1A 110.0 | 8.5 | 0.2376 | 0.43 | 0.41 | ol | 122 | 0.00403 | HV
149-AL1/24-ST1A 110.0 | 8.75 | 0.194 | 0.41 | 0.47 | ol | 149 | 0.00403 | HV
184-AL1/30-ST1A 110.0 | 8.8 | 0.1571 | 0.4 | 0.535 | ol | 184 | 0.00403 | HV
243-AL1/39-ST1A 110.0 | 9 | 0.1188 | 0.39 | 0.645 | ol | 243 | 0.00403 | HV
305-AL1/39-ST1A 110.0 | 9.2 | 0.0949 | 0.38 | 0.74 | ol | 305 | 0.00403 | HV
490-AL1/64-ST1A 110.0 | 9.75 | 0.059 | 0.37 | 0.96 | ol | 490 | 0.00403 | HV
679-AL1/86-ST1A 110.0 | 9.95 | 0.042 | 0.36 | 1.15 | ol | 679 | 0.00403 | HV
490-AL1/64-ST1A 220.0 | 10 | 0.059 | 0.285 | 0.96 | ol | 490 | 0.00403 | HV
679-AL1/86-ST1A 220.0 | 11.7 | 0.042 | 0.275 | 1.15 | ol | 679 | 0.00403 | HV
490-AL1/64-ST1A 380.0 | 11 | 0.059 | 0.253 | 0.96 | ol | 490 | 0.00403 | HV
679-AL1/86-ST1A 380.0 | 14.6 | 0.042 | 0.25 | 1.15 | ol | 679 | 0.00403 | HV

## trafo_std_types
| i0_percent | pfe_kw | vkr_percent | sn_mva | vn_lv_kv | vn_hv_kv | vk_percent | shift_degree | vector_group | tap_side | tap_neutral | tap_min | tap_max | tap_step_degree | tap_step_percent | tap_phase_shifter
160 MVA 380/110 kV | 0.06 | 60 | 0.25 | 160 | 110 | 380 | 12.2 | 0 | Yy0 | hv | 0 | -9 | 9 | 0 | 1.5 | FALSE
100 MVA 220/110 kV | 0.06 | 55 | 0.26 | 100 | 110 | 220 | 12 | 0 | Yy0 | hv | 0 | -9 | 9 | 0 | 1.5 | FALSE
63 MVA 110/20 kV | 0.04 | 22 | 0.32 | 63 | 20 | 110 | 18 | 150 | YNd5 | hv | 0 | -9 | 9 | 0 | 1.5 | FALSE
40 MVA 110/20 kV | 0.05 | 18 | 0.34 | 40 | 20 | 110 | 16.2 | 150 | YNd5 | hv | 0 | -9 | 9 | 0 | 1.5 | FALSE
25 MVA 110/20 kV | 0.07 | 14 | 0.41 | 25 | 20 | 110 | 12 | 150 | YNd5 | hv | 0 | -9 | 9 | 0 | 1.5 | FALSE
63 MVA 110/10 kV | 0.04 | 22 | 0.32 | 63 | 10 | 110 | 18 | 150 | YNd5 | hv | 0 | -9 | 9 | 0 | 1.5 | FALSE
40 MVA 110/10 kV | 0.05 | 18 | 0.34 | 40 | 10 | 110 | 16.2 | 150 | YNd5 | hv | 0 | -9 | 9 | 0 | 1.5 | FALSE
25 MVA 110/10 kV | 0.07 | 14 | 0.41 | 25 | 10 | 110 | 12 | 150 | YNd5 | hv | 0 | -9 | 9 | 0 | 1.5 | FALSE
0.25 MVA 20/0.4 kV | 0.32 | 0.8 | 1.44 | 0.25 | 0.4 | 20 | 6 | 150 | Yzn5 | hv | 0 | -2 | 2 | 0 | 2.5 | FALSE
0.4 MVA 20/0.4 kV | 0.3375 | 1.35 | 1.425 | 0.4 | 0.4 | 20 | 6 | 150 | Dyn5 | hv | 0 | -2 | 2 | 0 | 2.5 | FALSE
0.63 MVA 20/0.4 kV | 0.2619 | 1.65 | 1.206 | 0.63 | 0.4 | 20 | 6 | 150 | Dyn5 | hv | 0 | -2 | 2 | 0 | 2.5 | FALSE
0.25 MVA 10/0.4 kV | 0.24 | 0.6 | 1.2 | 0.25 | 0.4 | 10 | 4 | 150 | Dyn5 | hv | 0 | -2 | 2 | 0 | 2.5 | FALSE
0.4 MVA 10/0.4 kV | 0.2375 | 0.95 | 1.325 | 0.4 | 0.4 | 10 | 4 | 150 | Dyn5 | hv | 0 | -2 | 2 | 0 | 2.5 | FALSE
0.63 MVA 10/0.4 kV | 0.1873 | 1.18 | 1.0794 | 0.63 | 0.4 | 10 | 4 | 150 | Dyn5 | hv | 0 | -2 | 2 | 0 | 2.5 | FALSE

## trafo3w_std_types
| sn_hv_mva | sn_mv_mva | sn_lv_mva | vn_hv_kv | vn_mv_kv | vn_lv_kv | vk_hv_percent | vk_mv_percent | vk_lv_percent | vkr_hv_percent | vkr_mv_percent | vkr_lv_percent | pfe_kw | i0_percent | shift_mv_degree | shift_lv_degree | vector_group | tap_side | tap_neutral | tap_min | tap_max | tap_step_percent
63/25/38 MVA 110/20/10 kV | 63 | 25 | 38 | 110 | 20 | 10 | 10.4 | 10.4 | 10.4 | 0.28 | 0.32 | 0.35 | 35 | 0.89 | 0 | 0 | YN0yn0yn0 | hv | 0 | -10 | 10 | 1.2
63/25/38 MVA 110/10/10 kV | 63 | 25 | 38 | 110 | 10 | 10 | 10.4 | 10.4 | 10.4 | 0.28 | 0.32 | 0.35 | 35 | 0.89 | 0 | 0 | YN0yn0yn0 | hv | 0 | -10 | 10 | 1.2

## fuse_std_types
| fuse_type | i_rated_a | t_avg | t_min | t_total | x_avg | x_min | x_total
HV 100A | HV 100A | 100 | 0 | [10.0, 3.64, 0.854, 0.281, 0.1, 0.0531, 0.022, 0.01] | [10.0, 4.267, 1.21, 0.403, 0.1, 0.058, 0.022, 0.01] | 0 | [300.0, 350.0, 450.0, 550.0, 700.0, 850.0, 1200.0, 1752.0] | [600.0, 700.0, 900.0, 1150.0, 1665.0, 2000.0, 3000.0, 4313.0]
HV 10A | HV 10A | 10 | 0 | [10.0, 1675.0, 0.344, 0.156, 0.1, 0.0417, 0.0171, 0.01] | [10.0, 1.3, 0.3, 0.155, 0.1, 0.0555, 0.023, 0.01] | 0 | [30.0, 32.0, 35.0, 37.0, 39.0, 50.0, 70.0, 88.0] | [60.0, 70.0, 80.0, 87.0, 94.0, 110.0, 150.0, 216.0]
HV 125A | HV 125A | 125 | 0 | [10.0, 1.82, 0.344, 0.1, 0.0467, 0.0269, 0.01] | [10.0, 2.478, 0.426, 0.1, 0.0427, 0.0211, 0.01] | 0 | [375.0, 500.0, 700.0, 925.0, 1200.0, 1500.0, 2341.0] | [750.0, 1000.0, 1500.0, 2200.0, 3000.0, 4000.0, 5765.0]
HV 160A | HV 160A | 160 | 0 | [10.0, 4.15, 1.03, 0.198, 0.1, 0.051, 0.0172, 0.01] | [10.0, 2.3, 0.734, 0.274, 0.1, 0.046, 0.0177, 0.01] | 0 | [480.0, 550.0, 700.0, 1000.0, 1260.0, 1600.0, 2500.0, 3227.0] | [960.0, 1300.0, 1700.0, 2200.0, 2996.0, 4000.0, 6000.0, 7946.0]
HV 16A | HV 16A | 16 | 0 | [10.0, 0.352, 0.164, 0.1, 0.0649, 0.0342, 0.01] | [10.0, 2.34, 0.722, 0.181, 0.1, 0.055, 0.0296, 0.01] | 0 | [48.0, 60.0, 65.0, 71.0, 80.0, 100.0, 162.0] | [96.0, 110.0, 125.0, 150.0, 168.0, 200.0, 250.0, 398.0]
HV 200A | HV 200A | 200 | 0 | [10.0, 4.267, 1.21, 0.403, 0.1, 0.058, 0.022, 0.01] | [10.0, 3.73, 1.654, 0.328, 0.1, 0.0531, 0.019, 0.01] | 0 | [600.0, 700.0, 900.0, 1150.0, 1665.0, 2000.0, 3000.0, 4313.0] | [1200.0, 1500.0, 1800.0, 2700.0, 3960.0, 5000.0, 7500.0, 10620.0]
HV 20A | HV 20A | 20 | 0 | [10.0, 1.3, 0.3, 0.155, 0.1, 0.0555, 0.023, 0.01] | [10.0, 1.3, 0.161, 0.1, 0.0611, 0.0399, 0.0141, 0.01] | 0 | [60.0, 70.0, 80.0, 87.0, 94.0, 110.0, 150.0, 216.0] | [120.0, 150.0, 200.0, 223.0, 260.0, 300.0, 450.0, 532.0]
HV 25A | HV 25A | 25 | 0 | [10.0, 2.512, 0.833, 0.299, 0.1, 0.0372, 0.0223, 0.01] | [10.0, 3.125, 0.597, 0.198, 0.1, 0.0378, 0.022, 0.01] | 0 | [75.0, 82.0, 90.0, 100.0, 124.0, 170.0, 200.0, 289.0] | [150.0, 170.0, 210.0, 250.0, 294.0, 400.0, 500.0, 711.0]
HV 31.5A | HV 31.5A | 31.5 | 0 | [10.0, 2.34, 0.722, 0.181, 0.1, 0.055, 0.0296, 0.01] | [10.0, 2.84, 0.368, 0.164, 0.1, 0.0621, 0.0378, 0.0195, 0.01] | 0 | [95.0, 110.0, 125.0, 150.0, 165.0, 200.0, 250.0, 390.0] | [189.0, 220.0, 300.0, 350.0, 393.0, 450.0, 530.0, 700.0, 960.0]
HV 40A | HV 40A | 40 | 0 | [10.0, 1.3, 0.161, 0.1, 0.0611, 0.0399, 0.0141, 0.01] | [10.0, 2.05, 0.369, 0.198, 0.1, 0.051, 0.0298, 0.01] | 0 | [120.0, 150.0, 200.0, 223.0, 260.0, 300.0, 450.0, 532.0] | [240.0, 300.0, 400.0, 450.0, 530.0, 650.0, 800.0, 1311.0]
HV 50A | HV 50A | 50 | 0 | [10.0, 3.215, 0.597, 0.198, 0.1, 0.0378, 0.022, 0.01] | [10.0, 3.64, 0.854, 0.281, 0.1, 0.0531, 0.022, 0.01] | 0 | [150.0, 170.0, 210.0, 250.0, 294.0, 400.0, 500.0, 711.0] | [300.0, 350.0, 450.0, 550.0, 700.0, 850.0, 1200.0, 1752.0]
HV 6.3A | HV 6.3A | 6.3 | 0 | [10.0, 1.39, 0.344, 0.168, 0.1, 0.056, 0.0263, 0.01] | [10.0, 1.711, 0.516, 0.198, 0.1, 0.0634, 0.0303, 0.01] | 0 | [19.0, 19.5, 20.4, 20.8, 22.0, 25.0, 32.0, 48.0] | [38.0, 40.0, 43.0, 48.0, 53.0, 60.0, 75.0, 118.0]
HV 63A | HV 63A | 63 | 0 | [10.0, 2.84, 0.368, 0.164, 0.1, 0.0621, 0.0378, 0.0195, 0.01] | [10.0, 1.82, 0.344, 0.1, 0.0467, 0.0269, 0.01] | 0 | [189.0, 220.0, 300.0, 350.0, 393.0, 450.0, 530.0, 700.0, 961.0] | [378.0, 500.0, 700.0, 934.0, 1200.0, 1500.0, 2366.0]
HV 80A | HV 80A | 80 | 0 | [10.0, 2.05, 0.369, 0.198, 0.1, 0.051, 0.0298, 0.01] | [10.0, 4.15, 1.03, 0.198, 0.1, 0.051, 0.0172, 0.01] | 0 | [240.0, 300.0, 400.0, 450.0, 530.0, 650.0, 800.0, 1311.0] | [480.0, 550.0, 700.0, 1000.0, 1260.0, 1600.0, 2500.0, 3227.0]
Siemens NH-1-100 | Siemens NH-1-100 | 100 | [5400.0, 2000.0, 400.0, 20.0, 1.0, 0.2, 0.012, 0.004] | 0 | 0 | [150.0, 190.0, 250.0, 430.0, 900.0, 1250.0, 2700.0, 3600.0] | 0 | 0
Siemens NH-1-125 | Siemens NH-1-125 | 125 | [4800.0, 120.0, 7.0, 0.1, 0.004] | 0 | 0 | [180.0, 400.0, 740.0, 2000.0, 4250.0] | 0 | 0
Siemens NH-1-16 | Siemens NH-1-16 | 16 | [4000.0, 400.0, 2.0, 0.1, 0.04, 0.01] | 0 | 0 | [26.0, 35.0, 75.0, 150.0, 200.0, 300.0] | 0 | 0
Siemens NH-1-160 | Siemens NH-1-160 | 160 | [4800.0, 120.0, 7.0, 0.1, 0.004] | 0 | 0 | [210.0, 500.0, 900.0, 2300.0, 5000.0] | 0 | 0
Siemens NH-1-25 | Siemens NH-1-25 | 25 | [4000.0, 1000.0, 10.0, 0.2, 0.02, 0.01] | 0 | 0 | [40.0, 50.0, 100.0, 210.0, 400.0, 500.0] | 0 | 0
Siemens NH-1-50 | Siemens NH-1-50 | 50 | [4000.0, 40.0, 4.0, 1.0, 0.02, 0.01] | 0 | 0 | [86.0, 200.0, 300.0, 400.0, 1000.0, 1280.0] | 0 | 0
Siemens NH-1-63 | Siemens NH-1-63 | 63 | [4000.0, 100.0, 10.0, 2.0, 0.04, 0.01] | 0 | 0 | [100.0, 200.0, 300.0, 400.0, 1000.0, 1500.0] | 0 | 0
Siemens NH-1-80 | Siemens NH-1-80 | 80 | [4800.0, 120.0, 7.0, 0.1, 0.01] | 0 | 0 | [150.58, 250.0, 450.0, 1150.0, 2470.0] | 0 | 0
Siemens NH-2-1000 | Siemens NH-2-1000 | 1000 | [4800.0, 120.0, 7.0, 0.1, 0.004] | 0 | 0 | [1900.0, 3500.0, 8400.0, 24000.0, 52000.0] | 0 | 0
Siemens NH-2-200 | Siemens NH-2-200 | 200 | [4800.0, 120.0, 7.0, 0.1, 0.004] | 0 | 0 | [280.0, 650.0, 1200.0, 3000.0, 7000.0] | 0 | 0
Siemens NH-2-224 | Siemens NH-2-224 | 224 | [4800.0, 120.0, 7.0, 0.2, 0.04, 0.004] | 0 | 0 | [400.0, 750.0, 1453.0, 3025.0, 4315.0, 7600.0] | 0 | 0
Siemens NH-2-250 | Siemens NH-2-250 | 250 | [4800.0, 120.0, 7.0, 0.1, 0.004] | 0 | 0 | [450.0, 800.0, 1650.0, 4000.0, 8500.0] | 0 | 0
Siemens NH-2-315 | Siemens NH-2-315 | 315 | [4800.0, 120.0, 7.0, 0.1, 0.004] | 0 | 0 | [550.0, 920.0, 1900.0, 5000.0, 11000.0] | 0 | 0
Siemens NH-2-355 | Siemens NH-2-355 | 355 | [4800.0, 120.0, 6.0, 0.1, 0.004] | 0 | 0 | [650.0, 1116.27, 2350.0, 5840.0, 12790.0] | 0 | 0
Siemens NH-2-400 | Siemens NH-2-400 | 400 | [4800.0, 120.0, 7.0, 0.1, 0.004] | 0 | 0 | [720.0, 1350.0, 2800.0, 6500.0, 15000.0] | 0 | 0
Siemens NH-2-425 | Siemens NH-2-425 | 425 | [4800.0, 120.0, 7.0, 0.1, 0.004] | 0 | 0 | [850.0, 1500.0, 3050.0, 7500.0, 16500.0] | 0 | 0
Siemens NH-2-630 | Siemens NH-2-630 | 630 | [4800.0, 120.0, 7.0, 0.1, 0.004] | 0 | 0 | [1200.0, 2000.0, 4800.0, 12000.0, 26000.0] | 0 | 0

## res_bus
| vm_pu | va_degree | p_mw | q_mvar
0 | 0.98661 | -0.25743 | 0.00046517 | 0.00011658
1 | 0.98659 | -0.25775 | 0.0033328 | 0.00083528
2 | 0.98672 | -0.25522 | 0.00082051 | 0.00020564
3 | 0.98651 | -0.25939 | 0.0032486 | 0.00081417
4 | 0.98739 | -0.2421 | 0 | 0
5 | 0.98661 | -0.25729 | 0.00076564 | 0.00019189
6 | 0.98736 | -0.24276 | 0.001214 | 0.00030427
7 | 0.9882 | -0.22639 | 0.0046875 | 0.0011748
8 | 0.98709 | -0.24796 | 0.0021721 | 0.00054438
9 | 0.98635 | -0.2624 | 0.0015549 | 0.00038969
10 | 0.98733 | -0.24335 | 0.0010927 | 0.00027386
11 | 0.98843 | -0.22197 | 0.0018369 | 0.00046036
12 | 0.98698 | -0.25023 | 0.00062238 | 0.00015598
13 | 0.98629 | -0.26366 | 0.0023864 | 0.0005981
14 | 0.98884 | -0.21385 | 0.0014417 | 0.00036133
15 | 0.98884 | -0.21395 | 0.0016992 | 0.00042586
16 | 0.98888 | -0.21317 | 0.0018065 | 0.00045276
17 | 0.98893 | -0.21218 | 0.0016028 | 0.0004017
18 | 0.98893 | -0.21216 | 0.00089714 | 0.00022484
19 | 0.98854 | -0.21973 | 0.0023559 | 0.00059044
20 | 0.98861 | -0.21825 | 0 | 0
21 | 0.99016 | -0.18831 | 0.0037805 | 0.00094747
22 | 0.99021 | -0.18727 | 0 | 0
23 | 0.98908 | -0.20922 | 0 | 0
24 | 0.98624 | -0.26452 | 0.0019476 | 0.00048812
25 | 0.9863 | -0.26334 | 0.0038011 | 0.00095263
26 | 0.98636 | -0.26216 | 0.0043473 | 0.0010895
27 | 0.9866 | -0.2575 | 0 | 0
28 | 0.98672 | -0.25521 | 0.00070375 | 0.00017638
29 | 0.98674 | -0.25491 | 0.0010677 | 0.00026759
30 | 0.97459 | -0.49112 | 0.00047781 | 0.00011975
31 | 0.97463 | -0.49029 | 0.001999 | 0.000501
32 | 0.97474 | -0.48806 | 0 | 0
33 | 0.98474 | -0.29295 | 0.011972 | 0.0030005
34 | 0.98527 | -0.28262 | 0.0036994 | 0.00092715
35 | 0.97488 | -0.48537 | 0.00077959 | 0.00019538
36 | 0.975 | -0.483 | 0.00081551 | 0.00020439
37 | 0.97134 | -0.55507 | 0.0016036 | 0.00040189
38 | 0.97138 | -0.5542 | 0.0019584 | 0.00049082
39 | 0.97112 | -0.55944 | 0.0016495 | 0.0004134
40 | 0.97171 | -0.5477 | 0.0015827 | 0.00039665
41 | 0.97107 | -0.56042 | 0.00105 | 0.00026317
42 | 0.97187 | -0.54468 | 0.0016808 | 0.00042125
43 | 0.97101 | -0.56171 | 0.0021516 | 0.00053925
44 | 0.97219 | -0.53821 | 0 | 0
45 | 0.97089 | -0.5639 | 0.0014368 | 0.0003601
46 | 0.98796 | -0.2311 | 0.00072681 | 0.00018216
47 | 0.98797 | -0.23092 | 0.001859 | 0.00046592
48 | 0.98795 | -0.23137 | 0.00072194 | 0.00018094
49 | 0.98801 | -0.23018 | 0.0028365 | 0.00071089
50 | 0.98817 | -0.22715 | 0 | 0
51 | 0.98827 | -0.22518 | 0 | 0
52 | 0.97626 | -0.4582 | 0.00015279 | 3.8292e-05
53 | 0.97685 | -0.44652 | 0.00055617 | 0.00013939
54 | 0.97518 | -0.47932 | 0 | 0
55 | 0.97912 | -0.4021 | 0.0072513 | 0.0018174
56 | 0.97514 | -0.48017 | 0 | 0
57 | 0.97453 | -0.49222 | 0 | 0
58 | 0.98032 | -0.37873 | 0 | 0
59 | 0.97502 | -0.4826 | 0.0015854 | 0.00039734
60 | 0.97513 | -0.48041 | 0.0005118 | 0.00012827
61 | 0.97428 | -0.49697 | 0.001089 | 0.00027294
62 | 0.97323 | -0.51783 | 0.00065396 | 0.0001639
63 | 0.97314 | -0.5195 | 0.0023047 | 0.00057761
64 | 0.98407 | -0.30583 | 0.013202 | 0.0033089
65 | 0.98262 | -0.33404 | 0.050541 | 0.012667
66 | 0.98556 | -0.27679 | 0 | 0
67 | 0.98256 | -0.3352 | 0.01099 | 0.0027544
68 | 0.98639 | -0.26071 | 0 | 0
69 | 0.98145 | -0.3568 | 0.01064 | 0.0026666
70 | 0.98795 | -0.23068 | 0.011851 | 0.0029701
71 | 0.98052 | -0.37485 | 0 | 0
72 | 1 | 0 | -0.35641 | -0.090537
73 | 0.99986 | -0.0027198 | 0.0096995 | 0.0024309
74 | 0.98892 | -0.21189 | 0.017523 | 0.0043918
75 | 0.991 | -0.17223 | 0.0083776 | 0.0020996
76 | 0.99128 | -0.16676 | 0.0037048 | 0.0009285
77 | 0.98997 | -0.19206 | 0 | 0
78 | 0.994 | -0.11427 | 0 | 0
79 | 0.98942 | -0.20272 | 0.00030652 | 7.6821e-05
80 | 0.98936 | -0.20399 | 0.0023651 | 0.00059275
81 | 0.98967 | -0.19786 | 0.0099827 | 0.0025019
82 | 0.99261 | -0.14101 | 0.015812 | 0.0039628
83 | 0.9952 | -0.091317 | 0.011381 | 0.0028523
84 | 0.98915 | -0.20794 | 0.0015434 | 0.0003868
85 | 0.99254 | -0.14219 | 0.0041951 | 0.0010514
86 | 0.99756 | -0.046313 | 0.027498 | 0.0068917
87 | 0.98902 | -0.21059 | 0 | 0
88 | 0.99025 | -0.18651 | 0.0015857 | 0.00039742
89 | 0.9904 | -0.18357 | 0.0012353 | 0.00030959
90 | 0.99045 | -0.18265 | 0.0010537 | 0.00026408
91 | 0.98817 | -0.22689 | 0.0027715 | 0.00069461
92 | 0.98877 | -0.21528 | 0.0023686 | 0.00059363
93 | 0.98837 | -0.22309 | 0.0018156 | 0.00045503
94 | 0.9888 | -0.21486 | 0.001507 | 0.00037768
95 | 0.98843 | -0.22207 | 0.0046071 | 0.0011546
96 | 0.99153 | -0.16171 | 0 | 0
97 | 0.97079 | -0.56591 | 0.0026233 | 0.00065746
98 | 0.9889 | -0.21278 | 0.00093357 | 0.00023397
99 | 0.98896 | -0.21148 | 0.0012963 | 0.00032488
100 | 0.98922 | -0.20647 | 0.00058999 | 0.00014787
101 | 0.98955 | -0.19999 | 0.0012127 | 0.00030393
102 | 0.98812 | -0.2278 | 0.0018915 | 0.00047407
103 | 0.99046 | -0.18216 | 0.0037387 | 0.00093701
104 | 0.99143 | -0.16363 | 0.00077446 | 0.0001941
105 | 0.97079 | -0.56603 | 0.0021526 | 0.00053949
106 | 0.98999 | -0.19157 | 0.0012143 | 0.00030432
107 | 0.99066 | -0.17857 | 0 | 0
108 | 0.99043 | -0.18301 | 0.00051884 | 0.00013003
109 | 0.99018 | -0.18775 | 0.0010949 | 0.00027442
110 | 0.98625 | -0.26438 | 0.0022592 | 0.00056621
111 | 0.98623 | -0.26485 | 0.0008724 | 0.00021865
112 | 0.99998 | 149.9956 | 0 | 0

## res_line
| p_from_mw | q_from_mvar | p_to_mw | q_to_mvar | pl_mw | ql_mvar | i_from_ka | i_to_ka | i_ka | vm_from_pu | va_from_degree | vm_to_pu | va_to_degree | loading_percent
0 | 0.0065817 | 0.0016493 | -0.0065816 | -0.0016493 | 1.0013e-07 | 2.9478e-08 | 0.0099266 | 0.0099266 | 0.0099266 | 0.98661 | -0.25743 | 0.98659 | -0.25775 | 2.7271
1 | -0.0070469 | -0.0017659 | 0.0070476 | 0.0017661 | 7.4228e-07 | 2.5125e-07 | 0.010628 | 0.010628 | 0.010628 | 0.98661 | -0.25743 | 0.98672 | -0.25522 | 2.9198
2 | 0.0032488 | 0.00081398 | -0.0032486 | -0.00081417 | 2.5428e-07 | -1.9787e-07 | 0.0048999 | 0.0049001 | 0.0049001 | 0.98659 | -0.25775 | 0.98651 | -0.25939 | 1.3462
3 | -0.01571 | -0.0039368 | 0.01572 | 0.0039425 | 9.8261e-06 | 5.6919e-06 | 0.023691 | 0.02369 | 0.023691 | 0.98672 | -0.25522 | 0.98739 | -0.2421 | 6.5084
4 | 0.0078415 | 0.001965 | -0.0078408 | -0.0019647 | 7.7408e-07 | 3.0688e-07 | 0.011825 | 0.011825 | 0.011825 | 0.98672 | -0.25522 | 0.98661 | -0.25729 | 3.2487
5 | 0.0023069 | 0.0005776 | -0.0023068 | -0.00057776 | 7.2707e-08 | -1.5867e-07 | 0.0034763 | 0.0034763 | 0.0034763 | 0.98739 | -0.2421 | 0.98736 | -0.24276 | 0.95504
6 | -0.0327 | -0.0082006 | 0.032725 | 0.0082159 | 2.4503e-05 | 1.5338e-05 | 0.049282 | 0.049281 | 0.049282 | 0.98739 | -0.2421 | 0.9882 | -0.22639 | 13.5389
7 | 0.014674 | 0.0036805 | -0.01467 | -0.0036782 | 4.0971e-06 | 2.3365e-06 | 0.022115 | 0.022115 | 0.022115 | 0.98739 | -0.2421 | 0.98709 | -0.24796 | 6.0755
8 | 0.0070751 | 0.0017728 | -0.0070734 | -0.0017722 | 1.7209e-06 | 5.8681e-07 | 0.010671 | 0.010671 | 0.010671 | 0.98661 | -0.25729 | 0.98635 | -0.2624 | 2.9315
9 | 0.0010927 | 0.0002735 | -0.0010927 | -0.00027386 | 3.0622e-08 | -3.655e-07 | 0.0016467 | 0.0016468 | 0.0016468 | 0.98736 | -0.24276 | 0.98733 | -0.24335 | 0.45243
10 | -0.037412 | -0.0093907 | 0.03742 | 0.0093957 | 7.8818e-06 | 4.9595e-06 | 0.05634 | 0.05634 | 0.05634 | 0.9882 | -0.22639 | 0.98843 | -0.22197 | 15.4779
11 | 0.012498 | 0.0031338 | -0.012496 | -0.0031331 | 1.3515e-06 | 7.3521e-07 | 0.018841 | 0.018841 | 0.018841 | 0.98709 | -0.24796 | 0.98698 | -0.25023 | 5.176
12 | 0.0055185 | 0.0013825 | -0.0055182 | -0.0013825 | 3.3048e-07 | 4.922e-08 | 0.008325 | 0.0083251 | 0.0083251 | 0.98635 | -0.2624 | 0.98629 | -0.26366 | 2.2871
13 | -0.039257 | -0.009856 | 0.039291 | 0.0098773 | 3.3712e-05 | 2.1245e-05 | 0.059105 | 0.059105 | 0.059105 | 0.98843 | -0.22197 | 0.98936 | -0.20399 | 16.2376
14 | 0.011874 | 0.0029771 | -0.011871 | -0.0029757 | 2.6499e-06 | 1.4142e-06 | 0.017902 | 0.017902 | 0.017902 | 0.98698 | -0.25023 | 0.98674 | -0.25491 | 4.9182
15 | 0.0031317 | 0.00078439 | -0.0031316 | -0.00078448 | 1.0735e-07 | -9.4952e-08 | 0.0047247 | 0.0047247 | 0.0047247 | 0.98629 | -0.26366 | 0.98625 | -0.26438 | 1.298
16 | 0.0016992 | 0.00042582 | -0.0016992 | -0.00042586 | 7.7024e-09 | -3.5371e-08 | 0.002557 | 0.002557 | 0.002557 | 0.98884 | -0.21385 | 0.98884 | -0.21395 | 0.70246
17 | -0.0031409 | -0.00078715 | 0.003141 | 0.00078706 | 1.018e-07 | -9.0736e-08 | 0.0047265 | 0.0047264 | 0.0047265 | 0.98884 | -0.21385 | 0.98888 | -0.21317 | 1.2985
18 | -0.0049476 | -0.0012398 | 0.0049478 | 0.0012398 | 2.33e-07 | 5.2954e-09 | 0.0074448 | 0.0074448 | 0.0074448 | 0.98888 | -0.21317 | 0.98893 | -0.21218 | 2.0453
19 | -0.0065506 | -0.0016415 | 0.0065506 | 0.0016415 | 9.029e-09 | 2.5989e-09 | 0.0098565 | 0.0098565 | 0.0098565 | 0.98893 | -0.21218 | 0.98893 | -0.21216 | 2.7078
20 | -0.0074477 | -0.0018664 | 0.0074488 | 0.0018668 | 1.043e-06 | 3.8331e-07 | 0.011206 | 0.011206 | 0.011206 | 0.98893 | -0.21216 | 0.98908 | -0.20922 | 3.0787
21 | -0.0023559 | -0.00059044 | 0.002356 | 0.00059009 | 1.6593e-07 | -3.4494e-07 | 0.0035462 | 0.0035461 | 0.0035462 | 0.98854 | -0.21973 | 0.98861 | -0.21825 | 0.97424
22 | 0.0046651 | 0.0011683 | -0.0046632 | -0.0011684 | 1.9198e-06 | -1.0216e-07 | 0.0070213 | 0.0070218 | 0.0070218 | 0.98861 | -0.21825 | 0.98817 | -0.22689 | 1.9291
23 | -0.0070211 | -0.0017584 | 0.0070221 | 0.0017587 | 9.9376e-07 | 3.3167e-07 | 0.010567 | 0.010567 | 0.010567 | 0.98861 | -0.21825 | 0.98877 | -0.21528 | 2.9031
24 | -0.0037805 | -0.00094747 | 0.0037806 | 0.00094739 | 1.875e-07 | -7.926e-08 | 0.0056813 | 0.0056812 | 0.0056813 | 0.99016 | -0.18831 | 0.99021 | -0.18727 | 1.5608
25 | -0.0037806 | -0.00094739 | 0.0037808 | 0.00094734 | 1.3716e-07 | -5.7997e-08 | 0.0056812 | 0.0056812 | 0.0056812 | 0.99021 | -0.18727 | 0.99025 | -0.18651 | 1.5608
26 | -0.019072 | -0.0047794 | 0.019075 | 0.0047809 | 2.4989e-06 | 1.4954e-06 | 0.028693 | 0.028693 | 0.028693 | 0.98908 | -0.20922 | 0.98922 | -0.20647 | 7.8827
27 | 0.011624 | 0.0029127 | -0.011622 | -0.002912 | 1.2517e-06 | 6.61e-07 | 0.017487 | 0.017487 | 0.017487 | 0.98908 | -0.20922 | 0.98896 | -0.21148 | 4.8041
28 | -0.0019476 | -0.00048812 | 0.0019477 | 0.00048776 | 1.0894e-07 | -3.5964e-07 | 0.0029385 | 0.0029383 | 0.0029385 | 0.98624 | -0.26452 | 0.9863 | -0.26334 | 0.80728
29 | -0.0057488 | -0.0014404 | 0.0057491 | 0.0014405 | 3.2312e-07 | 6.0592e-08 | 0.0086729 | 0.0086729 | 0.0086729 | 0.9863 | -0.26334 | 0.98636 | -0.26216 | 2.3827
30 | -0.010096 | -0.00253 | 0.010099 | 0.0025311 | 2.2424e-06 | 1.106e-06 | 0.015231 | 0.015231 | 0.015231 | 0.98636 | -0.26216 | 0.9866 | -0.2575 | 4.1844
31 | -0.010099 | -0.0025311 | 0.0101 | 0.0025316 | 1.103e-06 | 5.4397e-07 | 0.015231 | 0.015231 | 0.015231 | 0.9866 | -0.2575 | 0.98672 | -0.25521 | 4.1843
32 | -0.010803 | -0.002708 | 0.010804 | 0.0027081 | 1.5436e-07 | 7.8981e-08 | 0.016292 | 0.016292 | 0.016292 | 0.98672 | -0.25521 | 0.98674 | -0.25491 | 4.4759
33 | -0.00047781 | -0.00011975 | 0.00047783 | 0.0001186 | 1.8673e-08 | -1.1546e-06 | 0.00072953 | 0.00072911 | 0.00072953 | 0.97459 | -0.49112 | 0.97463 | -0.49029 | 0.20042
34 | -0.0024768 | -0.00061959 | 0.0024771 | 0.00061915 | 2.6318e-07 | -4.4342e-07 | 0.0037811 | 0.0037809 | 0.0037811 | 0.97463 | -0.49029 | 0.97474 | -0.48806 | 1.0388
35 | -0.0024771 | -0.00061915 | 0.0024774 | 0.00061862 | 3.1635e-07 | -5.3329e-07 | 0.0037809 | 0.0037806 | 0.0037809 | 0.97474 | -0.48806 | 0.97488 | -0.48537 | 1.0387
36 | -0.011972 | -0.0030005 | 0.011978 | 0.0030037 | 5.8958e-06 | 3.1619e-06 | 0.018091 | 0.018091 | 0.018091 | 0.98474 | -0.29295 | 0.98527 | -0.28262 | 4.9701
37 | -0.015677 | -0.0039308 | 0.015682 | 0.0039334 | 4.3585e-06 | 2.5254e-06 | 0.023678 | 0.023678 | 0.023678 | 0.98527 | -0.28262 | 0.98556 | -0.27679 | 6.5049
38 | -0.003257 | -0.000814 | 0.0032574 | 0.00081374 | 3.6761e-07 | -2.5952e-07 | 0.0049706 | 0.0049704 | 0.0049706 | 0.97488 | -0.48537 | 0.975 | -0.483 | 1.3655
39 | -0.0040729 | -0.0010181 | 0.004073 | 0.0010181 | 7.7699e-08 | -1.7173e-08 | 0.006215 | 0.006215 | 0.006215 | 0.975 | -0.483 | 0.97502 | -0.4826 | 1.7074
40 | -0.012672 | -0.0031766 | 0.012672 | 0.0031769 | 5.2848e-07 | 2.9194e-07 | 0.019412 | 0.019412 | 0.019412 | 0.97134 | -0.55507 | 0.97138 | -0.5542 | 5.3331
41 | 0.011068 | 0.0027747 | -0.011066 | -0.0027735 | 2.3031e-06 | 1.2096e-06 | 0.016956 | 0.016956 | 0.016956 | 0.97134 | -0.55507 | 0.97112 | -0.55944 | 4.6582
42 | -0.014631 | -0.0036677 | 0.014635 | 0.0036703 | 4.5325e-06 | 2.6028e-06 | 0.022412 | 0.022412 | 0.022412 | 0.97138 | -0.5542 | 0.97171 | -0.5477 | 6.1573
43 | 0.0094164 | 0.0023601 | -0.009416 | -0.0023598 | 4.384e-07 | 2.111e-07 | 0.014429 | 0.014429 | 0.014429 | 0.97112 | -0.55944 | 0.97107 | -0.56042 | 3.9639
44 | -0.016218 | -0.0040669 | 0.01622 | 0.0040683 | 2.3291e-06 | 1.3658e-06 | 0.024836 | 0.024836 | 0.024836 | 0.97171 | -0.5477 | 0.97187 | -0.54468 | 6.823
45 | 0.0083659 | 0.0020967 | -0.0083654 | -0.0020965 | 5.1483e-07 | 2.2615e-07 | 0.01282 | 0.01282 | 0.01282 | 0.97107 | -0.56042 | 0.97101 | -0.56171 | 3.5219
46 | -0.017901 | -0.0044895 | 0.017907 | 0.0044928 | 5.5286e-06 | 3.295e-06 | 0.027409 | 0.027409 | 0.027409 | 0.97187 | -0.54468 | 0.97219 | -0.53821 | 7.53
47 | 0.0062138 | 0.0015572 | -0.0062131 | -0.001557 | 6.5001e-07 | 1.7957e-07 | 0.0095223 | 0.0095224 | 0.0095224 | 0.97101 | -0.56171 | 0.97089 | -0.5639 | 2.616
48 | -0.017907 | -0.0044928 | 0.017923 | 0.0045024 | 1.5982e-05 | 9.5244e-06 | 0.027409 | 0.027409 | 0.027409 | 0.97219 | -0.53821 | 0.97314 | -0.5195 | 7.53
49 | 0.0047763 | 0.0011969 | -0.0047759 | -0.0011969 | 4.5558e-07 | 1.1234e-08 | 0.0073203 | 0.0073204 | 0.0073204 | 0.97089 | -0.5639 | 0.97079 | -0.56591 | 2.0111
50 | -0.0014488 | -0.00036282 | 0.0014488 | 0.00036274 | 1.2404e-08 | -8.1029e-08 | 0.0021819 | 0.0021819 | 0.0021819 | 0.98796 | -0.2311 | 0.98797 | -0.23092 | 0.59944
51 | 0.00072195 | 0.00018067 | -0.00072194 | -0.00018094 | 9.4795e-09 | -2.6773e-07 | 0.0010873 | 0.0010874 | 0.0010874 | 0.98796 | -0.2311 | 0.98795 | -0.23137 | 0.29873
52 | -0.0033078 | -0.00082866 | 0.0033079 | 0.00082858 | 1.1669e-07 | -8.5877e-08 | 0.0049819 | 0.0049818 | 0.0049819 | 0.98797 | -0.23092 | 0.98801 | -0.23018 | 1.3686
53 | -0.0061444 | -0.0015395 | 0.0061453 | 0.0015397 | 8.8703e-07 | 2.1388e-07 | 0.0092538 | 0.0092536 | 0.0092538 | 0.98801 | -0.23018 | 0.98817 | -0.22715 | 2.5422
54 | -0.0061453 | -0.0015397 | 0.0061459 | 0.0015398 | 5.7443e-07 | 1.3844e-07 | 0.0092536 | 0.0092535 | 0.0092536 | 0.98817 | -0.22715 | 0.98827 | -0.22518 | 2.5422
55 | -0.0061459 | -0.0015398 | 0.0061465 | 0.00154 | 6.126e-07 | 1.4758e-07 | 0.0092535 | 0.0092535 | 0.0092535 | 0.98827 | -0.22518 | 0.98837 | -0.22309 | 2.5422
56 | -0.028364 | -0.0071413 | 0.028379 | 0.0071512 | 1.5848e-05 | 9.8597e-06 | 0.043244 | 0.043244 | 0.043244 | 0.97626 | -0.4582 | 0.97685 | -0.44652 | 11.8801
57 | 0.028211 | 0.007103 | -0.028182 | -0.0070854 | 2.845e-05 | 1.7696e-05 | 0.043011 | 0.043011 | 0.043011 | 0.97626 | -0.4582 | 0.97518 | -0.47932 | 11.8162
58 | -0.028936 | -0.0072906 | 0.028997 | 0.007329 | 6.1626e-05 | 3.838e-05 | 0.044091 | 0.04409 | 0.044091 | 0.97685 | -0.44652 | 0.97912 | -0.4021 | 12.1128
59 | 0.0061711 | 0.0015436 | -0.0061708 | -0.0015435 | 2.5095e-07 | 6.6429e-08 | 0.0094152 | 0.0094153 | 0.0094153 | 0.97518 | -0.47932 | 0.97514 | -0.48017 | 2.5866
60 | 0.022011 | 0.0055418 | -0.021998 | -0.0055335 | 1.3564e-05 | 8.2817e-06 | 0.033596 | 0.033596 | 0.033596 | 0.97518 | -0.47932 | 0.97453 | -0.49222 | 9.2296
61 | -0.036249 | -0.0091463 | 0.036289 | 0.0091719 | 4.0601e-05 | 2.5536e-05 | 0.05511 | 0.05511 | 0.05511 | 0.97912 | -0.4021 | 0.98032 | -0.37873 | 15.1402
62 | 0.005659 | 0.0014156 | -0.0056583 | -0.0014154 | 6.5286e-07 | 1.2655e-07 | 0.0086344 | 0.0086345 | 0.0086345 | 0.97514 | -0.48017 | 0.97502 | -0.4826 | 2.3721
63 | 0.00051181 | 0.00012795 | -0.0005118 | -0.00012827 | 5.915e-09 | -3.1886e-07 | 0.00078088 | 0.000781 | 0.000781 | 0.97514 | -0.48017 | 0.97513 | -0.48041 | 0.21456
64 | 0.021998 | 0.0055335 | -0.021993 | -0.0055304 | 4.996e-06 | 3.0504e-06 | 0.033596 | 0.033596 | 0.033596 | 0.97453 | -0.49222 | 0.97428 | -0.49697 | 9.2296
65 | -0.036289 | -0.0091719 | 0.036296 | 0.0091761 | 6.755e-06 | 4.2484e-06 | 0.05511 | 0.05511 | 0.05511 | 0.98032 | -0.37873 | 0.98052 | -0.37485 | 15.1402
66 | 0.020904 | 0.0052575 | -0.020883 | -0.0052449 | 2.0805e-05 | 1.2638e-05 | 0.031933 | 0.031933 | 0.031933 | 0.97428 | -0.49697 | 0.97323 | -0.51783 | 8.7728
67 | 0.020229 | 0.005081 | -0.020227 | -0.00508 | 1.6178e-06 | 9.7937e-07 | 0.030933 | 0.030933 | 0.030933 | 0.97323 | -0.51783 | 0.97314 | -0.5195 | 8.4981
68 | 0.1087 | 0.02741 | -0.10855 | -0.027317 | 0.00014655 | 9.3609e-05 | 0.16442 | 0.16442 | 0.16442 | 0.98407 | -0.30583 | 0.98262 | -0.33404 | 45.1707
69 | -0.1219 | -0.030719 | 0.12207 | 0.030827 | 0.00016964 | 0.0001084 | 0.18438 | 0.18438 | 0.18438 | 0.98407 | -0.30583 | 0.98556 | -0.27679 | 50.6552
70 | 0.058009 | 0.01465 | -0.058006 | -0.014648 | 3.2114e-06 | 2.0413e-06 | 0.087886 | 0.087886 | 0.087886 | 0.98262 | -0.33404 | 0.98256 | -0.3352 | 24.1444
71 | -0.13775 | -0.034761 | 0.13786 | 0.034829 | 0.00010614 | 6.7844e-05 | 0.20806 | 0.20806 | 0.20806 | 0.98556 | -0.27679 | 0.98639 | -0.26071 | 57.16
72 | 0.047016 | 0.011893 | -0.046967 | -0.011863 | 4.8676e-05 | 3.0829e-05 | 0.071242 | 0.071242 | 0.071242 | 0.98256 | -0.3352 | 0.98145 | -0.3568 | 19.5719
73 | -0.13786 | -0.034829 | 0.13806 | 0.034955 | 0.00019874 | 0.00012657 | 0.20806 | 0.20806 | 0.20806 | 0.98639 | -0.26071 | 0.98795 | -0.23068 | 28.58
74 | 0.036327 | 0.0091959 | -0.036296 | -0.0091761 | 3.1457e-05 | 1.9784e-05 | 0.05511 | 0.05511 | 0.05511 | 0.98145 | -0.3568 | 0.98052 | -0.37485 | 15.1402
75 | -0.14991 | -0.037925 | 0.15004 | 0.038012 | 0.0001353 | 8.6231e-05 | 0.22591 | 0.22591 | 0.22591 | 0.98795 | -0.23068 | 0.98892 | -0.21189 | 31.0319
76 | 0.35476 | 0.090537 | -0.35471 | -0.090507 | 4.6608e-05 | 2.9777e-05 | 0.52846 | 0.52846 | 0.52846 | 1 | 0 | 0.99986 | -0.0027198 | 48.3935
77 | 0.34501 | 0.088076 | -0.34428 | -0.087613 | 0.00072512 | 0.00046322 | 0.51402 | 0.51402 | 0.51402 | 0.99986 | -0.0027198 | 0.99756 | -0.046313 | 47.0717
78 | -0.16757 | -0.042403 | 0.1678 | 0.042555 | 0.00023943 | 0.00015208 | 0.25228 | 0.25228 | 0.25228 | 0.98892 | -0.21189 | 0.99046 | -0.18216 | 23.1025
79 | -0.076054 | -0.019132 | 0.076074 | 0.019144 | 1.987e-05 | 1.2665e-05 | 0.11422 | 0.11422 | 0.11422 | 0.991 | -0.17223 | 0.99128 | -0.16676 | 31.3799
80 | 0.067676 | 0.017032 | -0.067612 | -0.016991 | 6.4088e-05 | 4.0804e-05 | 0.10164 | 0.10164 | 0.10164 | 0.991 | -0.17223 | 0.98997 | -0.19206 | 27.9241
81 | -0.079779 | -0.020073 | 0.079979 | 0.020201 | 0.00020062 | 0.00012792 | 0.11978 | 0.11978 | 0.11978 | 0.99128 | -0.16676 | 0.994 | -0.11427 | 32.9077
82 | 0.015947 | 0.004003 | -0.015939 | -0.0039983 | 8.1004e-06 | 4.7013e-06 | 0.023972 | 0.023973 | 0.023973 | 0.98997 | -0.19206 | 0.98942 | -0.20272 | 6.5859
83 | 0.04168 | 0.010485 | -0.041656 | -0.01047 | 2.3729e-05 | 1.4979e-05 | 0.062662 | 0.062662 | 0.062662 | 0.98997 | -0.19206 | 0.98936 | -0.20399 | 17.2148
84 | 0.0099855 | 0.0025032 | -0.0099827 | -0.0025019 | 2.7572e-06 | 1.3451e-06 | 0.015009 | 0.015009 | 0.015009 | 0.98997 | -0.19206 | 0.98967 | -0.19786 | 4.1235
85 | 0.2244 | 0.057015 | -0.22411 | -0.056831 | 0.00028845 | 0.00018382 | 0.33621 | 0.33621 | 0.33621 | 0.994 | -0.11427 | 0.99261 | -0.14101 | 30.7881
86 | -0.30438 | -0.077216 | 0.30472 | 0.077431 | 0.00033642 | 0.0002148 | 0.45599 | 0.45599 | 0.45599 | 0.994 | -0.11427 | 0.9952 | -0.091317 | 41.7573
87 | 0.015633 | 0.0039215 | -0.015629 | -0.0039192 | 3.8893e-06 | 2.2482e-06 | 0.023512 | 0.023512 | 0.023512 | 0.98942 | -0.20272 | 0.98915 | -0.20794 | 6.4593
88 | 0.2083 | 0.052869 | -0.20829 | -0.052861 | 1.1802e-05 | 7.5157e-06 | 0.3125 | 0.3125 | 0.3125 | 0.99261 | -0.14101 | 0.99254 | -0.14219 | 28.6175
89 | -0.3161 | -0.080283 | 0.31679 | 0.080721 | 0.0006863 | 0.00043827 | 0.47301 | 0.47301 | 0.47301 | 0.9952 | -0.091317 | 0.99756 | -0.046313 | 43.3155
90 | 0.014085 | 0.0035324 | -0.014084 | -0.0035314 | 1.7772e-06 | 1.002e-06 | 0.02119 | 0.02119 | 0.02119 | 0.98915 | -0.20794 | 0.98902 | -0.21059 | 5.8214
91 | 0.2041 | 0.05181 | -0.2039 | -0.051688 | 0.00019147 | 0.00012191 | 0.30621 | 0.30621 | 0.30621 | 0.99254 | -0.14219 | 0.99153 | -0.16171 | 28.0415
92 | 0.014084 | 0.0035314 | -0.014081 | -0.0035298 | 2.8688e-06 | 1.6174e-06 | 0.02119 | 0.02119 | 0.02119 | 0.98902 | -0.21059 | 0.9888 | -0.21486 | 5.8215
93 | -0.0053665 | -0.0013448 | 0.0053673 | 0.0013448 | 7.504e-07 | 8.4316e-08 | 0.008064 | 0.0080639 | 0.008064 | 0.99025 | -0.18651 | 0.9904 | -0.18357 | 2.2154
94 | -0.0066026 | -0.0016544 | 0.0066029 | 0.0016545 | 2.8853e-07 | 8.4034e-08 | 0.0099199 | 0.0099198 | 0.0099199 | 0.9904 | -0.18357 | 0.99045 | -0.18265 | 2.7252
95 | -0.0076565 | -0.0019186 | 0.007658 | 0.0019192 | 1.4905e-06 | 5.6723e-07 | 0.011503 | 0.011503 | 0.011503 | 0.99045 | -0.18265 | 0.99066 | -0.17857 | 3.1601
96 | 0.0018916 | 0.00047377 | -0.0018915 | -0.00047407 | 8.1823e-08 | -2.9213e-07 | 0.0028484 | 0.0028485 | 0.0028485 | 0.98817 | -0.22689 | 0.98812 | -0.2278 | 0.78255
97 | -0.0093907 | -0.0023523 | 0.0093918 | 0.0023529 | 1.1165e-06 | 5.2333e-07 | 0.014132 | 0.014132 | 0.014132 | 0.98877 | -0.21528 | 0.9889 | -0.21278 | 3.8824
98 | -0.0079621 | -0.001995 | 0.0079624 | 0.0019951 | 3.8615e-07 | 1.5528e-07 | 0.011987 | 0.011987 | 0.011987 | 0.98837 | -0.22309 | 0.98843 | -0.22207 | 3.2931
99 | 0.012574 | 0.0031521 | -0.01257 | -0.0031498 | 4.3207e-06 | 2.3526e-06 | 0.018922 | 0.018923 | 0.018923 | 0.9888 | -0.21486 | 0.98843 | -0.22207 | 5.1985
100 | 0.032192 | 0.0080881 | -0.032189 | -0.0080862 | 2.9568e-06 | 1.8488e-06 | 0.048319 | 0.048319 | 0.048319 | 0.99153 | -0.16171 | 0.99143 | -0.16363 | 13.2744
101 | 0.17171 | 0.0436 | -0.17154 | -0.043492 | 0.00016885 | 0.00010728 | 0.25789 | 0.2579 | 0.2579 | 0.99153 | -0.16171 | 0.99046 | -0.18216 | 23.6168
102 | 0.0021526 | 0.00053946 | -0.0021526 | -0.00053949 | 1.2666e-08 | -3.0253e-08 | 0.0032994 | 0.0032995 | 0.0032995 | 0.97079 | -0.56591 | 0.97079 | -0.56603 | 0.90644
103 | -0.010325 | -0.0025868 | 0.010326 | 0.0025871 | 6.4106e-07 | 3.1941e-07 | 0.015537 | 0.015536 | 0.015537 | 0.9889 | -0.21278 | 0.98896 | -0.21148 | 4.2683
104 | -0.019665 | -0.0049288 | 0.019671 | 0.0049325 | 6.068e-06 | 3.646e-06 | 0.029581 | 0.029581 | 0.029581 | 0.98922 | -0.20647 | 0.98955 | -0.19999 | 8.1265
105 | -0.020884 | -0.0052364 | 0.020892 | 0.0052415 | 8.3856e-06 | 5.0754e-06 | 0.031404 | 0.031404 | 0.031404 | 0.98955 | -0.19999 | 0.98999 | -0.19157 | 8.6275
106 | 0.031415 | 0.0078921 | -0.031392 | -0.0078781 | 2.2378e-05 | 1.3976e-05 | 0.047156 | 0.047157 | 0.047157 | 0.99143 | -0.16363 | 0.99066 | -0.17857 | 12.9551
107 | -0.022106 | -0.0055458 | 0.02211 | 0.0055482 | 4.0255e-06 | 2.4513e-06 | 0.033229 | 0.033229 | 0.033229 | 0.98999 | -0.19157 | 0.99018 | -0.18775 | 9.1289
108 | 0.023734 | 0.005959 | -0.023729 | -0.0059559 | 5.0307e-06 | 3.0838e-06 | 0.035654 | 0.035654 | 0.035654 | 0.99066 | -0.17857 | 0.99043 | -0.18301 | 9.795
109 | 0.02321 | 0.0058259 | -0.023205 | -0.0058227 | 5.2425e-06 | 3.2073e-06 | 0.034874 | 0.034874 | 0.034874 | 0.99043 | -0.18301 | 0.99018 | -0.18775 | 9.5809
110 | 0.00087242 | 0.00021827 | -0.0008724 | -0.00021865 | 1.9522e-08 | -3.7096e-07 | 0.0013161 | 0.0013163 | 0.0013163 | 0.98625 | -0.26438 | 0.98623 | -0.26485 | 0.36162

## res_trafo
| p_hv_mw | q_hv_mvar | p_lv_mw | q_lv_mvar | pl_mw | ql_mvar | i_hv_ka | i_lv_ka | vm_hv_pu | va_hv_degree | vm_lv_pu | va_lv_degree | loading_percent
0 | -1.2729e-15 | -1.3162e-15 | 0.00165 | 1.2699e-07 | 0.00165 | 1.2699e-07 | 5.2857e-17 | 0.0023815 | 0.99998 | 149.9956 | 1 | 0 | 0.2619

## res_ext_grid
| p_mw | q_mvar
0 | 0.37743 | 0.095806

## res_load
| p_mw | q_mvar
0 | 0.00046517 | 0.00011658
1 | 0.0033328 | 0.00083528
2 | 0.00082051 | 0.00020564
3 | 0.0032486 | 0.00081417
4 | 0.00076564 | 0.00019189
5 | 0.001214 | 0.00030427
6 | 0.0046875 | 0.0011748
7 | 0.0021721 | 0.00054438
8 | 0.0015549 | 0.00038969
9 | 0.0010927 | 0.00027386
10 | 0.0018369 | 0.00046036
11 | 0.00062238 | 0.00015598
12 | 0.0023864 | 0.0005981
13 | 0.0014417 | 0.00036133
14 | 0.0016992 | 0.00042586
15 | 0.0018065 | 0.00045276
16 | 0.0016028 | 0.0004017
17 | 0.00089714 | 0.00022484
18 | 0.0023559 | 0.00059044
19 | 0.0037805 | 0.00094747
20 | 0.0019476 | 0.00048812
21 | 0.0038011 | 0.00095263
22 | 0.0043473 | 0.0010895
23 | 0.00070375 | 0.00017638
24 | 0.0010677 | 0.00026759
25 | 0.00047781 | 0.00011975
26 | 0.001999 | 0.000501
27 | 0.011972 | 0.0030005
28 | 0.0036994 | 0.00092715
29 | 0.00077959 | 0.00019538
30 | 0.00081551 | 0.00020439
31 | 0.0016036 | 0.00040189
32 | 0.0019584 | 0.00049082
33 | 0.0016495 | 0.0004134
34 | 0.0015827 | 0.00039665
35 | 0.00105 | 0.00026317
36 | 0.0016808 | 0.00042125
37 | 0.0021516 | 0.00053925
38 | 0.0014368 | 0.0003601
39 | 0.00072681 | 0.00018216
40 | 0.001859 | 0.00046592
41 | 0.00072194 | 0.00018094
42 | 0.0028365 | 0.00071089
43 | 0.00015279 | 3.8292e-05
44 | 0.00055617 | 0.00013939
45 | 0.0072513 | 0.0018174
46 | 0.0015854 | 0.00039734
47 | 0.0005118 | 0.00012827
48 | 0.001089 | 0.00027294
49 | 0.00065396 | 0.0001639
50 | 0.0023047 | 0.00057761
51 | 0.013202 | 0.0033089
52 | 0.050541 | 0.012667
53 | 0.01099 | 0.0027544
54 | 0.01064 | 0.0026666
55 | 0.011851 | 0.0029701
56 | 0.021023 | 0.0052688
57 | 0.0096995 | 0.0024309
58 | 0.017523 | 0.0043918
59 | 0.0083776 | 0.0020996
60 | 0.0037048 | 0.0009285
61 | 0.00030652 | 7.6821e-05
62 | 0.0023651 | 0.00059275
63 | 0.0099827 | 0.0025019
64 | 0.015812 | 0.0039628
65 | 0.011381 | 0.0028523
66 | 0.0015434 | 0.0003868
67 | 0.0041951 | 0.0010514
68 | 0.027498 | 0.0068917
69 | 0.0015857 | 0.00039742
70 | 0.0012353 | 0.00030959
71 | 0.0010537 | 0.00026408
72 | 0.0027715 | 0.00069461
73 | 0.0023686 | 0.00059363
74 | 0.0018156 | 0.00045503
75 | 0.001507 | 0.00037768
76 | 0.0046071 | 0.0011546
77 | 0.0026233 | 0.00065746
78 | 0.00093357 | 0.00023397
79 | 0.0012963 | 0.00032488
80 | 0.00058999 | 0.00014787
81 | 0.0012127 | 0.00030393
82 | 0.0018915 | 0.00047407
83 | 0.0037387 | 0.00093701
84 | 0.00077446 | 0.0001941
85 | 0.0021526 | 0.00053949
86 | 0.0012143 | 0.00030432
87 | 0.00051884 | 0.00013003
88 | 0.0010949 | 0.00027442
89 | 0.0022592 | 0.00056621
90 | 0.0008724 | 0.00021865

## dtypes
| element | column | dtype
0 | bus | name | object
1 | bus | vn_kv | float64
2 | bus | type | object
3 | bus | zone | object
4 | bus | in_service | bool
5 | load | name | object
6 | load | bus | uint32
7 | load | p_mw | float64
8 | load | q_mvar | float64
9 | load | const_z_percent | float64
10 | load | const_i_percent | float64
11 | load | sn_mva | float64
12 | load | scaling | float64
13 | load | in_service | bool
14 | load | type | object
15 | ext_grid | name | object
16 | ext_grid | bus | uint32
17 | ext_grid | vm_pu | float64
18 | ext_grid | va_degree | float64
19 | ext_grid | slack_weight | float64
20 | ext_grid | in_service | bool
21 | line | name | object
22 | line | std_type | object
23 | line | from_bus | uint32
24 | line | to_bus | uint32
25 | line | length_km | float64
26 | line | r_ohm_per_km | float64
27 | line | x_ohm_per_km | float64
28 | line | c_nf_per_km | float64
29 | line | g_us_per_km | float64
30 | line | max_i_ka | float64
31 | line | df | float64
32 | line | parallel | uint32
33 | line | type | object
34 | line | in_service | bool
35 | trafo | name | object
36 | trafo | std_type | object
37 | trafo | hv_bus | uint32
38 | trafo | lv_bus | uint32
39 | trafo | sn_mva | float64
40 | trafo | vn_hv_kv | float64
41 | trafo | vn_lv_kv | float64
42 | trafo | vk_percent | float64
43 | trafo | vkr_percent | float64
44 | trafo | pfe_kw | float64
45 | trafo | i0_percent | float64
46 | trafo | shift_degree | float64
47 | trafo | tap_side | object
48 | trafo | tap_neutral | int32
49 | trafo | tap_min | int32
50 | trafo | tap_max | int32
51 | trafo | tap_step_percent | float64
52 | trafo | tap_step_degree | float64
53 | trafo | tap_pos | int32
54 | trafo | tap_phase_shifter | bool
55 | trafo | parallel | uint32
56 | trafo | df | float64
57 | trafo | in_service | bool
58 | line_geodata | coords | object
59 | bus_geodata | x | float64
60 | bus_geodata | y | float64
61 | bus_geodata | coords | object
62 | res_bus | vm_pu | float64
63 | res_bus | va_degree | float64
64 | res_bus | p_mw | float64
65 | res_bus | q_mvar | float64
66 | res_line | p_from_mw | float64
67 | res_line | q_from_mvar | float64
68 | res_line | p_to_mw | float64
69 | res_line | q_to_mvar | float64
70 | res_line | pl_mw | float64
71 | res_line | ql_mvar | float64
72 | res_line | i_from_ka | float64
73 | res_line | i_to_ka | float64
74 | res_line | i_ka | float64
75 | res_line | vm_from_pu | float64
76 | res_line | va_from_degree | float64
77 | res_line | vm_to_pu | float64
78 | res_line | va_to_degree | float64
79 | res_line | loading_percent | float64
80 | res_trafo | p_hv_mw | float64
81 | res_trafo | q_hv_mvar | float64
82 | res_trafo | p_lv_mw | float64
83 | res_trafo | q_lv_mvar | float64
84 | res_trafo | pl_mw | float64
85 | res_trafo | ql_mvar | float64
86 | res_trafo | i_hv_ka | float64
87 | res_trafo | i_lv_ka | float64
88 | res_trafo | vm_hv_pu | float64
89 | res_trafo | va_hv_degree | float64
90 | res_trafo | vm_lv_pu | float64
91 | res_trafo | va_lv_degree | float64
92 | res_trafo | loading_percent | float64
93 | res_ext_grid | p_mw | float64
94 | res_ext_grid | q_mvar | float64
95 | res_load | p_mw | float64
96 | res_load | q_mvar | float64

## parameters
| version | format_version | converged | OPF_converged | name | f_hz | sn_mva
0 | 2.14.6 | 2.14.0 | TRUE | FALSE |  | 50 | 1