## bus
| name | vn_kv | type | zone | in_service
0 | bus_LV_2481-2_0_4_node_0 | 0.4 | n |  | TRUE
1 | bus_LV_2481-2_0_4_node_1 | 0.4 | n |  | TRUE
2 | bus_LV_2481-2_0_4_node_2 | 0.4 | n |  | TRUE
3 | bus_LV_2481-2_0_4_node_3 | 0.4 | n |  | TRUE
4 | bus_LV_2481-2_0_4_node_4 | 0.4 | n |  | TRUE
5 | bus_LV_2481-2_0_4_node_28 | 0.4 | n |  | TRUE
6 | bus_LV_2481-2_0_4_node_110 | 0.4 | n |  | TRUE
7 | bus_LV_2481-2_0_4_node_5 | 0.4 | n |  | TRUE
8 | bus_LV_2481-2_0_4_node_6 | 0.4 | n |  | TRUE
9 | bus_LV_2481-2_0_4_node_7 | 0.4 | n |  | TRUE
10 | bus_LV_2481-2_0_4_node_8 | 0.4 | n |  | TRUE
11 | bus_LV_2481-2_0_4_node_9 | 0.4 | n |  | TRUE
12 | bus_LV_2481-2_0_4_node_67 | 0.4 | n |  | TRUE
13 | bus_LV_2481-2_0_4_node_90 | 0.4 | n |  | TRUE
14 | bus_LV_2481-2_0_4_node_59 | 0.4 | n |  | TRUE
15 | bus_LV_2481-2_0_4_node_88 | 0.4 | n |  | TRUE
16 | bus_LV_2481-2_0_4_node_10 | 0.4 | n |  | TRUE
17 | bus_LV_2481-2_0_4_node_11 | 0.4 | n |  | TRUE
18 | bus_LV_2481-2_0_4_node_12 | 0.4 | n |  | TRUE
19 | bus_LV_2481-2_0_4_node_13 | 0.4 | n |  | TRUE
20 | bus_LV_2481-2_0_4_node_14 | 0.4 | n |  | TRUE
21 | bus_LV_2481-2_0_4_node_36 | 0.4 | n |  | TRUE
22 | bus_LV_2481-2_0_4_node_33 | 0.4 | n |  | TRUE
23 | bus_LV_2481-2_0_4_node_209 | 0.4 | n |  | TRUE
24 | bus_LV_2481-2_0_4_node_35 | 0.4 | n |  | TRUE
25 | bus_LV_2481-2_0_4_node_140 | 0.4 | n |  | TRUE
26 | bus_LV_2481-2_0_4_node_31 | 0.4 | n |  | TRUE
27 | bus_LV_2481-2_0_4_node_185 | 0.4 | n |  | TRUE
28 | bus_LV_2481-2_0_4_node_15 | 0.4 | n |  | TRUE
29 | bus_LV_2481-2_0_4_node_17 | 0.4 | n |  | TRUE
30 | bus_LV_2481-2_0_4_node_16 | 0.4 | n |  | TRUE
31 | bus_LV_2481-2_0_4_node_18 | 0.4 | n |  | TRUE
32 | bus_LV_2481-2_0_4_node_19 | 0.4 | n |  | TRUE
33 | bus_LV_2481-2_0_4_node_20 | 0.4 | n |  | TRUE
34 | bus_LV_2481-2_0_4_node_61 | 0.4 | n |  | TRUE
35 | bus_LV_2481-2_0_4_node_200 | 0.4 | n |  | TRUE
36 | bus_LV_2481-2_0_4_node_226 | 0.4 | n |  | TRUE
37 | bus_LV_2481-2_0_4_node_156 | 0.4 | n |  | TRUE
38 | bus_LV_2481-2_0_4_node_34 | 0.4 | n |  | TRUE
39 | bus_LV_2481-2_0_4_node_54 | 0.4 | n |  | TRUE
40 | bus_LV_2481-2_0_4_node_199 | 0.4 | n |  | TRUE
41 | bus_LV_2481-2_0_4_node_154 | 0.4 | n |  | TRUE
42 | bus_LV_2481-2_0_4_node_21 | 0.4 | n |  | TRUE
43 | bus_LV_2481-2_0_4_node_22 | 0.4 | n |  | TRUE
44 | bus_LV_2481-2_0_4_node_23 | 0.4 | n |  | TRUE
45 | bus_LV_2481-2_0_4_node_24 | 0.4 | n |  | TRUE
46 | bus_LV_2481-2_0_4_node_25 | 0.4 | n |  | TRUE
47 | bus_LV_2481-2_0_4_node_26 | 0.4 | n |  | TRUE
48 | bus_LV_2481-2_0_4_node_27 | 0.4 | n |  | TRUE
49 | bus_LV_2481-2_0_4_node_125 | 0.4 | n |  | TRUE
50 | bus_LV_2481-2_0_4_node_170 | 0.4 | n |  | TRUE
51 | bus_LV_2481-2_0_4_node_194 | 0.4 | n |  | TRUE
52 | bus_LV_2481-2_0_4_node_161 | 0.4 | n |  | TRUE
53 | bus_LV_2481-2_0_4_node_169 | 0.4 | n |  | TRUE
54 | bus_LV_2481-2_0_4_node_193 | 0.4 | n |  | TRUE
55 | bus_LV_2481-2_0_4_node_159 | 0.4 | n |  | TRUE
56 | bus_LV_2481-2_0_4_node_72 | 0.4 | n |  | TRUE
57 | bus_LV_2481-2_0_4_node_29 | 0.4 | n |  | TRUE
58 | bus_LV_2481-2_0_4_node_30 | 0.4 | n |  | TRUE
59 | bus_LV_2481-2_0_4_node_32 | 0.4 | n |  | TRUE
60 | bus_LV_2481-2_0_4_node_68 | 0.4 | n |  | TRUE
61 | bus_LV_2481-2_0_4_node_138 | 0.4 | n |  | TRUE
62 | bus_LV_2481-2_0_4_node_37 | 0.4 | n |  | TRUE
63 | bus_LV_2481-2_0_4_node_38 | 0.4 | n |  | TRUE
64 | bus_LV_2481-2_0_4_node_39 | 0.4 | n |  | TRUE
65 | bus_LV_2481-2_0_4_node_81 | 0.4 | n |  | TRUE
66 | bus_LV_2481-2_0_4_node_179 | 0.4 | n |  | TRUE
67 | bus_LV_2481-2_0_4_node_82 | 0.4 | n |  | TRUE
68 | bus_LV_2481-2_0_4_node_180 | 0.4 | n |  | TRUE
69 | bus_LV_2481-2_0_4_node_181 | 0.4 | n |  | TRUE
70 | bus_LV_2481-2_0_4_node_40 | 0.4 | n |  | TRUE
71 | bus_LV_2481-2_0_4_node_41 | 0.4 | n |  | TRUE
72 | bus_LV_2481-2_0_4_node_42 | 0.4 | n |  | TRUE
73 | bus_LV_2481-2_0_4_node_43 | 0.4 | n |  | TRUE
74 | bus_LV_2481-2_0_4_node_44 | 0.4 | n |  | TRUE
75 | bus_LV_2481-2_0_4_node_133 | 0.4 | n |  | TRUE
76 | bus_LV_2481-2_0_4_node_184 | 0.4 | n |  | TRUE
77 | bus_LV_2481-2_0_4_node_171 | 0.4 | n |  | TRUE
78 | bus_LV_2481-2_0_4_node_86 | 0.4 | n |  | TRUE
79 | bus_LV_2481-2_0_4_node_45 | 0.4 | n |  | TRUE
80 | bus_LV_2481-2_0_4_node_46 | 0.4 | n |  | TRUE
81 | bus_LV_2481-2_0_4_node_47 | 0.4 | n |  | TRUE
82 | bus_LV_2481-2_0_4_node_48 | 0.4 | n |  | TRUE
83 | bus_LV_2481-2_0_4_node_49 | 0.4 | n |  | TRUE
84 | bus_LV_2481-2_0_4_node_50 | 0.4 | n |  | TRUE
85 | bus_LV_2481-2_0_4_node_152 | 0.4 | n |  | TRUE
86 | bus_LV_2481-2_0_4_node_145 | 0.4 | n |  | TRUE
87 | bus_LV_2481-2_0_4_node_195 | 0.4 | n |  | TRUE
88 | bus_LV_2481-2_0_4_node_150 | 0.4 | n |  | TRUE
89 | bus_LV_2481-2_0_4_node_146 | 0.4 | n |  | TRUE
90 | bus_LV_2481-2_0_4_node_223 | 0.4 | n |  | TRUE
91 | bus_LV_2481-2_0_4_node_51 | 0.4 | n |  | TRUE
92 | bus_LV_2481-2_0_4_node_52 | 0.4 | n |  | TRUE
93 | bus_LV_2481-2_0_4_node_53 | 0.4 | n |  | TRUE
94 | bus_LV_2481-2_0_4_node_55 | 0.4 | n |  | TRUE
95 | bus_LV_2481-2_0_4_node_56 | 0.4 | n |  | TRUE
96 | bus_LV_2481-2_0_4_node_57 | 0.4 | n |  | TRUE
97 | bus_LV_2481-2_0_4_node_58 | 0.4 | n |  | TRUE
98 | bus_LV_2481-2_0_4_node_60 | 0.4 | n |  | TRUE
99 | bus_LV_2481-2_0_4_node_148 | 0.4 | n |  | TRUE
100 | bus_LV_2481-2_0_4_node_149 | 0.4 | n |  | TRUE
101 | bus_LV_2481-2_0_4_node_62 | 0.4 | n |  | TRUE
102 | bus_LV_2481-2_0_4_node_63 | 0.4 | n |  | TRUE
103 | bus_LV_2481-2_0_4_node_64 | 0.4 | n |  | TRUE
104 | bus_LV_2481-2_0_4_node_65 | 0.4 | n |  | TRUE
105 | bus_LV_2481-2_0_4_node_66 | 0.4 | n |  | TRUE
106 | bus_LV_2481-2_0_4_node_74 | 0.4 | n |  | TRUE
107 | bus_LV_2481-2_0_4_node_87 | 0.4 | n |  | TRUE
108 | bus_LV_2481-2_0_4_node_75 | 0.4 | n |  | TRUE
109 | bus_LV_2481-2_0_4_node_85 | 0.4 | n |  | TRUE
110 | bus_LV_2481-2_0_4_node_69 | 0.4 | n |  | TRUE
111 | bus_LV_2481-2_0_4_node_70 | 0.4 | n |  | TRUE
112 | bus_LV_2481-2_0_4_node_71 | 0.4 | n |  | TRUE
113 | bus_LV_2481-2_0_4_node_73 | 0.4 | n |  | TRUE
114 | bus_LV_2481-2_0_4_node_162 | 0.4 | n |  | TRUE
115 | bus_LV_2481-2_0_4_node_163 | 0.4 | n |  | TRUE
116 | bus_LV_2481-2_0_4_node_76 | 0.4 | n |  | TRUE
117 | bus_LV_2481-2_0_4_node_192 | 0.4 | n |  | TRUE
118 | bus_LV_2481-2_0_4_node_204 | 0.4 | n |  | TRUE
119 | bus_LV_2481-2_0_4_node_77 | 0.4 | n |  | TRUE
120 | bus_LV_2481-2_0_4_node_78 | 0.4 | n |  | TRUE
121 | bus_LV_2481-2_0_4_node_79 | 0.4 | n |  | TRUE
122 | bus_LV_2481-2_0_4_node_80 | 0.4 | n |  | TRUE
123 | bus_LV_2481-2_0_4_node_119 | 0.4 | n |  | TRUE
124 | bus_LV_2481-2_0_4_node_116 | 0.4 | n |  | TRUE
125 | bus_LV_2481-2_0_4_node_131 | 0.4 | n |  | TRUE
126 | bus_LV_2481-2_0_4_node_144 | 0.4 | n |  | TRUE
127 | bus_LV_2481-2_0_4_node_117 | 0.4 | n |  | TRUE
128 | bus_LV_2481-2_0_4_node_132 | 0.4 | n |  | TRUE
129 | bus_LV_2481-2_0_4_node_147 | 0.4 | n |  | TRUE
130 | bus_LV_2481-2_0_4_node_157 | 0.4 | n |  | TRUE
131 | bus_LV_2481-2_0_4_node_83 | 0.4 | n |  | TRUE
132 | bus_LV_2481-2_0_4_node_84 | 0.4 | n |  | TRUE
133 | bus_LV_2481-2_0_4_node_89 | 0.4 | n |  | TRUE
134 | bus_LV_2481-2_0_4_node_91 | 0.4 | n |  | TRUE
135 | bus_LV_2481-2_0_4_node_129 | 0.4 | n |  | TRUE
136 | bus_LV_2481-2_0_4_node_130 | 0.4 | n |  | TRUE
137 | bus_LV_2481-2_0_4_node_92 | 0.4 | n |  | TRUE
138 | bus_LV_2481-2_0_4_node_93 | 0.4 | n |  | TRUE
139 | bus_LV_2481-2_0_4_node_94 | 0.4 | n |  | TRUE
140 | bus_LV_2481-2_0_4_node_95 | 0.4 | n |  | TRUE
141 | bus_LV_2481-2_0_4_node_96 | 0.4 | n |  | TRUE
142 | bus_LV_2481-2_0_4_node_100 | 0.4 | n |  | TRUE
143 | bus_LV_2481-2_0_4_node_97 | 0.4 | n |  | TRUE
144 | bus_LV_2481-2_0_4_node_198 | 0.4 | n |  | TRUE
145 | bus_LV_2481-2_0_4_node_160 | 0.4 | n |  | TRUE
146 | bus_LV_2481-2_0_4_node_123 | 0.4 | n |  | TRUE
147 | bus_LV_2481-2_0_4_node_98 | 0.4 | n |  | TRUE
148 | bus_LV_2481-2_0_4_node_197 | 0.4 | n |  | TRUE
149 | bus_LV_2481-2_0_4_node_158 | 0.4 | n |  | TRUE
150 | bus_LV_2481-2_0_4_node_99 | 0.4 | n |  | TRUE
151 | bus_LV_2481-2_0_4_node_121 | 0.4 | n |  | TRUE
152 | bus_LV_2481-2_0_4_node_101 | 0.4 | n |  | TRUE
153 | bus_LV_2481-2_0_4_node_102 | 0.4 | n |  | TRUE
154 | bus_LV_2481-2_0_4_node_103 | 0.4 | n |  | TRUE
155 | bus_LV_2481-2_0_4_node_104 | 0.4 | n |  | TRUE
156 | bus_LV_2481-2_0_4_node_134 | 0.4 | n |  | TRUE
157 | bus_LV_2481-2_0_4_node_135 | 0.4 | n |  | TRUE
158 | bus_LV_2481-2_0_4_node_105 | 0.4 | n |  | TRUE
159 | bus_LV_2481-2_0_4_node_106 | 0.4 | n |  | TRUE
160 | bus_LV_2481-2_0_4_node_107 | 0.4 | n |  | TRUE
161 | bus_LV_2481-2_0_4_node_108 | 0.4 | n |  | TRUE
162 | bus_LV_2481-2_0_4_node_109 | 0.4 | n |  | TRUE
163 | bus_LV_2481-2_0_4_node_128 | 0.4 | n |  | TRUE
164 | bus_LV_2481-2_0_4_node_127 | 0.4 | n |  | TRUE
165 | bus_LV_2481-2_0_4_node_175 | 0.4 | n |  | TRUE
166 | bus_LV_2481-2_0_4_node_114 | 0.4 | n |  | TRUE
167 | bus_LV_2481-2_0_4_node_174 | 0.4 | n |  | TRUE
168 | bus_LV_2481-2_0_4_node_111 | 0.4 | n |  | TRUE
169 | bus_LV_2481-2_0_4_node_112 | 0.4 | n |  | TRUE
170 | bus_LV_2481-2_0_4_node_113 | 0.4 | n |  | TRUE
171 | bus_LV_2481-2_0_4_node_115 | 0.4 | n |  | TRUE
172 | bus_LV_2481-2_0_4_node_141 | 0.4 | n |  | TRUE
173 | bus_LV_2481-2_0_4_node_142 | 0.4 | n |  | TRUE
174 | bus_LV_2481-2_0_4_node_118 | 0.4 | n |  | TRUE
175 | bus_LV_2481-2_0_4_node_225 | 0.4 | n |  | TRUE
176 | bus_LV_2481-2_0_4_node_120 | 0.4 | n |  | TRUE
177 | bus_LV_2481-2_0_4_node_122 | 0.4 | n |  | TRUE
178 | bus_LV_2481-2_0_4_node_124 | 0.4 | n |  | TRUE
179 | bus_LV_2481-2_0_4_node_212 | 0.4 | n |  | TRUE
180 | bus_LV_2481-2_0_4_node_208 | 0.4 | n |  | TRUE
181 | bus_LV_2481-2_0_4_node_213 | 0.4 | n |  | TRUE
182 | bus_LV_2481-2_0_4_node_218 | 0.4 | n |  | TRUE
183 | bus_LV_2481-2_0_4_node_211 | 0.4 | n |  | TRUE
184 | bus_LV_2481-2_0_4_node_191 | 0.4 | n |  | TRUE
185 | bus_LV_2481-2_0_4_node_203 | 0.4 | n |  | TRUE
186 | bus_LV_2481-2_0_4_node_178 | 0.4 | n |  | TRUE
187 | bus_LV_2481-2_0_4_node_189 | 0.4 | n |  | TRUE
188 | bus_LV_2481-2_0_4_node_172 | 0.4 | n |  | TRUE
189 | bus_LV_2481-2_0_4_node_136 | 0.4 | n |  | TRUE
190 | bus_LV_2481-2_0_4_node_173 | 0.4 | n |  | TRUE
191 | bus_LV_2481-2_0_4_node_137 | 0.4 | n |  | TRUE
192 | bus_LV_2481-2_0_4_node_139 | 0.4 | n |  | TRUE
193 | bus_LV_2481-2_0_4_node_143 | 0.4 | n |  | TRUE
194 | bus_LV_2481-2_0_4_node_217 | 0.4 | n |  | TRUE
195 | bus_LV_2481-2_0_4_node_216 | 0.4 | n |  | TRUE
196 | bus_LV_2481-2_0_4_node_155 | 0.4 | n |  | TRUE
197 | bus_LV_2481-2_0_4_node_151 | 0.4 | n |  | TRUE
198 | bus_LV_2481-2_0_4_node_153 | 0.4 | n |  | TRUE
199 | bus_LV_2481-2_0_4_node_182 | 0.4 | n |  | TRUE
200 | bus_LV_2481-2_0_4_node_183 | 0.4 | n |  | TRUE
201 | bus_LV_2481-2_0_4_node_222 | 0.4 | n |  | TRUE
202 | bus_LV_2481-2_0_4_node_210 | 0.4 | n |  | TRUE
203 | bus_LV_2481-2_0_4_node_196 | 0.4 | n |  | TRUE
204 | bus_LV_2481-2_0_4_node_164 | 0.4 | n |  | TRUE
205 | bus_LV_2481-2_0_4_node_165 | 0.4 | n |  | TRUE
206 | bus_LV_2481-2_0_4_node_166 | 0.4 | n |  | TRUE
207 | bus_LV_2481-2_0_4_node_167 | 0.4 | n |  | TRUE
208 | bus_LV_2481-2_0_4_node_168 | 0.4 | n |  | TRUE
209 | bus_LV_2481-2_0_4_node_190 | 0.4 | n |  | TRUE
210 | bus_LV_2481-2_0_4_node_206 | 0.4 | n |  | TRUE
211 | bus_LV_2481-2_0_4_node_177 | 0.4 | n |  | TRUE
212 | bus_LV_2481-2_0_4_node_205 | 0.4 | n |  | TRUE
213 | bus_LV_2481-2_0_4_node_187 | 0.4 | n |  | TRUE
214 | bus_LV_2481-2_0_4_node_186 | 0.4 | n |  | TRUE
215 | bus_LV_2481-2_0_4_node_224 | 0.4 | n |  | TRUE
216 | bus_LV_2481-2_0_4_node_188 | 0.4 | n |  | TRUE
217 | bus_LV_2481-2_0_4_node_221 | 0.4 | n |  | TRUE
218 | bus_LV_2481-2_0_4_node_202 | 0.4 | n |  | TRUE
219 | bus_LV_2481-2_0_4_node_201 | 0.4 | n |  | TRUE
220 | bus_LV_2481-2_0_4_node_215 | 0.4 | n |  | TRUE
221 | bus_LV_2481-2_0_4_node_214 | 0.4 | n |  | TRUE
222 | bus_LV_2481-2_0_4_node_219 | 0.4 | n |  | TRUE
223 | bus_LV_2481-2_0_4_node_220 | 0.4 | n |  | TRUE
224 | bus_MV_288_0_node_125 | 20 | n |  | TRUE

## load
| name | bus | p_mw | q_mvar | const_z_percent | const_i_percent | sn_mva | scaling | in_service | type
0 | LV_2481-2_0_4_load_0 | 0 | 0.001491 | 0.00037368 | 0 | 0 |  | 1 | TRUE | wye
1 | LV_2481-2_0_4_load_1 | 1 | 0.0014937 | 0.00037435 | 0 | 0 |  | 1 | TRUE | wye
2 | LV_2481-2_0_4_load_2 | 2 | 0.0010875 | 0.00027256 | 0 | 0 |  | 1 | TRUE | wye
3 | LV_2481-2_0_4_load_3 | 3 | 0.0015361 | 0.00038498 | 0 | 0 |  | 1 | TRUE | wye
4 | LV_2481-2_0_4_load_4 | 4 | 0.0015184 | 0.00038056 | 0 | 0 |  | 1 | TRUE | wye
5 | LV_2481-2_0_4_load_28 | 5 | 0.0011977 | 0.00030017 | 0 | 0 |  | 1 | TRUE | wye
6 | LV_2481-2_0_4_load_110 | 6 | 0.0014926 | 0.00037409 | 0 | 0 |  | 1 | TRUE | wye
7 | LV_2481-2_0_4_load_5 | 7 | 0.001428 | 0.0003579 | 0 | 0 |  | 1 | TRUE | wye
8 | LV_2481-2_0_4_load_6 | 8 | 0.0014987 | 0.00037561 | 0 | 0 |  | 1 | TRUE | wye
9 | LV_2481-2_0_4_load_7 | 9 | 0.0014958 | 0.00037488 | 0 | 0 |  | 1 | TRUE | wye
10 | LV_2481-2_0_4_load_8 | 10 | 0.0014569 | 0.00036513 | 0 | 0 |  | 1 | TRUE | wye
11 | LV_2481-2_0_4_load_9 | 11 | 0.0014055 | 0.00035226 | 0 | 0 |  | 1 | TRUE | wye
12 | LV_2481-2_0_4_load_67 | 12 | 0.0019959 | 0.00050022 | 0 | 0 |  | 1 | TRUE | wye
13 | LV_2481-2_0_4_load_90 | 13 | 0.0015321 | 0.00038397 | 0 | 0 |  | 1 | TRUE | wye
14 | LV_2481-2_0_4_load_59 | 14 | 0.0018848 | 0.00047237 | 0 | 0 |  | 1 | TRUE | wye
15 | LV_2481-2_0_4_load_88 | 15 | 0.0014433 | 0.00036171 | 0 | 0 |  | 1 | TRUE | wye
16 | LV_2481-2_0_4_load_10 | 16 | 0.0015925 | 0.00039911 | 0 | 0 |  | 1 | TRUE | wye
17 | LV_2481-2_0_4_load_11 | 17 | 0.001589 | 0.00039824 | 0 | 0 |  | 1 | TRUE | wye
18 | LV_2481-2_0_4_load_12 | 18 | 0.0015883 | 0.00039806 | 0 | 0 |  | 1 | TRUE | wye
19 | LV_2481-2_0_4_load_13 | 19 | 0.0015906 | 0.00039864 | 0 | 0 |  | 1 | TRUE | wye
20 | LV_2481-2_0_4_load_36 | 21 | 0.0013201 | 0.00033085 | 0 | 0 |  | 1 | TRUE | wye
21 | LV_2481-2_0_4_load_209 | 23 | 0.0017835 | 0.00044699 | 0 | 0 |  | 1 | TRUE | wye
22 | LV_2481-2_0_4_load_35 | 24 | 0.0020593 | 0.00051611 | 0 | 0 |  | 1 | TRUE | wye
23 | LV_2481-2_0_4_load_140 | 25 | 0.0019869 | 0.00049796 | 0 | 0 |  | 1 | TRUE | wye
24 | LV_2481-2_0_4_load_185 | 27 | 0.0017813 | 0.00044643 | 0 | 0 |  | 1 | TRUE | wye
25 | LV_2481-2_0_4_load_15 | 28 | 0.0025264 | 0.00063317 | 0 | 0 |  | 1 | TRUE | wye
26 | LV_2481-2_0_4_load_18 | 31 | 0.0024877 | 0.00062348 | 0 | 0 |  | 1 | TRUE | wye
27 | LV_2481-2_0_4_load_19 | 32 | 0.0021933 | 0.0005497 | 0 | 0 |  | 1 | TRUE | wye
28 | LV_2481-2_0_4_load_200 | 35 | 0.0018662 | 0.0004677 | 0 | 0 |  | 1 | TRUE | wye
29 | LV_2481-2_0_4_load_226 | 36 | 0.005379 | 0.0013481 | 0 | 0 |  | 1 | TRUE | wye
30 | LV_2481-2_0_4_load_34 | 38 | 0.00248 | 0.00062156 | 0 | 0 |  | 1 | TRUE | wye
31 | LV_2481-2_0_4_load_54 | 39 | 0.0015429 | 0.00038668 | 0 | 0 |  | 1 | TRUE | wye
32 | LV_2481-2_0_4_load_199 | 40 | 0.0018387 | 0.00046082 | 0 | 0 |  | 1 | TRUE | wye
33 | LV_2481-2_0_4_load_154 | 41 | 0.0014032 | 0.00035167 | 0 | 0 |  | 1 | TRUE | wye
34 | LV_2481-2_0_4_load_21 | 42 | 0.0022828 | 0.00057212 | 0 | 0 |  | 1 | TRUE | wye
35 | LV_2481-2_0_4_load_24 | 45 | 0.001271 | 0.00031854 | 0 | 0 |  | 1 | TRUE | wye
36 | LV_2481-2_0_4_load_25 | 46 | 0.0037765 | 0.00094649 | 0 | 0 |  | 1 | TRUE | wye
37 | LV_2481-2_0_4_load_26 | 47 | 0.0021886 | 0.00054851 | 0 | 0 |  | 1 | TRUE | wye
38 | LV_2481-2_0_4_load_27 | 48 | 0.0022397 | 0.00056133 | 0 | 0 |  | 1 | TRUE | wye
39 | LV_2481-2_0_4_load_125 | 49 | 0.0012699 | 0.00031828 | 0 | 0 |  | 1 | TRUE | wye
40 | LV_2481-2_0_4_load_170 | 50 | 0.0032212 | 0.00080732 | 0 | 0 |  | 1 | TRUE | wye
41 | LV_2481-2_0_4_load_194 | 51 | 0.0024582 | 0.00061609 | 0 | 0 |  | 1 | TRUE | wye
42 | LV_2481-2_0_4_load_169 | 53 | 0.0019865 | 0.00049787 | 0 | 0 |  | 1 | TRUE | wye
43 | LV_2481-2_0_4_load_193 | 54 | 0.0017834 | 0.00044697 | 0 | 0 |  | 1 | TRUE | wye
44 | LV_2481-2_0_4_load_159 | 55 | 0.0024082 | 0.00060356 | 0 | 0 |  | 1 | TRUE | wye
45 | LV_2481-2_0_4_load_72 | 56 | 0.0011617 | 0.00029114 | 0 | 0 |  | 1 | TRUE | wye
46 | LV_2481-2_0_4_load_29 | 57 | 0.0017914 | 0.00044895 | 0 | 0 |  | 1 | TRUE | wye
47 | LV_2481-2_0_4_load_30 | 58 | 0.001796 | 0.00045012 | 0 | 0 |  | 1 | TRUE | wye
48 | LV_2481-2_0_4_load_32 | 59 | 0.001799 | 0.00045087 | 0 | 0 |  | 1 | TRUE | wye
49 | LV_2481-2_0_4_load_68 | 60 | 0.0017919 | 0.0004491 | 0 | 0 |  | 1 | TRUE | wye
50 | LV_2481-2_0_4_load_138 | 61 | 0.0015188 | 0.00038064 | 0 | 0 |  | 1 | TRUE | wye
51 | LV_2481-2_0_4_load_38 | 63 | 0.0013568 | 0.00034006 | 0 | 0 |  | 1 | TRUE | wye
52 | LV_2481-2_0_4_load_39 | 64 | 0.0014464 | 0.00036249 | 0 | 0 |  | 1 | TRUE | wye
53 | LV_2481-2_0_4_load_81 | 65 | 0.0013549 | 0.00033957 | 0 | 0 |  | 1 | TRUE | wye
54 | LV_2481-2_0_4_load_82 | 67 | 0.0021717 | 0.00054429 | 0 | 0 |  | 1 | TRUE | wye
55 | LV_2481-2_0_4_load_180 | 68 | 0.0037435 | 0.0009382 | 0 | 0 |  | 1 | TRUE | wye
56 | LV_2481-2_0_4_load_40 | 70 | 0.0012842 | 0.00032184 | 0 | 0 |  | 1 | TRUE | wye
57 | LV_2481-2_0_4_load_41 | 71 | 0.0016522 | 0.00041409 | 0 | 0 |  | 1 | TRUE | wye
58 | LV_2481-2_0_4_load_42 | 72 | 0.0012836 | 0.0003217 | 0 | 0 |  | 1 | TRUE | wye
59 | LV_2481-2_0_4_load_43 | 73 | 0.0018222 | 0.00045668 | 0 | 0 |  | 1 | TRUE | wye
60 | LV_2481-2_0_4_load_44 | 74 | 0.0013342 | 0.00033439 | 0 | 0 |  | 1 | TRUE | wye
61 | LV_2481-2_0_4_load_133 | 75 | 0.0029547 | 0.00074052 | 0 | 0 |  | 1 | TRUE | wye
62 | LV_2481-2_0_4_load_184 | 76 | 0.0013396 | 0.00033574 | 0 | 0 |  | 1 | TRUE | wye
63 | LV_2481-2_0_4_load_171 | 77 | 0.0016313 | 0.00040885 | 0 | 0 |  | 1 | TRUE | wye
64 | LV_2481-2_0_4_load_86 | 78 | 0.0013428 | 0.00033654 | 0 | 0 |  | 1 | TRUE | wye
65 | LV_2481-2_0_4_load_45 | 79 | 0.0017528 | 0.00043928 | 0 | 0 |  | 1 | TRUE | wye
66 | LV_2481-2_0_4_load_46 | 80 | 0.0019932 | 0.00049955 | 0 | 0 |  | 1 | TRUE | wye
67 | LV_2481-2_0_4_load_48 | 82 | 0.002027 | 0.00050802 | 0 | 0 |  | 1 | TRUE | wye
68 | LV_2481-2_0_4_load_49 | 83 | 0.0012449 | 0.000312 | 0 | 0 |  | 1 | TRUE | wye
69 | LV_2481-2_0_4_load_50 | 84 | 0.0024153 | 0.00060534 | 0 | 0 |  | 1 | TRUE | wye
70 | LV_2481-2_0_4_load_152 | 85 | 0.0024865 | 0.00062317 | 0 | 0 |  | 1 | TRUE | wye
71 | LV_2481-2_0_4_load_145 | 86 | 0.0012129 | 0.00030398 | 0 | 0 |  | 1 | TRUE | wye
72 | LV_2481-2_0_4_load_195 | 87 | 0.0022935 | 0.0005748 | 0 | 0 |  | 1 | TRUE | wye
73 | LV_2481-2_0_4_load_150 | 88 | 0.0020397 | 0.0005112 | 0 | 0 |  | 1 | TRUE | wye
74 | LV_2481-2_0_4_load_146 | 89 | 0.0013218 | 0.00033128 | 0 | 0 |  | 1 | TRUE | wye
75 | LV_2481-2_0_4_load_51 | 91 | 0.0015474 | 0.00038781 | 0 | 0 |  | 1 | TRUE | wye
76 | LV_2481-2_0_4_load_52 | 92 | 0.0025421 | 0.00063712 | 0 | 0 |  | 1 | TRUE | wye
77 | LV_2481-2_0_4_load_53 | 93 | 0.0015191 | 0.00038071 | 0 | 0 |  | 1 | TRUE | wye
78 | LV_2481-2_0_4_load_55 | 94 | 0.0011963 | 0.00029983 | 0 | 0 |  | 1 | TRUE | wye
79 | LV_2481-2_0_4_load_56 | 95 | 0.0014109 | 0.00035361 | 0 | 0 |  | 1 | TRUE | wye
80 | LV_2481-2_0_4_load_57 | 96 | 0.0019701 | 0.00049376 | 0 | 0 |  | 1 | TRUE | wye
81 | LV_2481-2_0_4_load_58 | 97 | 0.0014988 | 0.00037563 | 0 | 0 |  | 1 | TRUE | wye
82 | LV_2481-2_0_4_load_60 | 98 | 0.0015007 | 0.00037612 | 0 | 0 |  | 1 | TRUE | wye
83 | LV_2481-2_0_4_load_148 | 99 | 0.0014138 | 0.00035432 | 0 | 0 |  | 1 | TRUE | wye
84 | LV_2481-2_0_4_load_149 | 100 | 0.0015008 | 0.00037613 | 0 | 0 |  | 1 | TRUE | wye
85 | LV_2481-2_0_4_load_62 | 101 | 0.0015661 | 0.0003925 | 0 | 0 |  | 1 | TRUE | wye
86 | LV_2481-2_0_4_load_63 | 102 | 0.0015683 | 0.00039304 | 0 | 0 |  | 1 | TRUE | wye
87 | LV_2481-2_0_4_load_64 | 103 | 0.0017989 | 0.00045086 | 0 | 0 |  | 1 | TRUE | wye
88 | LV_2481-2_0_4_load_65 | 104 | 0.0015681 | 0.00039301 | 0 | 0 |  | 1 | TRUE | wye
89 | LV_2481-2_0_4_load_66 | 105 | 0.0015733 | 0.0003943 | 0 | 0 |  | 1 | TRUE | wye
90 | LV_2481-2_0_4_load_74 | 106 | 0.0015648 | 0.00039218 | 0 | 0 |  | 1 | TRUE | wye
91 | LV_2481-2_0_4_load_87 | 107 | 0.0015678 | 0.00039293 | 0 | 0 |  | 1 | TRUE | wye
92 | LV_2481-2_0_4_load_75 | 108 | 0.0015698 | 0.00039343 | 0 | 0 |  | 1 | TRUE | wye
93 | LV_2481-2_0_4_load_85 | 109 | 0.0012862 | 0.00032235 | 0 | 0 |  | 1 | TRUE | wye
94 | LV_2481-2_0_4_load_69 | 110 | 0.0017761 | 0.00044514 | 0 | 0 |  | 1 | TRUE | wye
95 | LV_2481-2_0_4_load_70 | 111 | 0.0011613 | 0.00029105 | 0 | 0 |  | 1 | TRUE | wye
96 | LV_2481-2_0_4_load_71 | 112 | 0.0047668 | 0.0011947 | 0 | 0 |  | 1 | TRUE | wye
97 | LV_2481-2_0_4_load_73 | 113 | 0.0014681 | 0.00036793 | 0 | 0 |  | 1 | TRUE | wye
98 | LV_2481-2_0_4_load_162 | 114 | 0.00155 | 0.00038846 | 0 | 0 |  | 1 | TRUE | wye
99 | LV_2481-2_0_4_load_163 | 115 | 0.001415 | 0.00035464 | 0 | 0 |  | 1 | TRUE | wye
100 | LV_2481-2_0_4_load_76 | 116 | 0.0015641 | 0.000392 | 0 | 0 |  | 1 | TRUE | wye
101 | LV_2481-2_0_4_load_192 | 117 | 0.0015628 | 0.00039168 | 0 | 0 |  | 1 | TRUE | wye
102 | LV_2481-2_0_4_load_77 | 119 | 0.0021559 | 0.00054032 | 0 | 0 |  | 1 | TRUE | wye
103 | LV_2481-2_0_4_load_80 | 122 | 0.00069928 | 0.00017526 | 0 | 0 |  | 1 | TRUE | wye
104 | LV_2481-2_0_4_load_119 | 123 | 0.0018429 | 0.00046187 | 0 | 0 |  | 1 | TRUE | wye
105 | LV_2481-2_0_4_load_116 | 124 | 0.0014304 | 0.0003585 | 0 | 0 |  | 1 | TRUE | wye
106 | LV_2481-2_0_4_load_131 | 125 | 0.0020048 | 0.00050245 | 0 | 0 |  | 1 | TRUE | wye
107 | LV_2481-2_0_4_load_144 | 126 | 0.0018849 | 0.00047241 | 0 | 0 |  | 1 | TRUE | wye
108 | LV_2481-2_0_4_load_117 | 127 | 0.009945 | 0.0024925 | 0 | 0 |  | 1 | TRUE | wye
109 | LV_2481-2_0_4_load_132 | 128 | 0.0035613 | 0.00089255 | 0 | 0 |  | 1 | TRUE | wye
110 | LV_2481-2_0_4_load_147 | 129 | 0.0015022 | 0.00037649 | 0 | 0 |  | 1 | TRUE | wye
111 | LV_2481-2_0_4_load_157 | 130 | 0.0014033 | 0.00035169 | 0 | 0 |  | 1 | TRUE | wye
112 | LV_2481-2_0_4_load_83 | 131 | 0.0012845 | 0.00032193 | 0 | 0 |  | 1 | TRUE | wye
113 | LV_2481-2_0_4_load_84 | 132 | 0.0013433 | 0.00033667 | 0 | 0 |  | 1 | TRUE | wye
114 | LV_2481-2_0_4_load_89 | 133 | 0.0018625 | 0.00046679 | 0 | 0 |  | 1 | TRUE | wye
115 | LV_2481-2_0_4_load_91 | 134 | 0.0014466 | 0.00036255 | 0 | 0 |  | 1 | TRUE | wye
116 | LV_2481-2_0_4_load_129 | 135 | 0.0012412 | 0.00031108 | 0 | 0 |  | 1 | TRUE | wye
117 | LV_2481-2_0_4_load_130 | 136 | 0.0014123 | 0.00035397 | 0 | 0 |  | 1 | TRUE | wye
118 | LV_2481-2_0_4_load_92 | 137 | 0.0020457 | 0.00051269 | 0 | 0 |  | 1 | TRUE | wye
119 | LV_2481-2_0_4_load_93 | 138 | 0.0023099 | 0.00057893 | 0 | 0 |  | 1 | TRUE | wye
120 | LV_2481-2_0_4_load_94 | 139 | 0.0041699 | 0.0010451 | 0 | 0 |  | 1 | TRUE | wye
121 | LV_2481-2_0_4_load_100 | 142 | 0.0023535 | 0.00058984 | 0 | 0 |  | 1 | TRUE | wye
122 | LV_2481-2_0_4_load_97 | 143 | 0.0022851 | 0.00057269 | 0 | 0 |  | 1 | TRUE | wye
123 | LV_2481-2_0_4_load_198 | 144 | 0.0013503 | 0.00033841 | 0 | 0 |  | 1 | TRUE | wye
124 | LV_2481-2_0_4_load_160 | 145 | 0.0013516 | 0.00033873 | 0 | 0 |  | 1 | TRUE | wye
125 | LV_2481-2_0_4_load_123 | 146 | 0.0013717 | 0.00034378 | 0 | 0 |  | 1 | TRUE | wye
126 | LV_2481-2_0_4_load_98 | 147 | 0.0011919 | 0.00029872 | 0 | 0 |  | 1 | TRUE | wye
127 | LV_2481-2_0_4_load_197 | 148 | 0.0013516 | 0.00033873 | 0 | 0 |  | 1 | TRUE | wye
128 | LV_2481-2_0_4_load_158 | 149 | 0.0021015 | 0.00052668 | 0 | 0 |  | 1 | TRUE | wye
129 | LV_2481-2_0_4_load_99 | 150 | 0.0011944 | 0.00029934 | 0 | 0 |  | 1 | TRUE | wye
130 | LV_2481-2_0_4_load_121 | 151 | 0.0012811 | 0.00032107 | 0 | 0 |  | 1 | TRUE | wye
131 | LV_2481-2_0_4_load_101 | 152 | 0.0049468 | 0.0012398 | 0 | 0 |  | 1 | TRUE | wye
132 | LV_2481-2_0_4_load_102 | 153 | 0.001793 | 0.00044936 | 0 | 0 |  | 1 | TRUE | wye
133 | LV_2481-2_0_4_load_134 | 156 | 0.0022336 | 0.00055978 | 0 | 0 |  | 1 | TRUE | wye
134 | LV_2481-2_0_4_load_135 | 157 | 0.0019223 | 0.00048177 | 0 | 0 |  | 1 | TRUE | wye
135 | LV_2481-2_0_4_load_105 | 158 | 0.0019 | 0.00047619 | 0 | 0 |  | 1 | TRUE | wye
136 | LV_2481-2_0_4_load_106 | 159 | 0.0036583 | 0.00091685 | 0 | 0 |  | 1 | TRUE | wye
137 | LV_2481-2_0_4_load_107 | 160 | 0.0017639 | 0.00044207 | 0 | 0 |  | 1 | TRUE | wye
138 | LV_2481-2_0_4_load_109 | 162 | 0.0025839 | 0.00064757 | 0 | 0 |  | 1 | TRUE | wye
139 | LV_2481-2_0_4_load_128 | 163 | 0.0017685 | 0.00044322 | 0 | 0 |  | 1 | TRUE | wye
140 | LV_2481-2_0_4_load_127 | 164 | 0.0017089 | 0.00042828 | 0 | 0 |  | 1 | TRUE | wye
141 | LV_2481-2_0_4_load_175 | 165 | 0.0016689 | 0.00041826 | 0 | 0 |  | 1 | TRUE | wye
142 | LV_2481-2_0_4_load_114 | 166 | 0.0022174 | 0.00055573 | 0 | 0 |  | 1 | TRUE | wye
143 | LV_2481-2_0_4_load_174 | 167 | 0.0029272 | 0.00073363 | 0 | 0 |  | 1 | TRUE | wye
144 | LV_2481-2_0_4_load_111 | 168 | 0.0047084 | 0.00118 | 0 | 0 |  | 1 | TRUE | wye
145 | LV_2481-2_0_4_load_112 | 169 | 0.0020007 | 0.00050143 | 0 | 0 |  | 1 | TRUE | wye
146 | LV_2481-2_0_4_load_113 | 170 | 0.0023786 | 0.00059613 | 0 | 0 |  | 1 | TRUE | wye
147 | LV_2481-2_0_4_load_141 | 172 | 0.0020138 | 0.00050471 | 0 | 0 |  | 1 | TRUE | wye
148 | LV_2481-2_0_4_load_142 | 173 | 0.0017427 | 0.00043677 | 0 | 0 |  | 1 | TRUE | wye
149 | LV_2481-2_0_4_load_118 | 174 | 0.0054566 | 0.0013676 | 0 | 0 |  | 1 | TRUE | wye
150 | LV_2481-2_0_4_load_225 | 175 | 0.0016333 | 0.00040934 | 0 | 0 |  | 1 | TRUE | wye
151 | LV_2481-2_0_4_load_120 | 176 | 0.001383 | 0.00034662 | 0 | 0 |  | 1 | TRUE | wye
152 | LV_2481-2_0_4_load_122 | 177 | 0.0036669 | 0.00091901 | 0 | 0 |  | 1 | TRUE | wye
153 | LV_2481-2_0_4_load_212 | 179 | 0.0015736 | 0.00039438 | 0 | 0 |  | 1 | TRUE | wye
154 | LV_2481-2_0_4_load_213 | 181 | 0.0015875 | 0.00039787 | 0 | 0 |  | 1 | TRUE | wye
155 | LV_2481-2_0_4_load_218 | 182 | 0.0017647 | 0.00044229 | 0 | 0 |  | 1 | TRUE | wye
156 | LV_2481-2_0_4_load_211 | 183 | 0.00084201 | 0.00021103 | 0 | 0 |  | 1 | TRUE | wye
157 | LV_2481-2_0_4_load_191 | 184 | 0.0018277 | 0.00045807 | 0 | 0 |  | 1 | TRUE | wye
158 | LV_2481-2_0_4_load_203 | 185 | 0.0011481 | 0.00028773 | 0 | 0 |  | 1 | TRUE | wye
159 | LV_2481-2_0_4_load_178 | 186 | 0.0012254 | 0.00030711 | 0 | 0 |  | 1 | TRUE | wye
160 | LV_2481-2_0_4_load_189 | 187 | 0.00096807 | 0.00024262 | 0 | 0 |  | 1 | TRUE | wye
161 | LV_2481-2_0_4_load_172 | 188 | 0.0024628 | 0.00061724 | 0 | 0 |  | 1 | TRUE | wye
162 | LV_2481-2_0_4_load_136 | 189 | 0.0017934 | 0.00044947 | 0 | 0 |  | 1 | TRUE | wye
163 | LV_2481-2_0_4_load_173 | 190 | 0.0021749 | 0.00054507 | 0 | 0 |  | 1 | TRUE | wye
164 | LV_2481-2_0_4_load_137 | 191 | 0.0015175 | 0.00038031 | 0 | 0 |  | 1 | TRUE | wye
165 | LV_2481-2_0_4_load_139 | 192 | 0.0015167 | 0.00038011 | 0 | 0 |  | 1 | TRUE | wye
166 | LV_2481-2_0_4_load_143 | 193 | 0.001732 | 0.00043408 | 0 | 0 |  | 1 | TRUE | wye
167 | LV_2481-2_0_4_load_217 | 194 | 0.0031734 | 0.00079532 | 0 | 0 |  | 1 | TRUE | wye
168 | LV_2481-2_0_4_load_155 | 196 | 0.0013961 | 0.00034989 | 0 | 0 |  | 1 | TRUE | wye
169 | LV_2481-2_0_4_load_151 | 197 | 0.0032898 | 0.00082451 | 0 | 0 |  | 1 | TRUE | wye
170 | LV_2481-2_0_4_load_182 | 199 | 0.0025159 | 0.00063054 | 0 | 0 |  | 1 | TRUE | wye
171 | LV_2481-2_0_4_load_183 | 200 | 0.0018549 | 0.00046488 | 0 | 0 |  | 1 | TRUE | wye
172 | LV_2481-2_0_4_load_222 | 201 | 0.0015953 | 0.00039983 | 0 | 0 |  | 1 | TRUE | wye
173 | LV_2481-2_0_4_load_210 | 202 | 0.0020603 | 0.00051637 | 0 | 0 |  | 1 | TRUE | wye
174 | LV_2481-2_0_4_load_196 | 203 | 0.0029374 | 0.00073617 | 0 | 0 |  | 1 | TRUE | wye
175 | LV_2481-2_0_4_load_164 | 204 | 0.0019513 | 0.00048905 | 0 | 0 |  | 1 | TRUE | wye
176 | LV_2481-2_0_4_load_165 | 205 | 0.0011704 | 0.00029334 | 0 | 0 |  | 1 | TRUE | wye
177 | LV_2481-2_0_4_load_166 | 206 | 0.0016461 | 0.00041256 | 0 | 0 |  | 1 | TRUE | wye
178 | LV_2481-2_0_4_load_167 | 207 | 0.0011734 | 0.00029408 | 0 | 0 |  | 1 | TRUE | wye
179 | LV_2481-2_0_4_load_168 | 208 | 0.0018959 | 0.00047515 | 0 | 0 |  | 1 | TRUE | wye
180 | LV_2481-2_0_4_load_190 | 209 | 0.002047 | 0.00051302 | 0 | 0 |  | 1 | TRUE | wye
181 | LV_2481-2_0_4_load_206 | 210 | 0.0014837 | 0.00037184 | 0 | 0 |  | 1 | TRUE | wye
182 | LV_2481-2_0_4_load_205 | 212 | 0.00099009 | 0.00024814 | 0 | 0 |  | 1 | TRUE | wye
183 | LV_2481-2_0_4_load_187 | 213 | 0.0012709 | 0.00031852 | 0 | 0 |  | 1 | TRUE | wye
184 | LV_2481-2_0_4_load_186 | 214 | 0.00097259 | 0.00024376 | 0 | 0 |  | 1 | TRUE | wye
185 | LV_2481-2_0_4_load_224 | 215 | 0.001679 | 0.00042081 | 0 | 0 |  | 1 | TRUE | wye
186 | LV_2481-2_0_4_load_188 | 216 | 0.0012516 | 0.00031368 | 0 | 0 |  | 1 | TRUE | wye
187 | LV_2481-2_0_4_load_221 | 217 | 0.0034078 | 0.00085406 | 0 | 0 |  | 1 | TRUE | wye
188 | LV_2481-2_0_4_load_202 | 218 | 0.0019865 | 0.00049785 | 0 | 0 |  | 1 | TRUE | wye
189 | LV_2481-2_0_4_load_201 | 219 | 0.0017858 | 0.00044757 | 0 | 0 |  | 1 | TRUE | wye
190 | LV_2481-2_0_4_load_215 | 220 | 0.0023593 | 0.0005913 | 0 | 0 |  | 1 | TRUE | wye
191 | LV_2481-2_0_4_load_214 | 221 | 0.001877 | 0.00047041 | 0 | 0 |  | 1 | TRUE | wye
192 | LV_2481-2_0_4_load_219 | 222 | 0.0017882 | 0.00044816 | 0 | 0 |  | 1 | TRUE | wye
193 | LV_2481-2_0_4_load_220 | 223 | 0.0019573 | 0.00049056 | 0 | 0 |  | 1 | TRUE | wye

## ext_grid
| name | bus | vm_pu | va_degree | slack_weight | in_service
0 |  | 64 | 1 | 0 | 1 | TRUE

## line
| name | std_type | from_bus | to_bus | length_km | r_ohm_per_km | x_ohm_per_km | c_nf_per_km | g_us_per_km | max_i_ka | df | parallel | type | in_service
0 | LV_2481-2_0_4_line_0 |  | 0 | 1 | 0.0065831 | 0.125 | 0.08 | 261 | 0 | 0.364 | 1 | 1 | cs | TRUE
1 | LV_2481-2_0_4_line_1 |  | 0 | 2 | 0.0065147 | 0.125 | 0.08 | 261 | 0 | 0.364 | 1 | 1 | cs | TRUE
2 | LV_2481-2_0_4_line_2 |  | 1 | 3 | 0.0065333 | 0.125 | 0.08 | 261 | 0 | 0.364 | 1 | 1 | cs | TRUE
3 | LV_2481-2_0_4_line_3 |  | 2 | 4 | 0.015602 | 0.125 | 0.08 | 261 | 0 | 0.364 | 1 | 1 | cs | TRUE
4 | LV_2481-2_0_4_line_4 |  | 3 | 5 | 0.014684 | 0.125 | 0.08 | 261 | 0 | 0.364 | 1 | 1 | cs | TRUE
5 | LV_2481-2_0_4_line_5 |  | 5 | 6 | 0.0065135 | 0.125 | 0.08 | 261 | 0 | 0.364 | 1 | 1 | cs | TRUE
6 | LV_2481-2_0_4_line_6 |  | 6 | 56 | 0.0064939 | 0.125 | 0.08 | 261 | 0 | 0.364 | 1 | 1 | cs | TRUE
7 | LV_2481-2_0_4_line_7 |  | 7 | 8 | 0.0031538 | 0.125 | 0.08 | 261 | 0 | 0.364 | 1 | 1 | cs | TRUE
8 | LV_2481-2_0_4_line_8 |  | 7 | 9 | 0.0034531 | 0.125 | 0.08 | 261 | 0 | 0.364 | 1 | 1 | cs | TRUE
9 | LV_2481-2_0_4_line_9 |  | 8 | 10 | 0.0036553 | 0.125 | 0.08 | 261 | 0 | 0.364 | 1 | 1 | cs | TRUE
10 | LV_2481-2_0_4_line_10 |  | 9 | 11 | 0.0031639 | 0.125 | 0.08 | 261 | 0 | 0.364 | 1 | 1 | cs | TRUE
11 | LV_2481-2_0_4_line_11 |  | 10 | 12 | 0.0037662 | 0.125 | 0.08 | 261 | 0 | 0.364 | 1 | 1 | cs | TRUE
12 | LV_2481-2_0_4_line_12 |  | 11 | 13 | 0.0033219 | 0.125 | 0.08 | 261 | 0 | 0.364 | 1 | 1 | cs | TRUE
13 | LV_2481-2_0_4_line_13 |  | 12 | 14 | 0.01116 | 0.125 | 0.08 | 261 | 0 | 0.364 | 1 | 1 | cs | TRUE
14 | LV_2481-2_0_4_line_14 |  | 13 | 15 | 0.0031286 | 0.125 | 0.08 | 261 | 0 | 0.364 | 1 | 1 | cs | TRUE
15 | LV_2481-2_0_4_line_15 |  | 14 | 96 | 0.0015914 | 0.125 | 0.08 | 261 | 0 | 0.364 | 1 | 1 | cs | TRUE
16 | LV_2481-2_0_4_line_16 |  | 15 | 133 | 0.01163 | 0.125 | 0.08 | 261 | 0 | 0.364 | 1 | 1 | cs | TRUE
17 | LV_2481-2_0_4_line_17 |  | 16 | 17 | 0.014755 | 0.125 | 0.08 | 261 | 0 | 0.364 | 1 | 1 | cs | TRUE
18 | LV_2481-2_0_4_line_18 |  | 16 | 18 | 0.0067568 | 0.125 | 0.08 | 261 | 0 | 0.364 | 1 | 1 | cs | TRUE
19 | LV_2481-2_0_4_line_19 |  | 17 | 19 | 0.0067501 | 0.125 | 0.08 | 261 | 0 | 0.364 | 1 | 1 | cs | TRUE
20 | LV_2481-2_0_4_line_20 |  | 18 | 20 | 0.010638 | 0.125 | 0.08 | 261 | 0 | 0.364 | 1 | 1 | cs | TRUE
21 | LV_2481-2_0_4_line_21 |  | 19 | 21 | 0.01451 | 0.125 | 0.08 | 261 | 0 | 0.364 | 1 | 1 | cs | TRUE
22 | LV_2481-2_0_4_line_22 |  | 20 | 22 | 0.025665 | 0.125 | 0.08 | 261 | 0 | 0.364 | 1 | 1 | cs | TRUE
23 | LV_2481-2_0_4_line_23 |  | 20 | 23 | 0.01026 | 0.125 | 0.08 | 261 | 0 | 0.364 | 1 | 1 | cs | TRUE
24 | LV_2481-2_0_4_line_24 |  | 21 | 24 | 0.024121 | 0.125 | 0.08 | 261 | 0 | 0.364 | 1 | 1 | cs | TRUE
25 | LV_2481-2_0_4_line_25 |  | 22 | 25 | 0.016348 | 0.125 | 0.08 | 261 | 0 | 0.364 | 1 | 1 | cs | TRUE
26 | LV_2481-2_0_4_line_26 |  | 22 | 26 | 0.006432 | 0.125 | 0.08 | 261 | 0 | 0.364 | 1 | 1 | cs | TRUE
27 | LV_2481-2_0_4_line_27 |  | 23 | 27 | 0.0086877 | 0.125 | 0.08 | 261 | 0 | 0.364 | 1 | 1 | cs | TRUE
28 | LV_2481-2_0_4_line_28 |  | 24 | 62 | 0.0080728 | 0.125 | 0.08 | 261 | 0 | 0.364 | 1 | 1 | cs | TRUE
29 | LV_2481-2_0_4_line_29 |  | 25 | 61 | 0.0013946 | 0.125 | 0.08 | 261 | 0 | 0.364 | 1 | 1 | cs | TRUE
30 | LV_2481-2_0_4_line_30 |  | 26 | 38 | 0.025835 | 0.125 | 0.08 | 261 | 0 | 0.364 | 1 | 1 | cs | TRUE
31 | LV_2481-2_0_4_line_31 |  | 26 | 57 | 0.01173 | 0.125 | 0.08 | 261 | 0 | 0.364 | 1 | 1 | cs | TRUE
32 | LV_2481-2_0_4_line_32 |  | 27 | 89 | 0.023439 | 0.125 | 0.08 | 261 | 0 | 0.364 | 1 | 1 | cs | TRUE
33 | LV_2481-2_0_4_line_33 |  | 28 | 29 | 0.0039039 | 0.125 | 0.08 | 261 | 0 | 0.364 | 1 | 1 | cs | TRUE
34 | LV_2481-2_0_4_line_34 |  | 29 | 33 | 0.021277 | 0.125 | 0.08 | 261 | 0 | 0.364 | 1 | 1 | cs | TRUE
35 | LV_2481-2_0_4_line_35 |  | 30 | 31 | 0.014495 | 0.125 | 0.08 | 261 | 0 | 0.364 | 1 | 1 | cs | TRUE
36 | LV_2481-2_0_4_line_36 |  | 30 | 32 | 0.0030018 | 0.125 | 0.08 | 261 | 0 | 0.364 | 1 | 1 | cs | TRUE
37 | LV_2481-2_0_4_line_37 |  | 31 | 34 | 0.029492 | 0.125 | 0.08 | 261 | 0 | 0.364 | 1 | 1 | cs | TRUE
38 | LV_2481-2_0_4_line_38 |  | 32 | 35 | 0.023287 | 0.125 | 0.08 | 261 | 0 | 0.364 | 1 | 1 | cs | TRUE
39 | LV_2481-2_0_4_line_39 |  | 33 | 36 | 0.035387 | 0.125 | 0.08 | 261 | 0 | 0.364 | 1 | 1 | cs | TRUE
40 | LV_2481-2_0_4_line_40 |  | 33 | 37 | 0.025504 | 0.125 | 0.08 | 261 | 0 | 0.364 | 1 | 1 | cs | TRUE
41 | LV_2481-2_0_4_line_41 |  | 34 | 38 | 0.0017554 | 0.125 | 0.08 | 261 | 0 | 0.364 | 1 | 1 | cs | TRUE
42 | LV_2481-2_0_4_line_42 |  | 34 | 39 | 0.012038 | 0.125 | 0.08 | 261 | 0 | 0.364 | 1 | 1 | cs | TRUE
43 | LV_2481-2_0_4_line_43 |  | 35 | 40 | 0.00076623 | 0.125 | 0.08 | 261 | 0 | 0.364 | 1 | 1 | cs | TRUE
44 | LV_2481-2_0_4_line_44 |  | 37 | 41 | 0.013692 | 0.125 | 0.08 | 261 | 0 | 0.364 | 1 | 1 | cs | TRUE
45 | LV_2481-2_0_4_line_45 |  | 39 | 92 | 0.0015961 | 0.125 | 0.08 | 261 | 0 | 0.364 | 1 | 1 | cs | TRUE
46 | LV_2481-2_0_4_line_46 |  | 40 | 219 | 0.0012189 | 0.125 | 0.08 | 261 | 0 | 0.364 | 1 | 1 | cs | TRUE
47 | LV_2481-2_0_4_line_47 |  | 41 | 196 | 0.0070328 | 0.125 | 0.08 | 261 | 0 | 0.364 | 1 | 1 | cs | TRUE
48 | LV_2481-2_0_4_line_48 |  | 42 | 43 | 0.015262 | 0.125 | 0.08 | 261 | 0 | 0.364 | 1 | 1 | cs | TRUE
49 | LV_2481-2_0_4_line_49 |  | 42 | 44 | 0.031528 | 0.125 | 0.08 | 261 | 0 | 0.364 | 1 | 1 | cs | TRUE
50 | LV_2481-2_0_4_line_50 |  | 43 | 45 | 0.024019 | 0.125 | 0.08 | 261 | 0 | 0.364 | 1 | 1 | cs | TRUE
51 | LV_2481-2_0_4_line_51 |  | 43 | 46 | 0.037184 | 0.125 | 0.08 | 261 | 0 | 0.364 | 1 | 1 | cs | TRUE
52 | LV_2481-2_0_4_line_52 |  | 44 | 47 | 0.012981 | 0.125 | 0.08 | 261 | 0 | 0.364 | 1 | 1 | cs | TRUE
53 | LV_2481-2_0_4_line_53 |  | 44 | 48 | 0.026532 | 0.125 | 0.08 | 261 | 0 | 0.364 | 1 | 1 | cs | TRUE
54 | LV_2481-2_0_4_line_54 |  | 45 | 49 | 8.8921e-05 | 0.125 | 0.08 | 261 | 0 | 0.364 | 1 | 1 | cs | TRUE
55 | LV_2481-2_0_4_line_55 |  | 46 | 50 | 0.010773 | 0.125 | 0.08 | 261 | 0 | 0.364 | 1 | 1 | cs | TRUE
56 | LV_2481-2_0_4_line_56 |  | 47 | 51 | 0.018794 | 0.125 | 0.08 | 261 | 0 | 0.364 | 1 | 1 | cs | TRUE
57 | LV_2481-2_0_4_line_57 |  | 48 | 52 | 0.013744 | 0.125 | 0.08 | 261 | 0 | 0.364 | 1 | 1 | cs | TRUE
58 | LV_2481-2_0_4_line_58 |  | 50 | 53 | 0.0073042 | 0.125 | 0.08 | 261 | 0 | 0.364 | 1 | 1 | cs | TRUE
59 | LV_2481-2_0_4_line_59 |  | 52 | 54 | 0.02593 | 0.125 | 0.08 | 261 | 0 | 0.364 | 1 | 1 | cs | TRUE
60 | LV_2481-2_0_4_line_60 |  | 52 | 55 | 0.0033267 | 0.125 | 0.08 | 261 | 0 | 0.364 | 1 | 1 | cs | TRUE
61 | LV_2481-2_0_4_line_61 |  | 54 | 203 | 0.00070267 | 0.125 | 0.08 | 261 | 0 | 0.364 | 1 | 1 | cs | TRUE
62 | LV_2481-2_0_4_line_62 |  | 55 | 149 | 0.010667 | 0.125 | 0.08 | 261 | 0 | 0.364 | 1 | 1 | cs | TRUE
63 | LV_2481-2_0_4_line_63 |  | 56 | 111 | 0.0066007 | 0.125 | 0.08 | 261 | 0 | 0.364 | 1 | 1 | cs | TRUE
64 | LV_2481-2_0_4_line_64 |  | 57 | 58 | 0.005015 | 0.125 | 0.08 | 261 | 0 | 0.364 | 1 | 1 | cs | TRUE
65 | LV_2481-2_0_4_line_65 |  | 58 | 59 | 0.012492 | 0.125 | 0.08 | 261 | 0 | 0.364 | 1 | 1 | cs | TRUE
66 | LV_2481-2_0_4_line_66 |  | 59 | 60 | 0.0050106 | 0.125 | 0.08 | 261 | 0 | 0.364 | 1 | 1 | cs | TRUE
67 | LV_2481-2_0_4_line_67 |  | 61 | 191 | 0.008963 | 0.125 | 0.08 | 261 | 0 | 0.364 | 1 | 1 | cs | TRUE
68 | LV_2481-2_0_4_line_68 |  | 62 | 63 | 0.011646 | 0.125 | 0.08 | 261 | 0 | 0.364 | 1 | 1 | cs | TRUE
69 | LV_2481-2_0_4_line_69 |  | 62 | 64 | 0.01211 | 0.125 | 0.08 | 261 | 0 | 0.364 | 1 | 1 | cs | TRUE
70 | LV_2481-2_0_4_line_70 |  | 63 | 65 | 0.0070218 | 0.125 | 0.08 | 261 | 0 | 0.364 | 1 | 1 | cs | TRUE
71 | LV_2481-2_0_4_line_71 |  | 64 | 66 | 0.038332 | 0.125 | 0.08 | 261 | 0 | 0.364 | 1 | 3 | cs | TRUE
72 | LV_2481-2_0_4_line_72 |  | 65 | 67 | 0.0040037 | 0.125 | 0.08 | 261 | 0 | 0.364 | 1 | 1 | cs | TRUE
73 | LV_2481-2_0_4_line_73 |  | 66 | 68 | 0.01927 | 0.125 | 0.08 | 261 | 0 | 0.364 | 1 | 1 | cs | TRUE
74 | LV_2481-2_0_4_line_74 |  | 66 | 69 | 0.024847 | 0.125 | 0.08 | 261 | 0 | 0.364 | 1 | 3 | cs | TRUE
75 | LV_2481-2_0_4_line_75 |  | 67 | 129 | 0.0141 | 0.125 | 0.08 | 261 | 0 | 0.364 | 1 | 1 | cs | TRUE
76 | LV_2481-2_0_4_line_76 |  | 68 | 148 | 0.024315 | 0.125 | 0.08 | 261 | 0 | 0.364 | 1 | 1 | cs | TRUE
77 | LV_2481-2_0_4_line_77 |  | 69 | 185 | 0.0173 | 0.125 | 0.08 | 261 | 0 | 0.364 | 1 | 1 | cs | TRUE
78 | LV_2481-2_0_4_line_78 |  | 69 | 163 | 0.0056786 | 0.125 | 0.08 | 261 | 0 | 0.364 | 1 | 3 | cs | TRUE
79 | LV_2481-2_0_4_line_79 |  | 70 | 71 | 0.0034525 | 0.125 | 0.08 | 261 | 0 | 0.364 | 1 | 3 | cs | TRUE
80 | LV_2481-2_0_4_line_80 |  | 70 | 72 | 0.0071039 | 0.125 | 0.08 | 261 | 0 | 0.364 | 1 | 3 | cs | TRUE
81 | LV_2481-2_0_4_line_81 |  | 71 | 73 | 0.01201 | 0.125 | 0.08 | 261 | 0 | 0.364 | 1 | 3 | cs | TRUE
82 | LV_2481-2_0_4_line_82 |  | 72 | 74 | 0.015588 | 0.125 | 0.08 | 261 | 0 | 0.364 | 1 | 3 | cs | TRUE
83 | LV_2481-2_0_4_line_83 |  | 73 | 75 | 0.015306 | 0.125 | 0.08 | 261 | 0 | 0.364 | 1 | 3 | cs | TRUE
84 | LV_2481-2_0_4_line_84 |  | 74 | 76 | 0.0071375 | 0.125 | 0.08 | 261 | 0 | 0.364 | 1 | 3 | cs | TRUE
85 | LV_2481-2_0_4_line_85 |  | 75 | 77 | 0.0081304 | 0.125 | 0.08 | 261 | 0 | 0.364 | 1 | 3 | cs | TRUE
86 | LV_2481-2_0_4_line_86 |  | 76 | 78 | 0.015347 | 0.125 | 0.08 | 261 | 0 | 0.364 | 1 | 3 | cs | TRUE
87 | LV_2481-2_0_4_line_87 |  | 77 | 188 | 0.005997 | 0.125 | 0.08 | 261 | 0 | 0.364 | 1 | 3 | cs | TRUE
88 | LV_2481-2_0_4_line_88 |  | 78 | 132 | 0.0071539 | 0.125 | 0.08 | 261 | 0 | 0.364 | 1 | 3 | cs | TRUE
89 | LV_2481-2_0_4_line_89 |  | 79 | 80 | 0.013904 | 0.125 | 0.08 | 261 | 0 | 0.364 | 1 | 1 | cs | TRUE
90 | LV_2481-2_0_4_line_90 |  | 79 | 81 | 0.015256 | 0.125 | 0.08 | 261 | 0 | 0.364 | 1 | 1 | cs | TRUE
91 | LV_2481-2_0_4_line_91 |  | 80 | 82 | 0.0035578 | 0.125 | 0.08 | 261 | 0 | 0.364 | 1 | 1 | cs | TRUE
92 | LV_2481-2_0_4_line_92 |  | 81 | 83 | 0.0077012 | 0.125 | 0.08 | 261 | 0 | 0.364 | 1 | 1 | cs | TRUE
93 | LV_2481-2_0_4_line_93 |  | 81 | 84 | 0.016663 | 0.125 | 0.08 | 261 | 0 | 0.364 | 1 | 1 | cs | TRUE
94 | LV_2481-2_0_4_line_94 |  | 82 | 85 | 0.015376 | 0.125 | 0.08 | 261 | 0 | 0.364 | 1 | 1 | cs | TRUE
95 | LV_2481-2_0_4_line_95 |  | 83 | 86 | 0.0083457 | 0.125 | 0.08 | 261 | 0 | 0.364 | 1 | 1 | cs | TRUE
96 | LV_2481-2_0_4_line_96 |  | 84 | 87 | 0.0030886 | 0.125 | 0.08 | 261 | 0 | 0.364 | 1 | 1 | cs | TRUE
97 | LV_2481-2_0_4_line_97 |  | 85 | 88 | 0.024096 | 0.125 | 0.08 | 261 | 0 | 0.364 | 1 | 1 | cs | TRUE
98 | LV_2481-2_0_4_line_98 |  | 86 | 89 | 0.0082756 | 0.125 | 0.08 | 261 | 0 | 0.364 | 1 | 1 | cs | TRUE
99 | LV_2481-2_0_4_line_99 |  | 87 | 90 | 0.077692 | 0.125 | 0.08 | 261 | 0 | 0.364 | 1 | 1 | cs | TRUE
100 | LV_2481-2_0_4_line_100 |  | 88 | 197 | 0.0049975 | 0.125 | 0.08 | 261 | 0 | 0.364 | 1 | 1 | cs | TRUE
101 | LV_2481-2_0_4_line_101 |  | 90 | 215 | 0.03449 | 0.125 | 0.08 | 261 | 0 | 0.364 | 1 | 1 | cs | TRUE
102 | LV_2481-2_0_4_line_102 |  | 91 | 92 | 0.003428 | 0.125 | 0.08 | 261 | 0 | 0.364 | 1 | 1 | cs | TRUE
103 | LV_2481-2_0_4_line_103 |  | 91 | 93 | 0.013518 | 0.125 | 0.08 | 261 | 0 | 0.364 | 1 | 1 | cs | TRUE
104 | LV_2481-2_0_4_line_104 |  | 93 | 94 | 0.0052329 | 0.125 | 0.08 | 261 | 0 | 0.364 | 1 | 1 | cs | TRUE
105 | LV_2481-2_0_4_line_105 |  | 95 | 96 | 0.0050073 | 0.125 | 0.08 | 261 | 0 | 0.364 | 1 | 1 | cs | TRUE
106 | LV_2481-2_0_4_line_106 |  | 95 | 97 | 0.0025697 | 0.125 | 0.08 | 261 | 0 | 0.364 | 1 | 1 | cs | TRUE
107 | LV_2481-2_0_4_line_107 |  | 97 | 98 | 0.0047703 | 0.125 | 0.08 | 261 | 0 | 0.364 | 1 | 1 | cs | TRUE
108 | LV_2481-2_0_4_line_108 |  | 98 | 99 | 0.0013099 | 0.125 | 0.08 | 261 | 0 | 0.364 | 1 | 1 | cs | TRUE
109 | LV_2481-2_0_4_line_109 |  | 99 | 100 | 0.0052962 | 0.125 | 0.08 | 261 | 0 | 0.364 | 1 | 1 | cs | TRUE
110 | LV_2481-2_0_4_line_110 |  | 100 | 115 | 0.0011802 | 0.125 | 0.08 | 261 | 0 | 0.364 | 1 | 1 | cs | TRUE
111 | LV_2481-2_0_4_line_111 |  | 101 | 102 | 0.016863 | 0.125 | 0.08 | 261 | 0 | 0.364 | 1 | 3 | cs | TRUE
112 | LV_2481-2_0_4_line_112 |  | 101 | 103 | 0.0074236 | 0.125 | 0.08 | 261 | 0 | 0.364 | 1 | 3 | cs | TRUE
113 | LV_2481-2_0_4_line_113 |  | 102 | 104 | 0.0060568 | 0.125 | 0.08 | 261 | 0 | 0.364 | 1 | 3 | cs | TRUE
114 | LV_2481-2_0_4_line_114 |  | 103 | 105 | 0.016854 | 0.125 | 0.08 | 261 | 0 | 0.364 | 1 | 3 | cs | TRUE
115 | LV_2481-2_0_4_line_115 |  | 104 | 106 | 0.017326 | 0.125 | 0.08 | 261 | 0 | 0.364 | 1 | 3 | cs | TRUE
116 | LV_2481-2_0_4_line_116 |  | 105 | 107 | 0.0060572 | 0.125 | 0.08 | 261 | 0 | 0.364 | 1 | 3 | cs | TRUE
117 | LV_2481-2_0_4_line_117 |  | 106 | 108 | 0.0060631 | 0.125 | 0.08 | 261 | 0 | 0.364 | 1 | 3 | cs | TRUE
118 | LV_2481-2_0_4_line_118 |  | 107 | 109 | 0.018464 | 0.125 | 0.08 | 261 | 0 | 0.364 | 1 | 3 | cs | TRUE
119 | LV_2481-2_0_4_line_119 |  | 108 | 116 | 0.016638 | 0.125 | 0.08 | 261 | 0 | 0.364 | 1 | 3 | cs | TRUE
120 | LV_2481-2_0_4_line_120 |  | 109 | 131 | 0.0060546 | 0.125 | 0.08 | 261 | 0 | 0.364 | 1 | 3 | cs | TRUE
121 | LV_2481-2_0_4_line_121 |  | 110 | 111 | 0.0073235 | 0.125 | 0.08 | 261 | 0 | 0.364 | 1 | 1 | cs | TRUE
122 | LV_2481-2_0_4_line_122 |  | 110 | 112 | 5.1898e-05 | 0.125 | 0.08 | 261 | 0 | 0.364 | 1 | 1 | cs | TRUE
123 | LV_2481-2_0_4_line_123 |  | 112 | 113 | 0.014924 | 0.125 | 0.08 | 261 | 0 | 0.364 | 1 | 1 | cs | TRUE
124 | LV_2481-2_0_4_line_124 |  | 113 | 114 | 0.002878 | 0.125 | 0.08 | 261 | 0 | 0.364 | 1 | 1 | cs | TRUE
125 | LV_2481-2_0_4_line_125 |  | 114 | 115 | 0.0045011 | 0.125 | 0.08 | 261 | 0 | 0.364 | 1 | 1 | cs | TRUE
126 | LV_2481-2_0_4_line_126 |  | 116 | 117 | 0.0060599 | 0.125 | 0.08 | 261 | 0 | 0.364 | 1 | 3 | cs | TRUE
127 | LV_2481-2_0_4_line_127 |  | 117 | 118 | 0.015499 | 0.125 | 0.08 | 261 | 0 | 0.364 | 1 | 3 | cs | TRUE
128 | LV_2481-2_0_4_line_128 |  | 118 | 212 | 0.024673 | 0.125 | 0.08 | 261 | 0 | 0.364 | 1 | 3 | cs | TRUE
129 | LV_2481-2_0_4_line_129 |  | 119 | 120 | 0.022695 | 0.125 | 0.08 | 261 | 0 | 0.364 | 1 | 1 | cs | TRUE
130 | LV_2481-2_0_4_line_130 |  | 120 | 121 | 0.008473 | 0.125 | 0.08 | 261 | 0 | 0.364 | 1 | 3 | cs | TRUE
131 | LV_2481-2_0_4_line_131 |  | 120 | 122 | 0.013001 | 0.125 | 0.08 | 261 | 0 | 0.364 | 1 | 3 | cs | TRUE
132 | LV_2481-2_0_4_line_132 |  | 121 | 123 | 0.019976 | 0.125 | 0.08 | 261 | 0 | 0.364 | 1 | 3 | cs | TRUE
133 | LV_2481-2_0_4_line_133 |  | 121 | 124 | 0.019764 | 0.125 | 0.08 | 261 | 0 | 0.364 | 1 | 1 | cs | TRUE
134 | LV_2481-2_0_4_line_134 |  | 122 | 125 | 0.0086984 | 0.125 | 0.08 | 261 | 0 | 0.364 | 1 | 3 | cs | TRUE
135 | LV_2481-2_0_4_line_135 |  | 123 | 126 | 0.015976 | 0.125 | 0.08 | 261 | 0 | 0.364 | 1 | 3 | cs | TRUE
136 | LV_2481-2_0_4_line_136 |  | 124 | 127 | 0.0074447 | 0.125 | 0.08 | 261 | 0 | 0.364 | 1 | 1 | cs | TRUE
137 | LV_2481-2_0_4_line_137 |  | 125 | 128 | 0.038587 | 0.125 | 0.08 | 261 | 0 | 0.364 | 1 | 3 | cs | TRUE
138 | LV_2481-2_0_4_line_138 |  | 126 | 171 | 0.011349 | 0.125 | 0.08 | 261 | 0 | 0.364 | 1 | 3 | cs | TRUE
139 | LV_2481-2_0_4_line_139 |  | 127 | 174 | 0.024323 | 0.125 | 0.08 | 261 | 0 | 0.364 | 1 | 1 | cs | TRUE
140 | LV_2481-2_0_4_line_140 |  | 128 | 155 | 0.0036141 | 0.125 | 0.08 | 261 | 0 | 0.364 | 1 | 3 | cs | TRUE
141 | LV_2481-2_0_4_line_141 |  | 129 | 130 | 0.0068887 | 0.125 | 0.08 | 261 | 0 | 0.364 | 1 | 1 | cs | TRUE
142 | LV_2481-2_0_4_line_142 |  | 130 | 196 | 0.018278 | 0.125 | 0.08 | 261 | 0 | 0.364 | 1 | 1 | cs | TRUE
143 | LV_2481-2_0_4_line_143 |  | 131 | 132 | 0.017201 | 0.125 | 0.08 | 261 | 0 | 0.364 | 1 | 3 | cs | TRUE
144 | LV_2481-2_0_4_line_144 |  | 133 | 134 | 0.0030608 | 0.125 | 0.08 | 261 | 0 | 0.364 | 1 | 1 | cs | TRUE
145 | LV_2481-2_0_4_line_145 |  | 134 | 135 | 0.00347 | 0.125 | 0.08 | 261 | 0 | 0.364 | 1 | 1 | cs | TRUE
146 | LV_2481-2_0_4_line_146 |  | 135 | 136 | 0.0029999 | 0.125 | 0.08 | 261 | 0 | 0.364 | 1 | 1 | cs | TRUE
147 | LV_2481-2_0_4_line_147 |  | 136 | 186 | 0.0034799 | 0.125 | 0.08 | 261 | 0 | 0.364 | 1 | 1 | cs | TRUE
148 | LV_2481-2_0_4_line_148 |  | 137 | 138 | 0.021879 | 0.125 | 0.08 | 261 | 0 | 0.364 | 1 | 1 | cs | TRUE
149 | LV_2481-2_0_4_line_149 |  | 137 | 139 | 0.0090746 | 0.125 | 0.08 | 261 | 0 | 0.364 | 1 | 1 | cs | TRUE
150 | LV_2481-2_0_4_line_150 |  | 138 | 140 | 0.020784 | 0.125 | 0.08 | 261 | 0 | 0.364 | 1 | 1 | cs | TRUE
151 | LV_2481-2_0_4_line_151 |  | 139 | 141 | 0.016759 | 0.125 | 0.08 | 261 | 0 | 0.364 | 1 | 1 | cs | TRUE
152 | LV_2481-2_0_4_line_152 |  | 140 | 142 | 0.014631 | 0.125 | 0.08 | 261 | 0 | 0.364 | 1 | 1 | cs | TRUE
153 | LV_2481-2_0_4_line_153 |  | 140 | 143 | 0.010575 | 0.125 | 0.08 | 261 | 0 | 0.364 | 1 | 1 | cs | TRUE
154 | LV_2481-2_0_4_line_154 |  | 141 | 144 | 0.021769 | 0.125 | 0.08 | 261 | 0 | 0.364 | 1 | 1 | cs | TRUE
155 | LV_2481-2_0_4_line_155 |  | 141 | 145 | 0.018663 | 0.125 | 0.08 | 261 | 0 | 0.364 | 1 | 1 | cs | TRUE
156 | LV_2481-2_0_4_line_156 |  | 142 | 146 | 0.019641 | 0.125 | 0.08 | 261 | 0 | 0.364 | 1 | 1 | cs | TRUE
157 | LV_2481-2_0_4_line_157 |  | 143 | 147 | 0.010327 | 0.125 | 0.08 | 261 | 0 | 0.364 | 1 | 1 | cs | TRUE
158 | LV_2481-2_0_4_line_158 |  | 144 | 148 | 0.0055938 | 0.125 | 0.08 | 261 | 0 | 0.364 | 1 | 1 | cs | TRUE
159 | LV_2481-2_0_4_line_159 |  | 145 | 149 | 0.021232 | 0.125 | 0.08 | 261 | 0 | 0.364 | 1 | 1 | cs | TRUE
160 | LV_2481-2_0_4_line_160 |  | 146 | 151 | 0.0068904 | 0.125 | 0.08 | 261 | 0 | 0.364 | 1 | 1 | cs | TRUE
161 | LV_2481-2_0_4_line_161 |  | 147 | 150 | 0.00028858 | 0.125 | 0.08 | 261 | 0 | 0.364 | 1 | 1 | cs | TRUE
162 | LV_2481-2_0_4_line_162 |  | 151 | 176 | 0.014246 | 0.125 | 0.08 | 261 | 0 | 0.364 | 1 | 1 | cs | TRUE
163 | LV_2481-2_0_4_line_163 |  | 152 | 153 | 0.003153 | 0.125 | 0.08 | 261 | 0 | 0.364 | 1 | 1 | cs | TRUE
164 | LV_2481-2_0_4_line_164 |  | 152 | 154 | 0.031429 | 0.125 | 0.08 | 261 | 0 | 0.364 | 1 | 1 | cs | TRUE
165 | LV_2481-2_0_4_line_165 |  | 154 | 155 | 0.032201 | 0.125 | 0.08 | 261 | 0 | 0.364 | 1 | 1 | cs | TRUE
166 | LV_2481-2_0_4_line_166 |  | 155 | 156 | 0.052258 | 0.125 | 0.08 | 261 | 0 | 0.364 | 1 | 3 | cs | TRUE
167 | LV_2481-2_0_4_line_167 |  | 156 | 157 | 0.019661 | 0.125 | 0.08 | 261 | 0 | 0.364 | 1 | 3 | cs | TRUE
168 | LV_2481-2_0_4_line_168 |  | 157 | 189 | 0.0080263 | 0.125 | 0.08 | 261 | 0 | 0.364 | 1 | 3 | cs | TRUE
169 | LV_2481-2_0_4_line_169 |  | 158 | 159 | 0.020508 | 0.125 | 0.08 | 261 | 0 | 0.364 | 1 | 1 | cs | TRUE
170 | LV_2481-2_0_4_line_170 |  | 158 | 160 | 0.008405 | 0.125 | 0.08 | 261 | 0 | 0.364 | 1 | 1 | cs | TRUE
171 | LV_2481-2_0_4_line_171 |  | 159 | 161 | 0.0074433 | 0.125 | 0.08 | 261 | 0 | 0.364 | 1 | 1 | cs | TRUE
172 | LV_2481-2_0_4_line_172 |  | 160 | 162 | 0.013331 | 0.125 | 0.08 | 261 | 0 | 0.364 | 1 | 1 | cs | TRUE
173 | LV_2481-2_0_4_line_173 |  | 161 | 163 | 0.020223 | 0.125 | 0.08 | 261 | 0 | 0.364 | 1 | 3 | cs | TRUE
174 | LV_2481-2_0_4_line_174 |  | 161 | 164 | 0.019974 | 0.125 | 0.08 | 261 | 0 | 0.364 | 1 | 3 | cs | TRUE
175 | LV_2481-2_0_4_line_175 |  | 162 | 165 | 0.0055869 | 0.125 | 0.08 | 261 | 0 | 0.364 | 1 | 1 | cs | TRUE
176 | LV_2481-2_0_4_line_176 |  | 164 | 166 | 0.016794 | 0.125 | 0.08 | 261 | 0 | 0.364 | 1 | 3 | cs | TRUE
177 | LV_2481-2_0_4_line_177 |  | 165 | 167 | 0.023578 | 0.125 | 0.08 | 261 | 0 | 0.364 | 1 | 1 | cs | TRUE
178 | LV_2481-2_0_4_line_178 |  | 166 | 169 | 0.015418 | 0.125 | 0.08 | 261 | 0 | 0.364 | 1 | 3 | cs | TRUE
179 | LV_2481-2_0_4_line_179 |  | 168 | 169 | 0.023189 | 0.125 | 0.08 | 261 | 0 | 0.364 | 1 | 3 | cs | TRUE
180 | LV_2481-2_0_4_line_180 |  | 168 | 170 | 0.023811 | 0.125 | 0.08 | 261 | 0 | 0.364 | 1 | 3 | cs | TRUE
181 | LV_2481-2_0_4_line_181 |  | 170 | 171 | 0.0063595 | 0.125 | 0.08 | 261 | 0 | 0.364 | 1 | 3 | cs | TRUE
182 | LV_2481-2_0_4_line_182 |  | 171 | 172 | 0.031763 | 0.125 | 0.08 | 261 | 0 | 0.364 | 1 | 1 | cs | TRUE
183 | LV_2481-2_0_4_line_183 |  | 172 | 173 | 0.01003 | 0.125 | 0.08 | 261 | 0 | 0.364 | 1 | 1 | cs | TRUE
184 | LV_2481-2_0_4_line_184 |  | 173 | 193 | 0.019329 | 0.125 | 0.08 | 261 | 0 | 0.364 | 1 | 1 | cs | TRUE
185 | LV_2481-2_0_4_line_185 |  | 174 | 175 | 0.066667 | 0.125 | 0.08 | 261 | 0 | 0.364 | 1 | 1 | cs | TRUE
186 | LV_2481-2_0_4_line_186 |  | 176 | 177 | 0.016461 | 0.125 | 0.08 | 261 | 0 | 0.364 | 1 | 1 | cs | TRUE
187 | LV_2481-2_0_4_line_187 |  | 177 | 178 | 0.021505 | 0.125 | 0.08 | 261 | 0 | 0.364 | 1 | 1 | cs | TRUE
188 | LV_2481-2_0_4_line_188 |  | 178 | 179 | 0.016599 | 0.125 | 0.08 | 261 | 0 | 0.364 | 1 | 1 | cs | TRUE
189 | LV_2481-2_0_4_line_189 |  | 179 | 180 | 0.015994 | 0.125 | 0.08 | 261 | 0 | 0.364 | 1 | 1 | cs | TRUE
190 | LV_2481-2_0_4_line_190 |  | 180 | 221 | 0.010754 | 0.125 | 0.08 | 261 | 0 | 0.364 | 1 | 1 | cs | TRUE
191 | LV_2481-2_0_4_line_191 |  | 181 | 182 | 0.015564 | 0.125 | 0.08 | 261 | 0 | 0.364 | 1 | 1 | cs | TRUE
192 | LV_2481-2_0_4_line_192 |  | 182 | 222 | 0.0043517 | 0.125 | 0.08 | 261 | 0 | 0.364 | 1 | 1 | cs | TRUE
193 | LV_2481-2_0_4_line_193 |  | 183 | 184 | 0.013112 | 0.125 | 0.08 | 261 | 0 | 0.364 | 1 | 1 | cs | TRUE
194 | LV_2481-2_0_4_line_194 |  | 184 | 209 | 0.024312 | 0.125 | 0.08 | 261 | 0 | 0.364 | 1 | 1 | cs | TRUE
195 | LV_2481-2_0_4_line_195 |  | 185 | 195 | 0.011002 | 0.125 | 0.08 | 261 | 0 | 0.364 | 1 | 1 | cs | TRUE
196 | LV_2481-2_0_4_line_196 |  | 186 | 187 | 0.0030104 | 0.125 | 0.08 | 261 | 0 | 0.364 | 1 | 1 | cs | TRUE
197 | LV_2481-2_0_4_line_197 |  | 187 | 216 | 0.0035819 | 0.125 | 0.08 | 261 | 0 | 0.364 | 1 | 1 | cs | TRUE
198 | LV_2481-2_0_4_line_198 |  | 188 | 190 | 0.010537 | 0.125 | 0.08 | 261 | 0 | 0.364 | 1 | 3 | cs | TRUE
199 | LV_2481-2_0_4_line_199 |  | 189 | 190 | 0.0059155 | 0.125 | 0.08 | 261 | 0 | 0.364 | 1 | 3 | cs | TRUE
200 | LV_2481-2_0_4_line_200 |  | 191 | 192 | 4.9479e-05 | 0.125 | 0.08 | 261 | 0 | 0.364 | 1 | 1 | cs | TRUE
201 | LV_2481-2_0_4_line_201 |  | 194 | 195 | 0.018042 | 0.125 | 0.08 | 261 | 0 | 0.364 | 1 | 1 | cs | TRUE
202 | LV_2481-2_0_4_line_202 |  | 195 | 220 | 0.01763 | 0.125 | 0.08 | 261 | 0 | 0.364 | 1 | 1 | cs | TRUE
203 | LV_2481-2_0_4_line_203 |  | 198 | 199 | 0.032839 | 0.125 | 0.08 | 261 | 0 | 0.364 | 1 | 1 | cs | TRUE
204 | LV_2481-2_0_4_line_204 |  | 198 | 200 | 0.015626 | 0.125 | 0.08 | 261 | 0 | 0.364 | 1 | 1 | cs | TRUE
205 | LV_2481-2_0_4_line_205 |  | 199 | 201 | 0.046324 | 0.125 | 0.08 | 261 | 0 | 0.364 | 1 | 1 | cs | TRUE
206 | LV_2481-2_0_4_line_206 |  | 200 | 202 | 0.016385 | 0.125 | 0.08 | 261 | 0 | 0.364 | 1 | 1 | cs | TRUE
207 | LV_2481-2_0_4_line_207 |  | 201 | 217 | 0.0079583 | 0.125 | 0.08 | 261 | 0 | 0.364 | 1 | 1 | cs | TRUE
208 | LV_2481-2_0_4_line_208 |  | 202 | 218 | 0.012035 | 0.125 | 0.08 | 261 | 0 | 0.364 | 1 | 1 | cs | TRUE
209 | LV_2481-2_0_4_line_209 |  | 203 | 208 | 0.022408 | 0.125 | 0.08 | 261 | 0 | 0.364 | 1 | 1 | cs | TRUE
210 | LV_2481-2_0_4_line_210 |  | 204 | 205 | 0.018384 | 0.125 | 0.08 | 261 | 0 | 0.364 | 1 | 1 | cs | TRUE
211 | LV_2481-2_0_4_line_211 |  | 204 | 206 | 0.023268 | 0.125 | 0.08 | 261 | 0 | 0.364 | 1 | 1 | cs | TRUE
212 | LV_2481-2_0_4_line_212 |  | 205 | 207 | 0.0074448 | 0.125 | 0.08 | 261 | 0 | 0.364 | 1 | 1 | cs | TRUE
213 | LV_2481-2_0_4_line_213 |  | 206 | 208 | 0.0085105 | 0.125 | 0.08 | 261 | 0 | 0.364 | 1 | 1 | cs | TRUE
214 | LV_2481-2_0_4_line_214 |  | 207 | 209 | 0.024026 | 0.125 | 0.08 | 261 | 0 | 0.364 | 1 | 1 | cs | TRUE
215 | LV_2481-2_0_4_line_215 |  | 209 | 210 | 0.01419 | 0.125 | 0.08 | 261 | 0 | 0.364 | 1 | 1 | cs | TRUE
216 | LV_2481-2_0_4_line_216 |  | 211 | 212 | 0.013781 | 0.125 | 0.08 | 261 | 0 | 0.364 | 1 | 3 | cs | TRUE
217 | LV_2481-2_0_4_line_217 |  | 211 | 213 | 0.015598 | 0.125 | 0.08 | 261 | 0 | 0.364 | 1 | 3 | cs | TRUE
218 | LV_2481-2_0_4_line_218 |  | 213 | 214 | 0.0035071 | 0.125 | 0.08 | 261 | 0 | 0.364 | 1 | 2 | cs | TRUE
219 | LV_2481-2_0_4_line_219 |  | 214 | 216 | 0.0030472 | 0.125 | 0.08 | 261 | 0 | 0.364 | 1 | 1 | cs | TRUE
220 | LV_2481-2_0_4_line_220 |  | 217 | 223 | 0.010912 | 0.125 | 0.08 | 261 | 0 | 0.364 | 1 | 1 | cs | TRUE
221 | LV_2481-2_0_4_line_221 |  | 218 | 219 | 0.0078591 | 0.125 | 0.08 | 261 | 0 | 0.364 | 1 | 1 | cs | TRUE
222 | LV_2481-2_0_4_line_222 |  | 222 | 223 | 0.010373 | 0.125 | 0.08 | 261 | 0 | 0.364 | 1 | 1 | cs | TRUE

## trafo
| name | std_type | hv_bus | lv_bus | sn_mva | vn_hv_kv | vn_lv_kv | vk_percent | vkr_percent | pfe_kw | i0_percent | shift_degree | tap_side | tap_neutral | tap_min | tap_max | tap_step_percent | tap_step_degree | tap_pos | tap_phase_shifter | parallel | df | in_service
0 | LV_2481-2_0_4_trafo_39 | 0.63 MVA 20/0.4 kV | 224 | 64 | 0.63 | 20 | 0.4 | 6 | 1.206 | 1.65 | 0.2619 | 150 | hv | 0 | -2 | 2 | 2.5 | 0 | 0 | FALSE | 1 | 1 | TRUE

## line_geodata
| x0 | y0 | x1 | y1 | x2 | y2 | x3 | y3 | x4 | y4 | x5 | y5
0 | 2606650.3533 | 1259315.5144 | 2606656.9037 | 1259314.859
1 | 2606650.3533 | 1259315.5144 | 2606643.8709 | 1259316.163
2 | 2606663.4046 | 1259314.2085 | 2606656.9037 | 1259314.859
3 | 2606628.3467 | 1259317.7164 | 2606643.8709 | 1259316.163
4 | 2606678.0152 | 1259312.7465 | 2606663.4046 | 1259314.2085
5 | 2606678.0152 | 1259312.7465 | 2606684.4963 | 1259312.098
6 | 2606690.958 | 1259311.4515 | 2606684.4963 | 1259312.098
7 | 2606768.4198 | 1259294.4075 | 2606765.4613 | 1259295.4998
8 | 2606768.4198 | 1259294.4075 | 2606771.6592 | 1259293.2115
9 | 2606765.4613 | 1259295.4998 | 2606763.9911 | 1259296.0426 | 2606762.0195 | 1259296.7304
10 | 2606774.6272 | 1259292.1156 | 2606771.6592 | 1259293.2115
11 | 2606758.4633 | 1259297.9707 | 2606762.0195 | 1259296.7304
12 | 2606777.7435 | 1259290.965 | 2606774.6272 | 1259292.1156
13 | 2606747.9255 | 1259301.6464 | 2606758.4633 | 1259297.9707
14 | 2606777.7435 | 1259290.965 | 2606780.6785 | 1259289.8814
15 | 2606747.9255 | 1259301.6464 | 2606746.4229 | 1259302.1705
16 | 2606780.6785 | 1259289.8814 | 2606791.5887 | 1259285.8532
17 | 2606765.4799 | 1259371.0306 | 2606751.5491 | 1259375.8928
18 | 2606771.8593 | 1259368.804 | 2606765.4799 | 1259371.0306
19 | 2606745.176 | 1259378.1171 | 2606751.5491 | 1259375.8928
20 | 2606781.9032 | 1259365.2985 | 2606771.8593 | 1259368.804
21 | 2606745.176 | 1259378.1171 | 2606741.7987 | 1259379.2959 | 2606731.2907 | 1259382.3141
22 | 2606789.4122 | 1259389.8458 | 2606781.9032 | 1259365.2985
23 | 2606781.9032 | 1259365.2985 | 2606791.4993 | 1259361.6688
24 | 2606731.2907 | 1259382.3141 | 2606708.1067 | 1259388.9731
25 | 2606789.4122 | 1259389.8458 | 2606804.7578 | 1259384.2102
26 | 2606789.4122 | 1259389.8458 | 2606791.2969 | 1259395.9965
27 | 2606791.4993 | 1259361.6688 | 2606799.6251 | 1259358.5953
28 | 2606700.3476 | 1259391.2017 | 2606708.1067 | 1259388.9731
29 | 2606804.7578 | 1259384.2102 | 2606806.0669 | 1259383.7295
30 | 2606791.2969 | 1259395.9965 | 2606798.0295 | 1259420.939
31 | 2606791.2969 | 1259395.9965 | 2606779.866 | 1259398.6299
32 | 2606821.5485 | 1259350.303 | 2606799.6251 | 1259358.5953
33 | 2606766.4474 | 1259469.6735 | 2606770.3433 | 1259469.4232
34 | 2606745.1249 | 1259470.55 | 2606766.4474 | 1259469.6735
35 | 2606808.1003 | 1259465.4958 | 2606805.8726 | 1259451.1733
36 | 2606808.1003 | 1259465.4958 | 2606811.0932 | 1259465.2653
37 | 2606798.4869 | 1259422.6337 | 2606801.9018 | 1259435.3017 | 2606805.504 | 1259448.8038 | 2606805.8726 | 1259451.1733
38 | 2606811.0932 | 1259465.2653 | 2606834.3114 | 1259463.4771
39 | 2606736.9939 | 1259436.1065 | 2606745.1249 | 1259470.55
40 | 2606745.1249 | 1259470.55 | 2606719.5666 | 1259471.5997
41 | 2606798.4869 | 1259422.6337 | 2606798.0295 | 1259420.939
42 | 2606798.4869 | 1259422.6337 | 2606786.7136 | 1259425.1461
43 | 2606834.3114 | 1259463.4771 | 2606835.0753 | 1259463.4182
44 | 2606719.5666 | 1259471.5997 | 2606716.3834 | 1259458.2833
45 | 2606786.7136 | 1259425.1461 | 2606785.1526 | 1259425.4792
46 | 2606835.0753 | 1259463.4182 | 2606836.2906 | 1259463.3246
47 | 2606714.7482 | 1259451.4432 | 2606716.3834 | 1259458.2833
48 | 2606531.2413 | 1259496.3633 | 2606545.8817 | 1259492.0511
49 | 2606576.1593 | 1259483.4816 | 2606562.8011 | 1259486.3022 | 2606550.7979 | 1259490.603 | 2606545.8817 | 1259492.0511
50 | 2606531.2413 | 1259496.3633 | 2606536.3117 | 1259519.8413
51 | 2606531.2413 | 1259496.3633 | 2606521.5655 | 1259460.4603
52 | 2606576.1593 | 1259483.4816 | 2606572.7554 | 1259470.9549
53 | 2606576.1593 | 1259483.4816 | 2606591.8467 | 1259480.3412 | 2606602.285 | 1259478.9261
54 | 2606536.3305 | 1259519.9282 | 2606536.3117 | 1259519.8413
55 | 2606521.5655 | 1259460.4603 | 2606518.7623 | 1259450.0588
56 | 2606567.8272 | 1259452.8184 | 2606572.7554 | 1259470.9549
57 | 2606615.9598 | 1259477.5771 | 2606605.1887 | 1259478.5325 | 2606602.285 | 1259478.9261
58 | 2606518.7623 | 1259450.0588 | 2606516.8617 | 1259443.0062
59 | 2606615.9598 | 1259477.5771 | 2606618.3214 | 1259488.8762 | 2606622.2736 | 1259502.7092
60 | 2606615.9598 | 1259477.5771 | 2606619.2804 | 1259477.3762
61 | 2606622.4667 | 1259503.3848 | 2606622.2736 | 1259502.7092
62 | 2606629.9278 | 1259476.7321 | 2606619.2804 | 1259477.3762
63 | 2606690.958 | 1259311.4515 | 2606697.5259 | 1259310.7943
64 | 2606779.866 | 1259398.6299 | 2606774.9791 | 1259399.7557
65 | 2606762.8056 | 1259402.5602 | 2606774.9791 | 1259399.7557
66 | 2606757.9229 | 1259403.6851 | 2606762.8056 | 1259402.5602
67 | 2606814.4805 | 1259380.6396 | 2606806.0669 | 1259383.7295
68 | 2606700.3476 | 1259391.2017 | 2606703.0553 | 1259402.5285
69 | 2606700.3476 | 1259391.2017 | 2606688.7086 | 1259394.5466
70 | 2606703.0553 | 1259402.5285 | 2606704.6878 | 1259409.3579
71 | 2606651.8026 | 1259404.9012 | 2606665.1995 | 1259401.3026 | 2606688.7086 | 1259394.5466
72 | 2606705.6187 | 1259413.2519 | 2606704.6878 | 1259409.3579
73 | 2606651.8026 | 1259404.9012 | 2606656.6619 | 1259423.5484
74 | 2606645.0008 | 1259380.9998 | 2606651.8026 | 1259404.9012
75 | 2606708.897 | 1259426.966 | 2606705.6187 | 1259413.2519
76 | 2606656.6619 | 1259423.5484 | 2606662.7936 | 1259447.078
77 | 2606645.0008 | 1259380.9998 | 2606627.8415 | 1259383.2032
78 | 2606645.0008 | 1259380.9998 | 2606643.5797 | 1259375.5019
79 | 2606609.3508 | 1259276.1562 | 2606612.7888 | 1259275.8398
80 | 2606619.8641 | 1259275.2039 | 2606614.0051 | 1259275.7278 | 2606612.7888 | 1259275.8398
81 | 2606597.3909 | 1259277.2571 | 2606609.3508 | 1259276.1562
82 | 2606619.8641 | 1259275.2039 | 2606635.3897 | 1259273.8157
83 | 2606582.1494 | 1259278.6601 | 2606597.3909 | 1259277.2571
84 | 2606642.4989 | 1259273.18 | 2606635.3897 | 1259273.8157
85 | 2606582.1494 | 1259278.6601 | 2606574.0532 | 1259279.4053
86 | 2606657.7847 | 1259271.8132 | 2606642.4989 | 1259273.18
87 | 2606568.0815 | 1259279.955 | 2606574.0532 | 1259279.4053
88 | 2606657.7847 | 1259271.8132 | 2606664.9101 | 1259271.1761
89 | 2606849.8334 | 1259355.915 | 2606854.8782 | 1259368.8719
90 | 2606844.298 | 1259341.6982 | 2606849.8334 | 1259355.915
91 | 2606854.8782 | 1259368.8719 | 2606856.169 | 1259372.1872
92 | 2606844.298 | 1259341.6982 | 2606837.0949 | 1259344.4227
93 | 2606844.298 | 1259341.6982 | 2606857.1993 | 1259336.7985 | 2606859.871 | 1259335.7718
94 | 2606861.7478 | 1259386.5155 | 2606856.169 | 1259372.1872
95 | 2606837.0949 | 1259344.4227 | 2606829.2889 | 1259347.3752
96 | 2606862.7541 | 1259334.6639 | 2606859.871 | 1259335.7718
97 | 2606861.7478 | 1259386.5155 | 2606870.4903 | 1259408.9695
98 | 2606821.5485 | 1259350.303 | 2606829.2889 | 1259347.3752
99 | 2606862.7541 | 1259334.6639 | 2606917.9374 | 1259279.9747
100 | 2606870.4903 | 1259408.9695 | 2606872.3035 | 1259413.6265
101 | 2606904.9353 | 1259248.0159 | 2606917.9374 | 1259279.9747
102 | 2606781.8001 | 1259426.1946 | 2606785.1526 | 1259425.4792
103 | 2606781.8001 | 1259426.1946 | 2606768.5797 | 1259429.0158
104 | 2606763.462 | 1259430.1078 | 2606768.5797 | 1259429.0158
105 | 2606741.6949 | 1259303.8196 | 2606746.4229 | 1259302.1705
106 | 2606741.6949 | 1259303.8196 | 2606739.2687 | 1259304.6659
107 | 2606734.6163 | 1259305.6937 | 2606738.6041 | 1259304.8977 | 2606739.2687 | 1259304.6659
108 | 2606733.3317 | 1259305.9501 | 2606734.6163 | 1259305.6937
109 | 2606728.1379 | 1259306.9867 | 2606733.3317 | 1259305.9501
110 | 2606728.1379 | 1259306.9867 | 2606726.9806 | 1259307.2177
111 | 2606735.7971 | 1259258.593 | 2606752.132 | 1259254.4046
112 | 2606735.7971 | 1259258.593 | 2606729.7383 | 1259260.1465 | 2606728.593 | 1259260.3795
113 | 2606752.132 | 1259254.4046 | 2606757.999 | 1259252.9003
114 | 2606728.593 | 1259260.3795 | 2606712.0772 | 1259263.7398
115 | 2606774.7286 | 1259248.4077 | 2606770.6234 | 1259249.6634 | 2606757.999 | 1259252.9003
116 | 2606706.1416 | 1259264.9474 | 2606712.0772 | 1259263.7398
117 | 2606774.7286 | 1259248.4077 | 2606780.5265 | 1259246.6343
118 | 2606706.1416 | 1259264.9474 | 2606695.4445 | 1259267.1238 | 2606687.9643 | 1259268.1308
119 | 2606796.4371 | 1259241.7678 | 2606780.5265 | 1259246.6343
120 | 2606681.9639 | 1259268.9387 | 2606687.9643 | 1259268.1308
121 | 2606704.813 | 1259310.0651 | 2606697.5259 | 1259310.7943
122 | 2606704.813 | 1259310.0651 | 2606704.8646 | 1259310.06
123 | 2606704.8646 | 1259310.06 | 2606711.3152 | 1259309.4145 | 2606719.6801 | 1259308.2796
124 | 2606719.6801 | 1259308.2796 | 2606722.532 | 1259307.8927
125 | 2606726.9806 | 1259307.2177 | 2606725.8637 | 1259307.4406 | 2606722.532 | 1259307.8927
126 | 2606802.2319 | 1259239.9953 | 2606796.4371 | 1259241.7678
127 | 2606817.0527 | 1259235.4621 | 2606802.2319 | 1259239.9953
128 | 2606817.0527 | 1259235.4621 | 2606825.8471 | 1259258.5148
129 | 2606478.0553 | 1259349.8178 | 2606455.4067 | 1259348.3609
130 | 2606486.5337 | 1259350.394 | 2606480.2408 | 1259349.9647 | 2606478.0553 | 1259349.8178
131 | 2606478.0553 | 1259349.8178 | 2606478.8517 | 1259345.1266 | 2606477.7549 | 1259336.9569
132 | 2606486.5337 | 1259350.394 | 2606506.4637 | 1259351.7446
133 | 2606486.5337 | 1259350.394 | 2606487.1231 | 1259362.8475 | 2606489.6697 | 1259369.685
134 | 2606477.7549 | 1259336.9569 | 2606476.5974 | 1259328.3358
135 | 2606506.4637 | 1259351.7446 | 2606522.4033 | 1259352.8247
136 | 2606489.6697 | 1259369.685 | 2606492.268 | 1259376.6615
137 | 2606472.1773 | 1259290.0168 | 2606473.1022 | 1259302.3026 | 2606476.5974 | 1259328.3358
138 | 2606533.7263 | 1259353.592 | 2606522.4033 | 1259352.8247
139 | 2606500.7571 | 1259399.4548 | 2606492.268 | 1259376.6615
140 | 2606471.906 | 1259286.4129 | 2606472.1773 | 1259290.0168
141 | 2606708.897 | 1259426.966 | 2606710.4986 | 1259433.6659
142 | 2606714.7482 | 1259451.4432 | 2606710.4986 | 1259433.6659
143 | 2606681.9639 | 1259268.9387 | 2606666.2041 | 1259271.0604 | 2606664.9101 | 1259271.1761
144 | 2606794.46 | 1259284.7931 | 2606791.5887 | 1259285.8532
145 | 2606794.46 | 1259284.7931 | 2606797.7152 | 1259283.5912
146 | 2606800.5295 | 1259282.5521 | 2606797.7152 | 1259283.5912
147 | 2606803.7939 | 1259281.3468 | 2606800.5295 | 1259282.5521
148 | 2606676.6954 | 1259498.4227 | 2606682.6252 | 1259519.4823
149 | 2606674.2359 | 1259489.6877 | 2606676.6954 | 1259498.4227
150 | 2606688.2583 | 1259539.4882 | 2606682.6252 | 1259519.4823
151 | 2606669.6937 | 1259473.5563 | 2606674.2359 | 1259489.6877
152 | 2606688.2583 | 1259539.4882 | 2606702.8685 | 1259538.7067
153 | 2606688.2583 | 1259539.4882 | 2606690.5043 | 1259549.8217
154 | 2606669.6937 | 1259473.5563 | 2606664.2042 | 1259452.491
155 | 2606669.6937 | 1259473.5563 | 2606651.0986 | 1259475.1432
156 | 2606702.8685 | 1259538.7067 | 2606722.4814 | 1259537.6577
157 | 2606692.6978 | 1259559.9136 | 2606690.5043 | 1259549.8217
158 | 2606662.7936 | 1259447.078 | 2606664.2042 | 1259452.491
159 | 2606651.0986 | 1259475.1432 | 2606638.6997 | 1259476.2014 | 2606629.9278 | 1259476.7321
160 | 2606729.362 | 1259537.2897 | 2606722.4814 | 1259537.6577
161 | 2606692.7591 | 1259560.1956 | 2606692.6978 | 1259559.9136
162 | 2606743.5881 | 1259536.5287 | 2606729.362 | 1259537.2897
163 | 2606438.2461 | 1259254.1934 | 2606435.0983 | 1259254.3746
164 | 2606469.6043 | 1259254.2999 | 2606455.3982 | 1259253.206 | 2606438.2461 | 1259254.1934
165 | 2606469.6043 | 1259254.2999 | 2606470.2026 | 1259265.597 | 2606471.906 | 1259286.4129
166 | 2606471.906 | 1259286.4129 | 2606524.0638 | 1259283.1773
167 | 2606543.6871 | 1259281.96 | 2606524.0638 | 1259283.1773
168 | 2606543.6871 | 1259281.96 | 2606551.698 | 1259281.4631 | 2606551.698 | 1259281.4631
169 | 2606667.0507 | 1259353.3973 | 2606648.5344 | 1259354.9973 | 2606646.6188 | 1259355.1618
170 | 2606667.0507 | 1259353.3973 | 2606672.798 | 1259352.9007 | 2606675.4116 | 1259352.5559
171 | 2606639.2028 | 1259355.7986 | 2606646.6188 | 1259355.1618
172 | 2606675.4116 | 1259352.5559 | 2606688.6282 | 1259350.8121
173 | 2606639.2028 | 1259355.7986 | 2606639.7025 | 1259360.5023 | 2606643.5797 | 1259375.5019
174 | 2606639.2028 | 1259355.7986 | 2606635.4038 | 1259356.1057 | 2606619.2412 | 1259356.0445
175 | 2606694.167 | 1259350.0814 | 2606688.6282 | 1259350.8121
176 | 2606602.4472 | 1259355.981 | 2606619.2412 | 1259356.0445
177 | 2606694.167 | 1259350.0814 | 2606717.5425 | 1259346.9973
178 | 2606602.4472 | 1259355.981 | 2606587.0294 | 1259355.9227
179 | 2606563.8614 | 1259355.0517 | 2606581.4022 | 1259355.9014 | 2606587.0294 | 1259355.9227
180 | 2606540.0783 | 1259353.8997 | 2606563.8614 | 1259355.0517
181 | 2606533.7263 | 1259353.592 | 2606540.0783 | 1259353.8997
182 | 2606533.7263 | 1259353.592 | 2606535.1284 | 1259380.9564 | 2606537.3401 | 1259384.7169 | 2606537.3401 | 1259384.7169
183 | 2606547.011 | 1259386.6118 | 2606541.5513 | 1259386.4894 | 2606537.3401 | 1259384.7169
184 | 2606547.011 | 1259386.6118 | 2606566.3356 | 1259387.0451
185 | 2606500.7571 | 1259399.4548 | 2606435.9291 | 1259415.0051
186 | 2606760.0258 | 1259535.6496 | 2606743.5881 | 1259536.5287
187 | 2606781.5001 | 1259534.501 | 2606760.0258 | 1259535.6496
188 | 2606781.5001 | 1259534.501 | 2606785.8729 | 1259550.514
189 | 2606790.0863 | 1259565.943 | 2606785.8729 | 1259550.514
190 | 2606790.0863 | 1259565.943 | 2606779.51 | 1259568.0547
191 | 2606853.6531 | 1259527.2539 | 2606838.167 | 1259528.8093
192 | 2606853.6531 | 1259527.2539 | 2606857.983 | 1259526.819
193 | 2606566.7938 | 1259562.5236 | 2606553.7298 | 1259563.644
194 | 2606591.0645 | 1259561.394 | 2606584.1452 | 1259561.4985 | 2606577.6636 | 1259561.5915 | 2606566.7938 | 1259562.5236
195 | 2606616.9295 | 1259384.6044 | 2606627.8415 | 1259383.2032
196 | 2606803.7939 | 1259281.3468 | 2606806.6179 | 1259280.3042
197 | 2606809.9781 | 1259279.0636 | 2606806.6179 | 1259280.3042
198 | 2606568.0815 | 1259279.955 | 2606557.5886 | 1259280.9209
199 | 2606551.698 | 1259281.4631 | 2606557.5886 | 1259280.9209
200 | 2606814.5269 | 1259380.6226 | 2606814.4805 | 1259380.6396
201 | 2606616.9295 | 1259384.6044 | 2606598.9186 | 1259385.6609
202 | 2606616.9295 | 1259384.6044 | 2606619.2797 | 1259402.0773
203 | 2606888.0422 | 1259459.3388 | 2606897.6252 | 1259490.7485
204 | 2606888.0422 | 1259459.3388 | 2606872.4624 | 1259460.5387
205 | 2606887.0792 | 1259523.8965 | 2606895.219 | 1259523.0789 | 2606902.0729 | 1259520.4629 | 2606903.3961 | 1259516.7841 | 2606903.4043 | 1259509.6905 | 2606897.6252 | 1259490.7485
206 | 2606856.1257 | 1259461.797 | 2606872.4624 | 1259460.5387
207 | 2606887.0792 | 1259523.8965 | 2606879.1608 | 1259524.6918
208 | 2606844.1265 | 1259462.7211 | 2606856.1257 | 1259461.797
209 | 2606628.6226 | 1259524.9306 | 2606622.4667 | 1259503.3848
210 | 2606622.5267 | 1259561.5067 | 2606631.0227 | 1259561.7839 | 2606634.5815 | 1259560.4758 | 2606636.8219 | 1259558.6326 | 2606637.353 | 1259555.4867
211 | 2606630.9607 | 1259533.1137 | 2606637.353 | 1259555.4867 | 2606637.353 | 1259555.4867
212 | 2606622.5267 | 1259561.5067 | 2606615.0859 | 1259561.264
213 | 2606628.6226 | 1259524.9306 | 2606630.9607 | 1259533.1137
214 | 2606591.0645 | 1259561.394 | 2606610.2073 | 1259561.1048 | 2606615.0859 | 1259561.264
215 | 2606591.0645 | 1259561.394 | 2606583.9139 | 1259573.6501
216 | 2606830.7592 | 1259271.3909 | 2606825.8471 | 1259258.5148
217 | 2606830.7592 | 1259271.3909 | 2606816.1267 | 1259276.7934
218 | 2606816.1267 | 1259276.7934 | 2606812.8367 | 1259278.0081
219 | 2606809.9781 | 1259279.0636 | 2606812.8367 | 1259278.0081
220 | 2606868.3037 | 1259525.7823 | 2606879.1608 | 1259524.6918
221 | 2606844.1265 | 1259462.7211 | 2606836.2906 | 1259463.3246
222 | 2606868.3037 | 1259525.7823 | 2606857.983 | 1259526.819

## bus_geodata
| x | y | coords
0 | 2606650.3533 | 1259315.5144
1 | 2606656.9037 | 1259314.859
2 | 2606643.8709 | 1259316.163
3 | 2606663.4046 | 1259314.2085
4 | 2606628.3467 | 1259317.7164
5 | 2606678.0152 | 1259312.7465
6 | 2606684.4963 | 1259312.098
7 | 2606768.4198 | 1259294.4075
8 | 2606765.4613 | 1259295.4998
9 | 2606771.6592 | 1259293.2115
10 | 2606762.0195 | 1259296.7304
11 | 2606774.6272 | 1259292.1156
12 | 2606758.4633 | 1259297.9707
13 | 2606777.7435 | 1259290.965
14 | 2606747.9255 | 1259301.6464
15 | 2606780.6785 | 1259289.8814
16 | 2606765.4799 | 1259371.0306
17 | 2606751.549 | 1259375.8928
18 | 2606771.8593 | 1259368.804
19 | 2606745.176 | 1259378.1171
20 | 2606781.9032 | 1259365.2985
21 | 2606731.2907 | 1259382.3141
22 | 2606789.4122 | 1259389.8458
23 | 2606791.4993 | 1259361.6688
24 | 2606708.1067 | 1259388.9731
25 | 2606804.7578 | 1259384.2102
26 | 2606791.2969 | 1259395.9965
27 | 2606799.6251 | 1259358.5953
28 | 2606770.3433 | 1259469.4232
29 | 2606766.4474 | 1259469.6735
30 | 2606808.1003 | 1259465.4958
31 | 2606805.8726 | 1259451.1733
32 | 2606811.0932 | 1259465.2653
33 | 2606745.1249 | 1259470.55
34 | 2606798.4869 | 1259422.6337
35 | 2606834.3114 | 1259463.4771
36 | 2606736.9939 | 1259436.1065
37 | 2606719.5666 | 1259471.5997
38 | 2606798.0295 | 1259420.939
39 | 2606786.7136 | 1259425.1461
40 | 2606835.0753 | 1259463.4182
41 | 2606716.3834 | 1259458.2833
42 | 2606545.8817 | 1259492.0511
43 | 2606531.2413 | 1259496.3633
44 | 2606576.1593 | 1259483.4816
45 | 2606536.3117 | 1259519.8413
46 | 2606521.5655 | 1259460.4603
47 | 2606572.7554 | 1259470.9549
48 | 2606602.285 | 1259478.9261
49 | 2606536.3305 | 1259519.9282
50 | 2606518.7623 | 1259450.0588
51 | 2606567.8272 | 1259452.8184
52 | 2606615.9598 | 1259477.5771
53 | 2606516.8617 | 1259443.0062
54 | 2606622.2736 | 1259502.7092
55 | 2606619.2804 | 1259477.3762
56 | 2606690.958 | 1259311.4515
57 | 2606779.8661 | 1259398.6299
58 | 2606774.9791 | 1259399.7557
59 | 2606762.8056 | 1259402.5602
60 | 2606757.9229 | 1259403.6851
61 | 2606806.0669 | 1259383.7295
62 | 2606700.3476 | 1259391.2017
63 | 2606703.0553 | 1259402.5285
64 | 2606688.7086 | 1259394.5466
65 | 2606704.6878 | 1259409.3579
66 | 2606651.8026 | 1259404.9012
67 | 2606705.6187 | 1259413.2519
68 | 2606656.6619 | 1259423.5484
69 | 2606645.0008 | 1259380.9998
70 | 2606612.7888 | 1259275.8398
71 | 2606609.3508 | 1259276.1562
72 | 2606619.8641 | 1259275.2039
73 | 2606597.3909 | 1259277.2571
74 | 2606635.3897 | 1259273.8157
75 | 2606582.1494 | 1259278.6601
76 | 2606642.4989 | 1259273.18
77 | 2606574.0532 | 1259279.4053
78 | 2606657.7847 | 1259271.8132
79 | 2606849.8334 | 1259355.915
80 | 2606854.8782 | 1259368.8719
81 | 2606844.298 | 1259341.6982
82 | 2606856.169 | 1259372.1872
83 | 2606837.0949 | 1259344.4227
84 | 2606859.871 | 1259335.7718
85 | 2606861.7478 | 1259386.5155
86 | 2606829.2889 | 1259347.3752
87 | 2606862.7541 | 1259334.6639
88 | 2606870.4903 | 1259408.9695
89 | 2606821.5485 | 1259350.303
90 | 2606917.9374 | 1259279.9747
91 | 2606781.8001 | 1259426.1946
92 | 2606785.1526 | 1259425.4792
93 | 2606768.5797 | 1259429.0158
94 | 2606763.462 | 1259430.1078
95 | 2606741.6949 | 1259303.8196
96 | 2606746.4229 | 1259302.1705
97 | 2606739.2687 | 1259304.6659
98 | 2606734.6163 | 1259305.6937
99 | 2606733.3317 | 1259305.9501
100 | 2606728.1379 | 1259306.9867
101 | 2606735.7971 | 1259258.593
102 | 2606752.132 | 1259254.4046
103 | 2606728.593 | 1259260.3795
104 | 2606757.999 | 1259252.9003
105 | 2606712.0772 | 1259263.7398
106 | 2606774.7286 | 1259248.4077
107 | 2606706.1416 | 1259264.9474
108 | 2606780.5265 | 1259246.6343
109 | 2606687.9643 | 1259268.1308
110 | 2606704.813 | 1259310.0651
111 | 2606697.5259 | 1259310.7943
112 | 2606704.8646 | 1259310.06
113 | 2606719.6801 | 1259308.2796
114 | 2606722.532 | 1259307.8927
115 | 2606726.9806 | 1259307.2177
116 | 2606796.4371 | 1259241.7678
117 | 2606802.2319 | 1259239.9953
118 | 2606817.0527 | 1259235.4621
119 | 2606455.4067 | 1259348.3609
120 | 2606478.0553 | 1259349.8178
121 | 2606486.5337 | 1259350.394
122 | 2606477.7549 | 1259336.9569
123 | 2606506.4637 | 1259351.7446
124 | 2606489.6697 | 1259369.685
125 | 2606476.5974 | 1259328.3358
126 | 2606522.4033 | 1259352.8247
127 | 2606492.268 | 1259376.6615
128 | 2606472.1773 | 1259290.0168
129 | 2606708.897 | 1259426.966
130 | 2606710.4986 | 1259433.6659
131 | 2606681.9639 | 1259268.9387
132 | 2606664.9101 | 1259271.1761
133 | 2606791.5887 | 1259285.8532
134 | 2606794.46 | 1259284.7931
135 | 2606797.7152 | 1259283.5912
136 | 2606800.5295 | 1259282.5521
137 | 2606676.6954 | 1259498.4227
138 | 2606682.6252 | 1259519.4823
139 | 2606674.2359 | 1259489.6877
140 | 2606688.2583 | 1259539.4882
141 | 2606669.6937 | 1259473.5563
142 | 2606702.8685 | 1259538.7067
143 | 2606690.5043 | 1259549.8217
144 | 2606664.2042 | 1259452.491
145 | 2606651.0986 | 1259475.1432
146 | 2606722.4814 | 1259537.6577
147 | 2606692.6978 | 1259559.9136
148 | 2606662.7936 | 1259447.078
149 | 2606629.9278 | 1259476.7321
150 | 2606692.7591 | 1259560.1956
151 | 2606729.362 | 1259537.2897
152 | 2606438.2461 | 1259254.1934
153 | 2606435.0983 | 1259254.3746
154 | 2606469.6043 | 1259254.2999
155 | 2606471.906 | 1259286.4129
156 | 2606524.0638 | 1259283.1773
157 | 2606543.6871 | 1259281.96
158 | 2606667.0507 | 1259353.3973
159 | 2606646.6188 | 1259355.1618
160 | 2606675.4116 | 1259352.5559
161 | 2606639.2028 | 1259355.7986
162 | 2606688.6282 | 1259350.8121
163 | 2606643.5797 | 1259375.5019
164 | 2606619.2412 | 1259356.0445
165 | 2606694.167 | 1259350.0813
166 | 2606602.4472 | 1259355.981
167 | 2606717.5425 | 1259346.9973
168 | 2606563.8614 | 1259355.0517
169 | 2606587.0294 | 1259355.9227
170 | 2606540.0783 | 1259353.8997
171 | 2606533.7263 | 1259353.592
172 | 2606537.3401 | 1259384.7169
173 | 2606547.011 | 1259386.6118
174 | 2606500.7571 | 1259399.4548
175 | 2606435.9291 | 1259415.0051
176 | 2606743.5881 | 1259536.5287
177 | 2606760.0258 | 1259535.6496
178 | 2606781.5001 | 1259534.501
179 | 2606785.8729 | 1259550.514
180 | 2606790.0863 | 1259565.943
181 | 2606838.167 | 1259528.8093
182 | 2606853.6531 | 1259527.2539
183 | 2606553.7298 | 1259563.644
184 | 2606566.7938 | 1259562.5236
185 | 2606627.8415 | 1259383.2032
186 | 2606803.7939 | 1259281.3468
187 | 2606806.6179 | 1259280.3042
188 | 2606568.0815 | 1259279.955
189 | 2606551.698 | 1259281.4631
190 | 2606557.5886 | 1259280.9209
191 | 2606814.4805 | 1259380.6396
192 | 2606814.5269 | 1259380.6226
193 | 2606566.3356 | 1259387.0451
194 | 2606598.9186 | 1259385.6609
195 | 2606616.9295 | 1259384.6044
196 | 2606714.7482 | 1259451.4432
197 | 2606872.3035 | 1259413.6265
198 | 2606888.0423 | 1259459.3388
199 | 2606897.6252 | 1259490.7485
200 | 2606872.4624 | 1259460.5387
201 | 2606887.0792 | 1259523.8965
202 | 2606856.1257 | 1259461.797
203 | 2606622.4667 | 1259503.3848
204 | 2606637.353 | 1259555.4867
205 | 2606622.5267 | 1259561.5067
206 | 2606630.9607 | 1259533.1137
207 | 2606615.0859 | 1259561.264
208 | 2606628.6226 | 1259524.9306
209 | 2606591.0645 | 1259561.394
210 | 2606583.9139 | 1259573.6501
211 | 2606830.7592 | 1259271.3909
212 | 2606825.8471 | 1259258.5148
213 | 2606816.1267 | 1259276.7934
214 | 2606812.8367 | 1259278.0081
215 | 2606904.9353 | 1259248.0159
216 | 2606809.9781 | 1259279.0636
217 | 2606879.1608 | 1259524.6918
218 | 2606844.1265 | 1259462.7211
219 | 2606836.2906 | 1259463.3246
220 | 2606619.2797 | 1259402.0773
221 | 2606779.51 | 1259568.0547
222 | 2606857.983 | 1259526.819
223 | 2606868.3037 | 1259525.7823
224 | 2606700.3476 | 1259391.2017

## line_std_types
| c_nf_per_km | r_ohm_per_km | x_ohm_per_km | max_i_ka | type | q_mm2 | alpha | voltage_rating
NAYY 4x50 SE | 210 | 0.642 | 0.083 | 0.142 | cs | 50 | 0.00403 | LV
NAYY 4x120 SE | 264 | 0.225 | 0.08 | 0.242 | cs | 120 | 0.00403 | LV
NAYY 4x150 SE | 261 | 0.208 | 0.08 | 0.27 | cs | 150 | 0.00403 | LV
NA2XS2Y 1x95 RM/25 12/20 kV | 216 | 0.313 | 0.132 | 0.252 | cs | 95 | 0.00403 | MV
NA2XS2Y 1x185 RM/25 12/20 kV | 273 | 0.161 | 0.117 | 0.362 | cs | 185 | 0.00403 | MV
NA2XS2Y 1x240 RM/25 12/20 kV | 304 | 0.122 | 0.112 | 0.421 | cs | 240 | 0.00403 | MV
NA2XS2Y 1x95 RM/25 6/10 kV | 315 | 0.313 | 0.123 | 0.249 | cs | 95 | 0.00403 | MV
NA2XS2Y 1x185 RM/25 6/10 kV | 406 | 0.161 | 0.11 | 0.358 | cs | 185 | 0.00403 | MV
NA2XS2Y 1x240 RM/25 6/10 kV | 456 | 0.122 | 0.105 | 0.416 | cs | 240 | 0.00403 | MV
NA2XS2Y 1x150 RM/25 12/20 kV | 250 | 0.206 | 0.116 | 0.319 | cs | 150 | 0.00403 | MV
NA2XS2Y 1x120 RM/25 12/20 kV | 230 | 0.253 | 0.119 | 0.283 | cs | 120 | 0.00403 | MV
NA2XS2Y 1x70 RM/25 12/20 kV | 190 | 0.443 | 0.132 | 0.22 | cs | 70 | 0.00403 | MV
NA2XS2Y 1x150 RM/25 6/10 kV | 360 | 0.206 | 0.11 | 0.315 | cs | 150 | 0.00403 | MV
NA2XS2Y 1x120 RM/25 6/10 kV | 340 | 0.253 | 0.113 | 0.28 | cs | 120 | 0.00403 | MV
NA2XS2Y 1x70 RM/25 6/10 kV | 280 | 0.443 | 0.123 | 0.217 | cs | 70 | 0.00403 | MV
N2XS(FL)2Y 1x120 RM/35 64/110 kV | 112 | 0.153 | 0.166 | 0.366 | cs | 120 | 0.00393 | HV
N2XS(FL)2Y 1x185 RM/35 64/110 kV | 125 | 0.099 | 0.156 | 0.457 | cs | 185 | 0.00393 | HV
N2XS(FL)2Y 1x240 RM/35 64/110 kV | 135 | 0.075 | 0.149 | 0.526 | cs | 240 | 0.00393 | HV
N2XS(FL)2Y 1x300 RM/35 64/110 kV | 144 | 0.06 | 0.144 | 0.588 | cs | 300 | 0.00393 | HV
15-AL1/3-ST1A 0.4 | 11 | 1.8769 | 0.35 | 0.105 | ol | 16 | 0.00403 | LV
24-AL1/4-ST1A 0.4 | 11.25 | 1.2012 | 0.335 | 0.14 | ol | 24 | 0.00403 | LV
48-AL1/8-ST1A 0.4 | 12.2 | 0.5939 | 0.3 | 0.21 | ol | 48 | 0.00403 | LV
94-AL1/15-ST1A 0.4 | 13.2 | 0.306 | 0.29 | 0.35 | ol | 94 | 0.00403 | LV
34-AL1/6-ST1A 10.0 | 9.7 | 0.8342 | 0.36 | 0.17 | ol | 34 | 0.00403 | MV
48-AL1/8-ST1A 10.0 | 10.1 | 0.5939 | 0.35 | 0.21 | ol | 48 | 0.00403 | MV
70-AL1/11-ST1A 10.0 | 10.4 | 0.4132 | 0.339 | 0.29 | ol | 70 | 0.00403 | MV
94-AL1/15-ST1A 10.0 | 10.75 | 0.306 | 0.33 | 0.35 | ol | 94 | 0.00403 | MV
122-AL1/20-ST1A 10.0 | 11.1 | 0.2376 | 0.323 | 0.41 | ol | 122 | 0.00403 | MV
149-AL1/24-ST1A 10.0 | 11.25 | 0.194 | 0.315 | 0.47 | ol | 149 | 0.00403 | MV
34-AL1/6-ST1A 20.0 | 9.15 | 0.8342 | 0.382 | 0.17 | ol | 34 | 0.00403 | MV
48-AL1/8-ST1A 20.0 | 9.5 | 0.5939 | 0.372 | 0.21 | ol | 48 | 0.00403 | MV
70-AL1/11-ST1A 20.0 | 9.7 | 0.4132 | 0.36 | 0.29 | ol | 70 | 0.00403 | MV
94-AL1/15-ST1A 20.0 | 10 | 0.306 | 0.35 | 0.35 | ol | 94 | 0.00403 | MV
122-AL1/20-ST1A 20.0 | 10.3 | 0.2376 | 0.344 | 0.41 | ol | 122 | 0.00403 | MV
149-AL1/24-ST1A 20.0 | 10.5 | 0.194 | 0.337 | 0.47 | ol | 149 | 0.00403 | MV
184-AL1/30-ST1A 20.0 | 10.75 | 0.1571 | 0.33 | 0.535 | ol | 184 | 0.00403 | MV
243-AL1/39-ST1A 20.0 | 11 | 0.1188 | 0.32 | 0.645 | ol | 243 | 0.00403 | MV
48-AL1/8-ST1A 110.0 | 8 | 0.5939 | 0.46 | 0.21 | ol | 48 | 0.00403 | HV
70-AL1/11-ST1A 110.0 | 8.4 | 0.4132 | 0.45 | 0.29 | ol | 70 | 0.00403 | HV
94-AL1/15-ST1A 110.0 | 8.65 | 0.306 | 0.44 | 0.35 | ol | 94 | 0.00403 | HV
122-AL1/20-ST1A 110.0 | 8.5 | 0.2376 | 0.43 | 0.41 | ol | 122 | 0.00403 | HV
149-AL1/24-ST1A 110.0 | 8.75 | 0.194 | 0.41 | 0.47 | ol | 149 | 0.00403 | HV
184-AL1/30-ST1A 110.0 | 8.8 | 0.1571 | 0.4 | 0.535 | ol | 184 | 0.00403 | HV
243-AL1/39-ST1A 110.0 | 9 | 0.1188 | 0.39 | 0.645 | ol | 243 | 0.00403 | HV
305-AL1/39-ST1A 110.0 | 9.2 | 0.0949 | 0.38 | 0.74 | ol | 305 | 0.00403 | HV
490-AL1/64-ST1A 110.0 | 9.75 | 0.059 | 0.37 | 0.96 | ol | 490 | 0.00403 | HV
679-AL1/86-ST1A 110.0 | 9.95 | 0.042 | 0.36 | 1.15 | ol | 679 | 0.00403 | HV
490-AL1/64-ST1A 220.0 | 10 | 0.059 | 0.285 | 0.96 | ol | 490 | 0.00403 | HV
679-AL1/86-ST1A 220.0 | 11.7 | 0.042 | 0.275 | 1.15 | ol | 679 | 0.00403 | HV
490-AL1/64-ST1A 380.0 | 11 | 0.059 | 0.253 | 0.96 | ol | 490 | 0.00403 | HV
679-AL1/86-ST1A 380.0 | 14.6 | 0.042 | 0.25 | 1.15 | ol | 679 | 0.00403 | HV

## trafo_std_types
| i0_percent | pfe_kw | vkr_percent | sn_mva | vn_lv_kv | vn_hv_kv | vk_percent | shift_degree | vector_group | tap_side | tap_neutral | tap_min | tap_max | tap_step_degree | tap_step_percent | tap_phase_shifter
160 MVA 380/110 kV | 0.06 | 60 | 0.25 | 160 | 110 | 380 | 12.2 | 0 | Yy0 | hv | 0 | -9 | 9 | 0 | 1.5 | FALSE
100 MVA 220/110 kV | 0.06 | 55 | 0.26 | 100 | 110 | 220 | 12 | 0 | Yy0 | hv | 0 | -9 | 9 | 0 | 1.5 | FALSE
63 MVA 110/20 kV | 0.04 | 22 | 0.32 | 63 | 20 | 110 | 18 | 150 | YNd5 | hv | 0 | -9 | 9 | 0 | 1.5 | FALSE
40 MVA 110/20 kV | 0.05 | 18 | 0.34 | 40 | 20 | 110 | 16.2 | 150 | YNd5 | hv | 0 | -9 | 9 | 0 | 1.5 | FALSE
25 MVA 110/20 kV | 0.07 | 14 | 0.41 | 25 | 20 | 110 | 12 | 150 | YNd5 | hv | 0 | -9 | 9 | 0 | 1.5 | FALSE
63 MVA 110/10 kV | 0.04 | 22 | 0.32 | 63 | 10 | 110 | 18 | 150 | YNd5 | hv | 0 | -9 | 9 | 0 | 1.5 | FALSE
40 MVA 110/10 kV | 0.05 | 18 | 0.34 | 40 | 10 | 110 | 16.2 | 150 | YNd5 | hv | 0 | -9 | 9 | 0 | 1.5 | FALSE
25 MVA 110/10 kV | 0.07 | 14 | 0.41 | 25 | 10 | 110 | 12 | 150 | YNd5 | hv | 0 | -9 | 9 | 0 | 1.5 | FALSE
0.25 MVA 20/0.4 kV | 0.32 | 0.8 | 1.44 | 0.25 | 0.4 | 20 | 6 | 150 | Yzn5 | hv | 0 | -2 | 2 | 0 | 2.5 | FALSE
0.4 MVA 20/0.4 kV | 0.3375 | 1.35 | 1.425 | 0.4 | 0.4 | 20 | 6 | 150 | Dyn5 | hv | 0 | -2 | 2 | 0 | 2.5 | FALSE
0.63 MVA 20/0.4 kV | 0.2619 | 1.65 | 1.206 | 0.63 | 0.4 | 20 | 6 | 150 | Dyn5 | hv | 0 | -2 | 2 | 0 | 2.5 | FALSE
0.25 MVA 10/0.4 kV | 0.24 | 0.6 | 1.2 | 0.25 | 0.4 | 10 | 4 | 150 | Dyn5 | hv | 0 | -2 | 2 | 0 | 2.5 | FALSE
0.4 MVA 10/0.4 kV | 0.2375 | 0.95 | 1.325 | 0.4 | 0.4 | 10 | 4 | 150 | Dyn5 | hv | 0 | -2 | 2 | 0 | 2.5 | FALSE
0.63 MVA 10/0.4 kV | 0.1873 | 1.18 | 1.0794 | 0.63 | 0.4 | 10 | 4 | 150 | Dyn5 | hv | 0 | -2 | 2 | 0 | 2.5 | FALSE

## trafo3w_std_types
| sn_hv_mva | sn_mv_mva | sn_lv_mva | vn_hv_kv | vn_mv_kv | vn_lv_kv | vk_hv_percent | vk_mv_percent | vk_lv_percent | vkr_hv_percent | vkr_mv_percent | vkr_lv_percent | pfe_kw | i0_percent | shift_mv_degree | shift_lv_degree | vector_group | tap_side | tap_neutral | tap_min | tap_max | tap_step_percent
63/25/38 MVA 110/20/10 kV | 63 | 25 | 38 | 110 | 20 | 10 | 10.4 | 10.4 | 10.4 | 0.28 | 0.32 | 0.35 | 35 | 0.89 | 0 | 0 | YN0yn0yn0 | hv | 0 | -10 | 10 | 1.2
63/25/38 MVA 110/10/10 kV | 63 | 25 | 38 | 110 | 10 | 10 | 10.4 | 10.4 | 10.4 | 0.28 | 0.32 | 0.35 | 35 | 0.89 | 0 | 0 | YN0yn0yn0 | hv | 0 | -10 | 10 | 1.2

## fuse_std_types
| fuse_type | i_rated_a | t_avg | t_min | t_total | x_avg | x_min | x_total
HV 100A | HV 100A | 100 | 0 | [10.0, 3.64, 0.854, 0.281, 0.1, 0.0531, 0.022, 0.01] | [10.0, 4.267, 1.21, 0.403, 0.1, 0.058, 0.022, 0.01] | 0 | [300.0, 350.0, 450.0, 550.0, 700.0, 850.0, 1200.0, 1752.0] | [600.0, 700.0, 900.0, 1150.0, 1665.0, 2000.0, 3000.0, 4313.0]
HV 10A | HV 10A | 10 | 0 | [10.0, 1675.0, 0.344, 0.156, 0.1, 0.0417, 0.0171, 0.01] | [10.0, 1.3, 0.3, 0.155, 0.1, 0.0555, 0.023, 0.01] | 0 | [30.0, 32.0, 35.0, 37.0, 39.0, 50.0, 70.0, 88.0] | [60.0, 70.0, 80.0, 87.0, 94.0, 110.0, 150.0, 216.0]
HV 125A | HV 125A | 125 | 0 | [10.0, 1.82, 0.344, 0.1, 0.0467, 0.0269, 0.01] | [10.0, 2.478, 0.426, 0.1, 0.0427, 0.0211, 0.01] | 0 | [375.0, 500.0, 700.0, 925.0, 1200.0, 1500.0, 2341.0] | [750.0, 1000.0, 1500.0, 2200.0, 3000.0, 4000.0, 5765.0]
HV 160A | HV 160A | 160 | 0 | [10.0, 4.15, 1.03, 0.198, 0.1, 0.051, 0.0172, 0.01] | [10.0, 2.3, 0.734, 0.274, 0.1, 0.046, 0.0177, 0.01] | 0 | [480.0, 550.0, 700.0, 1000.0, 1260.0, 1600.0, 2500.0, 3227.0] | [960.0, 1300.0, 1700.0, 2200.0, 2996.0, 4000.0, 6000.0, 7946.0]
HV 16A | HV 16A | 16 | 0 | [10.0, 0.352, 0.164, 0.1, 0.0649, 0.0342, 0.01] | [10.0, 2.34, 0.722, 0.181, 0.1, 0.055, 0.0296, 0.01] | 0 | [48.0, 60.0, 65.0, 71.0, 80.0, 100.0, 162.0] | [96.0, 110.0, 125.0, 150.0, 168.0, 200.0, 250.0, 398.0]
HV 200A | HV 200A | 200 | 0 | [10.0, 4.267, 1.21, 0.403, 0.1, 0.058, 0.022, 0.01] | [10.0, 3.73, 1.654, 0.328, 0.1, 0.0531, 0.019, 0.01] | 0 | [600.0, 700.0, 900.0, 1150.0, 1665.0, 2000.0, 3000.0, 4313.0] | [1200.0, 1500.0, 1800.0, 2700.0, 3960.0, 5000.0, 7500.0, 10620.0]
HV 20A | HV 20A | 20 | 0 | [10.0, 1.3, 0.3, 0.155, 0.1, 0.0555, 0.023, 0.01] | [10.0, 1.3, 0.161, 0.1, 0.0611, 0.0399, 0.0141, 0.01] | 0 | [60.0, 70.0, 80.0, 87.0, 94.0, 110.0, 150.0, 216.0] | [120.0, 150.0, 200.0, 223.0, 260.0, 300.0, 450.0, 532.0]
HV 25A | HV 25A | 25 | 0 | [10.0, 2.512, 0.833, 0.299, 0.1, 0.0372, 0.0223, 0.01] | [10.0, 3.125, 0.597, 0.198, 0.1, 0.0378, 0.022, 0.01] | 0 | [75.0, 82.0, 90.0, 100.0, 124.0, 170.0, 200.0, 289.0] | [150.0, 170.0, 210.0, 250.0, 294.0, 400.0, 500.0, 711.0]
HV 31.5A | HV 31.5A | 31.5 | 0 | [10.0, 2.34, 0.722, 0.181, 0.1, 0.055, 0.0296, 0.01] | [10.0, 2.84, 0.368, 0.164, 0.1, 0.0621, 0.0378, 0.0195, 0.01] | 0 | [95.0, 110.0, 125.0, 150.0, 165.0, 200.0, 250.0, 390.0] | [189.0, 220.0, 300.0, 350.0, 393.0, 450.0, 530.0, 700.0, 960.0]
HV 40A | HV 40A | 40 | 0 | [10.0, 1.3, 0.161, 0.1, 0.0611, 0.0399, 0.0141, 0.01] | [10.0, 2.05, 0.369, 0.198, 0.1, 0.051, 0.0298, 0.01] | 0 | [120.0, 150.0, 200.0, 223.0, 260.0, 300.0, 450.0, 532.0] | [240.0, 300.0, 400.0, 450.0, 530.0, 650.0, 800.0, 1311.0]
HV 50A | HV 50A | 50 | 0 | [10.0, 3.215, 0.597, 0.198, 0.1, 0.0378, 0.022, 0.01] | [10.0, 3.64, 0.854, 0.281, 0.1, 0.0531, 0.022, 0.01] | 0 | [150.0, 170.0, 210.0, 250.0, 294.0, 400.0, 500.0, 711.0] | [300.0, 350.0, 450.0, 550.0, 700.0, 850.0, 1200.0, 1752.0]
HV 6.3A | HV 6.3A | 6.3 | 0 | [10.0, 1.39, 0.344, 0.168, 0.1, 0.056, 0.0263, 0.01] | [10.0, 1.711, 0.516, 0.198, 0.1, 0.0634, 0.0303, 0.01] | 0 | [19.0, 19.5, 20.4, 20.8, 22.0, 25.0, 32.0, 48.0] | [38.0, 40.0, 43.0, 48.0, 53.0, 60.0, 75.0, 118.0]
HV 63A | HV 63A | 63 | 0 | [10.0, 2.84, 0.368, 0.164, 0.1, 0.0621, 0.0378, 0.0195, 0.01] | [10.0, 1.82, 0.344, 0.1, 0.0467, 0.0269, 0.01] | 0 | [189.0, 220.0, 300.0, 350.0, 393.0, 450.0, 530.0, 700.0, 961.0] | [378.0, 500.0, 700.0, 934.0, 1200.0, 1500.0, 2366.0]
HV 80A | HV 80A | 80 | 0 | [10.0, 2.05, 0.369, 0.198, 0.1, 0.051, 0.0298, 0.01] | [10.0, 4.15, 1.03, 0.198, 0.1, 0.051, 0.0172, 0.01] | 0 | [240.0, 300.0, 400.0, 450.0, 530.0, 650.0, 800.0, 1311.0] | [480.0, 550.0, 700.0, 1000.0, 1260.0, 1600.0, 2500.0, 3227.0]
Siemens NH-1-100 | Siemens NH-1-100 | 100 | [5400.0, 2000.0, 400.0, 20.0, 1.0, 0.2, 0.012, 0.004] | 0 | 0 | [150.0, 190.0, 250.0, 430.0, 900.0, 1250.0, 2700.0, 3600.0] | 0 | 0
Siemens NH-1-125 | Siemens NH-1-125 | 125 | [4800.0, 120.0, 7.0, 0.1, 0.004] | 0 | 0 | [180.0, 400.0, 740.0, 2000.0, 4250.0] | 0 | 0
Siemens NH-1-16 | Siemens NH-1-16 | 16 | [4000.0, 400.0, 2.0, 0.1, 0.04, 0.01] | 0 | 0 | [26.0, 35.0, 75.0, 150.0, 200.0, 300.0] | 0 | 0
Siemens NH-1-160 | Siemens NH-1-160 | 160 | [4800.0, 120.0, 7.0, 0.1, 0.004] | 0 | 0 | [210.0, 500.0, 900.0, 2300.0, 5000.0] | 0 | 0
Siemens NH-1-25 | Siemens NH-1-25 | 25 | [4000.0, 1000.0, 10.0, 0.2, 0.02, 0.01] | 0 | 0 | [40.0, 50.0, 100.0, 210.0, 400.0, 500.0] | 0 | 0
Siemens NH-1-50 | Siemens NH-1-50 | 50 | [4000.0, 40.0, 4.0, 1.0, 0.02, 0.01] | 0 | 0 | [86.0, 200.0, 300.0, 400.0, 1000.0, 1280.0] | 0 | 0
Siemens NH-1-63 | Siemens NH-1-63 | 63 | [4000.0, 100.0, 10.0, 2.0, 0.04, 0.01] | 0 | 0 | [100.0, 200.0, 300.0, 400.0, 1000.0, 1500.0] | 0 | 0
Siemens NH-1-80 | Siemens NH-1-80 | 80 | [4800.0, 120.0, 7.0, 0.1, 0.01] | 0 | 0 | [150.58, 250.0, 450.0, 1150.0, 2470.0] | 0 | 0
Siemens NH-2-1000 | Siemens NH-2-1000 | 1000 | [4800.0, 120.0, 7.0, 0.1, 0.004] | 0 | 0 | [1900.0, 3500.0, 8400.0, 24000.0, 52000.0] | 0 | 0
Siemens NH-2-200 | Siemens NH-2-200 | 200 | [4800.0, 120.0, 7.0, 0.1, 0.004] | 0 | 0 | [280.0, 650.0, 1200.0, 3000.0, 7000.0] | 0 | 0
Siemens NH-2-224 | Siemens NH-2-224 | 224 | [4800.0, 120.0, 7.0, 0.2, 0.04, 0.004] | 0 | 0 | [400.0, 750.0, 1453.0, 3025.0, 4315.0, 7600.0] | 0 | 0
Siemens NH-2-250 | Siemens NH-2-250 | 250 | [4800.0, 120.0, 7.0, 0.1, 0.004] | 0 | 0 | [450.0, 800.0, 1650.0, 4000.0, 8500.0] | 0 | 0
Siemens NH-2-315 | Siemens NH-2-315 | 315 | [4800.0, 120.0, 7.0, 0.1, 0.004] | 0 | 0 | [550.0, 920.0, 1900.0, 5000.0, 11000.0] | 0 | 0
Siemens NH-2-355 | Siemens NH-2-355 | 355 | [4800.0, 120.0, 6.0, 0.1, 0.004] | 0 | 0 | [650.0, 1116.27, 2350.0, 5840.0, 12790.0] | 0 | 0
Siemens NH-2-400 | Siemens NH-2-400 | 400 | [4800.0, 120.0, 7.0, 0.1, 0.004] | 0 | 0 | [720.0, 1350.0, 2800.0, 6500.0, 15000.0] | 0 | 0
Siemens NH-2-425 | Siemens NH-2-425 | 425 | [4800.0, 120.0, 7.0, 0.1, 0.004] | 0 | 0 | [850.0, 1500.0, 3050.0, 7500.0, 16500.0] | 0 | 0
Siemens NH-2-630 | Siemens NH-2-630 | 630 | [4800.0, 120.0, 7.0, 0.1, 0.004] | 0 | 0 | [1200.0, 2000.0, 4800.0, 12000.0, 26000.0] | 0 | 0

## res_bus
| vm_pu | va_degree | p_mw | q_mvar
0 | 0.97012 | -0.57775 | 0.001491 | 0.00037368
1 | 0.97014 | -0.57725 | 0.0014937 | 0.00037435
2 | 0.9701 | -0.57806 | 0.0010875 | 0.00027256
3 | 0.97018 | -0.57657 | 0.0015361 | 0.00038498
4 | 0.97008 | -0.5785 | 0.0015184 | 0.00038056
5 | 0.97028 | -0.57463 | 0.0011977 | 0.00030017
6 | 0.97033 | -0.57363 | 0.0014926 | 0.00037409
7 | 0.97223 | -0.53588 | 0.001428 | 0.0003579
8 | 0.97212 | -0.53816 | 0.0014987 | 0.00037561
9 | 0.97237 | -0.53329 | 0.0014958 | 0.00037488
10 | 0.97199 | -0.5407 | 0.0014569 | 0.00036513
11 | 0.97249 | -0.53083 | 0.0014055 | 0.00035226
12 | 0.97186 | -0.54323 | 0.0019959 | 0.00050022
13 | 0.97263 | -0.52816 | 0.0015321 | 0.00038397
14 | 0.97151 | -0.55029 | 0.0018848 | 0.00047237
15 | 0.97276 | -0.52556 | 0.0014433 | 0.00036171
16 | 0.99321 | -0.13004 | 0.0015925 | 0.00039911
17 | 0.99437 | -0.10771 | 0.001589 | 0.00039824
18 | 0.99269 | -0.14009 | 0.0015883 | 0.00039806
19 | 0.99491 | -0.097319 | 0.0015906 | 0.00039864
20 | 0.99188 | -0.15564 | 0 | 0
21 | 0.99609 | -0.074621 | 0.0013201 | 0.00033085
22 | 0.99058 | -0.1808 | 0 | 0
23 | 0.99162 | -0.16061 | 0.0017835 | 0.00044699
24 | 0.99809 | -0.036451 | 0.0020593 | 0.00051611
25 | 0.99048 | -0.1827 | 0.0019869 | 0.00049796
26 | 0.99029 | -0.18636 | 0 | 0
27 | 0.99142 | -0.16455 | 0.0017813 | 0.00044643
28 | 0.99758 | -0.046323 | 0.0025264 | 0.00063317
29 | 0.99759 | -0.04615 | 0 | 0
30 | 0.98804 | -0.23011 | 0 | 0
31 | 0.98841 | -0.22281 | 0.0024877 | 0.00062348
32 | 0.98796 | -0.23162 | 0.0021933 | 0.0005497
33 | 0.99764 | -0.045208 | 0 | 0
34 | 0.98924 | -0.20667 | 0 | 0
35 | 0.9874 | -0.24244 | 0.0018662 | 0.0004677
36 | 0.99747 | -0.048543 | 0.005379 | 0.0013481
37 | 0.99782 | -0.041677 | 0 | 0
38 | 0.98931 | -0.20545 | 0.00248 | 0.00062156
39 | 0.98915 | -0.20846 | 0.0015429 | 0.00038668
40 | 0.98738 | -0.24277 | 0.0018387 | 0.00046082
41 | 0.99792 | -0.039782 | 0.0014032 | 0.00035167
42 | 0.98878 | -0.21539 | 0.0022828 | 0.00057212
43 | 0.98862 | -0.21852 | 0 | 0
44 | 0.98918 | -0.20763 | 0 | 0
45 | 0.98857 | -0.21961 | 0.001271 | 0.00031854
46 | 0.98832 | -0.22448 | 0.0037765 | 0.00094649
47 | 0.98913 | -0.2087 | 0.0021886 | 0.00054851
48 | 0.98963 | -0.19891 | 0.0022397 | 0.00056133
49 | 0.98857 | -0.21961 | 0.0012699 | 0.00031828
50 | 0.98826 | -0.22548 | 0.0032212 | 0.00080732
51 | 0.98908 | -0.20952 | 0.0024582 | 0.00061609
52 | 0.98989 | -0.19384 | 0 | 0
53 | 0.98825 | -0.22574 | 0.0019865 | 0.00049787
54 | 0.98945 | -0.2025 | 0.0017834 | 0.00044697
55 | 0.99001 | -0.19151 | 0.0024082 | 0.00060356
56 | 0.97039 | -0.57245 | 0.0011617 | 0.00029114
57 | 0.99021 | -0.18786 | 0.0017914 | 0.00044895
58 | 0.99019 | -0.18834 | 0.001796 | 0.00045012
59 | 0.99015 | -0.18914 | 0.001799 | 0.00045087
60 | 0.99014 | -0.1893 | 0.0017919 | 0.0004491
61 | 0.99048 | -0.18281 | 0.0015188 | 0.00038064
62 | 0.99877 | -0.02342 | 0 | 0
63 | 0.99858 | -0.027185 | 0.0013568 | 0.00034006
64 | 1 | 0 | -0.37883 | -0.096373
65 | 0.99847 | -0.029289 | 0.0013549 | 0.00033957
66 | 0.99692 | -0.058445 | 0 | 0
67 | 0.99841 | -0.030394 | 0.0021717 | 0.00054429
68 | 0.99553 | -0.085007 | 0.0037435 | 0.0009382
69 | 0.99551 | -0.085084 | 0 | 0
70 | 0.98013 | -0.38113 | 0.0012842 | 0.00032184
71 | 0.98022 | -0.37934 | 0.0016522 | 0.00041409
72 | 0.97994 | -0.38476 | 0.0012836 | 0.0003217
73 | 0.98054 | -0.37301 | 0.0018222 | 0.00045668
74 | 0.97954 | -0.39259 | 0.0013342 | 0.00033439
75 | 0.98097 | -0.36477 | 0.0029547 | 0.00074052
76 | 0.97936 | -0.39612 | 0.0013396 | 0.00033574
77 | 0.9812 | -0.36025 | 0.0016313 | 0.00040885
78 | 0.97897 | -0.4036 | 0.0013428 | 0.00033654
79 | 0.99025 | -0.18729 | 0.0017528 | 0.00043928
80 | 0.9901 | -0.19022 | 0.0019932 | 0.00049955
81 | 0.99044 | -0.18361 | 0 | 0
82 | 0.99007 | -0.19084 | 0.002027 | 0.00050802
83 | 0.99058 | -0.18087 | 0.0012449 | 0.000312
84 | 0.99034 | -0.1855 | 0.0024153 | 0.00060534
85 | 0.98996 | -0.19298 | 0.0024865 | 0.00062317
86 | 0.99074 | -0.17773 | 0.0012129 | 0.00030398
87 | 0.99033 | -0.18572 | 0.0022935 | 0.0005748
88 | 0.98984 | -0.19526 | 0.0020397 | 0.0005112
89 | 0.99091 | -0.17443 | 0.0013218 | 0.00033128
90 | 0.99021 | -0.18804 | 0 | 0
91 | 0.98913 | -0.20891 | 0.0015474 | 0.00038781
92 | 0.98914 | -0.20865 | 0.0025421 | 0.00063712
93 | 0.98909 | -0.20957 | 0.0015191 | 0.00038071
94 | 0.98909 | -0.20968 | 0.0011963 | 0.00029983
95 | 0.97131 | -0.55406 | 0.0014109 | 0.00035361
96 | 0.97146 | -0.55125 | 0.0019701 | 0.00049376
97 | 0.97125 | -0.55544 | 0.0014988 | 0.00037563
98 | 0.97112 | -0.55787 | 0.0015007 | 0.00037612
99 | 0.97109 | -0.5585 | 0.0014138 | 0.00035432
100 | 0.97097 | -0.56091 | 0.0015008 | 0.00037613
101 | 0.97713 | -0.43962 | 0.0015661 | 0.0003925
102 | 0.97677 | -0.44666 | 0.0015683 | 0.00039304
103 | 0.97729 | -0.43645 | 0.0017989 | 0.00045086
104 | 0.97664 | -0.44914 | 0.0015681 | 0.00039301
105 | 0.97767 | -0.42908 | 0.0015733 | 0.0003943
106 | 0.97629 | -0.45605 | 0.0015648 | 0.00039218
107 | 0.97781 | -0.42637 | 0.0015678 | 0.00039293
108 | 0.97617 | -0.45841 | 0.0015698 | 0.00039343
109 | 0.97824 | -0.41794 | 0.0012862 | 0.00032235
110 | 0.97054 | -0.56946 | 0.0017761 | 0.00044514
111 | 0.97045 | -0.57111 | 0.0011613 | 0.00029105
112 | 0.97054 | -0.56945 | 0.0047668 | 0.0011947
113 | 0.9708 | -0.56429 | 0.0014681 | 0.00036793
114 | 0.97085 | -0.56322 | 0.00155 | 0.00038846
115 | 0.97094 | -0.56141 | 0.001415 | 0.00035464
116 | 0.97585 | -0.46474 | 0.0015641 | 0.000392
117 | 0.97573 | -0.46698 | 0.0015628 | 0.00039168
118 | 0.97545 | -0.47259 | 0 | 0
119 | 0.98667 | -0.25444 | 0.0021559 | 0.00054032
120 | 0.98671 | -0.25356 | 0 | 0
121 | 0.98702 | -0.24752 | 0 | 0
122 | 0.98624 | -0.26267 | 0.00069928 | 0.00017526
123 | 0.98788 | -0.23111 | 0.0018429 | 0.00046187
124 | 0.98669 | -0.25406 | 0.0014304 | 0.0003585
125 | 0.98592 | -0.26873 | 0.0020048 | 0.00050245
126 | 0.98857 | -0.21782 | 0.0018849 | 0.00047241
127 | 0.98657 | -0.25633 | 0.009945 | 0.0024925
128 | 0.98455 | -0.29519 | 0.0035613 | 0.00089255
129 | 0.99823 | -0.033752 | 0.0015022 | 0.00037649
130 | 0.99816 | -0.035211 | 0.0014033 | 0.00035169
131 | 0.97838 | -0.41514 | 0.0012845 | 0.00032193
132 | 0.9788 | -0.40703 | 0.0013433 | 0.00033667
133 | 0.97326 | -0.51559 | 0.0018625 | 0.00046679
134 | 0.9734 | -0.51286 | 0.0014466 | 0.00036255
135 | 0.97356 | -0.50968 | 0.0012412 | 0.00031108
136 | 0.97371 | -0.50686 | 0.0014123 | 0.00035397
137 | 0.99146 | -0.16356 | 0.0020457 | 0.00051269
138 | 0.99105 | -0.17151 | 0.0023099 | 0.00057893
139 | 0.99164 | -0.15993 | 0.0041699 | 0.0010451
140 | 0.9907 | -0.17822 | 0 | 0
141 | 0.99205 | -0.152 | 0 | 0
142 | 0.99052 | -0.18173 | 0.0023535 | 0.00058984
143 | 0.99065 | -0.1791 | 0.0022851 | 0.00057269
144 | 0.99349 | -0.12427 | 0.0013503 | 0.00033841
145 | 0.99128 | -0.16699 | 0.0013516 | 0.00033873
146 | 0.99032 | -0.18563 | 0.0013717 | 0.00034378
147 | 0.99063 | -0.17954 | 0.0011919 | 0.00029872
148 | 0.99387 | -0.11702 | 0.0013516 | 0.00033873
149 | 0.99042 | -0.18357 | 0.0021015 | 0.00052668
150 | 0.99063 | -0.17954 | 0.0011944 | 0.00029934
151 | 0.99026 | -0.18682 | 0.0012811 | 0.00032107
152 | 0.98403 | -0.30532 | 0.0049468 | 0.0012398
153 | 0.98403 | -0.30542 | 0.001793 | 0.00044936
154 | 0.98423 | -0.3015 | 0 | 0
155 | 0.98443 | -0.2976 | 0 | 0
156 | 0.98274 | -0.33033 | 0.0022336 | 0.00055978
157 | 0.98212 | -0.3424 | 0.0019223 | 0.00048177
158 | 0.99381 | -0.11753 | 0.0019 | 0.00047619
159 | 0.99402 | -0.11361 | 0.0036583 | 0.00091685
160 | 0.99374 | -0.11886 | 0.0017639 | 0.00044207
161 | 0.99411 | -0.1117 | 0 | 0
162 | 0.99366 | -0.12055 | 0.0025839 | 0.00064757
163 | 0.9952 | -0.090959 | 0.0017685 | 0.00044322
164 | 0.99313 | -0.13053 | 0.0017089 | 0.00042828
165 | 0.99363 | -0.121 | 0.0016689 | 0.00041826
166 | 0.9923 | -0.14622 | 0.0022174 | 0.00055573
167 | 0.99357 | -0.12222 | 0.0029272 | 0.00073363
168 | 0.99045 | -0.1816 | 0.0047084 | 0.00118
169 | 0.99156 | -0.16044 | 0.0020007 | 0.00050143
170 | 0.98935 | -0.20271 | 0.0023786 | 0.00059613
171 | 0.98906 | -0.20827 | 0 | 0
172 | 0.9889 | -0.21138 | 0.0020138 | 0.00050471
173 | 0.98887 | -0.212 | 0.0017427 | 0.00043677
174 | 0.98641 | -0.25942 | 0.0054566 | 0.0013676
175 | 0.98631 | -0.26137 | 0.0016333 | 0.00040934
176 | 0.99015 | -0.18898 | 0.001383 | 0.00034662
177 | 0.99004 | -0.19106 | 0.0036669 | 0.00091901
178 | 0.98997 | -0.19238 | 0 | 0
179 | 0.98992 | -0.1934 | 0.0015736 | 0.00039438
180 | 0.98989 | -0.19393 | 0 | 0
181 | 0.98536 | -0.28227 | 0.0015875 | 0.00039787
182 | 0.98538 | -0.28182 | 0.0017647 | 0.00044229
183 | 0.98843 | -0.22231 | 0.00084201 | 0.00021103
184 | 0.98844 | -0.22211 | 0.0018277 | 0.00045807
185 | 0.99541 | -0.087117 | 0.0011481 | 0.00028773
186 | 0.97388 | -0.5035 | 0.0012254 | 0.00030711
187 | 0.97403 | -0.50053 | 0.00096807 | 0.00024262
188 | 0.98137 | -0.35686 | 0.0024628 | 0.00061724
189 | 0.98187 | -0.34725 | 0.0017934 | 0.00044947
190 | 0.98169 | -0.35075 | 0.0021749 | 0.00054507
191 | 0.99045 | -0.18329 | 0.0015175 | 0.00038031
192 | 0.99045 | -0.18329 | 0.0015167 | 0.00038011
193 | 0.98884 | -0.21259 | 0.001732 | 0.00043408
194 | 0.9953 | -0.089195 | 0.0031734 | 0.00079532
195 | 0.99535 | -0.088188 | 0 | 0
196 | 0.99798 | -0.038636 | 0.0013961 | 0.00034989
197 | 0.98982 | -0.19555 | 0.0032898 | 0.00082451
198 | 0.98655 | -0.25906 | 0 | 0
199 | 0.98611 | -0.26766 | 0.0025159 | 0.00063054
200 | 0.98676 | -0.25497 | 0.0018549 | 0.00046488
201 | 0.98559 | -0.27771 | 0.0015953 | 0.00039983
202 | 0.98701 | -0.25013 | 0.0020603 | 0.00051637
203 | 0.98944 | -0.20271 | 0.0029374 | 0.00073617
204 | 0.98883 | -0.21451 | 0.0019513 | 0.00048905
205 | 0.98868 | -0.21732 | 0.0011704 | 0.00029334
206 | 0.98905 | -0.21016 | 0.0016461 | 0.00041256
207 | 0.98863 | -0.21829 | 0.0011734 | 0.00029408
208 | 0.98915 | -0.20832 | 0.0018959 | 0.00047515
209 | 0.9885 | -0.22095 | 0.002047 | 0.00051302
210 | 0.98848 | -0.22133 | 0.0014837 | 0.00037184
211 | 0.97475 | -0.48641 | 0 | 0
212 | 0.97499 | -0.48151 | 0.00099009 | 0.00024814
213 | 0.97446 | -0.49197 | 0.0012709 | 0.00031852
214 | 0.97437 | -0.4938 | 0.00097259 | 0.00024376
215 | 0.99016 | -0.18907 | 0.001679 | 0.00042081
216 | 0.97421 | -0.49693 | 0.0012516 | 0.00031368
217 | 0.98551 | -0.27921 | 0.0034078 | 0.00085406
218 | 0.98721 | -0.24614 | 0.0019865 | 0.00049785
219 | 0.98736 | -0.24326 | 0.0017858 | 0.00044757
220 | 0.99531 | -0.08892 | 0.0023593 | 0.0005913
221 | 0.98987 | -0.19429 | 0.001877 | 0.00047041
222 | 0.98539 | -0.28156 | 0.0017882 | 0.00044816
223 | 0.98544 | -0.2806 | 0.0019573 | 0.00049056
224 | 0.99998 | 149.9956 | 0 | 0

## res_line
| p_from_mw | q_from_mvar | p_to_mw | q_to_mvar | pl_mw | ql_mvar | i_from_ka | i_to_ka | i_ka | vm_from_pu | va_from_degree | vm_to_pu | va_to_degree | loading_percent
0 | -0.004097 | -0.0010266 | 0.0040971 | 0.0010265 | 9.7489e-08 | -1.8891e-08 | 0.0062841 | 0.0062841 | 0.0062841 | 0.97012 | -0.57775 | 0.97014 | -0.57725 | 1.7264
1 | 0.002606 | 0.00065289 | -0.002606 | -0.00065294 | 3.9033e-08 | -5.5454e-08 | 0.0039972 | 0.0039972 | 0.0039972 | 0.97012 | -0.57775 | 0.9701 | -0.57806 | 1.0981
2 | -0.0055908 | -0.0014009 | 0.005591 | 0.0014009 | 1.8015e-07 | 3.4624e-08 | 0.0085751 | 0.0085751 | 0.0085751 | 0.97014 | -0.57725 | 0.97018 | -0.57657 | 2.3558
3 | 0.0015185 | 0.00038039 | -0.0015184 | -0.00038056 | 3.1739e-08 | -1.7231e-07 | 0.0023291 | 0.0023292 | 0.0023292 | 0.9701 | -0.57806 | 0.97008 | -0.5785 | 0.63988
4 | -0.0071271 | -0.0017859 | 0.0071277 | 0.0017861 | 6.5794e-07 | 2.3974e-07 | 0.010931 | 0.010931 | 0.010931 | 0.97018 | -0.57657 | 0.97028 | -0.57463 | 3.003
5 | -0.0083254 | -0.0020863 | 0.0083258 | 0.0020865 | 3.9817e-07 | 1.7438e-07 | 0.012768 | 0.012768 | 0.012768 | 0.97028 | -0.57463 | 0.97033 | -0.57363 | 3.5076
6 | -0.0098185 | -0.0024606 | 0.009819 | 0.0024609 | 5.5208e-07 | 2.7311e-07 | 0.015057 | 0.015057 | 0.015057 | 0.97033 | -0.57363 | 0.97039 | -0.57245 | 4.1365
7 | 0.039298 | 0.009867 | -0.039294 | -0.0098643 | 4.2793e-06 | 2.6997e-06 | 0.060153 | 0.060153 | 0.060153 | 0.97223 | -0.53588 | 0.97212 | -0.53816 | 16.5255
8 | -0.040726 | -0.010225 | 0.040731 | 0.010228 | 5.0321e-06 | 3.1777e-06 | 0.062338 | 0.062338 | 0.062338 | 0.97223 | -0.53588 | 0.97237 | -0.53329 | 17.1259
9 | 0.037795 | 0.0094887 | -0.037791 | -0.0094858 | 4.5887e-06 | 2.8915e-06 | 0.057859 | 0.057859 | 0.057859 | 0.97212 | -0.53816 | 0.97199 | -0.5407 | 15.8952
10 | -0.042227 | -0.010603 | 0.042232 | 0.010606 | 4.9555e-06 | 3.1323e-06 | 0.064627 | 0.064627 | 0.064627 | 0.97237 | -0.53329 | 0.97249 | -0.53083 | 17.7548
11 | 0.036334 | 0.0091207 | -0.036329 | -0.009118 | 4.3705e-06 | 2.7505e-06 | 0.055628 | 0.055628 | 0.055628 | 0.97199 | -0.5407 | 0.97186 | -0.54323 | 15.2825
12 | -0.043637 | -0.010958 | 0.043643 | 0.010962 | 5.5549e-06 | 3.5139e-06 | 0.066778 | 0.066778 | 0.066778 | 0.97249 | -0.53083 | 0.97263 | -0.52816 | 18.3456
13 | 0.034333 | 0.0086177 | -0.034322 | -0.0086105 | 1.1567e-05 | 7.2648e-06 | 0.052572 | 0.052572 | 0.052572 | 0.97186 | -0.54323 | 0.97151 | -0.55029 | 14.443
14 | -0.045175 | -0.011346 | 0.045181 | 0.011349 | 5.6055e-06 | 3.5487e-06 | 0.069122 | 0.069122 | 0.069122 | 0.97263 | -0.52816 | 0.97276 | -0.52556 | 18.9895
15 | 0.032437 | 0.0081381 | -0.032436 | -0.0081372 | 1.4732e-06 | 9.2316e-07 | 0.049686 | 0.049686 | 0.049686 | 0.97151 | -0.55029 | 0.97146 | -0.55125 | 13.6499
16 | -0.046624 | -0.011711 | 0.046646 | 0.011725 | 2.219e-05 | 1.4057e-05 | 0.07133 | 0.071329 | 0.07133 | 0.97276 | -0.52556 | 0.97326 | -0.51559 | 19.596
17 | -0.086077 | -0.021696 | 0.086169 | 0.021755 | 9.2082e-05 | 5.8741e-05 | 0.129 | 0.129 | 0.129 | 0.99321 | -0.13004 | 0.99437 | -0.10771 | 35.4406
18 | 0.084485 | 0.021297 | -0.084444 | -0.021271 | 4.0622e-05 | 2.5911e-05 | 0.12662 | 0.12662 | 0.12662 | 0.99321 | -0.13004 | 0.99269 | -0.14009 | 34.7852
19 | -0.087758 | -0.022153 | 0.087802 | 0.022181 | 4.3693e-05 | 2.7876e-05 | 0.13138 | 0.13138 | 0.13138 | 0.99437 | -0.10771 | 0.99491 | -0.097319 | 36.0938
20 | 0.082856 | 0.020873 | -0.082794 | -0.020834 | 6.1574e-05 | 3.927e-05 | 0.12424 | 0.12424 | 0.12424 | 0.99269 | -0.14009 | 0.99188 | -0.15564 | 34.1311
21 | -0.089393 | -0.022579 | 0.08949 | 0.022642 | 9.7354e-05 | 6.2118e-05 | 0.13376 | 0.13376 | 0.13376 | 0.99491 | -0.097319 | 0.99609 | -0.074621 | 36.7474
22 | 0.055435 | 0.013965 | -0.055368 | -0.013923 | 6.6603e-05 | 4.2295e-05 | 0.083188 | 0.083188 | 0.083188 | 0.99188 | -0.15564 | 0.99058 | -0.1808 | 22.8539
23 | 0.02736 | 0.0068684 | -0.027353 | -0.0068644 | 6.4829e-06 | 4.0167e-06 | 0.041049 | 0.041049 | 0.041049 | 0.99188 | -0.15564 | 0.99162 | -0.16061 | 11.2772
24 | -0.09081 | -0.022972 | 0.090977 | 0.023079 | 0.00016665 | 0.00010634 | 0.13573 | 0.13573 | 0.13573 | 0.99609 | -0.074621 | 0.99809 | -0.036451 | 37.2892
25 | 0.0065405 | 0.0016391 | -0.0065399 | -0.001639 | 5.9176e-07 | 1.683e-07 | 0.0098249 | 0.009825 | 0.009825 | 0.99058 | -0.1808 | 0.99048 | -0.1827 | 2.6992
26 | 0.048827 | 0.012284 | -0.048814 | -0.012276 | 1.2982e-05 | 8.2256e-06 | 0.073363 | 0.073364 | 0.073364 | 0.99058 | -0.1808 | 0.99029 | -0.18636 | 20.1548
27 | 0.02557 | 0.0064174 | -0.025565 | -0.0064144 | 4.7971e-06 | 2.9581e-06 | 0.038373 | 0.038373 | 0.038373 | 0.99162 | -0.16061 | 0.99142 | -0.16455 | 10.542
28 | -0.093036 | -0.023595 | 0.093094 | 0.023632 | 5.8325e-05 | 3.7222e-05 | 0.1388 | 0.1388 | 0.1388 | 0.99809 | -0.036451 | 0.99877 | -0.02342 | 38.1326
29 | 0.004553 | 0.001141 | -0.004553 | -0.001141 | 2.4467e-08 | -2.29e-09 | 0.00684 | 0.00684 | 0.00684 | 0.99048 | -0.1827 | 0.99048 | -0.18281 | 1.8791
30 | 0.041635 | 0.010476 | -0.041597 | -0.010453 | 3.7937e-05 | 2.3948e-05 | 0.062576 | 0.062576 | 0.062576 | 0.99029 | -0.18636 | 0.98931 | -0.20545 | 17.1913
31 | 0.0071791 | 0.0017991 | -0.0071785 | -0.0017989 | 5.1187e-07 | 1.7669e-07 | 0.010787 | 0.010787 | 0.010787 | 0.99029 | -0.18636 | 0.99021 | -0.18786 | 2.9635
32 | 0.023784 | 0.005968 | -0.023772 | -0.0059612 | 1.1202e-05 | 6.8672e-06 | 0.035699 | 0.035699 | 0.035699 | 0.99142 | -0.16455 | 0.99091 | -0.17443 | 9.8075
33 | -0.0025264 | -0.00063317 | 0.0025264 | 0.00063313 | 2.079e-08 | -3.7664e-08 | 0.0037684 | 0.0037684 | 0.0037684 | 0.99758 | -0.046323 | 0.99759 | -0.04615 | 1.0353
34 | -0.0025264 | -0.00063313 | 0.0025265 | 0.00063293 | 1.133e-07 | -2.053e-07 | 0.0037684 | 0.0037683 | 0.0037684 | 0.99759 | -0.04615 | 0.99764 | -0.045208 | 1.0353
35 | -0.028245 | -0.0070929 | 0.028255 | 0.007099 | 9.8378e-06 | 6.1105e-06 | 0.042543 | 0.042543 | 0.042543 | 0.98804 | -0.23011 | 0.98841 | -0.22281 | 11.6877
36 | 0.028245 | 0.0070929 | -0.028243 | -0.0070916 | 2.0374e-06 | 1.2655e-06 | 0.042543 | 0.042543 | 0.042543 | 0.98804 | -0.23011 | 0.98796 | -0.23162 | 11.6877
37 | -0.030743 | -0.0077225 | 0.030766 | 0.0077373 | 2.3696e-05 | 1.4787e-05 | 0.046288 | 0.046288 | 0.046288 | 0.98841 | -0.22281 | 0.98924 | -0.20667 | 12.7166
38 | 0.02605 | 0.0065419 | -0.026036 | -0.0065336 | 1.3446e-05 | 8.3075e-06 | 0.03924 | 0.03924 | 0.03924 | 0.98796 | -0.23162 | 0.9874 | -0.24244 | 10.7802
39 | 0.0053798 | 0.0013482 | -0.005379 | -0.0013481 | 8.5444e-07 | 8.4856e-08 | 0.0080241 | 0.0080243 | 0.0080243 | 0.99764 | -0.045208 | 0.99747 | -0.048543 | 2.2045
40 | -0.0079063 | -0.0019811 | 0.0079077 | 0.0019816 | 1.33e-06 | 5.181e-07 | 0.011792 | 0.011792 | 0.011792 | 0.99764 | -0.045208 | 0.99782 | -0.041677 | 3.2397
41 | -0.039115 | -0.0098295 | 0.039117 | 0.009831 | 2.2795e-06 | 1.4364e-06 | 0.058846 | 0.058846 | 0.058846 | 0.98924 | -0.20667 | 0.98931 | -0.20545 | 16.1665
42 | 0.0083487 | 0.0020923 | -0.008348 | -0.002092 | 7.1195e-07 | 3.011e-07 | 0.012558 | 0.012558 | 0.012558 | 0.98924 | -0.20667 | 0.98915 | -0.20846 | 3.45
43 | 0.02417 | 0.0060659 | -0.02417 | -0.0060657 | 3.8128e-07 | 2.3422e-07 | 0.036427 | 0.036427 | 0.036427 | 0.9874 | -0.24244 | 0.98738 | -0.24277 | 10.0076
44 | -0.0079077 | -0.0019816 | 0.0079084 | 0.0019819 | 7.1397e-07 | 2.7808e-07 | 0.011792 | 0.011792 | 0.011792 | 0.99782 | -0.041677 | 0.99792 | -0.039782 | 3.2396
45 | 0.0068051 | 0.0017053 | -0.0068051 | -0.0017053 | 6.2727e-08 | 1.9657e-08 | 0.010237 | 0.010237 | 0.010237 | 0.98915 | -0.20846 | 0.98914 | -0.20865 | 2.8124
46 | 0.022331 | 0.0056048 | -0.022331 | -0.0056045 | 5.1776e-07 | 3.1578e-07 | 0.033657 | 0.033657 | 0.033657 | 0.98738 | -0.24277 | 0.98736 | -0.24326 | 9.2463
47 | -0.0093116 | -0.0023336 | 0.0093121 | 0.0023338 | 5.0842e-07 | 2.335e-07 | 0.013885 | 0.013885 | 0.013885 | 0.99792 | -0.039782 | 0.99798 | -0.038636 | 3.8144
48 | 0.01153 | 0.0028903 | -0.011528 | -0.0028894 | 1.7232e-06 | 9.0709e-07 | 0.017351 | 0.017352 | 0.017352 | 0.98878 | -0.21539 | 0.98862 | -0.21852 | 4.7669
49 | -0.013813 | -0.0034624 | 0.013818 | 0.0034653 | 5.1086e-06 | 2.865e-06 | 0.020787 | 0.020787 | 0.020787 | 0.98878 | -0.21539 | 0.98918 | -0.20763 | 5.7107
50 | 0.002541 | 0.00063659 | -0.0025409 | -0.00063681 | 1.3175e-07 | -2.2365e-07 | 0.0038245 | 0.0038246 | 0.0038246 | 0.98862 | -0.21852 | 0.98857 | -0.21961 | 1.0507
51 | 0.0089871 | 0.0022528 | -0.0089846 | -0.0022516 | 2.5515e-06 | 1.1563e-06 | 0.013527 | 0.013527 | 0.013527 | 0.98862 | -0.21852 | 0.98832 | -0.22448 | 3.7163
52 | 0.0046471 | 0.0011644 | -0.0046469 | -0.0011644 | 2.3788e-07 | -1.4383e-08 | 0.0069905 | 0.0069906 | 0.0069906 | 0.98918 | -0.20763 | 0.98913 | -0.2087 | 1.9205
53 | -0.018465 | -0.0046297 | 0.018473 | 0.0046342 | 7.6769e-06 | 4.5725e-06 | 0.027777 | 0.027777 | 0.027777 | 0.98918 | -0.20763 | 0.98963 | -0.19891 | 7.6311
54 | 0.0012699 | 0.00031827 | -0.0012699 | -0.00031828 | 1.2108e-10 | -1.0603e-09 | 0.0019115 | 0.0019115 | 0.0019115 | 0.98857 | -0.21961 | 0.98857 | -0.21961 | 0.52515
55 | 0.005208 | 0.0013051 | -0.0052078 | -0.0013051 | 2.4838e-07 | 2.0927e-08 | 0.0078412 | 0.0078413 | 0.0078413 | 0.98832 | -0.22448 | 0.98826 | -0.22548 | 2.1542
56 | 0.0024583 | 0.00061591 | -0.0024582 | -0.00061609 | 9.6389e-08 | -1.7953e-07 | 0.0036981 | 0.0036982 | 0.0036982 | 0.98913 | -0.2087 | 0.98908 | -0.20952 | 1.016
57 | -0.020712 | -0.0051956 | 0.020717 | 0.0051986 | 4.9992e-06 | 3.0229e-06 | 0.031145 | 0.031145 | 0.031145 | 0.98963 | -0.19891 | 0.98989 | -0.19384 | 8.5563
58 | 0.0019866 | 0.0004978 | -0.0019865 | -0.00049787 | 2.4506e-08 | -7.7904e-08 | 0.0029911 | 0.0029911 | 0.0029911 | 0.98826 | -0.22548 | 0.98825 | -0.22574 | 0.82174
59 | 0.018776 | 0.00471 | -0.018768 | -0.0047054 | 7.7466e-06 | 4.6246e-06 | 0.028225 | 0.028225 | 0.028225 | 0.98989 | -0.19384 | 0.98945 | -0.2025 | 7.7542
60 | -0.039493 | -0.0099086 | 0.039497 | 0.0099114 | 4.3972e-06 | 2.7714e-06 | 0.05937 | 0.05937 | 0.05937 | 0.98989 | -0.19384 | 0.99001 | -0.19151 | 16.3104
61 | 0.016984 | 0.0042585 | -0.016984 | -0.0042583 | 1.7192e-07 | 1.0101e-07 | 0.025543 | 0.025543 | 0.025543 | 0.98945 | -0.2025 | 0.98944 | -0.20271 | 7.0174
62 | -0.041906 | -0.010515 | 0.041921 | 0.010525 | 1.5871e-05 | 1.002e-05 | 0.06299 | 0.06299 | 0.06299 | 0.99001 | -0.19151 | 0.99042 | -0.18357 | 17.3049
63 | -0.010981 | -0.002752 | 0.010981 | 0.0027524 | 7.0179e-07 | 3.6759e-07 | 0.016838 | 0.016838 | 0.016838 | 0.97039 | -0.57245 | 0.97045 | -0.57111 | 4.6258
64 | 0.0053872 | 0.00135 | -0.0053871 | -0.00135 | 1.2325e-07 | 1.4368e-08 | 0.0080954 | 0.0080954 | 0.0080954 | 0.99021 | -0.18786 | 0.99019 | -0.18834 | 2.224
65 | 0.0035911 | 0.00089984 | -0.0035909 | -0.00089991 | 1.3643e-07 | -7.3372e-08 | 0.0053965 | 0.0053965 | 0.0053965 | 0.99019 | -0.18834 | 0.99015 | -0.18914 | 1.4826
66 | 0.0017919 | 0.00044904 | -0.0017919 | -0.0004491 | 1.3626e-08 | -5.5725e-08 | 0.0026929 | 0.0026929 | 0.0026929 | 0.99015 | -0.18914 | 0.99014 | -0.1893 | 0.73982
67 | 0.0030342 | 0.00076036 | -0.0030341 | -0.00076043 | 6.984e-08 | -7.0658e-08 | 0.0045583 | 0.0045584 | 0.0045584 | 0.99048 | -0.18281 | 0.99045 | -0.18329 | 1.2523
68 | 0.018508 | 0.0046418 | -0.018504 | -0.0046398 | 3.3207e-06 | 1.9729e-06 | 0.027575 | 0.027575 | 0.027575 | 0.99877 | -0.02342 | 0.99858 | -0.027185 | 7.5755
69 | -0.1116 | -0.028274 | 0.11173 | 0.028354 | 0.00012571 | 8.0295e-05 | 0.16638 | 0.16638 | 0.16638 | 0.99877 | -0.02342 | 1 | 0 | 45.708
70 | 0.017148 | 0.0042998 | -0.017146 | -0.0042988 | 1.7194e-06 | 1.0085e-06 | 0.025553 | 0.025553 | 0.025553 | 0.99858 | -0.027185 | 0.99847 | -0.029289 | 7.0201
71 | 0.26545 | 0.068019 | -0.26471 | -0.067541 | 0.00074961 | 0.00047824 | 0.39553 | 0.39553 | 0.39553 | 1 | 0 | 0.99692 | -0.058445 | 36.2207
72 | 0.015791 | 0.0039592 | -0.01579 | -0.0039587 | 8.3154e-07 | 4.7982e-07 | 0.023534 | 0.023534 | 0.023534 | 0.99847 | -0.029289 | 0.99841 | -0.030394 | 6.4654
73 | 0.078962 | 0.019975 | -0.078862 | -0.019911 | 0.00010049 | 6.4064e-05 | 0.11793 | 0.11793 | 0.11793 | 0.99692 | -0.058445 | 0.99553 | -0.085007 | 32.3974
74 | 0.18574 | 0.047566 | -0.1855 | -0.047414 | 0.00023935 | 0.00015221 | 0.2776 | 0.2776 | 0.2776 | 0.99692 | -0.058445 | 0.99551 | -0.085084 | 25.4216
75 | 0.013618 | 0.0034144 | -0.013616 | -0.0034132 | 2.1784e-06 | 1.2098e-06 | 0.020297 | 0.020297 | 0.020297 | 0.99841 | -0.030394 | 0.99823 | -0.033752 | 5.5762
76 | 0.075118 | 0.018973 | -0.075003 | -0.018899 | 0.00011506 | 7.3321e-05 | 0.11233 | 0.11233 | 0.11233 | 0.99553 | -0.085007 | 0.99387 | -0.11702 | 30.8602
77 | 0.0066819 | 0.0016743 | -0.0066812 | -0.0016741 | 6.4713e-07 | 1.8926e-07 | 0.0099875 | 0.0099875 | 0.0099875 | 0.99551 | -0.085084 | 0.99541 | -0.087117 | 2.7438
78 | 0.17882 | 0.045739 | -0.17877 | -0.045707 | 5.0837e-05 | 3.2314e-05 | 0.26762 | 0.26762 | 0.26762 | 0.99551 | -0.085084 | 0.9952 | -0.090959 | 24.507
79 | -0.086125 | -0.021779 | 0.086132 | 0.021783 | 7.386e-06 | 4.5965e-06 | 0.13082 | 0.13082 | 0.13082 | 0.98013 | -0.38113 | 0.98022 | -0.37934 | 11.9802
80 | 0.084841 | 0.021457 | -0.084826 | -0.021448 | 1.4748e-05 | 9.1702e-06 | 0.12887 | 0.12887 | 0.12887 | 0.98013 | -0.38113 | 0.97994 | -0.38476 | 11.8016
81 | -0.087784 | -0.022197 | 0.087811 | 0.022214 | 2.6689e-05 | 1.6627e-05 | 0.13333 | 0.13333 | 0.13333 | 0.98022 | -0.37934 | 0.98054 | -0.37301 | 12.2098
82 | 0.083542 | 0.021126 | -0.083511 | -0.021106 | 3.1389e-05 | 1.95e-05 | 0.12692 | 0.12692 | 0.12692 | 0.97994 | -0.38476 | 0.97954 | -0.39259 | 11.6232
83 | -0.089633 | -0.022671 | 0.089669 | 0.022693 | 3.5437e-05 | 2.2101e-05 | 0.1361 | 0.1361 | 0.1361 | 0.98054 | -0.37301 | 0.98097 | -0.36477 | 12.463
84 | 0.082177 | 0.020772 | -0.082163 | -0.020763 | 1.3918e-05 | 8.6379e-06 | 0.1249 | 0.1249 | 0.1249 | 0.97954 | -0.39259 | 0.97936 | -0.39612 | 11.4376
85 | -0.092623 | -0.023433 | 0.092644 | 0.023446 | 2.0084e-05 | 1.2546e-05 | 0.14058 | 0.14058 | 0.14058 | 0.98097 | -0.36477 | 0.9812 | -0.36025 | 12.8735
86 | 0.080823 | 0.020428 | -0.080794 | -0.02041 | 2.8958e-05 | 1.7954e-05 | 0.12286 | 0.12286 | 0.12286 | 0.97936 | -0.39612 | 0.97897 | -0.4036 | 11.2512
87 | -0.094275 | -0.023855 | 0.09429 | 0.023864 | 1.534e-05 | 9.5904e-06 | 0.14305 | 0.14305 | 0.14305 | 0.9812 | -0.36025 | 0.98137 | -0.35686 | 13.1
88 | 0.079451 | 0.020073 | -0.079438 | -0.020065 | 1.3054e-05 | 8.0847e-06 | 0.12082 | 0.12082 | 0.12082 | 0.97897 | -0.4036 | 0.9788 | -0.40703 | 11.0643
89 | 0.01184 | 0.0029678 | -0.011838 | -0.0029669 | 1.6504e-06 | 8.7743e-07 | 0.017791 | 0.017791 | 0.017791 | 0.99025 | -0.18729 | 0.9901 | -0.19022 | 4.8877
90 | -0.013592 | -0.0034071 | 0.013595 | 0.0034084 | 2.3868e-06 | 1.3312e-06 | 0.020425 | 0.020425 | 0.020425 | 0.99025 | -0.18729 | 0.99044 | -0.18361 | 5.6113
91 | 0.0098447 | 0.0024674 | -0.0098445 | -0.0024672 | 2.9207e-07 | 1.4117e-07 | 0.014796 | 0.014796 | 0.014796 | 0.9901 | -0.19022 | 0.99007 | -0.19084 | 4.0647
92 | -0.019984 | -0.0050082 | 0.019986 | 0.0050098 | 2.6031e-06 | 1.5669e-06 | 0.030023 | 0.030023 | 0.030023 | 0.99044 | -0.18361 | 0.99058 | -0.18087 | 8.248
93 | 0.0063888 | 0.0015998 | -0.0063882 | -0.0015997 | 5.7561e-07 | 1.5397e-07 | 0.0095979 | 0.0095979 | 0.0095979 | 0.99044 | -0.18361 | 0.99034 | -0.1855 | 2.6368
94 | 0.0078174 | 0.0019592 | -0.0078166 | -0.0019589 | 7.9596e-07 | 3.117e-07 | 0.011749 | 0.011749 | 0.011749 | 0.99007 | -0.19084 | 0.98996 | -0.19298 | 3.2278
95 | -0.021231 | -0.0053218 | 0.021234 | 0.0053237 | 3.1833e-06 | 1.9299e-06 | 0.031893 | 0.031893 | 0.031893 | 0.99058 | -0.18087 | 0.99074 | -0.17773 | 8.7618
96 | 0.0039728 | 0.00099433 | -0.0039728 | -0.00099434 | 4.1264e-08 | -1.3332e-08 | 0.0059688 | 0.0059688 | 0.0059688 | 0.99034 | -0.1855 | 0.99033 | -0.18572 | 1.6398
97 | 0.0053301 | 0.0013357 | -0.0053296 | -0.0013357 | 5.8001e-07 | 6.1443e-08 | 0.0080118 | 0.0080119 | 0.0080119 | 0.98996 | -0.19298 | 0.98984 | -0.19526 | 2.2011
98 | -0.022447 | -0.0056277 | 0.022451 | 0.0056299 | 3.5275e-06 | 2.151e-06 | 0.033715 | 0.033714 | 0.033715 | 0.99074 | -0.17773 | 0.99091 | -0.17443 | 9.2622
99 | 0.0016793 | 0.00041954 | -0.0016791 | -0.00042042 | 1.8545e-07 | -8.8084e-07 | 0.0025228 | 0.0025231 | 0.0025231 | 0.99033 | -0.18572 | 0.99021 | -0.18804 | 0.69317
100 | 0.0032899 | 0.00082447 | -0.0032898 | -0.00082451 | 4.5838e-08 | -3.49e-08 | 0.0049456 | 0.0049456 | 0.0049456 | 0.98984 | -0.19526 | 0.98982 | -0.19555 | 1.3587
101 | 0.0016791 | 0.00042042 | -0.001679 | -0.00042081 | 8.2344e-08 | -3.9094e-07 | 0.0025231 | 0.0025233 | 0.0025233 | 0.99021 | -0.18804 | 0.99016 | -0.18907 | 0.69321
102 | -0.0042629 | -0.0010682 | 0.0042629 | 0.0010682 | 5.2866e-08 | -1.0167e-08 | 0.0064129 | 0.0064129 | 0.0064129 | 0.98913 | -0.20891 | 0.98914 | -0.20865 | 1.7618
103 | 0.0027155 | 0.00068036 | -0.0027154 | -0.00068048 | 8.4595e-08 | -1.1937e-07 | 0.004085 | 0.0040851 | 0.0040851 | 0.98913 | -0.20891 | 0.98909 | -0.20957 | 1.1223
104 | 0.0011964 | 0.00029977 | -0.0011963 | -0.00029983 | 6.3566e-09 | -6.3095e-08 | 0.0017998 | 0.0017998 | 0.0017998 | 0.98909 | -0.20957 | 0.98909 | -0.20968 | 0.49446
105 | -0.030461 | -0.0076409 | 0.030465 | 0.0076434 | 4.0895e-06 | 2.5553e-06 | 0.046668 | 0.046668 | 0.046668 | 0.97131 | -0.55406 | 0.97146 | -0.55125 | 12.8209
106 | 0.02905 | 0.0072873 | -0.029049 | -0.0072861 | 1.9088e-06 | 1.1898e-06 | 0.044507 | 0.044507 | 0.044507 | 0.97131 | -0.55406 | 0.97125 | -0.55544 | 12.2271
107 | 0.02755 | 0.0069104 | -0.027547 | -0.0069084 | 3.1872e-06 | 1.9808e-06 | 0.04221 | 0.04221 | 0.04221 | 0.97125 | -0.55544 | 0.97112 | -0.55787 | 11.5962
108 | 0.026046 | 0.0065323 | -0.026045 | -0.0065318 | 7.8246e-07 | 4.8457e-07 | 0.039911 | 0.039911 | 0.039911 | 0.97112 | -0.55787 | 0.97109 | -0.5585 | 10.9645
109 | 0.024631 | 0.0061775 | -0.024628 | -0.0061758 | 2.8294e-06 | 1.7453e-06 | 0.037744 | 0.037744 | 0.037744 | 0.97109 | -0.5585 | 0.97097 | -0.56091 | 10.3694
110 | 0.023128 | 0.0057996 | -0.023127 | -0.0057993 | 5.5602e-07 | 3.4126e-07 | 0.035445 | 0.035445 | 0.035445 | 0.97097 | -0.56091 | 0.97094 | -0.56141 | 9.7375
111 | 0.068901 | 0.017381 | -0.068878 | -0.017367 | 2.3225e-05 | 1.423e-05 | 0.10497 | 0.10497 | 0.10497 | 0.97713 | -0.43962 | 0.97677 | -0.44666 | 9.6123
112 | -0.070467 | -0.017774 | 0.070478 | 0.01778 | 1.0694e-05 | 6.5651e-06 | 0.10735 | 0.10735 | 0.10735 | 0.97713 | -0.43962 | 0.97729 | -0.43645 | 9.8307
113 | 0.06731 | 0.016974 | -0.067302 | -0.016969 | 7.9663e-06 | 4.871e-06 | 0.10258 | 0.10258 | 0.10258 | 0.97677 | -0.44666 | 0.97664 | -0.44914 | 9.3936
114 | -0.072277 | -0.018231 | 0.072302 | 0.018247 | 2.5534e-05 | 1.5708e-05 | 0.11009 | 0.11009 | 0.11009 | 0.97729 | -0.43645 | 0.97767 | -0.42908 | 10.0815
115 | 0.065734 | 0.016576 | -0.065712 | -0.016563 | 2.1739e-05 | 1.3263e-05 | 0.10019 | 0.10019 | 0.10019 | 0.97664 | -0.44914 | 0.97629 | -0.45605 | 9.1748
116 | -0.073876 | -0.018641 | 0.073885 | 0.018647 | 9.58e-06 | 5.9033e-06 | 0.11248 | 0.11248 | 0.11248 | 0.97767 | -0.42908 | 0.97781 | -0.42637 | 10.3008
117 | 0.064147 | 0.016171 | -0.06414 | -0.016166 | 7.2496e-06 | 4.4123e-06 | 0.097804 | 0.097804 | 0.097804 | 0.97629 | -0.45605 | 0.97617 | -0.45841 | 8.9564
118 | -0.075453 | -0.01904 | 0.075484 | 0.019059 | 3.0454e-05 | 1.8796e-05 | 0.11487 | 0.11487 | 0.11487 | 0.97781 | -0.42637 | 0.97824 | -0.41794 | 10.5193
119 | 0.06257 | 0.015773 | -0.062551 | -0.015761 | 1.8933e-05 | 1.1493e-05 | 0.095411 | 0.095411 | 0.095411 | 0.97617 | -0.45841 | 0.97585 | -0.46474 | 8.7373
120 | -0.07677 | -0.019381 | 0.07678 | 0.019388 | 1.0329e-05 | 6.3827e-06 | 0.11683 | 0.11683 | 0.11683 | 0.97824 | -0.41794 | 0.97838 | -0.41514 | 10.6984
121 | 0.012144 | 0.0030439 | -0.012143 | -0.0030434 | 9.5202e-07 | 5.188e-07 | 0.018619 | 0.018619 | 0.018619 | 0.97054 | -0.56946 | 0.97045 | -0.57111 | 5.115
122 | -0.01392 | -0.0034891 | 0.01392 | 0.0034891 | 8.8648e-09 | 5.0304e-09 | 0.021342 | 0.021342 | 0.021342 | 0.97054 | -0.56946 | 0.97054 | -0.56945 | 5.8631
123 | -0.018687 | -0.0046838 | 0.018691 | 0.0046865 | 4.5939e-06 | 2.7556e-06 | 0.02865 | 0.02865 | 0.02865 | 0.97054 | -0.56945 | 0.9708 | -0.56429 | 7.8709
124 | -0.020159 | -0.0050544 | 0.02016 | 0.0050551 | 1.0305e-06 | 6.2394e-07 | 0.0309 | 0.0309 | 0.0309 | 0.9708 | -0.56429 | 0.97085 | -0.56322 | 8.4891
125 | -0.02171 | -0.0054435 | 0.021712 | 0.0054447 | 1.869e-06 | 1.1405e-06 | 0.033276 | 0.033276 | 0.033276 | 0.97085 | -0.56322 | 0.97094 | -0.56141 | 9.1418
126 | 0.060987 | 0.015369 | -0.06098 | -0.015365 | 6.5552e-06 | 3.9682e-06 | 0.093026 | 0.093026 | 0.093026 | 0.97585 | -0.46474 | 0.97573 | -0.46698 | 8.5189
127 | 0.059418 | 0.014974 | -0.059402 | -0.014964 | 1.5917e-05 | 9.6065e-06 | 0.090643 | 0.090643 | 0.090643 | 0.97573 | -0.46698 | 0.97545 | -0.47259 | 8.3006
128 | 0.059402 | 0.014964 | -0.059376 | -0.014949 | 2.534e-05 | 1.5294e-05 | 0.090643 | 0.090643 | 0.090643 | 0.97545 | -0.47259 | 0.97499 | -0.48151 | 8.3007
129 | -0.0021559 | -0.00054032 | 0.002156 | 0.00054009 | 8.9968e-08 | -2.3229e-07 | 0.0032514 | 0.0032513 | 0.0032514 | 0.98667 | -0.25444 | 0.98671 | -0.25356 | 0.89323
130 | -0.12058 | -0.030657 | 0.12062 | 0.030679 | 3.5082e-05 | 2.2128e-05 | 0.182 | 0.182 | 0.182 | 0.98671 | -0.25356 | 0.98702 | -0.24752 | 16.6665
131 | 0.11842 | 0.030117 | -0.11837 | -0.030084 | 5.1925e-05 | 3.2734e-05 | 0.17875 | 0.17875 | 0.17875 | 0.98671 | -0.25356 | 0.98624 | -0.26267 | 16.3688
132 | -0.13909 | -0.035311 | 0.1392 | 0.035381 | 0.00010996 | 6.9607e-05 | 0.20985 | 0.20985 | 0.20985 | 0.98702 | -0.24752 | 0.98788 | -0.23111 | 19.217
133 | 0.018474 | 0.004632 | -0.018468 | -0.0046285 | 5.7492e-06 | 3.427e-06 | 0.027852 | 0.027852 | 0.027852 | 0.98702 | -0.24752 | 0.98669 | -0.25406 | 7.6516
134 | 0.11767 | 0.029909 | -0.11764 | -0.029887 | 3.4331e-05 | 2.1639e-05 | 0.17769 | 0.17769 | 0.17769 | 0.98624 | -0.26267 | 0.98592 | -0.26873 | 16.2722
135 | -0.14104 | -0.035843 | 0.14113 | 0.0359 | 9.0284e-05 | 5.7168e-05 | 0.21263 | 0.21263 | 0.21263 | 0.98788 | -0.23111 | 0.98857 | -0.21782 | 19.4712
136 | 0.017038 | 0.00427 | -0.017036 | -0.004269 | 1.8432e-06 | 1.0846e-06 | 0.025695 | 0.025695 | 0.025695 | 0.98669 | -0.25406 | 0.98657 | -0.25633 | 7.059
137 | 0.11563 | 0.029385 | -0.11549 | -0.029292 | 0.00014716 | 9.2705e-05 | 0.17467 | 0.17467 | 0.17467 | 0.98592 | -0.26873 | 0.98455 | -0.29519 | 15.9952
138 | -0.14302 | -0.036372 | 0.14308 | 0.036414 | 6.5858e-05 | 4.1713e-05 | 0.21546 | 0.21546 | 0.21546 | 0.98857 | -0.21782 | 0.98906 | -0.20827 | 19.731
139 | 0.0070911 | 0.0017765 | -0.0070901 | -0.0017761 | 1.0433e-06 | 3.5719e-07 | 0.010695 | 0.010695 | 0.010695 | 0.98657 | -0.25633 | 0.98641 | -0.25942 | 2.9382
140 | 0.11193 | 0.0284 | -0.11191 | -0.028391 | 1.2946e-05 | 8.1478e-06 | 0.16928 | 0.16928 | 0.16928 | 0.98455 | -0.29519 | 0.98443 | -0.2976 | 15.5023
141 | 0.012114 | 0.0030367 | -0.012113 | -0.0030363 | 8.4237e-07 | 4.4907e-07 | 0.018058 | 0.018058 | 0.018058 | 0.99823 | -0.033752 | 0.99816 | -0.035211 | 4.961
142 | 0.01071 | 0.0026846 | -0.010708 | -0.0026837 | 1.7473e-06 | 8.7939e-07 | 0.015966 | 0.015966 | 0.015966 | 0.99816 | -0.035211 | 0.99798 | -0.038636 | 4.3863
143 | -0.078065 | -0.01971 | 0.078095 | 0.019728 | 3.0336e-05 | 1.8766e-05 | 0.11878 | 0.11878 | 0.11878 | 0.97838 | -0.41514 | 0.9788 | -0.40703 | 10.8773
144 | -0.048509 | -0.012192 | 0.048515 | 0.012196 | 6.3154e-06 | 4.0038e-06 | 0.074177 | 0.074177 | 0.074177 | 0.97326 | -0.51559 | 0.9734 | -0.51286 | 20.3783
145 | -0.049962 | -0.012559 | 0.049969 | 0.012563 | 7.5931e-06 | 4.8165e-06 | 0.076388 | 0.076388 | 0.076388 | 0.9734 | -0.51286 | 0.97356 | -0.50968 | 20.9858
146 | -0.05121 | -0.012874 | 0.051217 | 0.012879 | 6.8945e-06 | 4.3752e-06 | 0.078286 | 0.078286 | 0.078286 | 0.97356 | -0.50968 | 0.97371 | -0.50686 | 21.507
147 | -0.05263 | -0.013233 | 0.052638 | 0.013238 | 8.4446e-06 | 5.3612e-06 | 0.080444 | 0.080444 | 0.080444 | 0.97371 | -0.50686 | 0.97388 | -0.5035 | 22.1
148 | 0.020509 | 0.0051455 | -0.020501 | -0.0051408 | 7.7742e-06 | 4.6935e-06 | 0.030782 | 0.030783 | 0.030783 | 0.99146 | -0.16356 | 0.99105 | -0.17151 | 8.4567
149 | -0.022555 | -0.0056582 | 0.022558 | 0.0056606 | 3.8998e-06 | 2.3788e-06 | 0.033853 | 0.033853 | 0.033853 | 0.99146 | -0.16356 | 0.99164 | -0.15993 | 9.3002
150 | 0.018191 | 0.0045619 | -0.018185 | -0.0045584 | 5.8148e-06 | 3.4538e-06 | 0.027314 | 0.027314 | 0.027314 | 0.99105 | -0.17151 | 0.9907 | -0.17822 | 7.5039
151 | -0.026728 | -0.0067057 | 0.026738 | 0.0067119 | 1.011e-05 | 6.2544e-06 | 0.04011 | 0.04011 | 0.04011 | 0.99164 | -0.15993 | 0.99205 | -0.152 | 11.0192
152 | 0.013514 | 0.0033878 | -0.013511 | -0.0033865 | 2.2605e-06 | 1.2584e-06 | 0.020298 | 0.020298 | 0.020298 | 0.9907 | -0.17822 | 0.99052 | -0.18173 | 5.5763
153 | 0.0046716 | 0.0011706 | -0.0046714 | -0.0011707 | 1.9524e-07 | -1.1207e-08 | 0.0070166 | 0.0070167 | 0.0070167 | 0.9907 | -0.17822 | 0.99065 | -0.1791 | 1.9277
154 | -0.07218 | -0.018145 | 0.072276 | 0.018206 | 9.572e-05 | 6.098e-05 | 0.10829 | 0.10829 | 0.10829 | 0.99205 | -0.152 | 0.99349 | -0.12427 | 29.7487
155 | 0.045442 | 0.011433 | -0.045409 | -0.011412 | 3.2529e-05 | 2.0577e-05 | 0.068176 | 0.068176 | 0.068176 | 0.99205 | -0.152 | 0.99128 | -0.16699 | 18.7296
156 | 0.011158 | 0.0027967 | -0.011156 | -0.0027956 | 2.0695e-06 | 1.0717e-06 | 0.016762 | 0.016762 | 0.016762 | 0.99052 | -0.18173 | 0.99032 | -0.18563 | 4.605
157 | 0.0023863 | 0.00059796 | -0.0023863 | -0.00059806 | 4.9757e-08 | -1.0112e-07 | 0.0035844 | 0.0035844 | 0.0035844 | 0.99065 | -0.1791 | 0.99063 | -0.17954 | 0.98473
158 | -0.073626 | -0.018544 | 0.073652 | 0.018561 | 2.5524e-05 | 1.6263e-05 | 0.11031 | 0.11031 | 0.11031 | 0.99349 | -0.12427 | 0.99387 | -0.11702 | 30.3043
159 | 0.044058 | 0.011074 | -0.044023 | -0.011052 | 3.4837e-05 | 2.2022e-05 | 0.066147 | 0.066147 | 0.066147 | 0.99128 | -0.16699 | 0.99042 | -0.18357 | 18.1722
160 | 0.0097842 | 0.0024518 | -0.0097836 | -0.0024516 | 5.5846e-07 | 2.6876e-07 | 0.014701 | 0.014701 | 0.014701 | 0.99032 | -0.18563 | 0.99026 | -0.18682 | 4.0388
161 | 0.0011944 | 0.00029934 | -0.0011944 | -0.00029934 | 3.4839e-10 | -3.4927e-09 | 0.0017941 | 0.0017941 | 0.0017941 | 0.99063 | -0.17954 | 0.99063 | -0.17954 | 0.49287
162 | 0.0085026 | 0.0021305 | -0.0085017 | -0.0021301 | 8.7206e-07 | 3.7486e-07 | 0.012776 | 0.012776 | 0.012776 | 0.99026 | -0.18682 | 0.99015 | -0.18898 | 3.51
163 | 0.001793 | 0.00044932 | -0.001793 | -0.00044936 | 8.6916e-09 | -3.4492e-08 | 0.0027112 | 0.0027113 | 0.0027113 | 0.98403 | -0.30532 | 0.98403 | -0.30542 | 0.74485
164 | -0.0067397 | -0.0016891 | 0.006741 | 0.0016895 | 1.2241e-06 | 3.8411e-07 | 0.010192 | 0.010191 | 0.010192 | 0.98403 | -0.30532 | 0.98423 | -0.3015 | 2.7999
165 | -0.006741 | -0.0016895 | 0.0067422 | 0.0016899 | 1.2542e-06 | 3.9336e-07 | 0.010191 | 0.010191 | 0.010191 | 0.98423 | -0.3015 | 0.98443 | -0.2976 | 2.7998
166 | 0.10517 | 0.026702 | -0.10501 | -0.026598 | 0.00016534 | 0.00010383 | 0.15909 | 0.15909 | 0.15909 | 0.98443 | -0.2976 | 0.98274 | -0.33033 | 14.5691
167 | 0.10277 | 0.026038 | -0.10271 | -0.026001 | 5.9589e-05 | 3.739e-05 | 0.15571 | 0.15571 | 0.15571 | 0.98274 | -0.33033 | 0.98212 | -0.3424 | 14.2594
168 | 0.10079 | 0.025519 | -0.10077 | -0.025504 | 2.3425e-05 | 1.4687e-05 | 0.1528 | 0.1528 | 0.1528 | 0.98212 | -0.3424 | 0.98187 | -0.34725 | 13.9927
169 | -0.010845 | -0.002718 | 0.010847 | 0.002719 | 2.0279e-06 | 1.032e-06 | 0.016238 | 0.016238 | 0.016238 | 0.99381 | -0.11753 | 0.99402 | -0.11361 | 4.4611
170 | 0.0089453 | 0.0022418 | -0.0089447 | -0.0022415 | 5.654e-07 | 2.5296e-07 | 0.013394 | 0.013394 | 0.013394 | 0.99381 | -0.11753 | 0.99374 | -0.11886 | 3.6796
171 | -0.014506 | -0.0036359 | 0.014507 | 0.0036366 | 1.3161e-06 | 7.4583e-07 | 0.021715 | 0.021715 | 0.021715 | 0.99402 | -0.11361 | 0.99411 | -0.1117 | 5.9656
172 | 0.0071808 | 0.0017995 | -0.0071802 | -0.0017993 | 5.7797e-07 | 1.972e-07 | 0.010752 | 0.010752 | 0.010752 | 0.99374 | -0.11886 | 0.99366 | -0.12055 | 2.954
173 | -0.17682 | -0.045151 | 0.177 | 0.045264 | 0.00017748 | 0.0001128 | 0.26497 | 0.26497 | 0.26497 | 0.99411 | -0.1117 | 0.9952 | -0.090959 | 24.2649
174 | 0.16232 | 0.041514 | -0.16217 | -0.041421 | 0.00014775 | 9.3781e-05 | 0.24326 | 0.24326 | 0.24326 | 0.99411 | -0.1117 | 0.99313 | -0.13053 | 22.2765
175 | 0.0045964 | 0.0011517 | -0.0045963 | -0.0011517 | 9.9258e-08 | -8.8422e-09 | 0.0068831 | 0.0068831 | 0.0068831 | 0.99366 | -0.12055 | 0.99363 | -0.121 | 1.891
176 | 0.16046 | 0.040992 | -0.16034 | -0.040915 | 0.00012162 | 7.7187e-05 | 0.2407 | 0.2407 | 0.2407 | 0.99313 | -0.13053 | 0.9923 | -0.14622 | 22.042
177 | 0.0029274 | 0.00073343 | -0.0029272 | -0.00073363 | 1.6993e-07 | -1.9663e-07 | 0.0043838 | 0.0043839 | 0.0043839 | 0.99363 | -0.121 | 0.99357 | -0.12222 | 1.2044
178 | 0.15812 | 0.040359 | -0.15801 | -0.040291 | 0.00010859 | 6.8902e-05 | 0.23737 | 0.23737 | 0.23737 | 0.9923 | -0.14622 | 0.99156 | -0.16044 | 21.7375
179 | -0.15585 | -0.039688 | 0.15601 | 0.039789 | 0.00015922 | 0.000101 | 0.23437 | 0.23437 | 0.23437 | 0.99045 | -0.1816 | 0.99156 | -0.16044 | 21.4626
180 | 0.15115 | 0.038508 | -0.15099 | -0.038411 | 0.00015377 | 9.7496e-05 | 0.2273 | 0.2273 | 0.2273 | 0.99045 | -0.1816 | 0.98935 | -0.20271 | 20.8149
181 | 0.14861 | 0.037814 | -0.14857 | -0.037789 | 3.9788e-05 | 2.5219e-05 | 0.22372 | 0.22372 | 0.22372 | 0.98935 | -0.20271 | 0.98906 | -0.20827 | 20.4873
182 | 0.0054895 | 0.0013754 | -0.0054887 | -0.0013753 | 8.1242e-07 | 1.1237e-07 | 0.0082587 | 0.0082588 | 0.0082588 | 0.98906 | -0.20827 | 0.9889 | -0.21138 | 2.2689
183 | 0.0034749 | 0.00087057 | -0.0034748 | -0.00087063 | 1.0283e-07 | -6.287e-08 | 0.0052286 | 0.0052286 | 0.0052286 | 0.9889 | -0.21138 | 0.98887 | -0.212 | 1.4364
184 | 0.0017321 | 0.00043386 | -0.001732 | -0.00043408 | 4.9237e-08 | -2.1646e-07 | 0.0026062 | 0.0026063 | 0.0026063 | 0.98887 | -0.212 | 0.98884 | -0.21259 | 0.71602
185 | 0.0016334 | 0.00040859 | -0.0016333 | -0.00040934 | 1.5177e-07 | -7.538e-07 | 0.0024638 | 0.0024641 | 0.0024641 | 0.98641 | -0.25942 | 0.98631 | -0.26137 | 0.67694
186 | 0.0071186 | 0.0017835 | -0.0071179 | -0.0017833 | 7.0646e-07 | 2.4043e-07 | 0.010698 | 0.010698 | 0.010698 | 0.99015 | -0.18898 | 0.99004 | -0.19106 | 2.939
187 | 0.003451 | 0.00086426 | -0.0034508 | -0.0008644 | 2.1695e-07 | -1.3767e-07 | 0.0051866 | 0.0051867 | 0.0051867 | 0.99004 | -0.19106 | 0.98997 | -0.19238 | 1.4249
188 | 0.0034508 | 0.0008644 | -0.0034507 | -0.0008645 | 1.6746e-07 | -1.0624e-07 | 0.0051867 | 0.0051868 | 0.0051868 | 0.98997 | -0.19238 | 0.98992 | -0.1934 | 1.425
189 | 0.0018771 | 0.00047012 | -0.001877 | -0.0004703 | 4.7746e-08 | -1.7506e-07 | 0.0028214 | 0.0028215 | 0.0028215 | 0.98992 | -0.1934 | 0.98989 | -0.19393 | 0.77514
190 | 0.001877 | 0.0004703 | -0.001877 | -0.00047041 | 3.2105e-08 | -1.177e-07 | 0.0028215 | 0.0028215 | 0.0028215 | 0.98989 | -0.19393 | 0.98987 | -0.19429 | 0.77515
191 | -0.0015875 | -0.00039787 | 0.0015876 | 0.0003977 | 3.3544e-08 | -1.7679e-07 | 0.0023974 | 0.0023973 | 0.0023974 | 0.98536 | -0.28227 | 0.98538 | -0.28182 | 0.65862
192 | -0.0033523 | -0.00083998 | 0.0033524 | 0.00083996 | 4.182e-08 | -2.8671e-08 | 0.0050622 | 0.0050622 | 0.0050622 | 0.98538 | -0.28182 | 0.98539 | -0.28156 | 1.3907
193 | -0.00084201 | -0.00021103 | 0.00084202 | 0.00021087 | 7.9002e-09 | -1.6301e-07 | 0.0012676 | 0.0012675 | 0.0012676 | 0.98843 | -0.22231 | 0.98844 | -0.22211 | 0.34824
194 | -0.0026697 | -0.00066893 | 0.0026699 | 0.00066871 | 1.4726e-07 | -2.174e-07 | 0.004019 | 0.0040189 | 0.004019 | 0.98844 | -0.22211 | 0.9885 | -0.22095 | 1.1041
195 | 0.0055332 | 0.0013863 | -0.0055329 | -0.0013863 | 2.8225e-07 | 3.7639e-08 | 0.0082713 | 0.0082714 | 0.0082714 | 0.99541 | -0.087117 | 0.99535 | -0.088188 | 2.2724
196 | -0.053863 | -0.013545 | 0.053871 | 0.01355 | 7.6493e-06 | 4.8581e-06 | 0.082316 | 0.082316 | 0.082316 | 0.97388 | -0.5035 | 0.97403 | -0.50053 | 22.6143
197 | -0.054839 | -0.013793 | 0.054849 | 0.013799 | 9.4314e-06 | 5.9915e-06 | 0.083795 | 0.083795 | 0.083795 | 0.97403 | -0.50053 | 0.97421 | -0.49693 | 23.0206
198 | -0.096753 | -0.024481 | 0.096781 | 0.024499 | 2.838e-05 | 1.7763e-05 | 0.14679 | 0.14679 | 0.14679 | 0.98137 | -0.35686 | 0.98169 | -0.35075 | 13.442
199 | 0.098973 | 0.025055 | -0.098956 | -0.025044 | 1.6656e-05 | 1.0435e-05 | 0.15008 | 0.15008 | 0.15008 | 0.98187 | -0.34725 | 0.98169 | -0.35075 | 13.7438
200 | 0.0015167 | 0.00038011 | -0.0015167 | -0.00038011 | 9.7903e-11 | -5.7433e-10 | 0.0022786 | 0.0022786 | 0.0022786 | 0.99045 | -0.18329 | 0.99045 | -0.18329 | 0.62599
201 | -0.0031734 | -0.00079532 | 0.0031735 | 0.00079519 | 1.5228e-07 | -1.3703e-07 | 0.0047443 | 0.0047442 | 0.0047443 | 0.9953 | -0.089195 | 0.99535 | -0.088188 | 1.3034
202 | 0.0023594 | 0.00059112 | -0.0023593 | -0.0005913 | 8.2251e-08 | -1.765e-07 | 0.0035271 | 0.0035272 | 0.0035272 | 0.99535 | -0.088188 | 0.99531 | -0.08892 | 0.96901
203 | 0.01463 | 0.0036702 | -0.014624 | -0.0036668 | 5.9972e-06 | 3.4191e-06 | 0.022068 | 0.022068 | 0.022068 | 0.98655 | -0.25906 | 0.98611 | -0.26766 | 6.0627
204 | -0.01463 | -0.0036702 | 0.014633 | 0.0036718 | 2.8537e-06 | 1.6268e-06 | 0.022068 | 0.022068 | 0.022068 | 0.98655 | -0.25906 | 0.98676 | -0.25497 | 6.0626
205 | 0.012108 | 0.0030362 | -0.012102 | -0.0030331 | 5.7996e-06 | 3.1211e-06 | 0.018272 | 0.018272 | 0.018272 | 0.98611 | -0.26766 | 0.98559 | -0.27771 | 5.0197
206 | -0.016488 | -0.0041367 | 0.016492 | 0.0041389 | 3.7989e-06 | 2.2219e-06 | 0.024865 | 0.024865 | 0.024865 | 0.98676 | -0.25497 | 0.98701 | -0.25013 | 6.831
207 | 0.010507 | 0.0026333 | -0.010506 | -0.0026329 | 7.5099e-07 | 3.7922e-07 | 0.015863 | 0.015863 | 0.015863 | 0.98559 | -0.27771 | 0.98551 | -0.27921 | 4.3581
208 | -0.018552 | -0.0046553 | 0.018556 | 0.0046574 | 3.5309e-06 | 2.1059e-06 | 0.027971 | 0.027971 | 0.027971 | 0.98701 | -0.25013 | 0.98721 | -0.24614 | 7.6844
209 | 0.014047 | 0.0035222 | -0.014043 | -0.0035201 | 3.7503e-06 | 2.1125e-06 | 0.021126 | 0.021126 | 0.021126 | 0.98944 | -0.20271 | 0.98915 | -0.20832 | 5.8038
210 | 0.0085466 | 0.0021416 | -0.0085455 | -0.0021411 | 1.1403e-06 | 4.9401e-07 | 0.012861 | 0.012861 | 0.012861 | 0.98883 | -0.21451 | 0.98868 | -0.21732 | 3.5333
211 | -0.010498 | -0.0026307 | 0.0105 | 0.0026318 | 2.1775e-06 | 1.0951e-06 | 0.015797 | 0.015797 | 0.015797 | 0.98883 | -0.21451 | 0.98905 | -0.21016 | 4.34
212 | 0.007375 | 0.0018478 | -0.0073747 | -0.0018477 | 3.4395e-07 | 1.2466e-07 | 0.0111 | 0.0111 | 0.0111 | 0.98868 | -0.21732 | 0.98863 | -0.21829 | 3.0493
213 | -0.012146 | -0.0030443 | 0.012147 | 0.0030449 | 1.0657e-06 | 5.7284e-07 | 0.018274 | 0.018274 | 0.018274 | 0.98905 | -0.21016 | 0.98915 | -0.20832 | 5.0203
214 | 0.0062013 | 0.0015536 | -0.0062005 | -0.0015534 | 7.849e-07 | 1.943e-07 | 0.0093335 | 0.0093337 | 0.0093337 | 0.98863 | -0.21829 | 0.9885 | -0.22095 | 2.5642
215 | 0.0014837 | 0.00037168 | -0.0014837 | -0.00037184 | 2.6543e-08 | -1.6491e-07 | 0.0022334 | 0.0022335 | 0.0022335 | 0.9885 | -0.22095 | 0.98848 | -0.22133 | 0.61359
216 | -0.058373 | -0.014692 | 0.058386 | 0.014701 | 1.3686e-05 | 8.2434e-06 | 0.089132 | 0.089132 | 0.089132 | 0.97475 | -0.48641 | 0.97499 | -0.48151 | 8.1623
217 | 0.058373 | 0.014692 | -0.058357 | -0.014683 | 1.549e-05 | 9.3305e-06 | 0.089132 | 0.089133 | 0.089133 | 0.97475 | -0.48641 | 0.97446 | -0.49197 | 8.1623
218 | 0.057086 | 0.014365 | -0.057081 | -0.014361 | 4.9992e-06 | 3.1121e-06 | 0.087192 | 0.087192 | 0.087192 | 0.97446 | -0.49197 | 0.97437 | -0.4938 | 11.9769
219 | 0.056109 | 0.014118 | -0.0561 | -0.014112 | 8.394e-06 | 5.3342e-06 | 0.085707 | 0.085707 | 0.085707 | 0.97437 | -0.4938 | 0.97421 | -0.49693 | 23.5458
220 | 0.0070986 | 0.0017788 | -0.0070981 | -0.0017787 | 4.7006e-07 | 1.6181e-07 | 0.010718 | 0.010718 | 0.010718 | 0.98551 | -0.27921 | 0.98544 | -0.2806 | 2.9445
221 | -0.020542 | -0.0051553 | 0.020545 | 0.005157 | 2.8259e-06 | 1.7081e-06 | 0.030965 | 0.030965 | 0.030965 | 0.98721 | -0.24614 | 0.98736 | -0.24326 | 8.5069
222 | -0.0051405 | -0.0012881 | 0.0051408 | 0.0012881 | 2.3438e-07 | 1.7861e-08 | 0.0077625 | 0.0077624 | 0.0077625 | 0.98539 | -0.28156 | 0.98544 | -0.2806 | 2.1326

## res_trafo
| p_hv_mw | q_hv_mvar | p_lv_mw | q_lv_mvar | pl_mw | ql_mvar | i_hv_ka | i_lv_ka | vm_hv_pu | va_hv_degree | vm_lv_pu | va_lv_degree | loading_percent
0 | -1.2729e-15 | -1.3162e-15 | 0.00165 | 1.2699e-07 | 0.00165 | 1.2699e-07 | 5.2857e-17 | 0.0023815 | 0.99998 | 149.9956 | 1 | 0 | 0.2619

## res_ext_grid
| p_mw | q_mvar
0 | 0.38028 | 0.096736

## res_load
| p_mw | q_mvar
0 | 0.001491 | 0.00037368
1 | 0.0014937 | 0.00037435
2 | 0.0010875 | 0.00027256
3 | 0.0015361 | 0.00038498
4 | 0.0015184 | 0.00038056
5 | 0.0011977 | 0.00030017
6 | 0.0014926 | 0.00037409
7 | 0.001428 | 0.0003579
8 | 0.0014987 | 0.00037561
9 | 0.0014958 | 0.00037488
10 | 0.0014569 | 0.00036513
11 | 0.0014055 | 0.00035226
12 | 0.0019959 | 0.00050022
13 | 0.0015321 | 0.00038397
14 | 0.0018848 | 0.00047237
15 | 0.0014433 | 0.00036171
16 | 0.0015925 | 0.00039911
17 | 0.001589 | 0.00039824
18 | 0.0015883 | 0.00039806
19 | 0.0015906 | 0.00039864
20 | 0.0013201 | 0.00033085
21 | 0.0017835 | 0.00044699
22 | 0.0020593 | 0.00051611
23 | 0.0019869 | 0.00049796
24 | 0.0017813 | 0.00044643
25 | 0.0025264 | 0.00063317
26 | 0.0024877 | 0.00062348
27 | 0.0021933 | 0.0005497
28 | 0.0018662 | 0.0004677
29 | 0.005379 | 0.0013481
30 | 0.00248 | 0.00062156
31 | 0.0015429 | 0.00038668
32 | 0.0018387 | 0.00046082
33 | 0.0014032 | 0.00035167
34 | 0.0022828 | 0.00057212
35 | 0.001271 | 0.00031854
36 | 0.0037765 | 0.00094649
37 | 0.0021886 | 0.00054851
38 | 0.0022397 | 0.00056133
39 | 0.0012699 | 0.00031828
40 | 0.0032212 | 0.00080732
41 | 0.0024582 | 0.00061609
42 | 0.0019865 | 0.00049787
43 | 0.0017834 | 0.00044697
44 | 0.0024082 | 0.00060356
45 | 0.0011617 | 0.00029114
46 | 0.0017914 | 0.00044895
47 | 0.001796 | 0.00045012
48 | 0.001799 | 0.00045087
49 | 0.0017919 | 0.0004491
50 | 0.0015188 | 0.00038064
51 | 0.0013568 | 0.00034006
52 | 0.0014464 | 0.00036249
53 | 0.0013549 | 0.00033957
54 | 0.0021717 | 0.00054429
55 | 0.0037435 | 0.0009382
56 | 0.0012842 | 0.00032184
57 | 0.0016522 | 0.00041409
58 | 0.0012836 | 0.0003217
59 | 0.0018222 | 0.00045668
60 | 0.0013342 | 0.00033439
61 | 0.0029547 | 0.00074052
62 | 0.0013396 | 0.00033574
63 | 0.0016313 | 0.00040885
64 | 0.0013428 | 0.00033654
65 | 0.0017528 | 0.00043928
66 | 0.0019932 | 0.00049955
67 | 0.002027 | 0.00050802
68 | 0.0012449 | 0.000312
69 | 0.0024153 | 0.00060534
70 | 0.0024865 | 0.00062317
71 | 0.0012129 | 0.00030398
72 | 0.0022935 | 0.0005748
73 | 0.0020397 | 0.0005112
74 | 0.0013218 | 0.00033128
75 | 0.0015474 | 0.00038781
76 | 0.0025421 | 0.00063712
77 | 0.0015191 | 0.00038071
78 | 0.0011963 | 0.00029983
79 | 0.0014109 | 0.00035361
80 | 0.0019701 | 0.00049376
81 | 0.0014988 | 0.00037563
82 | 0.0015007 | 0.00037612
83 | 0.0014138 | 0.00035432
84 | 0.0015008 | 0.00037613
85 | 0.0015661 | 0.0003925
86 | 0.0015683 | 0.00039304
87 | 0.0017989 | 0.00045086
88 | 0.0015681 | 0.00039301
89 | 0.0015733 | 0.0003943
90 | 0.0015648 | 0.00039218
91 | 0.0015678 | 0.00039293
92 | 0.0015698 | 0.00039343
93 | 0.0012862 | 0.00032235
94 | 0.0017761 | 0.00044514
95 | 0.0011613 | 0.00029105
96 | 0.0047668 | 0.0011947
97 | 0.0014681 | 0.00036793
98 | 0.00155 | 0.00038846
99 | 0.001415 | 0.00035464
100 | 0.0015641 | 0.000392
101 | 0.0015628 | 0.00039168
102 | 0.0021559 | 0.00054032
103 | 0.00069928 | 0.00017526
104 | 0.0018429 | 0.00046187
105 | 0.0014304 | 0.0003585
106 | 0.0020048 | 0.00050245
107 | 0.0018849 | 0.00047241
108 | 0.009945 | 0.0024925
109 | 0.0035613 | 0.00089255
110 | 0.0015022 | 0.00037649
111 | 0.0014033 | 0.00035169
112 | 0.0012845 | 0.00032193
113 | 0.0013433 | 0.00033667
114 | 0.0018625 | 0.00046679
115 | 0.0014466 | 0.00036255
116 | 0.0012412 | 0.00031108
117 | 0.0014123 | 0.00035397
118 | 0.0020457 | 0.00051269
119 | 0.0023099 | 0.00057893
120 | 0.0041699 | 0.0010451
121 | 0.0023535 | 0.00058984
122 | 0.0022851 | 0.00057269
123 | 0.0013503 | 0.00033841
124 | 0.0013516 | 0.00033873
125 | 0.0013717 | 0.00034378
126 | 0.0011919 | 0.00029872
127 | 0.0013516 | 0.00033873
128 | 0.0021015 | 0.00052668
129 | 0.0011944 | 0.00029934
130 | 0.0012811 | 0.00032107
131 | 0.0049468 | 0.0012398
132 | 0.001793 | 0.00044936
133 | 0.0022336 | 0.00055978
134 | 0.0019223 | 0.00048177
135 | 0.0019 | 0.00047619
136 | 0.0036583 | 0.00091685
137 | 0.0017639 | 0.00044207
138 | 0.0025839 | 0.00064757
139 | 0.0017685 | 0.00044322
140 | 0.0017089 | 0.00042828
141 | 0.0016689 | 0.00041826
142 | 0.0022174 | 0.00055573
143 | 0.0029272 | 0.00073363
144 | 0.0047084 | 0.00118
145 | 0.0020007 | 0.00050143
146 | 0.0023786 | 0.00059613
147 | 0.0020138 | 0.00050471
148 | 0.0017427 | 0.00043677
149 | 0.0054566 | 0.0013676
150 | 0.0016333 | 0.00040934
151 | 0.001383 | 0.00034662
152 | 0.0036669 | 0.00091901
153 | 0.0015736 | 0.00039438
154 | 0.0015875 | 0.00039787
155 | 0.0017647 | 0.00044229
156 | 0.00084201 | 0.00021103
157 | 0.0018277 | 0.00045807
158 | 0.0011481 | 0.00028773
159 | 0.0012254 | 0.00030711
160 | 0.00096807 | 0.00024262
161 | 0.0024628 | 0.00061724
162 | 0.0017934 | 0.00044947
163 | 0.0021749 | 0.00054507
164 | 0.0015175 | 0.00038031
165 | 0.0015167 | 0.00038011
166 | 0.001732 | 0.00043408
167 | 0.0031734 | 0.00079532
168 | 0.0013961 | 0.00034989
169 | 0.0032898 | 0.00082451
170 | 0.0025159 | 0.00063054
171 | 0.0018549 | 0.00046488
172 | 0.0015953 | 0.00039983
173 | 0.0020603 | 0.00051637
174 | 0.0029374 | 0.00073617
175 | 0.0019513 | 0.00048905
176 | 0.0011704 | 0.00029334
177 | 0.0016461 | 0.00041256
178 | 0.0011734 | 0.00029408
179 | 0.0018959 | 0.00047515
180 | 0.002047 | 0.00051302
181 | 0.0014837 | 0.00037184
182 | 0.00099009 | 0.00024814
183 | 0.0012709 | 0.00031852
184 | 0.00097259 | 0.00024376
185 | 0.001679 | 0.00042081
186 | 0.0012516 | 0.00031368
187 | 0.0034078 | 0.00085406
188 | 0.0019865 | 0.00049785
189 | 0.0017858 | 0.00044757
190 | 0.0023593 | 0.0005913
191 | 0.001877 | 0.00047041
192 | 0.0017882 | 0.00044816
193 | 0.0019573 | 0.00049056

## dtypes
| element | column | dtype
0 | bus | name | object
1 | bus | vn_kv | float64
2 | bus | type | object
3 | bus | zone | object
4 | bus | in_service | bool
5 | load | name | object
6 | load | bus | uint32
7 | load | p_mw | float64
8 | load | q_mvar | float64
9 | load | const_z_percent | float64
10 | load | const_i_percent | float64
11 | load | sn_mva | float64
12 | load | scaling | float64
13 | load | in_service | bool
14 | load | type | object
15 | ext_grid | name | object
16 | ext_grid | bus | uint32
17 | ext_grid | vm_pu | float64
18 | ext_grid | va_degree | float64
19 | ext_grid | slack_weight | float64
20 | ext_grid | in_service | bool
21 | line | name | object
22 | line | std_type | object
23 | line | from_bus | uint32
24 | line | to_bus | uint32
25 | line | length_km | float64
26 | line | r_ohm_per_km | float64
27 | line | x_ohm_per_km | float64
28 | line | c_nf_per_km | float64
29 | line | g_us_per_km | float64
30 | line | max_i_ka | float64
31 | line | df | float64
32 | line | parallel | uint32
33 | line | type | object
34 | line | in_service | bool
35 | trafo | name | object
36 | trafo | std_type | object
37 | trafo | hv_bus | uint32
38 | trafo | lv_bus | uint32
39 | trafo | sn_mva | float64
40 | trafo | vn_hv_kv | float64
41 | trafo | vn_lv_kv | float64
42 | trafo | vk_percent | float64
43 | trafo | vkr_percent | float64
44 | trafo | pfe_kw | float64
45 | trafo | i0_percent | float64
46 | trafo | shift_degree | float64
47 | trafo | tap_side | object
48 | trafo | tap_neutral | int32
49 | trafo | tap_min | int32
50 | trafo | tap_max | int32
51 | trafo | tap_step_percent | float64
52 | trafo | tap_step_degree | float64
53 | trafo | tap_pos | int32
54 | trafo | tap_phase_shifter | bool
55 | trafo | parallel | uint32
56 | trafo | df | float64
57 | trafo | in_service | bool
58 | line_geodata | coords | object
59 | bus_geodata | x | float64
60 | bus_geodata | y | float64
61 | bus_geodata | coords | object
62 | res_bus | vm_pu | float64
63 | res_bus | va_degree | float64
64 | res_bus | p_mw | float64
65 | res_bus | q_mvar | float64
66 | res_line | p_from_mw | float64
67 | res_line | q_from_mvar | float64
68 | res_line | p_to_mw | float64
69 | res_line | q_to_mvar | float64
70 | res_line | pl_mw | float64
71 | res_line | ql_mvar | float64
72 | res_line | i_from_ka | float64
73 | res_line | i_to_ka | float64
74 | res_line | i_ka | float64
75 | res_line | vm_from_pu | float64
76 | res_line | va_from_degree | float64
77 | res_line | vm_to_pu | float64
78 | res_line | va_to_degree | float64
79 | res_line | loading_percent | float64
80 | res_trafo | p_hv_mw | float64
81 | res_trafo | q_hv_mvar | float64
82 | res_trafo | p_lv_mw | float64
83 | res_trafo | q_lv_mvar | float64
84 | res_trafo | pl_mw | float64
85 | res_trafo | ql_mvar | float64
86 | res_trafo | i_hv_ka | float64
87 | res_trafo | i_lv_ka | float64
88 | res_trafo | vm_hv_pu | float64
89 | res_trafo | va_hv_degree | float64
90 | res_trafo | vm_lv_pu | float64
91 | res_trafo | va_lv_degree | float64
92 | res_trafo | loading_percent | float64
93 | res_ext_grid | p_mw | float64
94 | res_ext_grid | q_mvar | float64
95 | res_load | p_mw | float64
96 | res_load | q_mvar | float64

## parameters
| version | format_version | converged | OPF_converged | name | f_hz | sn_mva
0 | 2.14.6 | 2.14.0 | TRUE | FALSE |  | 50 | 1