## bus
| name | vn_kv | type | zone | in_service
0 | bus_LV_2493-9_0_3_node_0 | 0.4 | n |  | TRUE
1 | bus_LV_2493-9_0_3_node_1 | 0.4 | n |  | TRUE
2 | bus_LV_2493-9_0_3_node_2 | 0.4 | n |  | TRUE
3 | bus_LV_2493-9_0_3_node_3 | 0.4 | n |  | TRUE
4 | bus_LV_2493-9_0_3_node_100 | 0.4 | n |  | TRUE
5 | bus_LV_2493-9_0_3_node_28 | 0.4 | n |  | TRUE
6 | bus_LV_2493-9_0_3_node_40 | 0.4 | n |  | TRUE
7 | bus_LV_2493-9_0_3_node_30 | 0.4 | n |  | TRUE
8 | bus_LV_2493-9_0_3_node_26 | 0.4 | n |  | TRUE
9 | bus_LV_2493-9_0_3_node_8 | 0.4 | n |  | TRUE
10 | bus_LV_2493-9_0_3_node_9 | 0.4 | n |  | TRUE
11 | bus_LV_2493-9_0_3_node_10 | 0.4 | n |  | TRUE
12 | bus_LV_2493-9_0_3_node_11 | 0.4 | n |  | TRUE
13 | bus_LV_2493-9_0_3_node_12 | 0.4 | n |  | TRUE
14 | bus_LV_2493-9_0_3_node_17 | 0.4 | n |  | TRUE
15 | bus_LV_2493-9_0_3_node_104 | 0.4 | n |  | TRUE
16 | bus_LV_2493-9_0_3_node_103 | 0.4 | n |  | TRUE
17 | bus_LV_2493-9_0_3_node_15 | 0.4 | n |  | TRUE
18 | bus_LV_2493-9_0_3_node_108 | 0.4 | n |  | TRUE
19 | bus_LV_2493-9_0_3_node_13 | 0.4 | n |  | TRUE
20 | bus_LV_2493-9_0_3_node_14 | 0.4 | n |  | TRUE
21 | bus_LV_2493-9_0_3_node_16 | 0.4 | n |  | TRUE
22 | bus_LV_2493-9_0_3_node_18 | 0.4 | n |  | TRUE
23 | bus_LV_2493-9_0_3_node_19 | 0.4 | n |  | TRUE
24 | bus_LV_2493-9_0_3_node_59 | 0.4 | n |  | TRUE
25 | bus_LV_2493-9_0_3_node_90 | 0.4 | n |  | TRUE
26 | bus_LV_2493-9_0_3_node_56 | 0.4 | n |  | TRUE
27 | bus_LV_2493-9_0_3_node_29 | 0.4 | n |  | TRUE
28 | bus_LV_2493-9_0_3_node_20 | 0.4 | n |  | TRUE
29 | bus_LV_2493-9_0_3_node_21 | 0.4 | n |  | TRUE
30 | bus_LV_2493-9_0_3_node_22 | 0.4 | n |  | TRUE
31 | bus_LV_2493-9_0_3_node_23 | 0.4 | n |  | TRUE
32 | bus_LV_2493-9_0_3_node_24 | 0.4 | n |  | TRUE
33 | bus_LV_2493-9_0_3_node_25 | 0.4 | n |  | TRUE
34 | bus_LV_2493-9_0_3_node_125 | 0.4 | n |  | TRUE
35 | bus_LV_2493-9_0_3_node_61 | 0.4 | n |  | TRUE
36 | bus_LV_2493-9_0_3_node_60 | 0.4 | n |  | TRUE
37 | bus_LV_2493-9_0_3_node_126 | 0.4 | n |  | TRUE
38 | bus_LV_2493-9_0_3_node_124 | 0.4 | n |  | TRUE
39 | bus_LV_2493-9_0_3_node_65 | 0.4 | n |  | TRUE
40 | bus_LV_2493-9_0_3_node_127 | 0.4 | n |  | TRUE
41 | bus_LV_2493-9_0_3_node_27 | 0.4 | n |  | TRUE
42 | bus_LV_2493-9_0_3_node_101 | 0.4 | n |  | TRUE
43 | bus_LV_2493-9_0_3_node_70 | 0.4 | n |  | TRUE
44 | bus_LV_2493-9_0_3_node_37 | 0.4 | n |  | TRUE
45 | bus_LV_2493-9_0_3_node_38 | 0.4 | n |  | TRUE
46 | bus_LV_2493-9_0_3_node_39 | 0.4 | n |  | TRUE
47 | bus_LV_2493-9_0_3_node_41 | 0.4 | n |  | TRUE
48 | bus_LV_2493-9_0_3_node_98 | 0.4 | n |  | TRUE
49 | bus_LV_2493-9_0_3_node_96 | 0.4 | n |  | TRUE
50 | bus_LV_2493-9_0_3_node_44 | 0.4 | n |  | TRUE
51 | bus_LV_2493-9_0_3_node_46 | 0.4 | n |  | TRUE
52 | bus_LV_2493-9_0_3_node_79 | 0.4 | n |  | TRUE
53 | bus_LV_2493-9_0_3_node_80 | 0.4 | n |  | TRUE
54 | bus_LV_2493-9_0_3_node_54 | 0.4 | n |  | TRUE
55 | bus_LV_2493-9_0_3_node_55 | 0.4 | n |  | TRUE
56 | bus_LV_2493-9_0_3_node_57 | 0.4 | n |  | TRUE
57 | bus_LV_2493-9_0_3_node_58 | 0.4 | n |  | TRUE
58 | bus_LV_2493-9_0_3_node_118 | 0.4 | n |  | TRUE
59 | bus_LV_2493-9_0_3_node_130 | 0.4 | n |  | TRUE
60 | bus_LV_2493-9_0_3_node_116 | 0.4 | n |  | TRUE
61 | bus_LV_2493-9_0_3_node_131 | 0.4 | n |  | TRUE
62 | bus_LV_2493-9_0_3_node_64 | 0.4 | n |  | TRUE
63 | bus_LV_2493-9_0_3_node_62 | 0.4 | n |  | TRUE
64 | bus_LV_2493-9_0_3_node_66 | 0.4 | n |  | TRUE
65 | bus_LV_2493-9_0_3_node_67 | 0.4 | n |  | TRUE
66 | bus_LV_2493-9_0_3_node_68 | 0.4 | n |  | TRUE
67 | bus_LV_2493-9_0_3_node_69 | 0.4 | n |  | TRUE
68 | bus_LV_2493-9_0_3_node_71 | 0.4 | n |  | TRUE
69 | bus_LV_2493-9_0_3_node_94 | 0.4 | n |  | TRUE
70 | bus_LV_2493-9_0_3_node_72 | 0.4 | n |  | TRUE
71 | bus_LV_2493-9_0_3_node_135 | 0.4 | n |  | TRUE
72 | bus_LV_2493-9_0_3_node_99 | 0.4 | n |  | TRUE
73 | bus_LV_2493-9_0_3_node_102 | 0.4 | n |  | TRUE
74 | bus_LV_2493-9_0_3_node_92 | 0.4 | n |  | TRUE
75 | bus_LV_2493-9_0_3_node_196 | 0.4 | n |  | TRUE
76 | bus_LV_2493-9_0_3_node_73 | 0.4 | n |  | TRUE
77 | bus_LV_2493-9_0_3_node_74 | 0.4 | n |  | TRUE
78 | bus_LV_2493-9_0_3_node_75 | 0.4 | n |  | TRUE
79 | bus_LV_2493-9_0_3_node_76 | 0.4 | n |  | TRUE
80 | bus_LV_2493-9_0_3_node_77 | 0.4 | n |  | TRUE
81 | bus_LV_2493-9_0_3_node_78 | 0.4 | n |  | TRUE
82 | bus_LV_2493-9_0_3_node_123 | 0.4 | n |  | TRUE
83 | bus_LV_2493-9_0_3_node_81 | 0.4 | n |  | TRUE
84 | bus_LV_2493-9_0_3_node_110 | 0.4 | n |  | TRUE
85 | bus_LV_2493-9_0_3_node_132 | 0.4 | n |  | TRUE
86 | bus_LV_2493-9_0_3_node_85 | 0.4 | n |  | TRUE
87 | bus_LV_2493-9_0_3_node_93 | 0.4 | n |  | TRUE
88 | bus_LV_2493-9_0_3_node_91 | 0.4 | n |  | TRUE
89 | bus_LV_2493-9_0_3_node_128 | 0.4 | n |  | TRUE
90 | bus_LV_2493-9_0_3_node_95 | 0.4 | n |  | TRUE
91 | bus_LV_2493-9_0_3_node_97 | 0.4 | n |  | TRUE
92 | bus_LV_2493-9_0_3_node_129 | 0.4 | n |  | TRUE
93 | bus_LV_2493-9_0_3_node_136 | 0.4 | n |  | TRUE
94 | bus_LV_2493-9_0_3_node_115 | 0.4 | n |  | TRUE
95 | bus_LV_2493-9_0_3_node_117 | 0.4 | n |  | TRUE
96 | bus_LV_2493-9_0_3_node_137 | 0.4 | n |  | TRUE
97 | bus_LV_2493-9_0_3_node_139 | 0.4 | n |  | TRUE
98 | bus_LV_2493-9_0_3_node_193 | 0.4 | n |  | TRUE
99 | bus_MV_291_1_node_204 | 20 | n |  | TRUE

## load
| name | bus | p_mw | q_mvar | const_z_percent | const_i_percent | sn_mva | scaling | in_service | type
0 | LV_2493-9_0_3_load_0 | 0 | 0.0016632 | 0.00041684 | 0 | 0 |  | 1 | TRUE | wye
1 | LV_2493-9_0_3_load_1 | 1 | 0.001624 | 0.000407 | 0 | 0 |  | 1 | TRUE | wye
2 | LV_2493-9_0_3_load_2 | 2 | 0.0012878 | 0.00032276 | 0 | 0 |  | 1 | TRUE | wye
3 | LV_2493-9_0_3_load_100 | 4 | 0.0017261 | 0.00043259 | 0 | 0 |  | 1 | TRUE | wye
4 | LV_2493-9_0_3_load_40 | 6 | 0.0031568 | 0.00079116 | 0 | 0 |  | 1 | TRUE | wye
5 | LV_2493-9_0_3_load_30 | 7 | 0.0021386 | 0.00053599 | 0 | 0 |  | 1 | TRUE | wye
6 | LV_2493-9_0_3_load_26 | 8 | 0.002752 | 0.00068972 | 0 | 0 |  | 1 | TRUE | wye
7 | LV_2493-9_0_3_load_8 | 9 | 0.0037376 | 0.00093673 | 0 | 0 |  | 1 | TRUE | wye
8 | LV_2493-9_0_3_load_9 | 10 | 0.00079797 | 0.00019999 | 0 | 0 |  | 1 | TRUE | wye
9 | LV_2493-9_0_3_load_10 | 11 | 0.0013708 | 0.00034356 | 0 | 0 |  | 1 | TRUE | wye
10 | LV_2493-9_0_3_load_11 | 12 | 0.0024561 | 0.00061555 | 0 | 0 |  | 1 | TRUE | wye
11 | LV_2493-9_0_3_load_17 | 14 | 0.0017481 | 0.00043812 | 0 | 0 |  | 1 | TRUE | wye
12 | LV_2493-9_0_3_load_104 | 15 | 0.0036763 | 0.00092137 | 0 | 0 |  | 1 | TRUE | wye
13 | LV_2493-9_0_3_load_103 | 16 | 0.0037716 | 0.00094526 | 0 | 0 |  | 1 | TRUE | wye
14 | LV_2493-9_0_3_load_15 | 17 | 0.0030672 | 0.00076871 | 0 | 0 |  | 1 | TRUE | wye
15 | LV_2493-9_0_3_load_108 | 18 | 0.0021448 | 0.00053755 | 0 | 0 |  | 1 | TRUE | wye
16 | LV_2493-9_0_3_load_13 | 19 | 0.0030609 | 0.00076713 | 0 | 0 |  | 1 | TRUE | wye
17 | LV_2493-9_0_3_load_14 | 20 | 0.002144 | 0.00053734 | 0 | 0 |  | 1 | TRUE | wye
18 | LV_2493-9_0_3_load_18 | 22 | 0.0016785 | 0.00042067 | 0 | 0 |  | 1 | TRUE | wye
19 | LV_2493-9_0_3_load_19 | 23 | 0.0024424 | 0.00061213 | 0 | 0 |  | 1 | TRUE | wye
20 | LV_2493-9_0_3_load_59 | 24 | 0.0022799 | 0.0005714 | 0 | 0 |  | 1 | TRUE | wye
21 | LV_2493-9_0_3_load_90 | 25 | 0.0014921 | 0.00037395 | 0 | 0 |  | 1 | TRUE | wye
22 | LV_2493-9_0_3_load_29 | 27 | 0.0018331 | 0.00045943 | 0 | 0 |  | 1 | TRUE | wye
23 | LV_2493-9_0_3_load_20 | 28 | 0.00097042 | 0.00024321 | 0 | 0 |  | 1 | TRUE | wye
24 | LV_2493-9_0_3_load_21 | 29 | 0.0010522 | 0.00026371 | 0 | 0 |  | 1 | TRUE | wye
25 | LV_2493-9_0_3_load_23 | 31 | 0.0010433 | 0.00026148 | 0 | 0 |  | 1 | TRUE | wye
26 | LV_2493-9_0_3_load_25 | 33 | 0.0014368 | 0.00036011 | 0 | 0 |  | 1 | TRUE | wye
27 | LV_2493-9_0_3_load_125 | 34 | 0.0019158 | 0.00048015 | 0 | 0 |  | 1 | TRUE | wye
28 | LV_2493-9_0_3_load_61 | 35 | 0.0014478 | 0.00036285 | 0 | 0 |  | 1 | TRUE | wye
29 | LV_2493-9_0_3_load_60 | 36 | 0.0036325 | 0.00091039 | 0 | 0 |  | 1 | TRUE | wye
30 | LV_2493-9_0_3_load_126 | 37 | 0.0014801 | 0.00037095 | 0 | 0 |  | 1 | TRUE | wye
31 | LV_2493-9_0_3_load_124 | 38 | 0.0021762 | 0.0005454 | 0 | 0 |  | 1 | TRUE | wye
32 | LV_2493-9_0_3_load_65 | 39 | 0.0014408 | 0.0003611 | 0 | 0 |  | 1 | TRUE | wye
33 | LV_2493-9_0_3_load_127 | 40 | 0.0012034 | 0.0003016 | 0 | 0 |  | 1 | TRUE | wye
34 | LV_2493-9_0_3_load_27 | 41 | 0.0022037 | 0.0005523 | 0 | 0 |  | 1 | TRUE | wye
35 | LV_2493-9_0_3_load_101 | 42 | 0.0031028 | 0.00077764 | 0 | 0 |  | 1 | TRUE | wye
36 | LV_2493-9_0_3_load_37 | 44 | 0.0015982 | 0.00040054 | 0 | 0 |  | 1 | TRUE | wye
37 | LV_2493-9_0_3_load_38 | 45 | 0.0029068 | 0.00072852 | 0 | 0 |  | 1 | TRUE | wye
38 | LV_2493-9_0_3_load_39 | 46 | 0.0017161 | 0.0004301 | 0 | 0 |  | 1 | TRUE | wye
39 | LV_2493-9_0_3_load_98 | 48 | 0.0013886 | 0.00034801 | 0 | 0 |  | 1 | TRUE | wye
40 | LV_2493-9_0_3_load_44 | 50 | 0.0024367 | 0.00061069 | 0 | 0 |  | 1 | TRUE | wye
41 | LV_2493-9_0_3_load_46 | 51 | 0.0092443 | 0.0023168 | 0 | 0 |  | 1 | TRUE | wye
42 | LV_2493-9_0_3_load_79 | 52 | 0.0016233 | 0.00040685 | 0 | 0 |  | 1 | TRUE | wye
43 | LV_2493-9_0_3_load_80 | 53 | 0.0034257 | 0.00085856 | 0 | 0 |  | 1 | TRUE | wye
44 | LV_2493-9_0_3_load_54 | 54 | 0.0020291 | 0.00050855 | 0 | 0 |  | 1 | TRUE | wye
45 | LV_2493-9_0_3_load_55 | 55 | 0.0049386 | 0.0012377 | 0 | 0 |  | 1 | TRUE | wye
46 | LV_2493-9_0_3_load_57 | 56 | 0.0023082 | 0.00057848 | 0 | 0 |  | 1 | TRUE | wye
47 | LV_2493-9_0_3_load_130 | 59 | 0.0017454 | 0.00043743 | 0 | 0 |  | 1 | TRUE | wye
48 | LV_2493-9_0_3_load_116 | 60 | 0.0017486 | 0.00043823 | 0 | 0 |  | 1 | TRUE | wye
49 | LV_2493-9_0_3_load_131 | 61 | 0.0016781 | 0.00042057 | 0 | 0 |  | 1 | TRUE | wye
50 | LV_2493-9_0_3_load_62 | 63 | 0.0037904 | 0.00094995 | 0 | 0 |  | 1 | TRUE | wye
51 | LV_2493-9_0_3_load_66 | 64 | 0.0010399 | 0.00026061 | 0 | 0 |  | 1 | TRUE | wye
52 | LV_2493-9_0_3_load_67 | 65 | 0.0015754 | 0.00039483 | 0 | 0 |  | 1 | TRUE | wye
53 | LV_2493-9_0_3_load_68 | 66 | 0.0010678 | 0.00026762 | 0 | 0 |  | 1 | TRUE | wye
54 | LV_2493-9_0_3_load_71 | 68 | 0.0015042 | 0.000377 | 0 | 0 |  | 1 | TRUE | wye
55 | LV_2493-9_0_3_load_99 | 72 | 0.0020849 | 0.00052252 | 0 | 0 |  | 1 | TRUE | wye
56 | LV_2493-9_0_3_load_102 | 73 | 0.0012993 | 0.00032563 | 0 | 0 |  | 1 | TRUE | wye
57 | LV_2493-9_0_3_load_92 | 74 | 0.0015161 | 0.00037996 | 0 | 0 |  | 1 | TRUE | wye
58 | LV_2493-9_0_3_load_196 | 75 | 0.0012032 | 0.00030154 | 0 | 0 |  | 1 | TRUE | wye
59 | LV_2493-9_0_3_load_73 | 76 | 0.0012435 | 0.00031165 | 0 | 0 |  | 1 | TRUE | wye
60 | LV_2493-9_0_3_load_74 | 77 | 0.0020378 | 0.00051072 | 0 | 0 |  | 1 | TRUE | wye
61 | LV_2493-9_0_3_load_76 | 79 | 0.0018374 | 0.00046049 | 0 | 0 |  | 1 | TRUE | wye
62 | LV_2493-9_0_3_load_77 | 80 | 0.0015881 | 0.000398 | 0 | 0 |  | 1 | TRUE | wye
63 | LV_2493-9_0_3_load_78 | 81 | 0.0014256 | 0.0003573 | 0 | 0 |  | 1 | TRUE | wye
64 | LV_2493-9_0_3_load_123 | 82 | 0.0015916 | 0.00039889 | 0 | 0 |  | 1 | TRUE | wye
65 | LV_2493-9_0_3_load_81 | 83 | 0.004464 | 0.0011188 | 0 | 0 |  | 1 | TRUE | wye
66 | LV_2493-9_0_3_load_110 | 84 | 0.0030646 | 0.00076805 | 0 | 0 |  | 1 | TRUE | wye
67 | LV_2493-9_0_3_load_132 | 85 | 0.004526 | 0.0011343 | 0 | 0 |  | 1 | TRUE | wye
68 | LV_2493-9_0_3_load_85 | 86 | 0.001102 | 0.00027619 | 0 | 0 |  | 1 | TRUE | wye
69 | LV_2493-9_0_3_load_93 | 87 | 0.0009973 | 0.00024995 | 0 | 0 |  | 1 | TRUE | wye
70 | LV_2493-9_0_3_load_91 | 88 | 0.0014924 | 0.00037403 | 0 | 0 |  | 1 | TRUE | wye
71 | LV_2493-9_0_3_load_128 | 89 | 0.0021895 | 0.00054873 | 0 | 0 |  | 1 | TRUE | wye
72 | LV_2493-9_0_3_load_95 | 90 | 0.0012337 | 0.00030919 | 0 | 0 |  | 1 | TRUE | wye
73 | LV_2493-9_0_3_load_97 | 91 | 0.0031944 | 0.00080059 | 0 | 0 |  | 1 | TRUE | wye
74 | LV_2493-9_0_3_load_129 | 92 | 0.0012962 | 0.00032485 | 0 | 0 |  | 1 | TRUE | wye
75 | LV_2493-9_0_3_load_136 | 93 | 0.0072304 | 0.0018121 | 0 | 0 |  | 1 | TRUE | wye
76 | LV_2493-9_0_3_load_115 | 94 | 0.0033913 | 0.00084994 | 0 | 0 |  | 1 | TRUE | wye
77 | LV_2493-9_0_3_load_117 | 95 | 0.0047958 | 0.0012019 | 0 | 0 |  | 1 | TRUE | wye
78 | LV_2493-9_0_3_load_193 | 98 | 0.001735 | 0.00043483 | 0 | 0 |  | 1 | TRUE | wye

## ext_grid
| name | bus | vm_pu | va_degree | slack_weight | in_service
0 |  | 21 | 1 | 0 | 1 | TRUE

## line
| name | std_type | from_bus | to_bus | length_km | r_ohm_per_km | x_ohm_per_km | c_nf_per_km | g_us_per_km | max_i_ka | df | parallel | type | in_service
0 | LV_2493-9_0_3_line_0 |  | 0 | 1 | 0.013327 | 0.125 | 0.08 | 261 | 0 | 0.364 | 1 | 1 | cs | TRUE
1 | LV_2493-9_0_3_line_1 |  | 0 | 2 | 0.00072788 | 0.125 | 0.08 | 261 | 0 | 0.364 | 1 | 1 | cs | TRUE
2 | LV_2493-9_0_3_line_2 |  | 1 | 3 | 0.017261 | 0.125 | 0.08 | 261 | 0 | 0.364 | 1 | 1 | cs | TRUE
3 | LV_2493-9_0_3_line_3 |  | 3 | 4 | 0.028933 | 0.125 | 0.08 | 261 | 0 | 0.364 | 1 | 1 | cs | TRUE
4 | LV_2493-9_0_3_line_4 |  | 3 | 5 | 0.027854 | 0.125 | 0.08 | 261 | 0 | 0.364 | 1 | 1 | cs | TRUE
5 | LV_2493-9_0_3_line_5 |  | 4 | 6 | 0.016642 | 0.125 | 0.08 | 261 | 0 | 0.364 | 1 | 1 | cs | TRUE
6 | LV_2493-9_0_3_line_6 |  | 5 | 7 | 0.020397 | 0.125 | 0.08 | 261 | 0 | 0.364 | 1 | 1 | cs | TRUE
7 | LV_2493-9_0_3_line_7 |  | 5 | 8 | 0.0059261 | 0.125 | 0.08 | 261 | 0 | 0.364 | 1 | 1 | cs | TRUE
8 | LV_2493-9_0_3_line_8 |  | 6 | 45 | 0.012992 | 0.125 | 0.08 | 261 | 0 | 0.364 | 1 | 1 | cs | TRUE
9 | LV_2493-9_0_3_line_9 |  | 7 | 42 | 0.0029658 | 0.125 | 0.08 | 261 | 0 | 0.364 | 1 | 1 | cs | TRUE
10 | LV_2493-9_0_3_line_10 |  | 8 | 41 | 0.0092538 | 0.125 | 0.08 | 261 | 0 | 0.364 | 1 | 1 | cs | TRUE
11 | LV_2493-9_0_3_line_11 |  | 9 | 10 | 0.012187 | 0.125 | 0.08 | 261 | 0 | 0.364 | 1 | 1 | cs | TRUE
12 | LV_2493-9_0_3_line_12 |  | 9 | 11 | 0.0098714 | 0.125 | 0.08 | 261 | 0 | 0.364 | 1 | 1 | cs | TRUE
13 | LV_2493-9_0_3_line_13 |  | 10 | 12 | 0.0091744 | 0.125 | 0.08 | 261 | 0 | 0.364 | 1 | 1 | cs | TRUE
14 | LV_2493-9_0_3_line_14 |  | 11 | 13 | 0.013572 | 0.125 | 0.08 | 261 | 0 | 0.364 | 1 | 1 | cs | TRUE
15 | LV_2493-9_0_3_line_15 |  | 12 | 14 | 0.0096776 | 0.125 | 0.08 | 261 | 0 | 0.364 | 1 | 1 | cs | TRUE
16 | LV_2493-9_0_3_line_16 |  | 13 | 15 | 0.0036622 | 0.125 | 0.08 | 261 | 0 | 0.364 | 1 | 1 | cs | TRUE
17 | LV_2493-9_0_3_line_17 |  | 13 | 16 | 0.04751 | 0.125 | 0.08 | 261 | 0 | 0.364 | 1 | 1 | cs | TRUE
18 | LV_2493-9_0_3_line_18 |  | 14 | 17 | 0.013519 | 0.125 | 0.08 | 261 | 0 | 0.364 | 1 | 1 | cs | TRUE
19 | LV_2493-9_0_3_line_19 |  | 15 | 18 | 0.015901 | 0.125 | 0.08 | 261 | 0 | 0.364 | 1 | 1 | cs | TRUE
20 | LV_2493-9_0_3_line_20 |  | 17 | 19 | 0.01894 | 0.125 | 0.08 | 261 | 0 | 0.364 | 1 | 1 | cs | TRUE
21 | LV_2493-9_0_3_line_21 |  | 18 | 47 | 0.03056 | 0.125 | 0.08 | 261 | 0 | 0.364 | 1 | 1 | cs | TRUE
22 | LV_2493-9_0_3_line_22 |  | 19 | 20 | 0.017119 | 0.125 | 0.08 | 261 | 0 | 0.364 | 1 | 1 | cs | TRUE
23 | LV_2493-9_0_3_line_23 |  | 20 | 21 | 0.015245 | 0.125 | 0.08 | 261 | 0 | 0.364 | 1 | 1 | cs | TRUE
24 | LV_2493-9_0_3_line_24 |  | 21 | 22 | 0.0099912 | 0.125 | 0.08 | 261 | 0 | 0.364 | 1 | 1 | cs | TRUE
25 | LV_2493-9_0_3_line_25 |  | 21 | 23 | 0.017742 | 0.125 | 0.08 | 261 | 0 | 0.364 | 1 | 1 | cs | TRUE
26 | LV_2493-9_0_3_line_26 |  | 22 | 24 | 0.019514 | 0.125 | 0.08 | 261 | 0 | 0.364 | 1 | 1 | cs | TRUE
27 | LV_2493-9_0_3_line_27 |  | 23 | 25 | 0.021334 | 0.125 | 0.08 | 261 | 0 | 0.364 | 1 | 1 | cs | TRUE
28 | LV_2493-9_0_3_line_28 |  | 24 | 26 | 0.018898 | 0.125 | 0.08 | 261 | 0 | 0.364 | 1 | 1 | cs | TRUE
29 | LV_2493-9_0_3_line_29 |  | 25 | 27 | 0.0048981 | 0.125 | 0.08 | 261 | 0 | 0.364 | 1 | 1 | cs | TRUE
30 | LV_2493-9_0_3_line_30 |  | 26 | 57 | 0.017335 | 0.125 | 0.08 | 261 | 0 | 0.364 | 1 | 1 | cs | TRUE
31 | LV_2493-9_0_3_line_31 |  | 26 | 54 | 0.016208 | 0.125 | 0.08 | 261 | 0 | 0.364 | 1 | 1 | cs | TRUE
32 | LV_2493-9_0_3_line_32 |  | 27 | 41 | 0.013292 | 0.125 | 0.08 | 261 | 0 | 0.364 | 1 | 1 | cs | TRUE
33 | LV_2493-9_0_3_line_33 |  | 28 | 29 | 0.013482 | 0.125 | 0.08 | 261 | 0 | 0.364 | 1 | 1 | cs | TRUE
34 | LV_2493-9_0_3_line_34 |  | 28 | 30 | 0.0041758 | 0.125 | 0.08 | 261 | 0 | 0.364 | 1 | 1 | cs | TRUE
35 | LV_2493-9_0_3_line_35 |  | 29 | 31 | 0.0056376 | 0.125 | 0.08 | 261 | 0 | 0.364 | 1 | 1 | cs | TRUE
36 | LV_2493-9_0_3_line_36 |  | 30 | 32 | 0.009617 | 0.125 | 0.08 | 261 | 0 | 0.364 | 1 | 1 | cs | TRUE
37 | LV_2493-9_0_3_line_37 |  | 30 | 33 | 0.014779 | 0.125 | 0.08 | 261 | 0 | 0.364 | 1 | 1 | cs | TRUE
38 | LV_2493-9_0_3_line_38 |  | 31 | 34 | 0.01466 | 0.125 | 0.08 | 261 | 0 | 0.364 | 1 | 1 | cs | TRUE
39 | LV_2493-9_0_3_line_39 |  | 32 | 35 | 0.025 | 0.125 | 0.08 | 261 | 0 | 0.364 | 1 | 1 | cs | TRUE
40 | LV_2493-9_0_3_line_40 |  | 32 | 36 | 0.021551 | 0.125 | 0.08 | 261 | 0 | 0.364 | 1 | 1 | cs | TRUE
41 | LV_2493-9_0_3_line_41 |  | 33 | 37 | 0.0025776 | 0.125 | 0.08 | 261 | 0 | 0.364 | 1 | 1 | cs | TRUE
42 | LV_2493-9_0_3_line_42 |  | 34 | 38 | 0.0056616 | 0.125 | 0.08 | 261 | 0 | 0.364 | 1 | 1 | cs | TRUE
43 | LV_2493-9_0_3_line_43 |  | 35 | 39 | 0.019971 | 0.125 | 0.08 | 261 | 0 | 0.364 | 1 | 1 | cs | TRUE
44 | LV_2493-9_0_3_line_44 |  | 37 | 40 | 0.016265 | 0.125 | 0.08 | 261 | 0 | 0.364 | 1 | 1 | cs | TRUE
45 | LV_2493-9_0_3_line_45 |  | 38 | 82 | 0.018237 | 0.125 | 0.08 | 261 | 0 | 0.364 | 1 | 1 | cs | TRUE
46 | LV_2493-9_0_3_line_46 |  | 39 | 62 | 0.0033756 | 0.125 | 0.08 | 261 | 0 | 0.364 | 1 | 1 | cs | TRUE
47 | LV_2493-9_0_3_line_47 |  | 40 | 92 | 0.0037695 | 0.125 | 0.08 | 261 | 0 | 0.364 | 1 | 1 | cs | TRUE
48 | LV_2493-9_0_3_line_48 |  | 42 | 43 | 0.011498 | 0.125 | 0.08 | 261 | 0 | 0.364 | 1 | 1 | cs | TRUE
49 | LV_2493-9_0_3_line_49 |  | 43 | 69 | 0.029049 | 0.125 | 0.08 | 261 | 0 | 0.364 | 1 | 1 | cs | TRUE
50 | LV_2493-9_0_3_line_50 |  | 43 | 66 | 0.02429 | 0.125 | 0.08 | 261 | 0 | 0.364 | 1 | 1 | cs | TRUE
51 | LV_2493-9_0_3_line_51 |  | 44 | 45 | 0.025012 | 0.125 | 0.08 | 261 | 0 | 0.364 | 1 | 1 | cs | TRUE
52 | LV_2493-9_0_3_line_52 |  | 46 | 47 | 0.029718 | 0.125 | 0.08 | 261 | 0 | 0.364 | 1 | 1 | cs | TRUE
53 | LV_2493-9_0_3_line_53 |  | 47 | 48 | 0.0081742 | 0.125 | 0.08 | 261 | 0 | 0.364 | 1 | 1 | cs | TRUE
54 | LV_2493-9_0_3_line_54 |  | 48 | 49 | 0.012452 | 0.125 | 0.08 | 261 | 0 | 0.364 | 1 | 1 | cs | TRUE
55 | LV_2493-9_0_3_line_55 |  | 49 | 72 | 0.011768 | 0.125 | 0.08 | 261 | 0 | 0.364 | 1 | 1 | cs | TRUE
56 | LV_2493-9_0_3_line_56 |  | 49 | 90 | 0.035821 | 0.125 | 0.08 | 261 | 0 | 0.364 | 1 | 1 | cs | TRUE
57 | LV_2493-9_0_3_line_57 |  | 50 | 51 | 0.014642 | 0.125 | 0.08 | 261 | 0 | 0.364 | 1 | 1 | cs | TRUE
58 | LV_2493-9_0_3_line_58 |  | 51 | 52 | 0.010586 | 0.125 | 0.08 | 261 | 0 | 0.364 | 1 | 1 | cs | TRUE
59 | LV_2493-9_0_3_line_59 |  | 52 | 53 | 0.0085369 | 0.125 | 0.08 | 261 | 0 | 0.364 | 1 | 1 | cs | TRUE
60 | LV_2493-9_0_3_line_60 |  | 53 | 83 | 0.0090963 | 0.125 | 0.08 | 261 | 0 | 0.364 | 1 | 1 | cs | TRUE
61 | LV_2493-9_0_3_line_61 |  | 54 | 55 | 0.033871 | 0.125 | 0.08 | 261 | 0 | 0.364 | 1 | 1 | cs | TRUE
62 | LV_2493-9_0_3_line_62 |  | 55 | 56 | 0.006916 | 0.125 | 0.08 | 261 | 0 | 0.364 | 1 | 1 | cs | TRUE
63 | LV_2493-9_0_3_line_63 |  | 57 | 58 | 0.02728 | 0.125 | 0.08 | 261 | 0 | 0.364 | 1 | 1 | cs | TRUE
64 | LV_2493-9_0_3_line_64 |  | 57 | 59 | 0.019292 | 0.125 | 0.08 | 261 | 0 | 0.364 | 1 | 1 | cs | TRUE
65 | LV_2493-9_0_3_line_65 |  | 58 | 60 | 0.021391 | 0.125 | 0.08 | 261 | 0 | 0.364 | 1 | 1 | cs | TRUE
66 | LV_2493-9_0_3_line_66 |  | 59 | 61 | 0.028956 | 0.125 | 0.08 | 261 | 0 | 0.364 | 1 | 1 | cs | TRUE
67 | LV_2493-9_0_3_line_67 |  | 60 | 94 | 0.0013455 | 0.125 | 0.08 | 261 | 0 | 0.364 | 1 | 1 | cs | TRUE
68 | LV_2493-9_0_3_line_68 |  | 61 | 85 | 0.023524 | 0.125 | 0.08 | 261 | 0 | 0.364 | 1 | 1 | cs | TRUE
69 | LV_2493-9_0_3_line_69 |  | 62 | 64 | 0.0007373 | 0.125 | 0.08 | 261 | 0 | 0.364 | 1 | 1 | cs | TRUE
70 | LV_2493-9_0_3_line_70 |  | 62 | 63 | 0.010558 | 0.125 | 0.08 | 261 | 0 | 0.364 | 1 | 1 | cs | TRUE
71 | LV_2493-9_0_3_line_71 |  | 65 | 66 | 0.030445 | 0.125 | 0.08 | 261 | 0 | 0.364 | 1 | 1 | cs | TRUE
72 | LV_2493-9_0_3_line_72 |  | 65 | 67 | 0.012476 | 0.125 | 0.08 | 261 | 0 | 0.364 | 1 | 1 | cs | TRUE
73 | LV_2493-9_0_3_line_73 |  | 67 | 68 | 0.016978 | 0.125 | 0.08 | 261 | 0 | 0.364 | 1 | 1 | cs | TRUE
74 | LV_2493-9_0_3_line_74 |  | 69 | 73 | 0.011471 | 0.125 | 0.08 | 261 | 0 | 0.364 | 1 | 1 | cs | TRUE
75 | LV_2493-9_0_3_line_75 |  | 69 | 74 | 0.0080287 | 0.125 | 0.08 | 261 | 0 | 0.364 | 1 | 1 | cs | TRUE
76 | LV_2493-9_0_3_line_76 |  | 70 | 71 | 0.014722 | 0.125 | 0.08 | 261 | 0 | 0.364 | 1 | 1 | cs | TRUE
77 | LV_2493-9_0_3_line_77 |  | 70 | 72 | 0.060202 | 0.125 | 0.08 | 261 | 0 | 0.364 | 1 | 1 | cs | TRUE
78 | LV_2493-9_0_3_line_78 |  | 71 | 75 | 0.054223 | 0.125 | 0.08 | 261 | 0 | 0.364 | 1 | 1 | cs | TRUE
79 | LV_2493-9_0_3_line_79 |  | 73 | 89 | 0.0097444 | 0.125 | 0.08 | 261 | 0 | 0.364 | 1 | 1 | cs | TRUE
80 | LV_2493-9_0_3_line_80 |  | 74 | 88 | 0.01764 | 0.125 | 0.08 | 261 | 0 | 0.364 | 1 | 1 | cs | TRUE
81 | LV_2493-9_0_3_line_81 |  | 76 | 77 | 0.009067 | 0.125 | 0.08 | 261 | 0 | 0.364 | 1 | 1 | cs | TRUE
82 | LV_2493-9_0_3_line_82 |  | 76 | 78 | 0.019149 | 0.125 | 0.08 | 261 | 0 | 0.364 | 1 | 1 | cs | TRUE
83 | LV_2493-9_0_3_line_83 |  | 77 | 79 | 0.03181 | 0.125 | 0.08 | 261 | 0 | 0.364 | 1 | 1 | cs | TRUE
84 | LV_2493-9_0_3_line_84 |  | 78 | 80 | 0.023661 | 0.125 | 0.08 | 261 | 0 | 0.364 | 1 | 1 | cs | TRUE
85 | LV_2493-9_0_3_line_85 |  | 78 | 81 | 0.014277 | 0.125 | 0.08 | 261 | 0 | 0.364 | 1 | 1 | cs | TRUE
86 | LV_2493-9_0_3_line_86 |  | 80 | 82 | 0.0087151 | 0.125 | 0.08 | 261 | 0 | 0.364 | 1 | 1 | cs | TRUE
87 | LV_2493-9_0_3_line_87 |  | 83 | 84 | 0.013637 | 0.125 | 0.08 | 261 | 0 | 0.364 | 1 | 1 | cs | TRUE
88 | LV_2493-9_0_3_line_88 |  | 84 | 85 | 0.015186 | 0.125 | 0.08 | 261 | 0 | 0.364 | 1 | 1 | cs | TRUE
89 | LV_2493-9_0_3_line_89 |  | 85 | 93 | 0.033882 | 0.125 | 0.08 | 261 | 0 | 0.364 | 1 | 1 | cs | TRUE
90 | LV_2493-9_0_3_line_90 |  | 86 | 87 | 0.015041 | 0.125 | 0.08 | 261 | 0 | 0.364 | 1 | 1 | cs | TRUE
91 | LV_2493-9_0_3_line_91 |  | 87 | 88 | 0.0076872 | 0.125 | 0.08 | 261 | 0 | 0.364 | 1 | 1 | cs | TRUE
92 | LV_2493-9_0_3_line_92 |  | 89 | 92 | 0.012186 | 0.125 | 0.08 | 261 | 0 | 0.364 | 1 | 1 | cs | TRUE
93 | LV_2493-9_0_3_line_93 |  | 90 | 91 | 0.0096415 | 0.125 | 0.08 | 261 | 0 | 0.364 | 1 | 1 | cs | TRUE
94 | LV_2493-9_0_3_line_94 |  | 93 | 96 | 0.02502 | 0.125 | 0.08 | 261 | 0 | 0.364 | 1 | 1 | cs | TRUE
95 | LV_2493-9_0_3_line_95 |  | 94 | 95 | 0.014404 | 0.125 | 0.08 | 261 | 0 | 0.364 | 1 | 1 | cs | TRUE
96 | LV_2493-9_0_3_line_96 |  | 96 | 97 | 0.1415 | 0.125 | 0.08 | 261 | 0 | 0.364 | 1 | 1 | cs | TRUE
97 | LV_2493-9_0_3_line_97 |  | 97 | 98 | 0.23046 | 0.125 | 0.08 | 261 | 0 | 0.364 | 1 | 1 | cs | TRUE

## trafo
| name | std_type | hv_bus | lv_bus | sn_mva | vn_hv_kv | vn_lv_kv | vk_percent | vkr_percent | pfe_kw | i0_percent | shift_degree | tap_side | tap_neutral | tap_min | tap_max | tap_step_percent | tap_step_degree | tap_pos | tap_phase_shifter | parallel | df | in_service
0 | LV_2493-9_0_3_trafo_16 | 0.63 MVA 20/0.4 kV | 99 | 21 | 0.63 | 20 | 0.4 | 6 | 1.206 | 1.65 | 0.2619 | 150 | hv | 0 | -2 | 2 | 2.5 | 0 | 0 | FALSE | 1 | 1 | TRUE

## line_geodata
| x0 | y0 | x1 | y1 | x2 | y2 | x3 | y3 | x4 | y4 | x5 | y5 | x6 | y6 | x7 | y7 | x8 | y8 | x9 | y9 | x10 | y10 | x11 | y11 | x12 | y12 | x13 | y13 | x14 | y14 | x15 | y15
0 | 2638155.3995 | 1247997.3501 | 2638158.501 | 1248010.3114
1 | 2638155.3995 | 1247997.3501 | 2638155.2301 | 1247996.6422
2 | 2638162.5179 | 1248027.0981 | 2638158.501 | 1248010.3114
3 | 2638162.5179 | 1248027.0981 | 2638158.1648 | 1248026.4475 | 2638133.6689 | 1248027.7736
4 | 2638162.5179 | 1248027.0981 | 2638167.9564 | 1248029.2456 | 2638172.7098 | 1248033.4123 | 2638175.8255 | 1248036.2453 | 2638179.0533 | 1248039.2569 | 2638183.7007 | 1248044.6348
5 | 2638133.6689 | 1248027.7736 | 2638131.9137 | 1248027.8686 | 2638117.0692 | 1248028.9566
6 | 2638183.7007 | 1248044.6348 | 2638188.2731 | 1248039.3719 | 2638194.2365 | 1248031.5384 | 2638196.5913 | 1248028.8411
7 | 2638183.7007 | 1248044.6348 | 2638180.0967 | 1248049.339
8 | 2638104.1123 | 1248029.9086 | 2638107.9259 | 1248029.6268 | 2638117.0692 | 1248028.9566
9 | 2638196.5913 | 1248028.8411 | 2638198.5418 | 1248026.607
10 | 2638174.4616 | 1248056.6792 | 2638178.2251 | 1248051.7821 | 2638180.0967 | 1248049.339
11 | 2638048.3876 | 1248097.0346 | 2638060.5369 | 1248096.0717
12 | 2638048.3876 | 1248097.0346 | 2638038.547 | 1248097.8145
13 | 2638069.6826 | 1248095.3468 | 2638060.5369 | 1248096.0717
14 | 2638025.1039 | 1248099.5974 | 2638033.6008 | 1248098.2065 | 2638038.547 | 1248097.8145
15 | 2638079.3065 | 1248094.3307 | 2638070.1992 | 1248095.3059 | 2638069.6826 | 1248095.3468
16 | 2638025.1039 | 1248099.5974 | 2638024.1789 | 1248096.054
17 | 2638025.1039 | 1248099.5974 | 2638033.8024 | 1248128.0053 | 2638037.843 | 1248145.3407
18 | 2638079.3065 | 1248094.3307 | 2638092.7485 | 1248092.8913
19 | 2638020.1404 | 1248080.6746 | 2638020.9027 | 1248083.5043 | 2638024.1789 | 1248096.054
20 | 2638111.5774 | 1248090.8428 | 2638111.3158 | 1248090.8557 | 2638094.003 | 1248092.7569 | 2638092.7485 | 1248092.8913
21 | 2638012.2142 | 1248051.1607 | 2638015.2378 | 1248062.4764 | 2638020.1404 | 1248080.6746
22 | 2638111.5774 | 1248090.8428 | 2638123.0547 | 1248090.2752 | 2638128.4746 | 1248091.7887
23 | 2638139.5997 | 1248102.1004 | 2638136.7676 | 1248098.6132 | 2638133.825 | 1248095.8703 | 2638128.4746 | 1248091.7887
24 | 2638139.5997 | 1248102.1004 | 2638138.3975 | 1248103.5047 | 2638136.4015 | 1248107.4055 | 2638135.2985 | 1248111.0008
25 | 2638139.5997 | 1248102.1004 | 2638141.8976 | 1248099.4022 | 2638149.0891 | 1248089.642 | 2638150.3379 | 1248087.9859
26 | 2638135.2985 | 1248111.0008 | 2638135.2991 | 1248115.6039 | 2638135.0403 | 1248130.513
27 | 2638163.4011 | 1248071.1204 | 2638162.2933 | 1248072.5712 | 2638154.771 | 1248082.1069 | 2638150.3379 | 1248087.9859
28 | 2638134.4022 | 1248149.3982 | 2638134.9033 | 1248138.4053 | 2638135.0403 | 1248130.513
29 | 2638163.4011 | 1248071.1204 | 2638166.3738 | 1248067.2274
30 | 2638134.4022 | 1248149.3982 | 2638134.6353 | 1248154.2585 | 2638135.518 | 1248159.0785 | 2638137.9639 | 1248166.2434
31 | 2638134.4022 | 1248149.3982 | 2638123.601 | 1248149.7958 | 2638118.2262 | 1248150.3097
32 | 2638174.4616 | 1248056.6792 | 2638169.2465 | 1248063.4654 | 2638166.3738 | 1248067.2274
33 | 2638259.0577 | 1248063.5941 | 2638265.7962 | 1248056.0711 | 2638267.9859 | 1248053.4928
34 | 2638270.6891 | 1248050.3099 | 2638267.9859 | 1248053.4928
35 | 2638259.0577 | 1248063.5941 | 2638255.2964 | 1248067.7934
36 | 2638277.4242 | 1248043.4266 | 2638270.6891 | 1248050.3099
37 | 2638270.6891 | 1248050.3099 | 2638261.1847 | 1248038.9919
38 | 2638255.2964 | 1248067.7934 | 2638254.6072 | 1248068.5628 | 2638245.563 | 1248078.7558
39 | 2638277.4242 | 1248043.4266 | 2638294.3976 | 1248026.3025 | 2638294.9849 | 1248025.6348
40 | 2638277.4242 | 1248043.4266 | 2638280.4945 | 1248046.2705 | 2638285.1971 | 1248048.9359 | 2638296.3474 | 1248053.2624
41 | 2638261.1847 | 1248038.9919 | 2638259.5271 | 1248037.018
42 | 2638241.8054 | 1248082.9907 | 2638245.563 | 1248078.7558
43 | 2638294.9849 | 1248025.6348 | 2638308.1744 | 1248010.6395
44 | 2638249.0728 | 1248024.5581 | 2638251.4068 | 1248027.3482 | 2638259.5271 | 1248037.018
45 | 2638229.2177 | 1248096.1691 | 2638235.4988 | 1248090.0983 | 2638241.8054 | 1248082.9907
46 | 2638310.4038 | 1248008.1049 | 2638308.1744 | 1248010.6395
47 | 2638246.6541 | 1248021.6668 | 2638249.0728 | 1248024.5581
48 | 2638205.8492 | 1248017.7373 | 2638202.7115 | 1248021.831 | 2638198.5418 | 1248026.607
49 | 2638225.223 | 1247996.0477 | 2638219.2534 | 1248002.5025 | 2638205.8492 | 1248017.7373
50 | 2638205.8492 | 1248017.7373 | 2638203.4633 | 1248008.2935 | 2638200.1799 | 1247994.119
51 | 2638079.2016 | 1248032.071 | 2638081.5799 | 1248031.7147 | 2638090.7441 | 1248031.073 | 2638096.8499 | 1248030.4451 | 2638104.1123 | 1248029.9086
52 | 2638012.2142 | 1248051.1607 | 2638029.4569 | 1248044.9114 | 2638040.2257 | 1248041.2399
53 | 2638012.2142 | 1248051.1607 | 2638011.5208 | 1248048.599 | 2638011.7313 | 1248046.3877 | 2638012.2732 | 1248043.1335
54 | 2638018.6988 | 1248032.6566 | 2638015.6183 | 1248036.1058 | 2638014.1316 | 1248038.3089 | 2638012.2732 | 1248043.1335
55 | 2638018.6988 | 1248032.6566 | 2638017.115 | 1248031.1677 | 2638015.4285 | 1248029.189 | 2638013.2003 | 1248026.9065 | 2638011.4615 | 1248024.8496 | 2638010.7977 | 1248023.9584
56 | 2638018.6988 | 1248032.6566 | 2638024.7393 | 1248029.2486 | 2638031.9531 | 1248026.5931 | 2638040.0141 | 1248023.7095 | 2638051.8309 | 1248019.2319
57 | 2638197.1526 | 1248229.2223 | 2638211.6531 | 1248227.1938
58 | 2638197.1526 | 1248229.2223 | 2638186.6689 | 1248230.6889
59 | 2638186.6689 | 1248230.6889 | 2638178.2144 | 1248231.8717
60 | 2638178.2144 | 1248231.8717 | 2638169.2058 | 1248233.1319
61 | 2638118.2262 | 1248150.3097 | 2638093.2027 | 1248152.7025 | 2638084.5036 | 1248153.4757
62 | 2638084.5036 | 1248153.4757 | 2638077.6148 | 1248154.088
63 | 2638137.9639 | 1248166.2434 | 2638141.0039 | 1248164.4061 | 2638145.4042 | 1248162.3998 | 2638157.1988 | 1248154.3035 | 2638160.902 | 1248151.5033
64 | 2638137.9639 | 1248166.2434 | 2638136.5972 | 1248181.5002 | 2638136.6979 | 1248185.4732
65 | 2638160.902 | 1248151.5033 | 2638163.598 | 1248155.0007 | 2638176.4001 | 1248166.1474
66 | 2638136.6979 | 1248185.4732 | 2638137.1935 | 1248205.0196 | 2638138.2391 | 1248214.3648
67 | 2638177.4149 | 1248167.031 | 2638176.4001 | 1248166.1474
68 | 2638140.7588 | 1248237.7531 | 2638139.5786 | 1248226.3379 | 2638138.2391 | 1248214.3648
69 | 2638310.8938 | 1248007.5539 | 2638310.4038 | 1248008.1049
70 | 2638310.4038 | 1248008.1049 | 2638320.176 | 1248012.1027
71 | 2638193.0501 | 1247964.5212 | 2638198.3201 | 1247986.0902 | 2638200.1799 | 1247994.119
72 | 2638190.3135 | 1247952.3497 | 2638192.0512 | 1247960.4329 | 2638193.0501 | 1247964.5212
73 | 2638190.3135 | 1247952.3497 | 2638192.4013 | 1247951.7961 | 2638206.4028 | 1247948.2061 | 2638206.7558 | 1247948.1169
74 | 2638225.223 | 1247996.0477 | 2638232.5831 | 1248004.8461
75 | 2638225.223 | 1247996.0477 | 2638230.5465 | 1247990.0376
76 | 2637983.6126 | 1247965.6433 | 2637992.7589 | 1247965.4573 | 2637998.3322 | 1247965.4374
77 | 2637998.3322 | 1247965.4374 | 2637999.8618 | 1247973.0411 | 2638000.9474 | 1247980.4084 | 2638003.6547 | 1247995.1355 | 2638005.466 | 1248005.9098 | 2638007.2669 | 1248014.7827 | 2638007.9486 | 1248019.1789 | 2638008.8042 | 1248021.1746 | 2638009.2977 | 1248021.9449 | 2638010.7977 | 1248023.9584
78 | 2637983.6126 | 1247965.6433 | 2637974.1478 | 1247982.5383 | 2637979.2736 | 1248017.0272
79 | 2638232.5831 | 1248004.8461 | 2638238.8354 | 1248012.3202
80 | 2638242.2175 | 1247976.8112 | 2638242.2175 | 1247976.8112 | 2638230.6773 | 1247989.8899 | 2638230.5465 | 1247990.0376
81 | 2638221.6663 | 1248128.6878 | 2638223.989 | 1248130.1173 | 2638229.5851 | 1248133.0962
82 | 2638205.5942 | 1248118.2911 | 2638211.1222 | 1248121.7623 | 2638216.0837 | 1248125.2521 | 2638221.6663 | 1248128.6878
83 | 2638229.5851 | 1248133.0962 | 2638232.0867 | 1248134.4279 | 2638247.2998 | 1248140.7856 | 2638258.8855 | 1248145.4467
84 | 2638205.5942 | 1248118.2911 | 2638214.487 | 1248110.5321 | 2638222.0487 | 1248103.0981 | 2638222.9513 | 1248102.2257
85 | 2638205.5942 | 1248118.2911 | 2638199.4201 | 1248122.4985 | 2638193.8202 | 1248126.3661
86 | 2638222.9513 | 1248102.2257 | 2638229.2177 | 1248096.1691
87 | 2638169.2058 | 1248233.1319 | 2638161.6008 | 1248234.1958 | 2638155.7281 | 1248235.1981
88 | 2638140.7588 | 1248237.7531 | 2638155.7281 | 1248235.1981
89 | 2638140.7588 | 1248237.7531 | 2638125.3248 | 1248239.9442 | 2638107.2811 | 1248242.957
90 | 2638257.5787 | 1247960.0604 | 2638254.4544 | 1247963.4479 | 2638247.409 | 1247971.1418
91 | 2638247.409 | 1247971.1418 | 2638242.2175 | 1247976.8112
92 | 2638246.6541 | 1248021.6668 | 2638238.8354 | 1248012.3202
93 | 2638060.8469 | 1248015.8156 | 2638051.8309 | 1248019.2319
94 | 2638082.5263 | 1248246.5739 | 2638099.8039 | 1248244.2054 | 2638107.2811 | 1248242.957
95 | 2638188.6011 | 1248176.0977 | 2638181.4028 | 1248170.5032 | 2638177.4149 | 1248167.031
96 | 2637942.6148 | 1248270.1378 | 2637963.0998 | 1248265.6992 | 2637996.2024 | 1248260.1963 | 2638035.5997 | 1248254.0001 | 2638066.401 | 1248249.4056 | 2638082.5263 | 1248246.5739
97 | 2637942.6148 | 1248270.1378 | 2637939.4182 | 1248261.067 | 2637921.2294 | 1248216.9883 | 2637905.8356 | 1248178.6201 | 2637891.0826 | 1248142.7578 | 2637888.585 | 1248136.5377 | 2637886.7606 | 1248130.1441 | 2637885.9968 | 1248123.2235 | 2637887.279 | 1248112.836 | 2637898.8061 | 1248074.4731 | 2637901.34 | 1248063.1818 | 2637901.829 | 1248061.1169 | 2637902.4744 | 1248058.1969 | 2637902.2654 | 1248056.639 | 2637901.6367 | 1248054.578 | 2637900.9827 | 1248052.9172

## bus_geodata
| x | y | coords
0 | 2638155.3995 | 1247997.3501
1 | 2638158.501 | 1248010.3114
2 | 2638155.2301 | 1247996.6422
3 | 2638162.5179 | 1248027.0981
4 | 2638133.6689 | 1248027.7736
5 | 2638183.7007 | 1248044.6348
6 | 2638117.0692 | 1248028.9566
7 | 2638196.5913 | 1248028.8411
8 | 2638180.0967 | 1248049.339
9 | 2638048.3876 | 1248097.0346
10 | 2638060.5369 | 1248096.0717
11 | 2638038.547 | 1248097.8145
12 | 2638069.6826 | 1248095.3468
13 | 2638025.1039 | 1248099.5974
14 | 2638079.3065 | 1248094.3307
15 | 2638024.1789 | 1248096.054
16 | 2638037.843 | 1248145.3407
17 | 2638092.7485 | 1248092.8913
18 | 2638020.1404 | 1248080.6746
19 | 2638111.5774 | 1248090.8428
20 | 2638128.4746 | 1248091.7887
21 | 2638139.5997 | 1248102.1004
22 | 2638135.2985 | 1248111.0008
23 | 2638150.3379 | 1248087.9859
24 | 2638135.0403 | 1248130.513
25 | 2638163.4011 | 1248071.1204
26 | 2638134.4022 | 1248149.3982
27 | 2638166.3738 | 1248067.2274
28 | 2638267.9859 | 1248053.4928
29 | 2638259.0577 | 1248063.5941
30 | 2638270.6891 | 1248050.3099
31 | 2638255.2964 | 1248067.7934
32 | 2638277.4242 | 1248043.4266
33 | 2638261.1847 | 1248038.9919
34 | 2638245.563 | 1248078.7558
35 | 2638294.9849 | 1248025.6348
36 | 2638296.3474 | 1248053.2624
37 | 2638259.5271 | 1248037.018
38 | 2638241.8054 | 1248082.9907
39 | 2638308.1744 | 1248010.6395
40 | 2638249.0728 | 1248024.5581
41 | 2638174.4616 | 1248056.6792
42 | 2638198.5418 | 1248026.607
43 | 2638205.8492 | 1248017.7373
44 | 2638079.2016 | 1248032.071
45 | 2638104.1123 | 1248029.9086
46 | 2638040.2257 | 1248041.2399
47 | 2638012.2142 | 1248051.1607
48 | 2638012.2732 | 1248043.1335
49 | 2638018.6988 | 1248032.6566
50 | 2638211.6531 | 1248227.1938
51 | 2638197.1526 | 1248229.2223
52 | 2638186.6689 | 1248230.6889
53 | 2638178.2144 | 1248231.8717
54 | 2638118.2262 | 1248150.3097
55 | 2638084.5036 | 1248153.4757
56 | 2638077.6148 | 1248154.088
57 | 2638137.9639 | 1248166.2434
58 | 2638160.902 | 1248151.5033
59 | 2638136.6979 | 1248185.4732
60 | 2638176.4001 | 1248166.1474
61 | 2638138.2391 | 1248214.3648
62 | 2638310.4038 | 1248008.1049
63 | 2638320.176 | 1248012.1027
64 | 2638310.8938 | 1248007.5539
65 | 2638193.0501 | 1247964.5212
66 | 2638200.1799 | 1247994.119
67 | 2638190.3135 | 1247952.3497
68 | 2638206.7558 | 1247948.1169
69 | 2638225.223 | 1247996.0478
70 | 2637998.3322 | 1247965.4374
71 | 2637983.6126 | 1247965.6433
72 | 2638010.7977 | 1248023.9584
73 | 2638232.5831 | 1248004.8461
74 | 2638230.5465 | 1247990.0376
75 | 2637979.2736 | 1248017.0272
76 | 2638221.6663 | 1248128.6878
77 | 2638229.5851 | 1248133.0962
78 | 2638205.5942 | 1248118.2911
79 | 2638258.8855 | 1248145.4467
80 | 2638222.9513 | 1248102.2257
81 | 2638193.8202 | 1248126.3661
82 | 2638229.2177 | 1248096.1691
83 | 2638169.2058 | 1248233.1319
84 | 2638155.7281 | 1248235.1981
85 | 2638140.7588 | 1248237.7531
86 | 2638257.5787 | 1247960.0604
87 | 2638247.409 | 1247971.1418
88 | 2638242.2175 | 1247976.8112
89 | 2638238.8354 | 1248012.3202
90 | 2638051.8309 | 1248019.2319
91 | 2638060.8469 | 1248015.8156
92 | 2638246.6541 | 1248021.6668
93 | 2638107.2811 | 1248242.957
94 | 2638177.4149 | 1248167.031
95 | 2638188.6011 | 1248176.0977
96 | 2638082.5263 | 1248246.5739
97 | 2637942.6148 | 1248270.1378
98 | 2637900.9827 | 1248052.9172
99 | 2638134.4022 | 1248149.3982

## line_std_types
| c_nf_per_km | r_ohm_per_km | x_ohm_per_km | max_i_ka | type | q_mm2 | alpha | voltage_rating
NAYY 4x50 SE | 210 | 0.642 | 0.083 | 0.142 | cs | 50 | 0.00403 | LV
NAYY 4x120 SE | 264 | 0.225 | 0.08 | 0.242 | cs | 120 | 0.00403 | LV
NAYY 4x150 SE | 261 | 0.208 | 0.08 | 0.27 | cs | 150 | 0.00403 | LV
NA2XS2Y 1x95 RM/25 12/20 kV | 216 | 0.313 | 0.132 | 0.252 | cs | 95 | 0.00403 | MV
NA2XS2Y 1x185 RM/25 12/20 kV | 273 | 0.161 | 0.117 | 0.362 | cs | 185 | 0.00403 | MV
NA2XS2Y 1x240 RM/25 12/20 kV | 304 | 0.122 | 0.112 | 0.421 | cs | 240 | 0.00403 | MV
NA2XS2Y 1x95 RM/25 6/10 kV | 315 | 0.313 | 0.123 | 0.249 | cs | 95 | 0.00403 | MV
NA2XS2Y 1x185 RM/25 6/10 kV | 406 | 0.161 | 0.11 | 0.358 | cs | 185 | 0.00403 | MV
NA2XS2Y 1x240 RM/25 6/10 kV | 456 | 0.122 | 0.105 | 0.416 | cs | 240 | 0.00403 | MV
NA2XS2Y 1x150 RM/25 12/20 kV | 250 | 0.206 | 0.116 | 0.319 | cs | 150 | 0.00403 | MV
NA2XS2Y 1x120 RM/25 12/20 kV | 230 | 0.253 | 0.119 | 0.283 | cs | 120 | 0.00403 | MV
NA2XS2Y 1x70 RM/25 12/20 kV | 190 | 0.443 | 0.132 | 0.22 | cs | 70 | 0.00403 | MV
NA2XS2Y 1x150 RM/25 6/10 kV | 360 | 0.206 | 0.11 | 0.315 | cs | 150 | 0.00403 | MV
NA2XS2Y 1x120 RM/25 6/10 kV | 340 | 0.253 | 0.113 | 0.28 | cs | 120 | 0.00403 | MV
NA2XS2Y 1x70 RM/25 6/10 kV | 280 | 0.443 | 0.123 | 0.217 | cs | 70 | 0.00403 | MV
N2XS(FL)2Y 1x120 RM/35 64/110 kV | 112 | 0.153 | 0.166 | 0.366 | cs | 120 | 0.00393 | HV
N2XS(FL)2Y 1x185 RM/35 64/110 kV | 125 | 0.099 | 0.156 | 0.457 | cs | 185 | 0.00393 | HV
N2XS(FL)2Y 1x240 RM/35 64/110 kV | 135 | 0.075 | 0.149 | 0.526 | cs | 240 | 0.00393 | HV
N2XS(FL)2Y 1x300 RM/35 64/110 kV | 144 | 0.06 | 0.144 | 0.588 | cs | 300 | 0.00393 | HV
15-AL1/3-ST1A 0.4 | 11 | 1.8769 | 0.35 | 0.105 | ol | 16 | 0.00403 | LV
24-AL1/4-ST1A 0.4 | 11.25 | 1.2012 | 0.335 | 0.14 | ol | 24 | 0.00403 | LV
48-AL1/8-ST1A 0.4 | 12.2 | 0.5939 | 0.3 | 0.21 | ol | 48 | 0.00403 | LV
94-AL1/15-ST1A 0.4 | 13.2 | 0.306 | 0.29 | 0.35 | ol | 94 | 0.00403 | LV
34-AL1/6-ST1A 10.0 | 9.7 | 0.8342 | 0.36 | 0.17 | ol | 34 | 0.00403 | MV
48-AL1/8-ST1A 10.0 | 10.1 | 0.5939 | 0.35 | 0.21 | ol | 48 | 0.00403 | MV
70-AL1/11-ST1A 10.0 | 10.4 | 0.4132 | 0.339 | 0.29 | ol | 70 | 0.00403 | MV
94-AL1/15-ST1A 10.0 | 10.75 | 0.306 | 0.33 | 0.35 | ol | 94 | 0.00403 | MV
122-AL1/20-ST1A 10.0 | 11.1 | 0.2376 | 0.323 | 0.41 | ol | 122 | 0.00403 | MV
149-AL1/24-ST1A 10.0 | 11.25 | 0.194 | 0.315 | 0.47 | ol | 149 | 0.00403 | MV
34-AL1/6-ST1A 20.0 | 9.15 | 0.8342 | 0.382 | 0.17 | ol | 34 | 0.00403 | MV
48-AL1/8-ST1A 20.0 | 9.5 | 0.5939 | 0.372 | 0.21 | ol | 48 | 0.00403 | MV
70-AL1/11-ST1A 20.0 | 9.7 | 0.4132 | 0.36 | 0.29 | ol | 70 | 0.00403 | MV
94-AL1/15-ST1A 20.0 | 10 | 0.306 | 0.35 | 0.35 | ol | 94 | 0.00403 | MV
122-AL1/20-ST1A 20.0 | 10.3 | 0.2376 | 0.344 | 0.41 | ol | 122 | 0.00403 | MV
149-AL1/24-ST1A 20.0 | 10.5 | 0.194 | 0.337 | 0.47 | ol | 149 | 0.00403 | MV
184-AL1/30-ST1A 20.0 | 10.75 | 0.1571 | 0.33 | 0.535 | ol | 184 | 0.00403 | MV
243-AL1/39-ST1A 20.0 | 11 | 0.1188 | 0.32 | 0.645 | ol | 243 | 0.00403 | MV
48-AL1/8-ST1A 110.0 | 8 | 0.5939 | 0.46 | 0.21 | ol | 48 | 0.00403 | HV
70-AL1/11-ST1A 110.0 | 8.4 | 0.4132 | 0.45 | 0.29 | ol | 70 | 0.00403 | HV
94-AL1/15-ST1A 110.0 | 8.65 | 0.306 | 0.44 | 0.35 | ol | 94 | 0.00403 | HV
122-AL1/20-ST1A 110.0 | 8.5 | 0.2376 | 0.43 | 0.41 | ol | 122 | 0.00403 | HV
149-AL1/24-ST1A 110.0 | 8.75 | 0.194 | 0.41 | 0.47 | ol | 149 | 0.00403 | HV
184-AL1/30-ST1A 110.0 | 8.8 | 0.1571 | 0.4 | 0.535 | ol | 184 | 0.00403 | HV
243-AL1/39-ST1A 110.0 | 9 | 0.1188 | 0.39 | 0.645 | ol | 243 | 0.00403 | HV
305-AL1/39-ST1A 110.0 | 9.2 | 0.0949 | 0.38 | 0.74 | ol | 305 | 0.00403 | HV
490-AL1/64-ST1A 110.0 | 9.75 | 0.059 | 0.37 | 0.96 | ol | 490 | 0.00403 | HV
679-AL1/86-ST1A 110.0 | 9.95 | 0.042 | 0.36 | 1.15 | ol | 679 | 0.00403 | HV
490-AL1/64-ST1A 220.0 | 10 | 0.059 | 0.285 | 0.96 | ol | 490 | 0.00403 | HV
679-AL1/86-ST1A 220.0 | 11.7 | 0.042 | 0.275 | 1.15 | ol | 679 | 0.00403 | HV
490-AL1/64-ST1A 380.0 | 11 | 0.059 | 0.253 | 0.96 | ol | 490 | 0.00403 | HV
679-AL1/86-ST1A 380.0 | 14.6 | 0.042 | 0.25 | 1.15 | ol | 679 | 0.00403 | HV

## trafo_std_types
| i0_percent | pfe_kw | vkr_percent | sn_mva | vn_lv_kv | vn_hv_kv | vk_percent | shift_degree | vector_group | tap_side | tap_neutral | tap_min | tap_max | tap_step_degree | tap_step_percent | tap_phase_shifter
160 MVA 380/110 kV | 0.06 | 60 | 0.25 | 160 | 110 | 380 | 12.2 | 0 | Yy0 | hv | 0 | -9 | 9 | 0 | 1.5 | FALSE
100 MVA 220/110 kV | 0.06 | 55 | 0.26 | 100 | 110 | 220 | 12 | 0 | Yy0 | hv | 0 | -9 | 9 | 0 | 1.5 | FALSE
63 MVA 110/20 kV | 0.04 | 22 | 0.32 | 63 | 20 | 110 | 18 | 150 | YNd5 | hv | 0 | -9 | 9 | 0 | 1.5 | FALSE
40 MVA 110/20 kV | 0.05 | 18 | 0.34 | 40 | 20 | 110 | 16.2 | 150 | YNd5 | hv | 0 | -9 | 9 | 0 | 1.5 | FALSE
25 MVA 110/20 kV | 0.07 | 14 | 0.41 | 25 | 20 | 110 | 12 | 150 | YNd5 | hv | 0 | -9 | 9 | 0 | 1.5 | FALSE
63 MVA 110/10 kV | 0.04 | 22 | 0.32 | 63 | 10 | 110 | 18 | 150 | YNd5 | hv | 0 | -9 | 9 | 0 | 1.5 | FALSE
40 MVA 110/10 kV | 0.05 | 18 | 0.34 | 40 | 10 | 110 | 16.2 | 150 | YNd5 | hv | 0 | -9 | 9 | 0 | 1.5 | FALSE
25 MVA 110/10 kV | 0.07 | 14 | 0.41 | 25 | 10 | 110 | 12 | 150 | YNd5 | hv | 0 | -9 | 9 | 0 | 1.5 | FALSE
0.25 MVA 20/0.4 kV | 0.32 | 0.8 | 1.44 | 0.25 | 0.4 | 20 | 6 | 150 | Yzn5 | hv | 0 | -2 | 2 | 0 | 2.5 | FALSE
0.4 MVA 20/0.4 kV | 0.3375 | 1.35 | 1.425 | 0.4 | 0.4 | 20 | 6 | 150 | Dyn5 | hv | 0 | -2 | 2 | 0 | 2.5 | FALSE
0.63 MVA 20/0.4 kV | 0.2619 | 1.65 | 1.206 | 0.63 | 0.4 | 20 | 6 | 150 | Dyn5 | hv | 0 | -2 | 2 | 0 | 2.5 | FALSE
0.25 MVA 10/0.4 kV | 0.24 | 0.6 | 1.2 | 0.25 | 0.4 | 10 | 4 | 150 | Dyn5 | hv | 0 | -2 | 2 | 0 | 2.5 | FALSE
0.4 MVA 10/0.4 kV | 0.2375 | 0.95 | 1.325 | 0.4 | 0.4 | 10 | 4 | 150 | Dyn5 | hv | 0 | -2 | 2 | 0 | 2.5 | FALSE
0.63 MVA 10/0.4 kV | 0.1873 | 1.18 | 1.0794 | 0.63 | 0.4 | 10 | 4 | 150 | Dyn5 | hv | 0 | -2 | 2 | 0 | 2.5 | FALSE

## trafo3w_std_types
| sn_hv_mva | sn_mv_mva | sn_lv_mva | vn_hv_kv | vn_mv_kv | vn_lv_kv | vk_hv_percent | vk_mv_percent | vk_lv_percent | vkr_hv_percent | vkr_mv_percent | vkr_lv_percent | pfe_kw | i0_percent | shift_mv_degree | shift_lv_degree | vector_group | tap_side | tap_neutral | tap_min | tap_max | tap_step_percent
63/25/38 MVA 110/20/10 kV | 63 | 25 | 38 | 110 | 20 | 10 | 10.4 | 10.4 | 10.4 | 0.28 | 0.32 | 0.35 | 35 | 0.89 | 0 | 0 | YN0yn0yn0 | hv | 0 | -10 | 10 | 1.2
63/25/38 MVA 110/10/10 kV | 63 | 25 | 38 | 110 | 10 | 10 | 10.4 | 10.4 | 10.4 | 0.28 | 0.32 | 0.35 | 35 | 0.89 | 0 | 0 | YN0yn0yn0 | hv | 0 | -10 | 10 | 1.2

## fuse_std_types
| fuse_type | i_rated_a | t_avg | t_min | t_total | x_avg | x_min | x_total
HV 100A | HV 100A | 100 | 0 | [10.0, 3.64, 0.854, 0.281, 0.1, 0.0531, 0.022, 0.01] | [10.0, 4.267, 1.21, 0.403, 0.1, 0.058, 0.022, 0.01] | 0 | [300.0, 350.0, 450.0, 550.0, 700.0, 850.0, 1200.0, 1752.0] | [600.0, 700.0, 900.0, 1150.0, 1665.0, 2000.0, 3000.0, 4313.0]
HV 10A | HV 10A | 10 | 0 | [10.0, 1675.0, 0.344, 0.156, 0.1, 0.0417, 0.0171, 0.01] | [10.0, 1.3, 0.3, 0.155, 0.1, 0.0555, 0.023, 0.01] | 0 | [30.0, 32.0, 35.0, 37.0, 39.0, 50.0, 70.0, 88.0] | [60.0, 70.0, 80.0, 87.0, 94.0, 110.0, 150.0, 216.0]
HV 125A | HV 125A | 125 | 0 | [10.0, 1.82, 0.344, 0.1, 0.0467, 0.0269, 0.01] | [10.0, 2.478, 0.426, 0.1, 0.0427, 0.0211, 0.01] | 0 | [375.0, 500.0, 700.0, 925.0, 1200.0, 1500.0, 2341.0] | [750.0, 1000.0, 1500.0, 2200.0, 3000.0, 4000.0, 5765.0]
HV 160A | HV 160A | 160 | 0 | [10.0, 4.15, 1.03, 0.198, 0.1, 0.051, 0.0172, 0.01] | [10.0, 2.3, 0.734, 0.274, 0.1, 0.046, 0.0177, 0.01] | 0 | [480.0, 550.0, 700.0, 1000.0, 1260.0, 1600.0, 2500.0, 3227.0] | [960.0, 1300.0, 1700.0, 2200.0, 2996.0, 4000.0, 6000.0, 7946.0]
HV 16A | HV 16A | 16 | 0 | [10.0, 0.352, 0.164, 0.1, 0.0649, 0.0342, 0.01] | [10.0, 2.34, 0.722, 0.181, 0.1, 0.055, 0.0296, 0.01] | 0 | [48.0, 60.0, 65.0, 71.0, 80.0, 100.0, 162.0] | [96.0, 110.0, 125.0, 150.0, 168.0, 200.0, 250.0, 398.0]
HV 200A | HV 200A | 200 | 0 | [10.0, 4.267, 1.21, 0.403, 0.1, 0.058, 0.022, 0.01] | [10.0, 3.73, 1.654, 0.328, 0.1, 0.0531, 0.019, 0.01] | 0 | [600.0, 700.0, 900.0, 1150.0, 1665.0, 2000.0, 3000.0, 4313.0] | [1200.0, 1500.0, 1800.0, 2700.0, 3960.0, 5000.0, 7500.0, 10620.0]
HV 20A | HV 20A | 20 | 0 | [10.0, 1.3, 0.3, 0.155, 0.1, 0.0555, 0.023, 0.01] | [10.0, 1.3, 0.161, 0.1, 0.0611, 0.0399, 0.0141, 0.01] | 0 | [60.0, 70.0, 80.0, 87.0, 94.0, 110.0, 150.0, 216.0] | [120.0, 150.0, 200.0, 223.0, 260.0, 300.0, 450.0, 532.0]
HV 25A | HV 25A | 25 | 0 | [10.0, 2.512, 0.833, 0.299, 0.1, 0.0372, 0.0223, 0.01] | [10.0, 3.125, 0.597, 0.198, 0.1, 0.0378, 0.022, 0.01] | 0 | [75.0, 82.0, 90.0, 100.0, 124.0, 170.0, 200.0, 289.0] | [150.0, 170.0, 210.0, 250.0, 294.0, 400.0, 500.0, 711.0]
HV 31.5A | HV 31.5A | 31.5 | 0 | [10.0, 2.34, 0.722, 0.181, 0.1, 0.055, 0.0296, 0.01] | [10.0, 2.84, 0.368, 0.164, 0.1, 0.0621, 0.0378, 0.0195, 0.01] | 0 | [95.0, 110.0, 125.0, 150.0, 165.0, 200.0, 250.0, 390.0] | [189.0, 220.0, 300.0, 350.0, 393.0, 450.0, 530.0, 700.0, 960.0]
HV 40A | HV 40A | 40 | 0 | [10.0, 1.3, 0.161, 0.1, 0.0611, 0.0399, 0.0141, 0.01] | [10.0, 2.05, 0.369, 0.198, 0.1, 0.051, 0.0298, 0.01] | 0 | [120.0, 150.0, 200.0, 223.0, 260.0, 300.0, 450.0, 532.0] | [240.0, 300.0, 400.0, 450.0, 530.0, 650.0, 800.0, 1311.0]
HV 50A | HV 50A | 50 | 0 | [10.0, 3.215, 0.597, 0.198, 0.1, 0.0378, 0.022, 0.01] | [10.0, 3.64, 0.854, 0.281, 0.1, 0.0531, 0.022, 0.01] | 0 | [150.0, 170.0, 210.0, 250.0, 294.0, 400.0, 500.0, 711.0] | [300.0, 350.0, 450.0, 550.0, 700.0, 850.0, 1200.0, 1752.0]
HV 6.3A | HV 6.3A | 6.3 | 0 | [10.0, 1.39, 0.344, 0.168, 0.1, 0.056, 0.0263, 0.01] | [10.0, 1.711, 0.516, 0.198, 0.1, 0.0634, 0.0303, 0.01] | 0 | [19.0, 19.5, 20.4, 20.8, 22.0, 25.0, 32.0, 48.0] | [38.0, 40.0, 43.0, 48.0, 53.0, 60.0, 75.0, 118.0]
HV 63A | HV 63A | 63 | 0 | [10.0, 2.84, 0.368, 0.164, 0.1, 0.0621, 0.0378, 0.0195, 0.01] | [10.0, 1.82, 0.344, 0.1, 0.0467, 0.0269, 0.01] | 0 | [189.0, 220.0, 300.0, 350.0, 393.0, 450.0, 530.0, 700.0, 961.0] | [378.0, 500.0, 700.0, 934.0, 1200.0, 1500.0, 2366.0]
HV 80A | HV 80A | 80 | 0 | [10.0, 2.05, 0.369, 0.198, 0.1, 0.051, 0.0298, 0.01] | [10.0, 4.15, 1.03, 0.198, 0.1, 0.051, 0.0172, 0.01] | 0 | [240.0, 300.0, 400.0, 450.0, 530.0, 650.0, 800.0, 1311.0] | [480.0, 550.0, 700.0, 1000.0, 1260.0, 1600.0, 2500.0, 3227.0]
Siemens NH-1-100 | Siemens NH-1-100 | 100 | [5400.0, 2000.0, 400.0, 20.0, 1.0, 0.2, 0.012, 0.004] | 0 | 0 | [150.0, 190.0, 250.0, 430.0, 900.0, 1250.0, 2700.0, 3600.0] | 0 | 0
Siemens NH-1-125 | Siemens NH-1-125 | 125 | [4800.0, 120.0, 7.0, 0.1, 0.004] | 0 | 0 | [180.0, 400.0, 740.0, 2000.0, 4250.0] | 0 | 0
Siemens NH-1-16 | Siemens NH-1-16 | 16 | [4000.0, 400.0, 2.0, 0.1, 0.04, 0.01] | 0 | 0 | [26.0, 35.0, 75.0, 150.0, 200.0, 300.0] | 0 | 0
Siemens NH-1-160 | Siemens NH-1-160 | 160 | [4800.0, 120.0, 7.0, 0.1, 0.004] | 0 | 0 | [210.0, 500.0, 900.0, 2300.0, 5000.0] | 0 | 0
Siemens NH-1-25 | Siemens NH-1-25 | 25 | [4000.0, 1000.0, 10.0, 0.2, 0.02, 0.01] | 0 | 0 | [40.0, 50.0, 100.0, 210.0, 400.0, 500.0] | 0 | 0
Siemens NH-1-50 | Siemens NH-1-50 | 50 | [4000.0, 40.0, 4.0, 1.0, 0.02, 0.01] | 0 | 0 | [86.0, 200.0, 300.0, 400.0, 1000.0, 1280.0] | 0 | 0
Siemens NH-1-63 | Siemens NH-1-63 | 63 | [4000.0, 100.0, 10.0, 2.0, 0.04, 0.01] | 0 | 0 | [100.0, 200.0, 300.0, 400.0, 1000.0, 1500.0] | 0 | 0
Siemens NH-1-80 | Siemens NH-1-80 | 80 | [4800.0, 120.0, 7.0, 0.1, 0.01] | 0 | 0 | [150.58, 250.0, 450.0, 1150.0, 2470.0] | 0 | 0
Siemens NH-2-1000 | Siemens NH-2-1000 | 1000 | [4800.0, 120.0, 7.0, 0.1, 0.004] | 0 | 0 | [1900.0, 3500.0, 8400.0, 24000.0, 52000.0] | 0 | 0
Siemens NH-2-200 | Siemens NH-2-200 | 200 | [4800.0, 120.0, 7.0, 0.1, 0.004] | 0 | 0 | [280.0, 650.0, 1200.0, 3000.0, 7000.0] | 0 | 0
Siemens NH-2-224 | Siemens NH-2-224 | 224 | [4800.0, 120.0, 7.0, 0.2, 0.04, 0.004] | 0 | 0 | [400.0, 750.0, 1453.0, 3025.0, 4315.0, 7600.0] | 0 | 0
Siemens NH-2-250 | Siemens NH-2-250 | 250 | [4800.0, 120.0, 7.0, 0.1, 0.004] | 0 | 0 | [450.0, 800.0, 1650.0, 4000.0, 8500.0] | 0 | 0
Siemens NH-2-315 | Siemens NH-2-315 | 315 | [4800.0, 120.0, 7.0, 0.1, 0.004] | 0 | 0 | [550.0, 920.0, 1900.0, 5000.0, 11000.0] | 0 | 0
Siemens NH-2-355 | Siemens NH-2-355 | 355 | [4800.0, 120.0, 6.0, 0.1, 0.004] | 0 | 0 | [650.0, 1116.27, 2350.0, 5840.0, 12790.0] | 0 | 0
Siemens NH-2-400 | Siemens NH-2-400 | 400 | [4800.0, 120.0, 7.0, 0.1, 0.004] | 0 | 0 | [720.0, 1350.0, 2800.0, 6500.0, 15000.0] | 0 | 0
Siemens NH-2-425 | Siemens NH-2-425 | 425 | [4800.0, 120.0, 7.0, 0.1, 0.004] | 0 | 0 | [850.0, 1500.0, 3050.0, 7500.0, 16500.0] | 0 | 0
Siemens NH-2-630 | Siemens NH-2-630 | 630 | [4800.0, 120.0, 7.0, 0.1, 0.004] | 0 | 0 | [1200.0, 2000.0, 4800.0, 12000.0, 26000.0] | 0 | 0

## res_bus
| vm_pu | va_degree | p_mw | q_mvar
0 | 0.99474 | -0.1008 | 0.0016632 | 0.00041684
1 | 0.99478 | -0.10011 | 0.001624 | 0.000407
2 | 0.99474 | -0.10082 | 0.0012878 | 0.00032276
3 | 0.99485 | -0.098715 | 0 | 0
4 | 0.9946 | -0.1035 | 0.0017261 | 0.00043259
5 | 0.99521 | -0.091866 | 0 | 0
6 | 0.99449 | -0.10575 | 0.0031568 | 0.00079116
7 | 0.99424 | -0.11042 | 0.0021386 | 0.00053599
8 | 0.99556 | -0.085025 | 0.002752 | 0.00068972
9 | 0.99718 | -0.054185 | 0.0037376 | 0.00093673
10 | 0.99746 | -0.048732 | 0.00079797 | 0.00019999
11 | 0.99699 | -0.057957 | 0.0013708 | 0.00034356
12 | 0.99768 | -0.044501 | 0.0024561 | 0.00061555
13 | 0.99673 | -0.062819 | 0 | 0
14 | 0.99794 | -0.039623 | 0.0017481 | 0.00043812
15 | 0.99668 | -0.063889 | 0.0036763 | 0.00092137
16 | 0.99657 | -0.065964 | 0.0037716 | 0.00094526
17 | 0.99831 | -0.032401 | 0.0030672 | 0.00076871
18 | 0.99649 | -0.067509 | 0.0021448 | 0.00053755
19 | 0.99889 | -0.021276 | 0.0030609 | 0.00076713
20 | 0.99946 | -0.010318 | 0.002144 | 0.00053734
21 | 1 | 0 | -0.18206 | -0.045557
22 | 0.99941 | -0.011216 | 0.0016785 | 0.00042067
23 | 0.99876 | -0.023637 | 0.0024424 | 0.00061213
24 | 0.9983 | -0.032587 | 0.0022799 | 0.0005714
25 | 0.99732 | -0.051225 | 0.0014921 | 0.00037395
26 | 0.99726 | -0.052573 | 0 | 0
27 | 0.997 | -0.057442 | 0.0018331 | 0.00045943
28 | 0.99032 | -0.18631 | 0.00097042 | 0.00024321
29 | 0.99012 | -0.19012 | 0.0010522 | 0.00026371
30 | 0.99038 | -0.18506 | 0 | 0
31 | 0.99005 | -0.19161 | 0.0010433 | 0.00026148
32 | 0.99028 | -0.187 | 0 | 0
33 | 0.99077 | -0.17764 | 0.0014368 | 0.00036011
34 | 0.98986 | -0.19522 | 0.0019158 | 0.00048015
35 | 0.99011 | -0.19043 | 0.0014478 | 0.00036285
36 | 0.99021 | -0.18839 | 0.0036325 | 0.00091039
37 | 0.99084 | -0.17628 | 0.0014801 | 0.00037095
38 | 0.9898 | -0.19642 | 0.0021762 | 0.0005454
39 | 0.98999 | -0.19266 | 0.0014408 | 0.0003611
40 | 0.9913 | -0.16729 | 0.0012034 | 0.0003016
41 | 0.99614 | -0.073906 | 0.0022037 | 0.0005523
42 | 0.99411 | -0.11301 | 0.0031028 | 0.00077764
43 | 0.99362 | -0.12243 | 0 | 0
44 | 0.9944 | -0.10748 | 0.0015982 | 0.00040054
45 | 0.99443 | -0.10678 | 0.0029068 | 0.00072852
46 | 0.99614 | -0.074216 | 0.0017161 | 0.0004301
47 | 0.99619 | -0.07332 | 0 | 0
48 | 0.99612 | -0.074628 | 0.0013886 | 0.00034801
49 | 0.99603 | -0.076317 | 0 | 0
50 | 0.99288 | -0.13696 | 0.0024367 | 0.00061069
51 | 0.99292 | -0.13633 | 0.0092443 | 0.0023168
52 | 0.99303 | -0.13415 | 0.0016233 | 0.00040685
53 | 0.99313 | -0.13214 | 0.0034257 | 0.00085856
54 | 0.99712 | -0.055208 | 0.0020291 | 0.00050855
55 | 0.9969 | -0.059513 | 0.0049386 | 0.0012377
56 | 0.99688 | -0.059793 | 0.0023082 | 0.00057848
57 | 0.99645 | -0.068119 | 0 | 0
58 | 0.9962 | -0.072879 | 0 | 0
59 | 0.99572 | -0.082079 | 0.0017454 | 0.00043743
60 | 0.99601 | -0.076613 | 0.0017486 | 0.00043823
61 | 0.99468 | -0.10218 | 0.0016781 | 0.00042057
62 | 0.98998 | -0.19295 | 0 | 0
63 | 0.98994 | -0.19366 | 0.0037904 | 0.00094995
64 | 0.98998 | -0.19296 | 0.0010399 | 0.00026061
65 | 0.99344 | -0.12587 | 0.0015754 | 0.00039483
66 | 0.99353 | -0.12421 | 0.0010678 | 0.00026762
67 | 0.99343 | -0.1262 | 0 | 0
68 | 0.9934 | -0.12665 | 0.0015042 | 0.000377
69 | 0.9925 | -0.14413 | 0 | 0
70 | 0.99593 | -0.078274 | 0 | 0
71 | 0.99592 | -0.078586 | 0 | 0
72 | 0.996 | -0.076998 | 0.0020849 | 0.00052252
73 | 0.99211 | -0.15167 | 0.0012993 | 0.00032563
74 | 0.99246 | -0.14485 | 0.0015161 | 0.00037996
75 | 0.99586 | -0.079733 | 0.0012032 | 0.00030154
76 | 0.98934 | -0.20534 | 0.0012435 | 0.00031165
77 | 0.98931 | -0.20596 | 0.0020378 | 0.00051072
78 | 0.98943 | -0.20359 | 0 | 0
79 | 0.98925 | -0.20701 | 0.0018374 | 0.00046049
80 | 0.98957 | -0.20084 | 0.0015881 | 0.000398
81 | 0.98941 | -0.20396 | 0.0014256 | 0.0003573
82 | 0.98964 | -0.19957 | 0.0015916 | 0.00039889
83 | 0.99327 | -0.12945 | 0.004464 | 0.0011188
84 | 0.99354 | -0.12435 | 0.0030646 | 0.00076805
85 | 0.99387 | -0.11784 | 0.004526 | 0.0011343
86 | 0.99237 | -0.14655 | 0.001102 | 0.00027619
87 | 0.99239 | -0.14626 | 0.0009973 | 0.00024995
88 | 0.9924 | -0.14597 | 0.0014924 | 0.00037403
89 | 0.99179 | -0.15786 | 0.0021895 | 0.00054873
90 | 0.99589 | -0.079105 | 0.0012337 | 0.00030919
91 | 0.99586 | -0.079646 | 0.0031944 | 0.00080059
92 | 0.99141 | -0.16513 | 0.0012962 | 0.00032485
93 | 0.9936 | -0.12321 | 0.0072304 | 0.0018121
94 | 0.996 | -0.076806 | 0.0033913 | 0.00084994
95 | 0.99594 | -0.07802 | 0.0047958 | 0.0012019
96 | 0.99356 | -0.12398 | 0 | 0
97 | 0.99333 | -0.12835 | 0 | 0
98 | 0.99297 | -0.13543 | 0.001735 | 0.00043483
99 | 0.99998 | 149.9956 | 0 | 0

## res_line
| p_from_mw | q_from_mvar | p_to_mw | q_to_mvar | pl_mw | ql_mvar | i_from_ka | i_to_ka | i_ka | vm_from_pu | va_from_degree | vm_to_pu | va_to_degree | loading_percent
0 | -0.002951 | -0.00073959 | 0.0029511 | 0.00073948 | 9.7387e-08 | -1.1069e-07 | 0.0044144 | 0.0044143 | 0.0044144 | 0.99474 | -0.1008 | 0.99478 | -0.10011 | 1.2127
1 | 0.0012878 | 0.00032275 | -0.0012878 | -0.00032276 | 1.0131e-09 | -8.8008e-09 | 0.0019264 | 0.0019264 | 0.0019264 | 0.99474 | -0.1008 | 0.99474 | -0.10082 | 0.52924
2 | -0.0045751 | -0.0011465 | 0.0045754 | 0.0011465 | 3.0314e-07 | -3.0099e-08 | 0.0068435 | 0.0068434 | 0.0068435 | 0.99478 | -0.10011 | 0.99485 | -0.098715 | 1.8801
3 | 0.0093911 | 0.0023538 | -0.0093889 | -0.0023528 | 2.1408e-06 | 9.9449e-07 | 0.014046 | 0.014047 | 0.014047 | 0.99485 | -0.098715 | 0.9946 | -0.1035 | 3.859
4 | -0.013966 | -0.0035003 | 0.013971 | 0.0035028 | 4.5581e-06 | 2.5554e-06 | 0.02089 | 0.02089 | 0.02089 | 0.99485 | -0.098715 | 0.99521 | -0.091866 | 5.739
5 | 0.0076629 | 0.0019202 | -0.007662 | -0.0019199 | 8.2022e-07 | 3.0898e-07 | 0.011464 | 0.011464 | 0.011464 | 0.9946 | -0.1035 | 0.99449 | -0.10575 | 3.1495
6 | 0.051832 | 0.01306 | -0.051786 | -0.013031 | 4.597e-05 | 2.9156e-05 | 0.077523 | 0.077524 | 0.077524 | 0.99521 | -0.091866 | 0.99424 | -0.11042 | 21.2977
7 | -0.065803 | -0.016563 | 0.065825 | 0.016577 | 2.1523e-05 | 1.3698e-05 | 0.098413 | 0.098413 | 0.098413 | 0.99521 | -0.091866 | 0.99556 | -0.085025 | 27.0366
8 | 0.0045053 | 0.0011287 | -0.0045051 | -0.0011288 | 2.2139e-07 | -2.6874e-08 | 0.006741 | 0.006741 | 0.006741 | 0.99449 | -0.10575 | 0.99443 | -0.10678 | 1.8519
9 | 0.049648 | 0.012495 | -0.049641 | -0.012491 | 6.1435e-06 | 3.8934e-06 | 0.074323 | 0.074323 | 0.074323 | 0.99424 | -0.11042 | 0.99411 | -0.11301 | 20.4184
10 | -0.068577 | -0.017267 | 0.068613 | 0.01729 | 3.6477e-05 | 2.3225e-05 | 0.10253 | 0.10253 | 0.10253 | 0.99556 | -0.085025 | 0.99614 | -0.073906 | 28.1666
11 | -0.02554 | -0.006403 | 0.025546 | 0.006407 | 6.6382e-06 | 4.0894e-06 | 0.038111 | 0.038111 | 0.038111 | 0.99718 | -0.054185 | 0.99746 | -0.048732 | 10.4702
12 | 0.021802 | 0.0054662 | -0.021798 | -0.0054638 | 3.9182e-06 | 2.3789e-06 | 0.032534 | 0.032534 | 0.032534 | 0.99718 | -0.054185 | 0.99699 | -0.057957 | 8.9379
13 | -0.026344 | -0.006607 | 0.026349 | 0.0066103 | 5.3142e-06 | 3.2813e-06 | 0.039302 | 0.039302 | 0.039302 | 0.99746 | -0.048732 | 0.99768 | -0.044501 | 10.7972
14 | 0.020427 | 0.0051203 | -0.020422 | -0.0051174 | 4.7307e-06 | 2.8507e-06 | 0.030488 | 0.030488 | 0.030488 | 0.99699 | -0.057957 | 0.99673 | -0.062819 | 8.3759
15 | -0.028806 | -0.0072259 | 0.028812 | 0.00723 | 6.6992e-06 | 4.1611e-06 | 0.042965 | 0.042965 | 0.042965 | 0.99768 | -0.044501 | 0.99794 | -0.039623 | 11.8035
16 | 0.01665 | 0.0041724 | -0.016649 | -0.0041719 | 8.4851e-07 | 4.9532e-07 | 0.024857 | 0.024857 | 0.024857 | 0.99673 | -0.062819 | 0.99668 | -0.063889 | 6.8288
17 | 0.0037722 | 0.00094501 | -0.0037716 | -0.00094526 | 5.6501e-07 | -2.5752e-07 | 0.0056314 | 0.0056316 | 0.0056316 | 0.99673 | -0.062819 | 0.99657 | -0.065964 | 1.5471
18 | -0.03056 | -0.0076682 | 0.030571 | 0.0076747 | 1.0528e-05 | 6.5614e-06 | 0.045571 | 0.045571 | 0.045571 | 0.99794 | -0.039623 | 0.99831 | -0.032401 | 12.5196
19 | 0.012973 | 0.0032506 | -0.012971 | -0.0032493 | 2.2368e-06 | 1.2244e-06 | 0.019368 | 0.019368 | 0.019368 | 0.99668 | -0.063889 | 0.99649 | -0.067509 | 5.321
20 | -0.033638 | -0.0084434 | 0.033656 | 0.0084546 | 1.7858e-05 | 1.1182e-05 | 0.050143 | 0.050143 | 0.050143 | 0.99831 | -0.032401 | 0.99889 | -0.021276 | 13.7756
21 | 0.010826 | 0.0027118 | -0.010823 | -0.0027103 | 2.9948e-06 | 1.5187e-06 | 0.016165 | 0.016166 | 0.016166 | 0.99649 | -0.067509 | 0.99619 | -0.07332 | 4.4411
22 | -0.036717 | -0.0092217 | 0.036736 | 0.0092338 | 1.921e-05 | 1.207e-05 | 0.054703 | 0.054703 | 0.054703 | 0.99889 | -0.021276 | 0.99946 | -0.010318 | 15.0282
23 | -0.03888 | -0.0097711 | 0.038899 | 0.0097832 | 1.9161e-05 | 1.2063e-05 | 0.057895 | 0.057895 | 0.057895 | 0.99946 | -0.010318 | 1 | 0 | 15.9051
24 | 0.06466 | 0.016318 | -0.064625 | -0.016296 | 3.4713e-05 | 2.2085e-05 | 0.096254 | 0.096254 | 0.096254 | 1 | 0 | 0.99941 | -0.011216 | 26.4435
25 | 0.076847 | 0.019455 | -0.07676 | -0.0194 | 8.7101e-05 | 5.5512e-05 | 0.11442 | 0.11442 | 0.11442 | 1 | 0 | 0.99876 | -0.023637 | 31.4338
26 | 0.062946 | 0.015876 | -0.062882 | -0.015835 | 6.4325e-05 | 4.0912e-05 | 0.093755 | 0.093755 | 0.093755 | 0.99941 | -0.011216 | 0.9983 | -0.032587 | 25.757
27 | 0.074318 | 0.018787 | -0.07422 | -0.018725 | 9.8181e-05 | 6.2557e-05 | 0.11078 | 0.11078 | 0.11078 | 0.99876 | -0.023637 | 0.99732 | -0.051225 | 30.4341
28 | 0.060602 | 0.015263 | -0.060544 | -0.015227 | 5.7859e-05 | 3.6783e-05 | 0.090357 | 0.090357 | 0.090357 | 0.9983 | -0.032587 | 0.99726 | -0.052573 | 24.8234
29 | 0.072728 | 0.018351 | -0.072706 | -0.018337 | 2.1645e-05 | 1.3789e-05 | 0.10855 | 0.10855 | 0.10855 | 0.99732 | -0.051225 | 0.997 | -0.057442 | 29.8225
30 | 0.051266 | 0.012901 | -0.051228 | -0.012877 | 3.8056e-05 | 2.413e-05 | 0.076512 | 0.076513 | 0.076513 | 0.99726 | -0.052573 | 0.99645 | -0.068119 | 21.0199
31 | 0.0092785 | 0.0023257 | -0.0092774 | -0.0023252 | 1.165e-06 | 5.3415e-07 | 0.013845 | 0.013845 | 0.013845 | 0.99726 | -0.052573 | 0.99712 | -0.055208 | 3.8035
32 | 0.070873 | 0.017878 | -0.070817 | -0.017842 | 5.5814e-05 | 3.5548e-05 | 0.10582 | 0.10582 | 0.10582 | 0.997 | -0.057442 | 0.99614 | -0.073906 | 29.0709
33 | 0.015922 | 0.0039924 | -0.015919 | -0.0039907 | 2.8939e-06 | 1.6787e-06 | 0.023924 | 0.023924 | 0.023924 | 0.99032 | -0.18631 | 0.99012 | -0.19012 | 6.5727
34 | -0.016892 | -0.0042356 | 0.016893 | 0.0042362 | 1.0089e-06 | 5.9196e-07 | 0.025383 | 0.025383 | 0.025383 | 0.99032 | -0.18631 | 0.99038 | -0.18506 | 6.9732
35 | 0.014867 | 0.003727 | -0.014866 | -0.0037264 | 1.0554e-06 | 6.0295e-07 | 0.022343 | 0.022343 | 0.022343 | 0.99012 | -0.19012 | 0.99005 | -0.19161 | 6.1382
36 | 0.011355 | 0.0028459 | -0.011354 | -0.0028454 | 1.0496e-06 | 5.4802e-07 | 0.01706 | 0.01706 | 0.01706 | 0.99038 | -0.18506 | 0.99028 | -0.187 | 4.6869
37 | -0.028248 | -0.0070821 | 0.028258 | 0.0070883 | 9.9837e-06 | 6.1993e-06 | 0.042443 | 0.042443 | 0.042443 | 0.99038 | -0.18506 | 0.99077 | -0.17764 | 11.6601
38 | 0.013822 | 0.0034649 | -0.01382 | -0.0034636 | 2.3727e-06 | 1.3301e-06 | 0.020775 | 0.020775 | 0.020775 | 0.99005 | -0.19161 | 0.98986 | -0.19522 | 5.7075
39 | 0.0077209 | 0.0019351 | -0.0077197 | -0.0019346 | 1.2619e-06 | 4.8601e-07 | 0.011602 | 0.011602 | 0.011602 | 0.99028 | -0.187 | 0.99011 | -0.19043 | 3.1873
40 | 0.0036327 | 0.00091026 | -0.0036325 | -0.00091039 | 2.408e-07 | -1.2313e-07 | 0.0054586 | 0.0054587 | 0.0054587 | 0.99028 | -0.187 | 0.99021 | -0.18839 | 1.4996
41 | -0.029695 | -0.0074484 | 0.029697 | 0.0074496 | 1.9228e-06 | 1.1974e-06 | 0.044601 | 0.044601 | 0.044601 | 0.99077 | -0.17764 | 0.99084 | -0.17628 | 12.2529
42 | 0.011904 | 0.0029834 | -0.011904 | -0.0029831 | 6.799e-07 | 3.6236e-07 | 0.017895 | 0.017895 | 0.017895 | 0.98986 | -0.19522 | 0.9898 | -0.19642 | 4.9163
43 | 0.0062719 | 0.0015718 | -0.0062712 | -0.0015716 | 6.6538e-07 | 1.6903e-07 | 0.0094259 | 0.0094259 | 0.0094259 | 0.99011 | -0.19043 | 0.98999 | -0.19266 | 2.5895
44 | -0.031177 | -0.0078205 | 0.03119 | 0.0078289 | 1.3372e-05 | 8.3486e-06 | 0.046823 | 0.046823 | 0.046823 | 0.99084 | -0.17628 | 0.9913 | -0.16729 | 12.8635
45 | 0.0097274 | 0.0024377 | -0.009726 | -0.002437 | 1.4626e-06 | 7.0167e-07 | 0.014624 | 0.014624 | 0.014624 | 0.9898 | -0.19642 | 0.98964 | -0.19957 | 4.0175
46 | 0.0048304 | 0.0012105 | -0.0048303 | -0.0012105 | 6.6726e-08 | -6.9779e-10 | 0.0072604 | 0.0072604 | 0.0072604 | 0.98999 | -0.19266 | 0.98998 | -0.19295 | 1.9946
47 | -0.032394 | -0.0081305 | 0.032397 | 0.0081326 | 3.3429e-06 | 2.0908e-06 | 0.04863 | 0.04863 | 0.04863 | 0.9913 | -0.16729 | 0.99141 | -0.16513 | 13.3598
48 | 0.046539 | 0.011714 | -0.046518 | -0.0117 | 2.0934e-05 | 1.3249e-05 | 0.069678 | 0.069678 | 0.069678 | 0.99411 | -0.11301 | 0.99362 | -0.12243 | 19.1424
49 | 0.04237 | 0.010662 | -0.042326 | -0.010634 | 4.3879e-05 | 2.7707e-05 | 0.063467 | 0.063467 | 0.063467 | 0.99362 | -0.12243 | 0.9925 | -0.14413 | 17.436
50 | 0.0041481 | 0.0010388 | -0.0041477 | -0.0010389 | 3.5148e-07 | -8.9646e-08 | 0.0062117 | 0.0062118 | 0.0062118 | 0.99362 | -0.12243 | 0.99353 | -0.12421 | 1.7065
51 | -0.0015982 | -0.00040054 | 0.0015982 | 0.00040025 | 5.3641e-08 | -2.9015e-07 | 0.0023915 | 0.0023914 | 0.0023915 | 0.9944 | -0.10748 | 0.99443 | -0.10678 | 0.65701
52 | -0.0017161 | -0.0004301 | 0.0017162 | 0.00042976 | 7.3231e-08 | -3.4002e-07 | 0.0025635 | 0.0025634 | 0.0025635 | 0.99614 | -0.074216 | 0.99619 | -0.07332 | 0.70426
53 | 0.0091068 | 0.0022805 | -0.0091062 | -0.0022803 | 5.6715e-07 | 2.5656e-07 | 0.013602 | 0.013602 | 0.013602 | 0.99619 | -0.07332 | 0.99612 | -0.074628 | 3.7369
54 | 0.0077176 | 0.0019322 | -0.007717 | -0.001932 | 6.2058e-07 | 2.3508e-07 | 0.011528 | 0.011528 | 0.011528 | 0.99612 | -0.074628 | 0.99603 | -0.076317 | 3.167
55 | 0.0032883 | 0.00082239 | -0.0032882 | -0.00082248 | 1.0647e-07 | -8.5018e-08 | 0.0049119 | 0.004912 | 0.004912 | 0.99603 | -0.076317 | 0.996 | -0.076998 | 1.3494
56 | 0.0044287 | 0.0011096 | -0.0044281 | -0.0011097 | 5.8801e-07 | -8.9828e-08 | 0.0066161 | 0.0066163 | 0.0066163 | 0.99603 | -0.076317 | 0.99589 | -0.079105 | 1.8177
57 | -0.0024367 | -0.00061069 | 0.0024368 | 0.00061055 | 7.322e-08 | -1.4251e-07 | 0.0036518 | 0.0036517 | 0.0036518 | 0.99288 | -0.13696 | 0.99292 | -0.13633 | 1.0032
58 | -0.011681 | -0.0029274 | 0.011682 | 0.002928 | 1.2165e-06 | 6.4161e-07 | 0.017505 | 0.017505 | 0.017505 | 0.99292 | -0.13633 | 0.99303 | -0.13415 | 4.8092
59 | -0.013306 | -0.0033349 | 0.013307 | 0.0033356 | 1.2726e-06 | 7.0401e-07 | 0.019938 | 0.019938 | 0.019938 | 0.99303 | -0.13415 | 0.99313 | -0.13214 | 5.4775
60 | -0.016733 | -0.0041941 | 0.016735 | 0.0041954 | 2.144e-06 | 1.2544e-06 | 0.025071 | 0.025071 | 0.025071 | 0.99313 | -0.13214 | 0.99327 | -0.12945 | 6.8875
61 | 0.0072482 | 0.0018166 | -0.0072467 | -0.0018161 | 1.4861e-06 | 5.094e-07 | 0.010817 | 0.010817 | 0.010817 | 0.99712 | -0.055208 | 0.9969 | -0.059513 | 2.9716
62 | 0.0023082 | 0.00057841 | -0.0023082 | -0.00057848 | 3.0785e-08 | -7.0467e-08 | 0.0034453 | 0.0034453 | 0.0034453 | 0.9969 | -0.059513 | 0.99688 | -0.059793 | 0.94651
63 | 0.00994 | 0.0024921 | -0.0099378 | -0.002491 | 2.2541e-06 | 1.0874e-06 | 0.014844 | 0.014844 | 0.014844 | 0.99645 | -0.068119 | 0.9962 | -0.072879 | 4.078
64 | 0.041288 | 0.010385 | -0.04126 | -0.010367 | 2.7513e-05 | 1.7357e-05 | 0.061669 | 0.061669 | 0.061669 | 0.99645 | -0.068119 | 0.99572 | -0.082079 | 16.9419
65 | 0.0099378 | 0.002491 | -0.009936 | -0.0024901 | 1.7675e-06 | 8.5277e-07 | 0.014844 | 0.014844 | 0.014844 | 0.9962 | -0.072879 | 0.99601 | -0.076613 | 4.0781
66 | 0.039515 | 0.0099299 | -0.039477 | -0.009906 | 3.7876e-05 | 2.3864e-05 | 0.05906 | 0.059061 | 0.059061 | 0.99572 | -0.082079 | 0.99468 | -0.10218 | 16.2254
67 | 0.0081874 | 0.0020519 | -0.0081874 | -0.0020519 | 7.5492e-08 | 3.0804e-08 | 0.012232 | 0.012232 | 0.012232 | 0.99601 | -0.076613 | 0.996 | -0.076806 | 3.3604
68 | 0.037799 | 0.0094855 | -0.037771 | -0.0094677 | 2.821e-05 | 1.775e-05 | 0.05655 | 0.05655 | 0.05655 | 0.99468 | -0.10218 | 0.99387 | -0.11784 | 15.5358
69 | 0.0010399 | 0.0002606 | -0.0010399 | -0.00026061 | 6.7549e-10 | -9.0477e-09 | 0.001563 | 0.001563 | 0.001563 | 0.98998 | -0.19295 | 0.98998 | -0.19296 | 0.42939
70 | 0.0037905 | 0.0009499 | -0.0037904 | -0.00094995 | 1.2852e-07 | -5.3496e-08 | 0.0056974 | 0.0056974 | 0.0056974 | 0.98998 | -0.19295 | 0.98994 | -0.19366 | 1.5652
71 | -0.0030797 | -0.00077147 | 0.0030799 | 0.00077124 | 2.4291e-07 | -2.3877e-07 | 0.0046127 | 0.0046126 | 0.0046127 | 0.99344 | -0.12587 | 0.99353 | -0.12421 | 1.2672
72 | 0.0015043 | 0.00037665 | -0.0015043 | -0.0003768 | 2.3751e-08 | -1.4634e-07 | 0.002253 | 0.0022531 | 0.0022531 | 0.99344 | -0.12587 | 0.99343 | -0.1262 | 0.61899
73 | 0.0015043 | 0.0003768 | -0.0015042 | -0.00037699 | 3.2323e-08 | -1.9913e-07 | 0.0022531 | 0.0022532 | 0.0022532 | 0.99343 | -0.1262 | 0.9934 | -0.12665 | 0.61901
74 | 0.037218 | 0.0093542 | -0.037204 | -0.0093458 | 1.3398e-05 | 8.4264e-06 | 0.055809 | 0.055809 | 0.055809 | 0.9925 | -0.14413 | 0.99211 | -0.15167 | 15.332
75 | 0.0051082 | 0.0012798 | -0.005108 | -0.0012798 | 1.7658e-07 | 9.2618e-09 | 0.0076584 | 0.0076584 | 0.0076584 | 0.9925 | -0.14413 | 0.99246 | -0.14485 | 2.104
76 | 0.0012033 | 0.0003007 | -0.0012032 | -0.00030088 | 1.7837e-08 | -1.8015e-07 | 0.0017975 | 0.0017975 | 0.0017975 | 0.99593 | -0.078274 | 0.99592 | -0.078586 | 0.49383
77 | -0.0012033 | -0.0003007 | 0.0012033 | 0.00029996 | 7.2928e-08 | -7.3677e-07 | 0.0017975 | 0.0017972 | 0.0017975 | 0.99593 | -0.078274 | 0.996 | -0.076998 | 0.49381
78 | 0.0012032 | 0.00030088 | -0.0012032 | -0.00030154 | 6.571e-08 | -6.6347e-07 | 0.0017975 | 0.0017978 | 0.0017978 | 0.99592 | -0.078586 | 0.99586 | -0.079733 | 0.4939
79 | 0.035905 | 0.0090201 | -0.035894 | -0.0090135 | 1.06e-05 | 6.6584e-06 | 0.05386 | 0.05386 | 0.05386 | 0.99211 | -0.15167 | 0.99179 | -0.15786 | 14.7967
80 | 0.003592 | 0.0008998 | -0.0035918 | -0.0008999 | 1.9185e-07 | -1.0515e-07 | 0.0053854 | 0.0053854 | 0.0053854 | 0.99246 | -0.14485 | 0.9924 | -0.14597 | 1.4795
81 | 0.0038754 | 0.00097081 | -0.0038753 | -0.00097086 | 1.1551e-07 | -4.2498e-08 | 0.0058286 | 0.0058287 | 0.0058287 | 0.98934 | -0.20534 | 0.98931 | -0.20596 | 1.6013
82 | -0.0051189 | -0.0012825 | 0.0051193 | 0.0012825 | 4.2562e-07 | 2.6485e-08 | 0.0076989 | 0.0076988 | 0.0076989 | 0.98934 | -0.20534 | 0.98943 | -0.20359 | 2.1151
83 | 0.0018375 | 0.00046014 | -0.0018374 | -0.00046049 | 9.1111e-08 | -3.5012e-07 | 0.0027636 | 0.0027637 | 0.0027637 | 0.98931 | -0.20596 | 0.98925 | -0.20701 | 0.75927
84 | -0.006545 | -0.0016396 | 0.0065458 | 0.0016399 | 8.5961e-07 | 2.4622e-07 | 0.0098428 | 0.0098427 | 0.0098428 | 0.98943 | -0.20359 | 0.98957 | -0.20084 | 2.7041
85 | 0.0014257 | 0.00035713 | -0.0014256 | -0.0003573 | 2.4612e-08 | -1.6761e-07 | 0.002144 | 0.0021441 | 0.0021441 | 0.98943 | -0.20359 | 0.98941 | -0.20396 | 0.58904
86 | -0.0081339 | -0.0020379 | 0.0081344 | 0.0020381 | 4.8888e-07 | 2.0091e-07 | 0.012231 | 0.012231 | 0.012231 | 0.98957 | -0.20084 | 0.98964 | -0.19957 | 3.3601
87 | -0.021199 | -0.0053142 | 0.021204 | 0.0053173 | 5.1576e-06 | 3.1243e-06 | 0.031758 | 0.031758 | 0.031758 | 0.99327 | -0.12945 | 0.99354 | -0.12435 | 8.7247
88 | -0.024268 | -0.0060853 | 0.024276 | 0.0060899 | 7.5235e-06 | 4.6183e-06 | 0.036348 | 0.036348 | 0.036348 | 0.99354 | -0.12435 | 0.99387 | -0.11784 | 9.9857
89 | 0.0089687 | 0.0022435 | -0.0089664 | -0.0022424 | 2.2904e-06 | 1.0269e-06 | 0.013426 | 0.013426 | 0.013426 | 0.99387 | -0.11784 | 0.9936 | -0.12321 | 3.6886
90 | -0.001102 | -0.00027619 | 0.001102 | 0.00027601 | 1.54e-08 | -1.8447e-07 | 0.0016524 | 0.0016524 | 0.0016524 | 0.99237 | -0.14655 | 0.99239 | -0.14626 | 0.45397
91 | -0.0020993 | -0.00052596 | 0.0020994 | 0.00052587 | 2.8563e-08 | -8.1043e-08 | 0.0031478 | 0.0031477 | 0.0031478 | 0.99239 | -0.14626 | 0.9924 | -0.14597 | 0.86477
92 | 0.033705 | 0.0084647 | -0.033693 | -0.0084574 | 1.1688e-05 | 7.3234e-06 | 0.050575 | 0.050575 | 0.050575 | 0.99179 | -0.15786 | 0.99141 | -0.16513 | 13.8942
93 | 0.0031945 | 0.00080051 | -0.0031944 | -0.00080059 | 8.2369e-08 | -7.2733e-08 | 0.004773 | 0.004773 | 0.004773 | 0.99589 | -0.079105 | 0.99586 | -0.079646 | 1.3113
94 | 0.001736 | 0.00043034 | -0.0017359 | -0.00043062 | 6.334e-08 | -2.835e-07 | 0.0025982 | 0.0025983 | 0.0025983 | 0.9936 | -0.12321 | 0.99356 | -0.12398 | 0.71382
95 | 0.0047961 | 0.0012019 | -0.0047958 | -0.0012019 | 2.7733e-07 | -9.9632e-09 | 0.0071653 | 0.0071654 | 0.0071654 | 0.996 | -0.076806 | 0.99594 | -0.07802 | 1.9685
96 | 0.0017359 | 0.00043062 | -0.0017356 | -0.00043222 | 3.5834e-07 | -1.6028e-06 | 0.0025983 | 0.0025989 | 0.0025989 | 0.99356 | -0.12398 | 0.99333 | -0.12835 | 0.714
97 | 0.0017356 | 0.00043222 | -0.001735 | -0.00043483 | 5.8397e-07 | -2.6084e-06 | 0.0025989 | 0.0026 | 0.0026 | 0.99333 | -0.12835 | 0.99297 | -0.13543 | 0.71429

## res_trafo
| p_hv_mw | q_hv_mvar | p_lv_mw | q_lv_mvar | pl_mw | ql_mvar | i_hv_ka | i_lv_ka | vm_hv_pu | va_hv_degree | vm_lv_pu | va_lv_degree | loading_percent
0 | -6.4999e-16 | 2.4266e-15 | 0.00165 | 1.2699e-07 | 0.00165 | 1.2699e-07 | 7.2519e-17 | 0.0023815 | 0.99998 | 149.9956 | 1 | 0 | 0.2619

## res_ext_grid
| p_mw | q_mvar
0 | 0.18206 | 0.045557

## res_load
| p_mw | q_mvar
0 | 0.0016632 | 0.00041684
1 | 0.001624 | 0.000407
2 | 0.0012878 | 0.00032276
3 | 0.0017261 | 0.00043259
4 | 0.0031568 | 0.00079116
5 | 0.0021386 | 0.00053599
6 | 0.002752 | 0.00068972
7 | 0.0037376 | 0.00093673
8 | 0.00079797 | 0.00019999
9 | 0.0013708 | 0.00034356
10 | 0.0024561 | 0.00061555
11 | 0.0017481 | 0.00043812
12 | 0.0036763 | 0.00092137
13 | 0.0037716 | 0.00094526
14 | 0.0030672 | 0.00076871
15 | 0.0021448 | 0.00053755
16 | 0.0030609 | 0.00076713
17 | 0.002144 | 0.00053734
18 | 0.0016785 | 0.00042067
19 | 0.0024424 | 0.00061213
20 | 0.0022799 | 0.0005714
21 | 0.0014921 | 0.00037395
22 | 0.0018331 | 0.00045943
23 | 0.00097042 | 0.00024321
24 | 0.0010522 | 0.00026371
25 | 0.0010433 | 0.00026148
26 | 0.0014368 | 0.00036011
27 | 0.0019158 | 0.00048015
28 | 0.0014478 | 0.00036285
29 | 0.0036325 | 0.00091039
30 | 0.0014801 | 0.00037095
31 | 0.0021762 | 0.0005454
32 | 0.0014408 | 0.0003611
33 | 0.0012034 | 0.0003016
34 | 0.0022037 | 0.0005523
35 | 0.0031028 | 0.00077764
36 | 0.0015982 | 0.00040054
37 | 0.0029068 | 0.00072852
38 | 0.0017161 | 0.0004301
39 | 0.0013886 | 0.00034801
40 | 0.0024367 | 0.00061069
41 | 0.0092443 | 0.0023168
42 | 0.0016233 | 0.00040685
43 | 0.0034257 | 0.00085856
44 | 0.0020291 | 0.00050855
45 | 0.0049386 | 0.0012377
46 | 0.0023082 | 0.00057848
47 | 0.0017454 | 0.00043743
48 | 0.0017486 | 0.00043823
49 | 0.0016781 | 0.00042057
50 | 0.0037904 | 0.00094995
51 | 0.0010399 | 0.00026061
52 | 0.0015754 | 0.00039483
53 | 0.0010678 | 0.00026762
54 | 0.0015042 | 0.000377
55 | 0.0020849 | 0.00052252
56 | 0.0012993 | 0.00032563
57 | 0.0015161 | 0.00037996
58 | 0.0012032 | 0.00030154
59 | 0.0012435 | 0.00031165
60 | 0.0020378 | 0.00051072
61 | 0.0018374 | 0.00046049
62 | 0.0015881 | 0.000398
63 | 0.0014256 | 0.0003573
64 | 0.0015916 | 0.00039889
65 | 0.004464 | 0.0011188
66 | 0.0030646 | 0.00076805
67 | 0.004526 | 0.0011343
68 | 0.001102 | 0.00027619
69 | 0.0009973 | 0.00024995
70 | 0.0014924 | 0.00037403
71 | 0.0021895 | 0.00054873
72 | 0.0012337 | 0.00030919
73 | 0.0031944 | 0.00080059
74 | 0.0012962 | 0.00032485
75 | 0.0072304 | 0.0018121
76 | 0.0033913 | 0.00084994
77 | 0.0047958 | 0.0012019
78 | 0.001735 | 0.00043483

## dtypes
| element | column | dtype
0 | bus | name | object
1 | bus | vn_kv | float64
2 | bus | type | object
3 | bus | zone | object
4 | bus | in_service | bool
5 | load | name | object
6 | load | bus | uint32
7 | load | p_mw | float64
8 | load | q_mvar | float64
9 | load | const_z_percent | float64
10 | load | const_i_percent | float64
11 | load | sn_mva | float64
12 | load | scaling | float64
13 | load | in_service | bool
14 | load | type | object
15 | ext_grid | name | object
16 | ext_grid | bus | uint32
17 | ext_grid | vm_pu | float64
18 | ext_grid | va_degree | float64
19 | ext_grid | slack_weight | float64
20 | ext_grid | in_service | bool
21 | line | name | object
22 | line | std_type | object
23 | line | from_bus | uint32
24 | line | to_bus | uint32
25 | line | length_km | float64
26 | line | r_ohm_per_km | float64
27 | line | x_ohm_per_km | float64
28 | line | c_nf_per_km | float64
29 | line | g_us_per_km | float64
30 | line | max_i_ka | float64
31 | line | df | float64
32 | line | parallel | uint32
33 | line | type | object
34 | line | in_service | bool
35 | trafo | name | object
36 | trafo | std_type | object
37 | trafo | hv_bus | uint32
38 | trafo | lv_bus | uint32
39 | trafo | sn_mva | float64
40 | trafo | vn_hv_kv | float64
41 | trafo | vn_lv_kv | float64
42 | trafo | vk_percent | float64
43 | trafo | vkr_percent | float64
44 | trafo | pfe_kw | float64
45 | trafo | i0_percent | float64
46 | trafo | shift_degree | float64
47 | trafo | tap_side | object
48 | trafo | tap_neutral | int32
49 | trafo | tap_min | int32
50 | trafo | tap_max | int32
51 | trafo | tap_step_percent | float64
52 | trafo | tap_step_degree | float64
53 | trafo | tap_pos | int32
54 | trafo | tap_phase_shifter | bool
55 | trafo | parallel | uint32
56 | trafo | df | float64
57 | trafo | in_service | bool
58 | line_geodata | coords | object
59 | bus_geodata | x | float64
60 | bus_geodata | y | float64
61 | bus_geodata | coords | object
62 | res_bus | vm_pu | float64
63 | res_bus | va_degree | float64
64 | res_bus | p_mw | float64
65 | res_bus | q_mvar | float64
66 | res_line | p_from_mw | float64
67 | res_line | q_from_mvar | float64
68 | res_line | p_to_mw | float64
69 | res_line | q_to_mvar | float64
70 | res_line | pl_mw | float64
71 | res_line | ql_mvar | float64
72 | res_line | i_from_ka | float64
73 | res_line | i_to_ka | float64
74 | res_line | i_ka | float64
75 | res_line | vm_from_pu | float64
76 | res_line | va_from_degree | float64
77 | res_line | vm_to_pu | float64
78 | res_line | va_to_degree | float64
79 | res_line | loading_percent | float64
80 | res_trafo | p_hv_mw | float64
81 | res_trafo | q_hv_mvar | float64
82 | res_trafo | p_lv_mw | float64
83 | res_trafo | q_lv_mvar | float64
84 | res_trafo | pl_mw | float64
85 | res_trafo | ql_mvar | float64
86 | res_trafo | i_hv_ka | float64
87 | res_trafo | i_lv_ka | float64
88 | res_trafo | vm_hv_pu | float64
89 | res_trafo | va_hv_degree | float64
90 | res_trafo | vm_lv_pu | float64
91 | res_trafo | va_lv_degree | float64
92 | res_trafo | loading_percent | float64
93 | res_ext_grid | p_mw | float64
94 | res_ext_grid | q_mvar | float64
95 | res_load | p_mw | float64
96 | res_load | q_mvar | float64

## parameters
| version | format_version | converged | OPF_converged | name | f_hz | sn_mva
0 | 2.14.6 | 2.14.0 | TRUE | FALSE |  | 50 | 1