## bus
| name | vn_kv | type | zone | in_service
0 | bus_LV_2499-2_0_8_node_0 | 0.4 | n |  | TRUE
1 | bus_LV_2499-2_0_8_node_1 | 0.4 | n |  | TRUE
2 | bus_LV_2499-2_0_8_node_2 | 0.4 | n |  | TRUE
3 | bus_LV_2499-2_0_8_node_3 | 0.4 | n |  | TRUE
4 | bus_LV_2499-2_0_8_node_126 | 0.4 | n |  | TRUE
5 | bus_LV_2499-2_0_8_node_21 | 0.4 | n |  | TRUE
6 | bus_LV_2499-2_0_8_node_144 | 0.4 | n |  | TRUE
7 | bus_LV_2499-2_0_8_node_200 | 0.4 | n |  | TRUE
8 | bus_LV_2499-2_0_8_node_125 | 0.4 | n |  | TRUE
9 | bus_LV_2499-2_0_8_node_6 | 0.4 | n |  | TRUE
10 | bus_LV_2499-2_0_8_node_19 | 0.4 | n |  | TRUE
11 | bus_LV_2499-2_0_8_node_146 | 0.4 | n |  | TRUE
12 | bus_LV_2499-2_0_8_node_143 | 0.4 | n |  | TRUE
13 | bus_LV_2499-2_0_8_node_4 | 0.4 | n |  | TRUE
14 | bus_LV_2499-2_0_8_node_5 | 0.4 | n |  | TRUE
15 | bus_LV_2499-2_0_8_node_7 | 0.4 | n |  | TRUE
16 | bus_LV_2499-2_0_8_node_8 | 0.4 | n |  | TRUE
17 | bus_LV_2499-2_0_8_node_9 | 0.4 | n |  | TRUE
18 | bus_LV_2499-2_0_8_node_10 | 0.4 | n |  | TRUE
19 | bus_LV_2499-2_0_8_node_11 | 0.4 | n |  | TRUE
20 | bus_LV_2499-2_0_8_node_149 | 0.4 | n |  | TRUE
21 | bus_LV_2499-2_0_8_node_96 | 0.4 | n |  | TRUE
22 | bus_LV_2499-2_0_8_node_12 | 0.4 | n |  | TRUE
23 | bus_LV_2499-2_0_8_node_209 | 0.4 | n |  | TRUE
24 | bus_LV_2499-2_0_8_node_150 | 0.4 | n |  | TRUE
25 | bus_LV_2499-2_0_8_node_90 | 0.4 | n |  | TRUE
26 | bus_LV_2499-2_0_8_node_211 | 0.4 | n |  | TRUE
27 | bus_LV_2499-2_0_8_node_13 | 0.4 | n |  | TRUE
28 | bus_LV_2499-2_0_8_node_14 | 0.4 | n |  | TRUE
29 | bus_LV_2499-2_0_8_node_15 | 0.4 | n |  | TRUE
30 | bus_LV_2499-2_0_8_node_16 | 0.4 | n |  | TRUE
31 | bus_LV_2499-2_0_8_node_17 | 0.4 | n |  | TRUE
32 | bus_LV_2499-2_0_8_node_18 | 0.4 | n |  | TRUE
33 | bus_LV_2499-2_0_8_node_123 | 0.4 | n |  | TRUE
34 | bus_LV_2499-2_0_8_node_23 | 0.4 | n |  | TRUE
35 | bus_LV_2499-2_0_8_node_82 | 0.4 | n |  | TRUE
36 | bus_LV_2499-2_0_8_node_184 | 0.4 | n |  | TRUE
37 | bus_LV_2499-2_0_8_node_176 | 0.4 | n |  | TRUE
38 | bus_LV_2499-2_0_8_node_24 | 0.4 | n |  | TRUE
39 | bus_LV_2499-2_0_8_node_20 | 0.4 | n |  | TRUE
40 | bus_LV_2499-2_0_8_node_22 | 0.4 | n |  | TRUE
41 | bus_LV_2499-2_0_8_node_148 | 0.4 | n |  | TRUE
42 | bus_LV_2499-2_0_8_node_74 | 0.4 | n |  | TRUE
43 | bus_LV_2499-2_0_8_node_147 | 0.4 | n |  | TRUE
44 | bus_LV_2499-2_0_8_node_70 | 0.4 | n |  | TRUE
45 | bus_LV_2499-2_0_8_node_72 | 0.4 | n |  | TRUE
46 | bus_LV_2499-2_0_8_node_142 | 0.4 | n |  | TRUE
47 | bus_LV_2499-2_0_8_node_60 | 0.4 | n |  | TRUE
48 | bus_LV_2499-2_0_8_node_62 | 0.4 | n |  | TRUE
49 | bus_LV_2499-2_0_8_node_58 | 0.4 | n |  | TRUE
50 | bus_LV_2499-2_0_8_node_25 | 0.4 | n |  | TRUE
51 | bus_LV_2499-2_0_8_node_26 | 0.4 | n |  | TRUE
52 | bus_LV_2499-2_0_8_node_27 | 0.4 | n |  | TRUE
53 | bus_LV_2499-2_0_8_node_28 | 0.4 | n |  | TRUE
54 | bus_LV_2499-2_0_8_node_29 | 0.4 | n |  | TRUE
55 | bus_LV_2499-2_0_8_node_63 | 0.4 | n |  | TRUE
56 | bus_LV_2499-2_0_8_node_102 | 0.4 | n |  | TRUE
57 | bus_LV_2499-2_0_8_node_92 | 0.4 | n |  | TRUE
58 | bus_LV_2499-2_0_8_node_187 | 0.4 | n |  | TRUE
59 | bus_LV_2499-2_0_8_node_103 | 0.4 | n |  | TRUE
60 | bus_LV_2499-2_0_8_node_30 | 0.4 | n |  | TRUE
61 | bus_LV_2499-2_0_8_node_31 | 0.4 | n |  | TRUE
62 | bus_LV_2499-2_0_8_node_32 | 0.4 | n |  | TRUE
63 | bus_LV_2499-2_0_8_node_33 | 0.4 | n |  | TRUE
64 | bus_LV_2499-2_0_8_node_34 | 0.4 | n |  | TRUE
65 | bus_LV_2499-2_0_8_node_165 | 0.4 | n |  | TRUE
66 | bus_LV_2499-2_0_8_node_107 | 0.4 | n |  | TRUE
67 | bus_LV_2499-2_0_8_node_89 | 0.4 | n |  | TRUE
68 | bus_LV_2499-2_0_8_node_204 | 0.4 | n |  | TRUE
69 | bus_LV_2499-2_0_8_node_108 | 0.4 | n |  | TRUE
70 | bus_LV_2499-2_0_8_node_106 | 0.4 | n |  | TRUE
71 | bus_LV_2499-2_0_8_node_87 | 0.4 | n |  | TRUE
72 | bus_LV_2499-2_0_8_node_35 | 0.4 | n |  | TRUE
73 | bus_LV_2499-2_0_8_node_36 | 0.4 | n |  | TRUE
74 | bus_LV_2499-2_0_8_node_37 | 0.4 | n |  | TRUE
75 | bus_LV_2499-2_0_8_node_38 | 0.4 | n |  | TRUE
76 | bus_LV_2499-2_0_8_node_115 | 0.4 | n |  | TRUE
77 | bus_LV_2499-2_0_8_node_114 | 0.4 | n |  | TRUE
78 | bus_LV_2499-2_0_8_node_39 | 0.4 | n |  | TRUE
79 | bus_LV_2499-2_0_8_node_41 | 0.4 | n |  | TRUE
80 | bus_LV_2499-2_0_8_node_44 | 0.4 | n |  | TRUE
81 | bus_LV_2499-2_0_8_node_45 | 0.4 | n |  | TRUE
82 | bus_LV_2499-2_0_8_node_43 | 0.4 | n |  | TRUE
83 | bus_LV_2499-2_0_8_node_69 | 0.4 | n |  | TRUE
84 | bus_LV_2499-2_0_8_node_179 | 0.4 | n |  | TRUE
85 | bus_LV_2499-2_0_8_node_214 | 0.4 | n |  | TRUE
86 | bus_LV_2499-2_0_8_node_137 | 0.4 | n |  | TRUE
87 | bus_LV_2499-2_0_8_node_68 | 0.4 | n |  | TRUE
88 | bus_LV_2499-2_0_8_node_178 | 0.4 | n |  | TRUE
89 | bus_LV_2499-2_0_8_node_215 | 0.4 | n |  | TRUE
90 | bus_LV_2499-2_0_8_node_46 | 0.4 | n |  | TRUE
91 | bus_LV_2499-2_0_8_node_47 | 0.4 | n |  | TRUE
92 | bus_LV_2499-2_0_8_node_48 | 0.4 | n |  | TRUE
93 | bus_LV_2499-2_0_8_node_49 | 0.4 | n |  | TRUE
94 | bus_LV_2499-2_0_8_node_50 | 0.4 | n |  | TRUE
95 | bus_LV_2499-2_0_8_node_130 | 0.4 | n |  | TRUE
96 | bus_LV_2499-2_0_8_node_67 | 0.4 | n |  | TRUE
97 | bus_LV_2499-2_0_8_node_128 | 0.4 | n |  | TRUE
98 | bus_LV_2499-2_0_8_node_65 | 0.4 | n |  | TRUE
99 | bus_LV_2499-2_0_8_node_51 | 0.4 | n |  | TRUE
100 | bus_LV_2499-2_0_8_node_52 | 0.4 | n |  | TRUE
101 | bus_LV_2499-2_0_8_node_53 | 0.4 | n |  | TRUE
102 | bus_LV_2499-2_0_8_node_54 | 0.4 | n |  | TRUE
103 | bus_LV_2499-2_0_8_node_55 | 0.4 | n |  | TRUE
104 | bus_LV_2499-2_0_8_node_56 | 0.4 | n |  | TRUE
105 | bus_LV_2499-2_0_8_node_57 | 0.4 | n |  | TRUE
106 | bus_LV_2499-2_0_8_node_207 | 0.4 | n |  | TRUE
107 | bus_LV_2499-2_0_8_node_173 | 0.4 | n |  | TRUE
108 | bus_LV_2499-2_0_8_node_208 | 0.4 | n |  | TRUE
109 | bus_LV_2499-2_0_8_node_172 | 0.4 | n |  | TRUE
110 | bus_LV_2499-2_0_8_node_59 | 0.4 | n |  | TRUE
111 | bus_LV_2499-2_0_8_node_61 | 0.4 | n |  | TRUE
112 | bus_LV_2499-2_0_8_node_110 | 0.4 | n |  | TRUE
113 | bus_LV_2499-2_0_8_node_122 | 0.4 | n |  | TRUE
114 | bus_LV_2499-2_0_8_node_171 | 0.4 | n |  | TRUE
115 | bus_LV_2499-2_0_8_node_109 | 0.4 | n |  | TRUE
116 | bus_LV_2499-2_0_8_node_94 | 0.4 | n |  | TRUE
117 | bus_LV_2499-2_0_8_node_64 | 0.4 | n |  | TRUE
118 | bus_LV_2499-2_0_8_node_66 | 0.4 | n |  | TRUE
119 | bus_LV_2499-2_0_8_node_83 | 0.4 | n |  | TRUE
120 | bus_LV_2499-2_0_8_node_93 | 0.4 | n |  | TRUE
121 | bus_LV_2499-2_0_8_node_195 | 0.4 | n |  | TRUE
122 | bus_LV_2499-2_0_8_node_85 | 0.4 | n |  | TRUE
123 | bus_LV_2499-2_0_8_node_84 | 0.4 | n |  | TRUE
124 | bus_LV_2499-2_0_8_node_71 | 0.4 | n |  | TRUE
125 | bus_LV_2499-2_0_8_node_73 | 0.4 | n |  | TRUE
126 | bus_LV_2499-2_0_8_node_75 | 0.4 | n |  | TRUE
127 | bus_LV_2499-2_0_8_node_124 | 0.4 | n |  | TRUE
128 | bus_LV_2499-2_0_8_node_76 | 0.4 | n |  | TRUE
129 | bus_LV_2499-2_0_8_node_77 | 0.4 | n |  | TRUE
130 | bus_LV_2499-2_0_8_node_79 | 0.4 | n |  | TRUE
131 | bus_LV_2499-2_0_8_node_78 | 0.4 | n |  | TRUE
132 | bus_LV_2499-2_0_8_node_80 | 0.4 | n |  | TRUE
133 | bus_LV_2499-2_0_8_node_81 | 0.4 | n |  | TRUE
134 | bus_LV_2499-2_0_8_node_198 | 0.4 | n |  | TRUE
135 | bus_LV_2499-2_0_8_node_199 | 0.4 | n |  | TRUE
136 | bus_LV_2499-2_0_8_node_162 | 0.4 | n |  | TRUE
137 | bus_LV_2499-2_0_8_node_203 | 0.4 | n |  | TRUE
138 | bus_LV_2499-2_0_8_node_189 | 0.4 | n |  | TRUE
139 | bus_LV_2499-2_0_8_node_169 | 0.4 | n |  | TRUE
140 | bus_LV_2499-2_0_8_node_161 | 0.4 | n |  | TRUE
141 | bus_LV_2499-2_0_8_node_160 | 0.4 | n |  | TRUE
142 | bus_LV_2499-2_0_8_node_164 | 0.4 | n |  | TRUE
143 | bus_LV_2499-2_0_8_node_163 | 0.4 | n |  | TRUE
144 | bus_LV_2499-2_0_8_node_86 | 0.4 | n |  | TRUE
145 | bus_LV_2499-2_0_8_node_88 | 0.4 | n |  | TRUE
146 | bus_LV_2499-2_0_8_node_91 | 0.4 | n |  | TRUE
147 | bus_LV_2499-2_0_8_node_140 | 0.4 | n |  | TRUE
148 | bus_LV_2499-2_0_8_node_141 | 0.4 | n |  | TRUE
149 | bus_LV_2499-2_0_8_node_95 | 0.4 | n |  | TRUE
150 | bus_LV_2499-2_0_8_node_196 | 0.4 | n |  | TRUE
151 | bus_LV_2499-2_0_8_node_97 | 0.4 | n |  | TRUE
152 | bus_LV_2499-2_0_8_node_98 | 0.4 | n |  | TRUE
153 | bus_LV_2499-2_0_8_node_99 | 0.4 | n |  | TRUE
154 | bus_LV_2499-2_0_8_node_100 | 0.4 | n |  | TRUE
155 | bus_LV_2499-2_0_8_node_101 | 0.4 | n |  | TRUE
156 | bus_LV_2499-2_0_8_node_136 | 0.4 | n |  | TRUE
157 | bus_LV_2499-2_0_8_node_112 | 0.4 | n |  | TRUE
158 | bus_LV_2499-2_0_8_node_133 | 0.4 | n |  | TRUE
159 | bus_LV_2499-2_0_8_node_111 | 0.4 | n |  | TRUE
160 | bus_LV_2499-2_0_8_node_104 | 0.4 | n |  | TRUE
161 | bus_LV_2499-2_0_8_node_156 | 0.4 | n |  | TRUE
162 | bus_LV_2499-2_0_8_node_105 | 0.4 | n |  | TRUE
163 | bus_LV_2499-2_0_8_node_158 | 0.4 | n |  | TRUE
164 | bus_LV_2499-2_0_8_node_154 | 0.4 | n |  | TRUE
165 | bus_LV_2499-2_0_8_node_113 | 0.4 | n |  | TRUE
166 | bus_LV_2499-2_0_8_node_116 | 0.4 | n |  | TRUE
167 | bus_LV_2499-2_0_8_node_117 | 0.4 | n |  | TRUE
168 | bus_LV_2499-2_0_8_node_185 | 0.4 | n |  | TRUE
169 | bus_LV_2499-2_0_8_node_167 | 0.4 | n |  | TRUE
170 | bus_LV_2499-2_0_8_node_201 | 0.4 | n |  | TRUE
171 | bus_LV_2499-2_0_8_node_170 | 0.4 | n |  | TRUE
172 | bus_LV_2499-2_0_8_node_166 | 0.4 | n |  | TRUE
173 | bus_LV_2499-2_0_8_node_202 | 0.4 | n |  | TRUE
174 | bus_LV_2499-2_0_8_node_118 | 0.4 | n |  | TRUE
175 | bus_LV_2499-2_0_8_node_119 | 0.4 | n |  | TRUE
176 | bus_LV_2499-2_0_8_node_121 | 0.4 | n |  | TRUE
177 | bus_LV_2499-2_0_8_node_153 | 0.4 | n |  | TRUE
178 | bus_LV_2499-2_0_8_node_151 | 0.4 | n |  | TRUE
179 | bus_LV_2499-2_0_8_node_186 | 0.4 | n |  | TRUE
180 | bus_LV_2499-2_0_8_node_174 | 0.4 | n |  | TRUE
181 | bus_LV_2499-2_0_8_node_159 | 0.4 | n |  | TRUE
182 | bus_LV_2499-2_0_8_node_127 | 0.4 | n |  | TRUE
183 | bus_LV_2499-2_0_8_node_129 | 0.4 | n |  | TRUE
184 | bus_LV_2499-2_0_8_node_138 | 0.4 | n |  | TRUE
185 | bus_LV_2499-2_0_8_node_139 | 0.4 | n |  | TRUE
186 | bus_LV_2499-2_0_8_node_131 | 0.4 | n |  | TRUE
187 | bus_LV_2499-2_0_8_node_132 | 0.4 | n |  | TRUE
188 | bus_LV_2499-2_0_8_node_134 | 0.4 | n |  | TRUE
189 | bus_LV_2499-2_0_8_node_135 | 0.4 | n |  | TRUE
190 | bus_LV_2499-2_0_8_node_152 | 0.4 | n |  | TRUE
191 | bus_LV_2499-2_0_8_node_193 | 0.4 | n |  | TRUE
192 | bus_LV_2499-2_0_8_node_191 | 0.4 | n |  | TRUE
193 | bus_LV_2499-2_0_8_node_206 | 0.4 | n |  | TRUE
194 | bus_LV_2499-2_0_8_node_145 | 0.4 | n |  | TRUE
195 | bus_LV_2499-2_0_8_node_155 | 0.4 | n |  | TRUE
196 | bus_LV_2499-2_0_8_node_157 | 0.4 | n |  | TRUE
197 | bus_LV_2499-2_0_8_node_216 | 0.4 | n |  | TRUE
198 | bus_LV_2499-2_0_8_node_181 | 0.4 | n |  | TRUE
199 | bus_LV_2499-2_0_8_node_183 | 0.4 | n |  | TRUE
200 | bus_LV_2499-2_0_8_node_180 | 0.4 | n |  | TRUE
201 | bus_LV_2499-2_0_8_node_168 | 0.4 | n |  | TRUE
202 | bus_LV_2499-2_0_8_node_205 | 0.4 | n |  | TRUE
203 | bus_LV_2499-2_0_8_node_175 | 0.4 | n |  | TRUE
204 | bus_LV_2499-2_0_8_node_182 | 0.4 | n |  | TRUE
205 | bus_LV_2499-2_0_8_node_213 | 0.4 | n |  | TRUE
206 | bus_LV_2499-2_0_8_node_188 | 0.4 | n |  | TRUE
207 | bus_LV_2499-2_0_8_node_190 | 0.4 | n |  | TRUE
208 | bus_LV_2499-2_0_8_node_192 | 0.4 | n |  | TRUE
209 | bus_LV_2499-2_0_8_node_194 | 0.4 | n |  | TRUE
210 | bus_LV_2499-2_0_8_node_197 | 0.4 | n |  | TRUE
211 | bus_LV_2499-2_0_8_node_210 | 0.4 | n |  | TRUE
212 | bus_MV_390_0_node_3 | 20 | n |  | TRUE

## load
| name | bus | p_mw | q_mvar | const_z_percent | const_i_percent | sn_mva | scaling | in_service | type
0 | LV_2499-2_0_8_load_0 | 0 | 0.0012859 | 0.00032229 | 0 | 0 |  | 1 | TRUE | wye
1 | LV_2499-2_0_8_load_1 | 1 | 0.0031514 | 0.00078982 | 0 | 0 |  | 1 | TRUE | wye
2 | LV_2499-2_0_8_load_2 | 2 | 0.00094175 | 0.00023602 | 0 | 0 |  | 1 | TRUE | wye
3 | LV_2499-2_0_8_load_200 | 7 | 0.0015875 | 0.00039785 | 0 | 0 |  | 1 | TRUE | wye
4 | LV_2499-2_0_8_load_125 | 8 | 0.0031118 | 0.00077989 | 0 | 0 |  | 1 | TRUE | wye
5 | LV_2499-2_0_8_load_6 | 9 | 0.0027341 | 0.00068523 | 0 | 0 |  | 1 | TRUE | wye
6 | LV_2499-2_0_8_load_19 | 10 | 0.0029865 | 0.0007485 | 0 | 0 |  | 1 | TRUE | wye
7 | LV_2499-2_0_8_load_146 | 11 | 0.00048481 | 0.0001215 | 0 | 0 |  | 1 | TRUE | wye
8 | LV_2499-2_0_8_load_143 | 12 | 0.00087251 | 0.00021867 | 0 | 0 |  | 1 | TRUE | wye
9 | LV_2499-2_0_8_load_4 | 13 | 0.0036772 | 0.00092161 | 0 | 0 |  | 1 | TRUE | wye
10 | LV_2499-2_0_8_load_5 | 14 | 0.0009691 | 0.00024288 | 0 | 0 |  | 1 | TRUE | wye
11 | LV_2499-2_0_8_load_7 | 15 | 0.0034188 | 0.00085684 | 0 | 0 |  | 1 | TRUE | wye
12 | LV_2499-2_0_8_load_8 | 16 | 0.00093343 | 0.00023394 | 0 | 0 |  | 1 | TRUE | wye
13 | LV_2499-2_0_8_load_10 | 18 | 0.0049239 | 0.001234 | 0 | 0 |  | 1 | TRUE | wye
14 | LV_2499-2_0_8_load_11 | 19 | 0.0010877 | 0.00027261 | 0 | 0 |  | 1 | TRUE | wye
15 | LV_2499-2_0_8_load_149 | 20 | 0.0013026 | 0.00032647 | 0 | 0 |  | 1 | TRUE | wye
16 | LV_2499-2_0_8_load_96 | 21 | 0.00043016 | 0.00010781 | 0 | 0 |  | 1 | TRUE | wye
17 | LV_2499-2_0_8_load_12 | 22 | 0.00081917 | 0.0002053 | 0 | 0 |  | 1 | TRUE | wye
18 | LV_2499-2_0_8_load_150 | 24 | 0.0013011 | 0.00032608 | 0 | 0 |  | 1 | TRUE | wye
19 | LV_2499-2_0_8_load_90 | 25 | 0.0021172 | 0.00053063 | 0 | 0 |  | 1 | TRUE | wye
20 | LV_2499-2_0_8_load_211 | 26 | 0.0013366 | 0.00033498 | 0 | 0 |  | 1 | TRUE | wye
21 | LV_2499-2_0_8_load_13 | 27 | 0.0014903 | 0.0003735 | 0 | 0 |  | 1 | TRUE | wye
22 | LV_2499-2_0_8_load_14 | 28 | 0.001621 | 0.00040627 | 0 | 0 |  | 1 | TRUE | wye
23 | LV_2499-2_0_8_load_16 | 30 | 0.0022776 | 0.00057082 | 0 | 0 |  | 1 | TRUE | wye
24 | LV_2499-2_0_8_load_17 | 31 | 0.0010667 | 0.00026734 | 0 | 0 |  | 1 | TRUE | wye
25 | LV_2499-2_0_8_load_18 | 32 | 0.005419 | 0.0013581 | 0 | 0 |  | 1 | TRUE | wye
26 | LV_2499-2_0_8_load_23 | 34 | 0.0011051 | 0.00027697 | 0 | 0 |  | 1 | TRUE | wye
27 | LV_2499-2_0_8_load_82 | 35 | 0.0018659 | 0.00046763 | 0 | 0 |  | 1 | TRUE | wye
28 | LV_2499-2_0_8_load_184 | 36 | 0.0018942 | 0.00047473 | 0 | 0 |  | 1 | TRUE | wye
29 | LV_2499-2_0_8_load_176 | 37 | 0.0032459 | 0.0008135 | 0 | 0 |  | 1 | TRUE | wye
30 | LV_2499-2_0_8_load_24 | 38 | 0.0011147 | 0.00027936 | 0 | 0 |  | 1 | TRUE | wye
31 | LV_2499-2_0_8_load_20 | 39 | 0.0025766 | 0.00064575 | 0 | 0 |  | 1 | TRUE | wye
32 | LV_2499-2_0_8_load_72 | 45 | 0.010251 | 0.0025693 | 0 | 0 |  | 1 | TRUE | wye
33 | LV_2499-2_0_8_load_142 | 46 | 0.041802 | 0.010477 | 0 | 0 |  | 1 | TRUE | wye
34 | LV_2499-2_0_8_load_62 | 48 | 0.0017007 | 0.00042625 | 0 | 0 |  | 1 | TRUE | wye
35 | LV_2499-2_0_8_load_58 | 49 | 0.0011847 | 0.0002969 | 0 | 0 |  | 1 | TRUE | wye
36 | LV_2499-2_0_8_load_25 | 50 | 0.0012938 | 0.00032426 | 0 | 0 |  | 1 | TRUE | wye
37 | LV_2499-2_0_8_load_26 | 51 | 0.0013619 | 0.00034132 | 0 | 0 |  | 1 | TRUE | wye
38 | LV_2499-2_0_8_load_27 | 52 | 0.001264 | 0.00031678 | 0 | 0 |  | 1 | TRUE | wye
39 | LV_2499-2_0_8_load_28 | 53 | 0.0013671 | 0.00034262 | 0 | 0 |  | 1 | TRUE | wye
40 | LV_2499-2_0_8_load_29 | 54 | 0.0013499 | 0.00033833 | 0 | 0 |  | 1 | TRUE | wye
41 | LV_2499-2_0_8_load_63 | 55 | 0.0011389 | 0.00028543 | 0 | 0 |  | 1 | TRUE | wye
42 | LV_2499-2_0_8_load_102 | 56 | 0.0014123 | 0.00035395 | 0 | 0 |  | 1 | TRUE | wye
43 | LV_2499-2_0_8_load_92 | 57 | 0.0019415 | 0.00048659 | 0 | 0 |  | 1 | TRUE | wye
44 | LV_2499-2_0_8_load_187 | 58 | 0.0018699 | 0.00046865 | 0 | 0 |  | 1 | TRUE | wye
45 | LV_2499-2_0_8_load_30 | 60 | 0.00065306 | 0.00016367 | 0 | 0 |  | 1 | TRUE | wye
46 | LV_2499-2_0_8_load_31 | 61 | 0.0012529 | 0.000314 | 0 | 0 |  | 1 | TRUE | wye
47 | LV_2499-2_0_8_load_32 | 62 | 0.0023787 | 0.00059615 | 0 | 0 |  | 1 | TRUE | wye
48 | LV_2499-2_0_8_load_34 | 64 | 0.00043683 | 0.00010948 | 0 | 0 |  | 1 | TRUE | wye
49 | LV_2499-2_0_8_load_165 | 65 | 0.0013838 | 0.00034681 | 0 | 0 |  | 1 | TRUE | wye
50 | LV_2499-2_0_8_load_89 | 67 | 0.0084967 | 0.0021295 | 0 | 0 |  | 1 | TRUE | wye
51 | LV_2499-2_0_8_load_204 | 68 | 0.00065415 | 0.00016395 | 0 | 0 |  | 1 | TRUE | wye
52 | LV_2499-2_0_8_load_108 | 69 | 0.0017668 | 0.0004428 | 0 | 0 |  | 1 | TRUE | wye
53 | LV_2499-2_0_8_load_106 | 70 | 0.0015963 | 0.00040007 | 0 | 0 |  | 1 | TRUE | wye
54 | LV_2499-2_0_8_load_87 | 71 | 0.010765 | 0.002698 | 0 | 0 |  | 1 | TRUE | wye
55 | LV_2499-2_0_8_load_35 | 72 | 0.00075452 | 0.0001891 | 0 | 0 |  | 1 | TRUE | wye
56 | LV_2499-2_0_8_load_36 | 73 | 0.0010036 | 0.00025153 | 0 | 0 |  | 1 | TRUE | wye
57 | LV_2499-2_0_8_load_37 | 74 | 0.00093753 | 0.00023497 | 0 | 0 |  | 1 | TRUE | wye
58 | LV_2499-2_0_8_load_38 | 75 | 0.0019398 | 0.00048616 | 0 | 0 |  | 1 | TRUE | wye
59 | LV_2499-2_0_8_load_39 | 78 | 0.00092668 | 0.00023225 | 0 | 0 |  | 1 | TRUE | wye
60 | LV_2499-2_0_8_load_44 | 80 | 0.0058987 | 0.0014784 | 0 | 0 |  | 1 | TRUE | wye
61 | LV_2499-2_0_8_load_179 | 84 | 0.0013474 | 0.0003377 | 0 | 0 |  | 1 | TRUE | wye
62 | LV_2499-2_0_8_load_137 | 86 | 0.0033078 | 0.00082901 | 0 | 0 |  | 1 | TRUE | wye
63 | LV_2499-2_0_8_load_68 | 87 | 0.0037426 | 0.00093799 | 0 | 0 |  | 1 | TRUE | wye
64 | LV_2499-2_0_8_load_178 | 88 | 0.0022326 | 0.00055955 | 0 | 0 |  | 1 | TRUE | wye
65 | LV_2499-2_0_8_load_215 | 89 | 0.0013083 | 0.00032788 | 0 | 0 |  | 1 | TRUE | wye
66 | LV_2499-2_0_8_load_46 | 90 | 0.0023847 | 0.00059767 | 0 | 0 |  | 1 | TRUE | wye
67 | LV_2499-2_0_8_load_47 | 91 | 0.0020434 | 0.00051212 | 0 | 0 |  | 1 | TRUE | wye
68 | LV_2499-2_0_8_load_48 | 92 | 0.0024503 | 0.0006141 | 0 | 0 |  | 1 | TRUE | wye
69 | LV_2499-2_0_8_load_49 | 93 | 0.0019775 | 0.00049562 | 0 | 0 |  | 1 | TRUE | wye
70 | LV_2499-2_0_8_load_50 | 94 | 0.0030733 | 0.00077025 | 0 | 0 |  | 1 | TRUE | wye
71 | LV_2499-2_0_8_load_130 | 95 | 0.0020926 | 0.00052445 | 0 | 0 |  | 1 | TRUE | wye
72 | LV_2499-2_0_8_load_65 | 98 | 0.0056705 | 0.0014212 | 0 | 0 |  | 1 | TRUE | wye
73 | LV_2499-2_0_8_load_51 | 99 | 0.001655 | 0.00041479 | 0 | 0 |  | 1 | TRUE | wye
74 | LV_2499-2_0_8_load_55 | 103 | 0.00099043 | 0.00024822 | 0 | 0 |  | 1 | TRUE | wye
75 | LV_2499-2_0_8_load_56 | 104 | 0.0035732 | 0.00089553 | 0 | 0 |  | 1 | TRUE | wye
76 | LV_2499-2_0_8_load_57 | 105 | 0.0031541 | 0.0007905 | 0 | 0 |  | 1 | TRUE | wye
77 | LV_2499-2_0_8_load_207 | 106 | 0.0020182 | 0.00050581 | 0 | 0 |  | 1 | TRUE | wye
78 | LV_2499-2_0_8_load_173 | 107 | 0.0029213 | 0.00073214 | 0 | 0 |  | 1 | TRUE | wye
79 | LV_2499-2_0_8_load_172 | 109 | 0.0017774 | 0.00044547 | 0 | 0 |  | 1 | TRUE | wye
80 | LV_2499-2_0_8_load_59 | 110 | 0.0015319 | 0.00038394 | 0 | 0 |  | 1 | TRUE | wye
81 | LV_2499-2_0_8_load_110 | 112 | 0.0013815 | 0.00034622 | 0 | 0 |  | 1 | TRUE | wye
82 | LV_2499-2_0_8_load_122 | 113 | 0.0011664 | 0.00029233 | 0 | 0 |  | 1 | TRUE | wye
83 | LV_2499-2_0_8_load_171 | 114 | 0.0018585 | 0.00046578 | 0 | 0 |  | 1 | TRUE | wye
84 | LV_2499-2_0_8_load_109 | 115 | 0.0012197 | 0.0003057 | 0 | 0 |  | 1 | TRUE | wye
85 | LV_2499-2_0_8_load_94 | 116 | 0.0017751 | 0.00044488 | 0 | 0 |  | 1 | TRUE | wye
86 | LV_2499-2_0_8_load_64 | 117 | 0.0020722 | 0.00051933 | 0 | 0 |  | 1 | TRUE | wye
87 | LV_2499-2_0_8_load_83 | 119 | 0.0011185 | 0.00028033 | 0 | 0 |  | 1 | TRUE | wye
88 | LV_2499-2_0_8_load_195 | 121 | 0.0017808 | 0.00044632 | 0 | 0 |  | 1 | TRUE | wye
89 | LV_2499-2_0_8_load_85 | 122 | 0.0020535 | 0.00051465 | 0 | 0 |  | 1 | TRUE | wye
90 | LV_2499-2_0_8_load_84 | 123 | 0.0011082 | 0.00027773 | 0 | 0 |  | 1 | TRUE | wye
91 | LV_2499-2_0_8_load_71 | 124 | 0.026079 | 0.006536 | 0 | 0 |  | 1 | TRUE | wye
92 | LV_2499-2_0_8_load_73 | 125 | 0.036338 | 0.0091071 | 0 | 0 |  | 1 | TRUE | wye
93 | LV_2499-2_0_8_load_75 | 126 | 0.020567 | 0.0051546 | 0 | 0 |  | 1 | TRUE | wye
94 | LV_2499-2_0_8_load_124 | 127 | 0.01729 | 0.0043334 | 0 | 0 |  | 1 | TRUE | wye
95 | LV_2499-2_0_8_load_76 | 128 | 0.0013404 | 0.00033594 | 0 | 0 |  | 1 | TRUE | wye
96 | LV_2499-2_0_8_load_77 | 129 | 0.00077466 | 0.00019415 | 0 | 0 |  | 1 | TRUE | wye
97 | LV_2499-2_0_8_load_80 | 132 | 0.00092022 | 0.00023063 | 0 | 0 |  | 1 | TRUE | wye
98 | LV_2499-2_0_8_load_198 | 134 | 0.0018246 | 0.0004573 | 0 | 0 |  | 1 | TRUE | wye
99 | LV_2499-2_0_8_load_199 | 135 | 0.0013614 | 0.00034121 | 0 | 0 |  | 1 | TRUE | wye
100 | LV_2499-2_0_8_load_203 | 137 | 0.0031464 | 0.00078856 | 0 | 0 |  | 1 | TRUE | wye
101 | LV_2499-2_0_8_load_189 | 138 | 0.0011613 | 0.00029104 | 0 | 0 |  | 1 | TRUE | wye
102 | LV_2499-2_0_8_load_169 | 139 | 0.0025697 | 0.00064402 | 0 | 0 |  | 1 | TRUE | wye
103 | LV_2499-2_0_8_load_164 | 142 | 0.0030049 | 0.0007531 | 0 | 0 |  | 1 | TRUE | wye
104 | LV_2499-2_0_8_load_163 | 143 | 0.001798 | 0.00045061 | 0 | 0 |  | 1 | TRUE | wye
105 | LV_2499-2_0_8_load_86 | 144 | 0.0032805 | 0.00082217 | 0 | 0 |  | 1 | TRUE | wye
106 | LV_2499-2_0_8_load_91 | 146 | 0.032757 | 0.0082096 | 0 | 0 |  | 1 | TRUE | wye
107 | LV_2499-2_0_8_load_140 | 147 | 0.0085204 | 0.0021354 | 0 | 0 |  | 1 | TRUE | wye
108 | LV_2499-2_0_8_load_141 | 148 | 0.020821 | 0.0052182 | 0 | 0 |  | 1 | TRUE | wye
109 | LV_2499-2_0_8_load_95 | 149 | 0.0016847 | 0.00042223 | 0 | 0 |  | 1 | TRUE | wye
110 | LV_2499-2_0_8_load_196 | 150 | 0.0020175 | 0.00050563 | 0 | 0 |  | 1 | TRUE | wye
111 | LV_2499-2_0_8_load_97 | 151 | 0.0018232 | 0.00045694 | 0 | 0 |  | 1 | TRUE | wye
112 | LV_2499-2_0_8_load_98 | 152 | 0.0012963 | 0.00032488 | 0 | 0 |  | 1 | TRUE | wye
113 | LV_2499-2_0_8_load_99 | 153 | 0.0010015 | 0.00025099 | 0 | 0 |  | 1 | TRUE | wye
114 | LV_2499-2_0_8_load_100 | 154 | 0.0013358 | 0.00033479 | 0 | 0 |  | 1 | TRUE | wye
115 | LV_2499-2_0_8_load_101 | 155 | 0.0052258 | 0.0013097 | 0 | 0 |  | 1 | TRUE | wye
116 | LV_2499-2_0_8_load_136 | 156 | 0.00084626 | 0.00021209 | 0 | 0 |  | 1 | TRUE | wye
117 | LV_2499-2_0_8_load_112 | 157 | 0.0012258 | 0.00030721 | 0 | 0 |  | 1 | TRUE | wye
118 | LV_2499-2_0_8_load_111 | 159 | 0.0019353 | 0.00048502 | 0 | 0 |  | 1 | TRUE | wye
119 | LV_2499-2_0_8_load_105 | 162 | 0.0020229 | 0.000507 | 0 | 0 |  | 1 | TRUE | wye
120 | LV_2499-2_0_8_load_154 | 164 | 0.0014022 | 0.00035142 | 0 | 0 |  | 1 | TRUE | wye
121 | LV_2499-2_0_8_load_113 | 165 | 0.00065955 | 0.0001653 | 0 | 0 |  | 1 | TRUE | wye
122 | LV_2499-2_0_8_load_185 | 168 | 0.0032833 | 0.00082286 | 0 | 0 |  | 1 | TRUE | wye
123 | LV_2499-2_0_8_load_201 | 170 | 0.002656 | 0.00066566 | 0 | 0 |  | 1 | TRUE | wye
124 | LV_2499-2_0_8_load_170 | 171 | 0.0013793 | 0.00034568 | 0 | 0 |  | 1 | TRUE | wye
125 | LV_2499-2_0_8_load_166 | 172 | 0.0016744 | 0.00041964 | 0 | 0 |  | 1 | TRUE | wye
126 | LV_2499-2_0_8_load_202 | 173 | 0.004111 | 0.0010303 | 0 | 0 |  | 1 | TRUE | wye
127 | LV_2499-2_0_8_load_118 | 174 | 0.002075 | 0.00052005 | 0 | 0 |  | 1 | TRUE | wye
128 | LV_2499-2_0_8_load_119 | 175 | 0.0021316 | 0.00053423 | 0 | 0 |  | 1 | TRUE | wye
129 | LV_2499-2_0_8_load_121 | 176 | 0.0012981 | 0.00032534 | 0 | 0 |  | 1 | TRUE | wye
130 | LV_2499-2_0_8_load_153 | 177 | 0.0020126 | 0.0005044 | 0 | 0 |  | 1 | TRUE | wye
131 | LV_2499-2_0_8_load_151 | 178 | 0.0013574 | 0.0003402 | 0 | 0 |  | 1 | TRUE | wye
132 | LV_2499-2_0_8_load_186 | 179 | 0.0042509 | 0.0010654 | 0 | 0 |  | 1 | TRUE | wye
133 | LV_2499-2_0_8_load_174 | 180 | 0.0016943 | 0.00042463 | 0 | 0 |  | 1 | TRUE | wye
134 | LV_2499-2_0_8_load_159 | 181 | 0.0021472 | 0.00053813 | 0 | 0 |  | 1 | TRUE | wye
135 | LV_2499-2_0_8_load_127 | 182 | 0.001745 | 0.00043733 | 0 | 0 |  | 1 | TRUE | wye
136 | LV_2499-2_0_8_load_129 | 183 | 0.0018348 | 0.00045985 | 0 | 0 |  | 1 | TRUE | wye
137 | LV_2499-2_0_8_load_138 | 184 | 0.001379 | 0.00034562 | 0 | 0 |  | 1 | TRUE | wye
138 | LV_2499-2_0_8_load_131 | 186 | 0.0024991 | 0.00062632 | 0 | 0 |  | 1 | TRUE | wye
139 | LV_2499-2_0_8_load_132 | 187 | 0.0017866 | 0.00044777 | 0 | 0 |  | 1 | TRUE | wye
140 | LV_2499-2_0_8_load_134 | 188 | 0.0025213 | 0.00063191 | 0 | 0 |  | 1 | TRUE | wye
141 | LV_2499-2_0_8_load_135 | 189 | 0.0022726 | 0.00056956 | 0 | 0 |  | 1 | TRUE | wye
142 | LV_2499-2_0_8_load_152 | 190 | 0.0023067 | 0.00057812 | 0 | 0 |  | 1 | TRUE | wye
143 | LV_2499-2_0_8_load_193 | 191 | 0.0023346 | 0.0005851 | 0 | 0 |  | 1 | TRUE | wye
144 | LV_2499-2_0_8_load_191 | 192 | 0.0022031 | 0.00055214 | 0 | 0 |  | 1 | TRUE | wye
145 | LV_2499-2_0_8_load_206 | 193 | 0.0023594 | 0.00059133 | 0 | 0 |  | 1 | TRUE | wye
146 | LV_2499-2_0_8_load_145 | 194 | 0.0031524 | 0.00079008 | 0 | 0 |  | 1 | TRUE | wye
147 | LV_2499-2_0_8_load_155 | 195 | 0.0012499 | 0.00031327 | 0 | 0 |  | 1 | TRUE | wye
148 | LV_2499-2_0_8_load_157 | 196 | 0.0033215 | 0.00083246 | 0 | 0 |  | 1 | TRUE | wye
149 | LV_2499-2_0_8_load_216 | 197 | 0.0051363 | 0.0012873 | 0 | 0 |  | 1 | TRUE | wye
150 | LV_2499-2_0_8_load_183 | 199 | 0.0016517 | 0.00041395 | 0 | 0 |  | 1 | TRUE | wye
151 | LV_2499-2_0_8_load_180 | 200 | 0.0019859 | 0.00049771 | 0 | 0 |  | 1 | TRUE | wye
152 | LV_2499-2_0_8_load_168 | 201 | 0.0023564 | 0.00059058 | 0 | 0 |  | 1 | TRUE | wye
153 | LV_2499-2_0_8_load_205 | 202 | 0.00092659 | 0.00023223 | 0 | 0 |  | 1 | TRUE | wye
154 | LV_2499-2_0_8_load_175 | 203 | 0.0017099 | 0.00042853 | 0 | 0 |  | 1 | TRUE | wye
155 | LV_2499-2_0_8_load_182 | 204 | 0.0012068 | 0.00030246 | 0 | 0 |  | 1 | TRUE | wye
156 | LV_2499-2_0_8_load_213 | 205 | 0.0018093 | 0.00045345 | 0 | 0 |  | 1 | TRUE | wye
157 | LV_2499-2_0_8_load_188 | 206 | 0.0011403 | 0.00028579 | 0 | 0 |  | 1 | TRUE | wye
158 | LV_2499-2_0_8_load_190 | 207 | 0.0010492 | 0.00026296 | 0 | 0 |  | 1 | TRUE | wye
159 | LV_2499-2_0_8_load_192 | 208 | 0.0028528 | 0.00071499 | 0 | 0 |  | 1 | TRUE | wye
160 | LV_2499-2_0_8_load_194 | 209 | 0.0017521 | 0.00043912 | 0 | 0 |  | 1 | TRUE | wye
161 | LV_2499-2_0_8_load_197 | 210 | 0.0017607 | 0.00044127 | 0 | 0 |  | 1 | TRUE | wye

## ext_grid
| name | bus | vm_pu | va_degree | slack_weight | in_service
0 |  | 147 | 1 | 0 | 1 | TRUE

## line
| name | std_type | from_bus | to_bus | length_km | r_ohm_per_km | x_ohm_per_km | c_nf_per_km | g_us_per_km | max_i_ka | df | parallel | type | in_service
0 | LV_2499-2_0_8_line_0 |  | 0 | 1 | 0.029188 | 0.125 | 0.08 | 261 | 0 | 0.364 | 1 | 1 | cs | TRUE
1 | LV_2499-2_0_8_line_1 |  | 0 | 2 | 0.024188 | 0.125 | 0.08 | 261 | 0 | 0.364 | 1 | 1 | cs | TRUE
2 | LV_2499-2_0_8_line_2 |  | 2 | 3 | 0.0074444 | 0.125 | 0.08 | 261 | 0 | 0.364 | 1 | 1 | cs | TRUE
3 | LV_2499-2_0_8_line_3 |  | 3 | 4 | 0.005806 | 0.125 | 0.08 | 261 | 0 | 0.364 | 1 | 4 | cs | TRUE
4 | LV_2499-2_0_8_line_4 |  | 3 | 5 | 0.010262 | 0.125 | 0.08 | 261 | 0 | 0.364 | 1 | 4 | cs | TRUE
5 | LV_2499-2_0_8_line_5 |  | 3 | 6 | 0.018326 | 0.125 | 0.08 | 261 | 0 | 0.364 | 1 | 1 | cs | TRUE
6 | LV_2499-2_0_8_line_6 |  | 4 | 7 | 0.010663 | 0.125 | 0.08 | 261 | 0 | 0.364 | 1 | 1 | cs | TRUE
7 | LV_2499-2_0_8_line_7 |  | 4 | 8 | 0.02998 | 0.125 | 0.08 | 261 | 0 | 0.364 | 1 | 4 | cs | TRUE
8 | LV_2499-2_0_8_line_8 |  | 5 | 9 | 0.019378 | 0.125 | 0.08 | 261 | 0 | 0.364 | 1 | 1 | cs | TRUE
9 | LV_2499-2_0_8_line_9 |  | 5 | 10 | 0.013944 | 0.125 | 0.08 | 261 | 0 | 0.364 | 1 | 4 | cs | TRUE
10 | LV_2499-2_0_8_line_10 |  | 6 | 11 | 0.02139 | 0.125 | 0.08 | 261 | 0 | 0.364 | 1 | 1 | cs | TRUE
11 | LV_2499-2_0_8_line_11 |  | 6 | 12 | 0.032444 | 0.125 | 0.08 | 261 | 0 | 0.364 | 1 | 1 | cs | TRUE
12 | LV_2499-2_0_8_line_12 |  | 7 | 181 | 0.031176 | 0.125 | 0.08 | 261 | 0 | 0.364 | 1 | 1 | cs | TRUE
13 | LV_2499-2_0_8_line_13 |  | 8 | 127 | 0.023592 | 0.125 | 0.08 | 261 | 0 | 0.364 | 1 | 4 | cs | TRUE
14 | LV_2499-2_0_8_line_14 |  | 9 | 14 | 0.019899 | 0.125 | 0.08 | 261 | 0 | 0.364 | 1 | 1 | cs | TRUE
15 | LV_2499-2_0_8_line_15 |  | 10 | 39 | 0.022296 | 0.125 | 0.08 | 261 | 0 | 0.364 | 1 | 4 | cs | TRUE
16 | LV_2499-2_0_8_line_16 |  | 11 | 162 | 0.016583 | 0.125 | 0.08 | 261 | 0 | 0.364 | 1 | 1 | cs | TRUE
17 | LV_2499-2_0_8_line_17 |  | 12 | 194 | 0.003977 | 0.125 | 0.08 | 261 | 0 | 0.364 | 1 | 1 | cs | TRUE
18 | LV_2499-2_0_8_line_18 |  | 13 | 14 | 0.065595 | 0.125 | 0.08 | 261 | 0 | 0.364 | 1 | 1 | cs | TRUE
19 | LV_2499-2_0_8_line_19 |  | 15 | 16 | 0.011478 | 0.125 | 0.08 | 261 | 0 | 0.364 | 1 | 4 | cs | TRUE
20 | LV_2499-2_0_8_line_20 |  | 15 | 17 | 0.020216 | 0.125 | 0.08 | 261 | 0 | 0.364 | 1 | 4 | cs | TRUE
21 | LV_2499-2_0_8_line_21 |  | 16 | 18 | 0.02371 | 0.125 | 0.08 | 261 | 0 | 0.364 | 1 | 4 | cs | TRUE
22 | LV_2499-2_0_8_line_22 |  | 17 | 19 | 0.024236 | 0.125 | 0.08 | 261 | 0 | 0.364 | 1 | 4 | cs | TRUE
23 | LV_2499-2_0_8_line_23 |  | 18 | 20 | 0.0031912 | 0.125 | 0.08 | 261 | 0 | 0.364 | 1 | 4 | cs | TRUE
24 | LV_2499-2_0_8_line_24 |  | 19 | 21 | 0.00071054 | 0.125 | 0.08 | 261 | 0 | 0.364 | 1 | 4 | cs | TRUE
25 | LV_2499-2_0_8_line_25 |  | 20 | 24 | 0.026479 | 0.125 | 0.08 | 261 | 0 | 0.364 | 1 | 4 | cs | TRUE
26 | LV_2499-2_0_8_line_26 |  | 21 | 25 | 0.034544 | 0.125 | 0.08 | 261 | 0 | 0.364 | 1 | 4 | cs | TRUE
27 | LV_2499-2_0_8_line_27 |  | 22 | 23 | 0.019835 | 0.125 | 0.08 | 261 | 0 | 0.364 | 1 | 1 | cs | TRUE
28 | LV_2499-2_0_8_line_28 |  | 23 | 26 | 0.0085586 | 0.125 | 0.08 | 261 | 0 | 0.364 | 1 | 1 | cs | TRUE
29 | LV_2499-2_0_8_line_29 |  | 24 | 81 | 0.00516 | 0.125 | 0.08 | 261 | 0 | 0.364 | 1 | 2 | cs | TRUE
30 | LV_2499-2_0_8_line_30 |  | 25 | 145 | 0.0050774 | 0.125 | 0.08 | 261 | 0 | 0.364 | 1 | 4 | cs | TRUE
31 | LV_2499-2_0_8_line_31 |  | 26 | 108 | 0.010396 | 0.125 | 0.08 | 261 | 0 | 0.364 | 1 | 1 | cs | TRUE
32 | LV_2499-2_0_8_line_32 |  | 27 | 28 | 9.6066e-05 | 0.125 | 0.08 | 261 | 0 | 0.364 | 1 | 1 | cs | TRUE
33 | LV_2499-2_0_8_line_33 |  | 27 | 29 | 0.016017 | 0.125 | 0.08 | 261 | 0 | 0.364 | 1 | 1 | cs | TRUE
34 | LV_2499-2_0_8_line_34 |  | 28 | 30 | 0.025066 | 0.125 | 0.08 | 261 | 0 | 0.364 | 1 | 1 | cs | TRUE
35 | LV_2499-2_0_8_line_35 |  | 29 | 31 | 0.007531 | 0.125 | 0.08 | 261 | 0 | 0.364 | 1 | 1 | cs | TRUE
36 | LV_2499-2_0_8_line_36 |  | 29 | 32 | 0.036015 | 0.125 | 0.08 | 261 | 0 | 0.364 | 1 | 1 | cs | TRUE
37 | LV_2499-2_0_8_line_37 |  | 30 | 33 | 0.017344 | 0.125 | 0.08 | 261 | 0 | 0.364 | 1 | 1 | cs | TRUE
38 | LV_2499-2_0_8_line_38 |  | 31 | 34 | 0.0061342 | 0.125 | 0.08 | 261 | 0 | 0.364 | 1 | 1 | cs | TRUE
39 | LV_2499-2_0_8_line_39 |  | 32 | 35 | 0.0032655 | 0.125 | 0.08 | 261 | 0 | 0.364 | 1 | 1 | cs | TRUE
40 | LV_2499-2_0_8_line_40 |  | 33 | 36 | 0.015596 | 0.125 | 0.08 | 261 | 0 | 0.364 | 1 | 1 | cs | TRUE
41 | LV_2499-2_0_8_line_41 |  | 33 | 37 | 0.037741 | 0.125 | 0.08 | 261 | 0 | 0.364 | 1 | 1 | cs | TRUE
42 | LV_2499-2_0_8_line_42 |  | 34 | 38 | 0.027068 | 0.125 | 0.08 | 261 | 0 | 0.364 | 1 | 1 | cs | TRUE
43 | LV_2499-2_0_8_line_43 |  | 36 | 179 | 0.013732 | 0.125 | 0.08 | 261 | 0 | 0.364 | 1 | 1 | cs | TRUE
44 | LV_2499-2_0_8_line_44 |  | 37 | 180 | 0.0027283 | 0.125 | 0.08 | 261 | 0 | 0.364 | 1 | 1 | cs | TRUE
45 | LV_2499-2_0_8_line_45 |  | 38 | 47 | 0.013076 | 0.125 | 0.08 | 261 | 0 | 0.364 | 1 | 1 | cs | TRUE
46 | LV_2499-2_0_8_line_46 |  | 39 | 40 | 0.030596 | 0.125 | 0.08 | 261 | 0 | 0.364 | 1 | 4 | cs | TRUE
47 | LV_2499-2_0_8_line_47 |  | 40 | 41 | 0.016796 | 0.125 | 0.08 | 261 | 0 | 0.364 | 1 | 4 | cs | TRUE
48 | LV_2499-2_0_8_line_48 |  | 41 | 46 | 0.0061904 | 0.125 | 0.08 | 261 | 0 | 0.364 | 1 | 4 | cs | TRUE
49 | LV_2499-2_0_8_line_49 |  | 42 | 43 | 0.003895 | 0.125 | 0.08 | 261 | 0 | 0.364 | 1 | 1 | cs | TRUE
50 | LV_2499-2_0_8_line_50 |  | 42 | 44 | 0.007462 | 0.125 | 0.08 | 261 | 0 | 0.364 | 1 | 4 | cs | TRUE
51 | LV_2499-2_0_8_line_51 |  | 42 | 45 | 0.019586 | 0.125 | 0.08 | 261 | 0 | 0.364 | 1 | 4 | cs | TRUE
52 | LV_2499-2_0_8_line_52 |  | 43 | 88 | 0.038211 | 0.125 | 0.08 | 261 | 0 | 0.364 | 1 | 1 | cs | TRUE
53 | LV_2499-2_0_8_line_53 |  | 44 | 119 | 0.01273 | 0.125 | 0.08 | 261 | 0 | 0.364 | 1 | 4 | cs | TRUE
54 | LV_2499-2_0_8_line_54 |  | 45 | 124 | 0.022525 | 0.125 | 0.08 | 261 | 0 | 0.364 | 1 | 4 | cs | TRUE
55 | LV_2499-2_0_8_line_55 |  | 46 | 148 | 0.015857 | 0.125 | 0.08 | 261 | 0 | 0.364 | 1 | 4 | cs | TRUE
56 | LV_2499-2_0_8_line_56 |  | 47 | 48 | 0.013064 | 0.125 | 0.08 | 261 | 0 | 0.364 | 1 | 1 | cs | TRUE
57 | LV_2499-2_0_8_line_57 |  | 47 | 49 | 0.023532 | 0.125 | 0.08 | 261 | 0 | 0.364 | 1 | 1 | cs | TRUE
58 | LV_2499-2_0_8_line_58 |  | 48 | 114 | 0.017994 | 0.125 | 0.08 | 261 | 0 | 0.364 | 1 | 1 | cs | TRUE
59 | LV_2499-2_0_8_line_59 |  | 49 | 110 | 0.018648 | 0.125 | 0.08 | 261 | 0 | 0.364 | 1 | 1 | cs | TRUE
60 | LV_2499-2_0_8_line_60 |  | 50 | 51 | 0.015541 | 0.125 | 0.08 | 261 | 0 | 0.364 | 1 | 1 | cs | TRUE
61 | LV_2499-2_0_8_line_61 |  | 50 | 52 | 0.013909 | 0.125 | 0.08 | 261 | 0 | 0.364 | 1 | 1 | cs | TRUE
62 | LV_2499-2_0_8_line_62 |  | 51 | 53 | 0.016041 | 0.125 | 0.08 | 261 | 0 | 0.364 | 1 | 1 | cs | TRUE
63 | LV_2499-2_0_8_line_63 |  | 52 | 54 | 0.0039513 | 0.125 | 0.08 | 261 | 0 | 0.364 | 1 | 1 | cs | TRUE
64 | LV_2499-2_0_8_line_64 |  | 53 | 55 | 0.010485 | 0.125 | 0.08 | 261 | 0 | 0.364 | 1 | 1 | cs | TRUE
65 | LV_2499-2_0_8_line_65 |  | 54 | 56 | 0.037673 | 0.125 | 0.08 | 261 | 0 | 0.364 | 1 | 1 | cs | TRUE
66 | LV_2499-2_0_8_line_66 |  | 55 | 57 | 0.012733 | 0.125 | 0.08 | 261 | 0 | 0.364 | 1 | 1 | cs | TRUE
67 | LV_2499-2_0_8_line_67 |  | 55 | 58 | 0.040002 | 0.125 | 0.08 | 261 | 0 | 0.364 | 1 | 1 | cs | TRUE
68 | LV_2499-2_0_8_line_68 |  | 56 | 59 | 0.013677 | 0.125 | 0.08 | 261 | 0 | 0.364 | 1 | 1 | cs | TRUE
69 | LV_2499-2_0_8_line_69 |  | 57 | 116 | 0.0057212 | 0.125 | 0.08 | 261 | 0 | 0.364 | 1 | 1 | cs | TRUE
70 | LV_2499-2_0_8_line_70 |  | 59 | 160 | 0.019319 | 0.125 | 0.08 | 261 | 0 | 0.364 | 1 | 1 | cs | TRUE
71 | LV_2499-2_0_8_line_71 |  | 60 | 61 | 0.014688 | 0.125 | 0.08 | 261 | 0 | 0.364 | 1 | 1 | cs | TRUE
72 | LV_2499-2_0_8_line_72 |  | 60 | 62 | 0.062799 | 0.125 | 0.08 | 261 | 0 | 0.364 | 1 | 1 | cs | TRUE
73 | LV_2499-2_0_8_line_73 |  | 61 | 63 | 0.037673 | 0.125 | 0.08 | 261 | 0 | 0.364 | 1 | 1 | cs | TRUE
74 | LV_2499-2_0_8_line_74 |  | 62 | 64 | 0.021147 | 0.125 | 0.08 | 261 | 0 | 0.364 | 1 | 1 | cs | TRUE
75 | LV_2499-2_0_8_line_75 |  | 63 | 65 | 0.020448 | 0.125 | 0.08 | 261 | 0 | 0.364 | 1 | 1 | cs | TRUE
76 | LV_2499-2_0_8_line_76 |  | 63 | 66 | 0.042646 | 0.125 | 0.08 | 261 | 0 | 0.364 | 1 | 1 | cs | TRUE
77 | LV_2499-2_0_8_line_77 |  | 64 | 67 | 0.018416 | 0.125 | 0.08 | 261 | 0 | 0.364 | 1 | 1 | cs | TRUE
78 | LV_2499-2_0_8_line_78 |  | 65 | 68 | 0.023032 | 0.125 | 0.08 | 261 | 0 | 0.364 | 1 | 1 | cs | TRUE
79 | LV_2499-2_0_8_line_79 |  | 66 | 69 | 0.033293 | 0.125 | 0.08 | 261 | 0 | 0.364 | 1 | 1 | cs | TRUE
80 | LV_2499-2_0_8_line_80 |  | 66 | 70 | 0.020516 | 0.125 | 0.08 | 261 | 0 | 0.364 | 1 | 1 | cs | TRUE
81 | LV_2499-2_0_8_line_81 |  | 67 | 71 | 0.021654 | 0.125 | 0.08 | 261 | 0 | 0.364 | 1 | 1 | cs | TRUE
82 | LV_2499-2_0_8_line_82 |  | 68 | 202 | 0.0036828 | 0.125 | 0.08 | 261 | 0 | 0.364 | 1 | 1 | cs | TRUE
83 | LV_2499-2_0_8_line_83 |  | 71 | 144 | 0.0055708 | 0.125 | 0.08 | 261 | 0 | 0.364 | 1 | 1 | cs | TRUE
84 | LV_2499-2_0_8_line_84 |  | 72 | 73 | 0.037931 | 0.125 | 0.08 | 261 | 0 | 0.364 | 1 | 1 | cs | TRUE
85 | LV_2499-2_0_8_line_85 |  | 72 | 74 | 0.020638 | 0.125 | 0.08 | 261 | 0 | 0.364 | 1 | 1 | cs | TRUE
86 | LV_2499-2_0_8_line_86 |  | 74 | 75 | 0.02387 | 0.125 | 0.08 | 261 | 0 | 0.364 | 1 | 1 | cs | TRUE
87 | LV_2499-2_0_8_line_87 |  | 75 | 76 | 0.0011045 | 0.125 | 0.08 | 261 | 0 | 0.364 | 1 | 1 | cs | TRUE
88 | LV_2499-2_0_8_line_88 |  | 76 | 77 | 0.003285 | 0.125 | 0.08 | 261 | 0 | 0.364 | 1 | 1 | cs | TRUE
89 | LV_2499-2_0_8_line_89 |  | 77 | 166 | 0.009085 | 0.125 | 0.08 | 261 | 0 | 0.364 | 1 | 1 | cs | TRUE
90 | LV_2499-2_0_8_line_90 |  | 77 | 167 | 0.0064773 | 0.125 | 0.08 | 261 | 0 | 0.364 | 1 | 1 | cs | TRUE
91 | LV_2499-2_0_8_line_91 |  | 77 | 165 | 0.04912 | 0.125 | 0.08 | 261 | 0 | 0.364 | 1 | 1 | cs | TRUE
92 | LV_2499-2_0_8_line_92 |  | 78 | 79 | 0.0056424 | 0.125 | 0.08 | 261 | 0 | 0.364 | 1 | 1 | cs | TRUE
93 | LV_2499-2_0_8_line_93 |  | 79 | 80 | 0.026199 | 0.125 | 0.08 | 261 | 0 | 0.364 | 1 | 1 | cs | TRUE
94 | LV_2499-2_0_8_line_94 |  | 79 | 81 | 0.055353 | 0.125 | 0.08 | 261 | 0 | 0.364 | 1 | 1 | cs | TRUE
95 | LV_2499-2_0_8_line_95 |  | 81 | 85 | 0.033867 | 0.125 | 0.08 | 261 | 0 | 0.364 | 1 | 1 | cs | TRUE
96 | LV_2499-2_0_8_line_96 |  | 82 | 83 | 0.003904 | 0.125 | 0.08 | 261 | 0 | 0.364 | 1 | 1 | cs | TRUE
97 | LV_2499-2_0_8_line_97 |  | 82 | 84 | 0.028801 | 0.125 | 0.08 | 261 | 0 | 0.364 | 1 | 1 | cs | TRUE
98 | LV_2499-2_0_8_line_98 |  | 83 | 86 | 0.069568 | 0.125 | 0.08 | 261 | 0 | 0.364 | 1 | 1 | cs | TRUE
99 | LV_2499-2_0_8_line_99 |  | 83 | 87 | 0.013146 | 0.125 | 0.08 | 261 | 0 | 0.364 | 1 | 1 | cs | TRUE
100 | LV_2499-2_0_8_line_100 |  | 84 | 88 | 0.021243 | 0.125 | 0.08 | 261 | 0 | 0.364 | 1 | 1 | cs | TRUE
101 | LV_2499-2_0_8_line_101 |  | 85 | 89 | 0.013548 | 0.125 | 0.08 | 261 | 0 | 0.364 | 1 | 1 | cs | TRUE
102 | LV_2499-2_0_8_line_102 |  | 87 | 118 | 0.021576 | 0.125 | 0.08 | 261 | 0 | 0.364 | 1 | 1 | cs | TRUE
103 | LV_2499-2_0_8_line_103 |  | 89 | 211 | 0.0023758 | 0.125 | 0.08 | 261 | 0 | 0.364 | 1 | 1 | cs | TRUE
104 | LV_2499-2_0_8_line_104 |  | 90 | 91 | 0.0089798 | 0.125 | 0.08 | 261 | 0 | 0.364 | 1 | 1 | cs | TRUE
105 | LV_2499-2_0_8_line_105 |  | 90 | 92 | 0.019474 | 0.125 | 0.08 | 261 | 0 | 0.364 | 1 | 1 | cs | TRUE
106 | LV_2499-2_0_8_line_106 |  | 91 | 93 | 0.016518 | 0.125 | 0.08 | 261 | 0 | 0.364 | 1 | 1 | cs | TRUE
107 | LV_2499-2_0_8_line_107 |  | 92 | 94 | 0.005159 | 0.125 | 0.08 | 261 | 0 | 0.364 | 1 | 1 | cs | TRUE
108 | LV_2499-2_0_8_line_108 |  | 93 | 95 | 0.0079708 | 0.125 | 0.08 | 261 | 0 | 0.364 | 1 | 1 | cs | TRUE
109 | LV_2499-2_0_8_line_109 |  | 94 | 96 | 0.023989 | 0.125 | 0.08 | 261 | 0 | 0.364 | 1 | 1 | cs | TRUE
110 | LV_2499-2_0_8_line_110 |  | 95 | 97 | 0.01364 | 0.125 | 0.08 | 261 | 0 | 0.364 | 1 | 1 | cs | TRUE
111 | LV_2499-2_0_8_line_111 |  | 96 | 98 | 0.029826 | 0.125 | 0.08 | 261 | 0 | 0.364 | 1 | 1 | cs | TRUE
112 | LV_2499-2_0_8_line_112 |  | 97 | 183 | 0.022506 | 0.125 | 0.08 | 261 | 0 | 0.364 | 1 | 1 | cs | TRUE
113 | LV_2499-2_0_8_line_113 |  | 97 | 182 | 0.0050687 | 0.125 | 0.08 | 261 | 0 | 0.364 | 1 | 1 | cs | TRUE
114 | LV_2499-2_0_8_line_114 |  | 99 | 100 | 0.010054 | 0.125 | 0.08 | 261 | 0 | 0.364 | 1 | 1 | cs | TRUE
115 | LV_2499-2_0_8_line_115 |  | 99 | 101 | 0.021737 | 0.125 | 0.08 | 261 | 0 | 0.364 | 1 | 1 | cs | TRUE
116 | LV_2499-2_0_8_line_116 |  | 100 | 102 | 0.009088 | 0.125 | 0.08 | 261 | 0 | 0.364 | 1 | 1 | cs | TRUE
117 | LV_2499-2_0_8_line_117 |  | 100 | 103 | 0.0083347 | 0.125 | 0.08 | 261 | 0 | 0.364 | 1 | 1 | cs | TRUE
118 | LV_2499-2_0_8_line_118 |  | 101 | 104 | 0.01442 | 0.125 | 0.08 | 261 | 0 | 0.364 | 1 | 1 | cs | TRUE
119 | LV_2499-2_0_8_line_119 |  | 101 | 105 | 0.061385 | 0.125 | 0.08 | 261 | 0 | 0.364 | 1 | 1 | cs | TRUE
120 | LV_2499-2_0_8_line_120 |  | 102 | 106 | 0.012233 | 0.125 | 0.08 | 261 | 0 | 0.364 | 1 | 1 | cs | TRUE
121 | LV_2499-2_0_8_line_121 |  | 103 | 107 | 0.016531 | 0.125 | 0.08 | 261 | 0 | 0.364 | 1 | 1 | cs | TRUE
122 | LV_2499-2_0_8_line_122 |  | 106 | 108 | 0.0057134 | 0.125 | 0.08 | 261 | 0 | 0.364 | 1 | 1 | cs | TRUE
123 | LV_2499-2_0_8_line_123 |  | 107 | 109 | 0.010647 | 0.125 | 0.08 | 261 | 0 | 0.364 | 1 | 1 | cs | TRUE
124 | LV_2499-2_0_8_line_124 |  | 108 | 211 | 0.022913 | 0.125 | 0.08 | 261 | 0 | 0.364 | 1 | 1 | cs | TRUE
125 | LV_2499-2_0_8_line_125 |  | 109 | 114 | 0.012274 | 0.125 | 0.08 | 261 | 0 | 0.364 | 1 | 1 | cs | TRUE
126 | LV_2499-2_0_8_line_126 |  | 110 | 111 | 0.016269 | 0.125 | 0.08 | 261 | 0 | 0.364 | 1 | 1 | cs | TRUE
127 | LV_2499-2_0_8_line_127 |  | 111 | 112 | 0.015868 | 0.125 | 0.08 | 261 | 0 | 0.364 | 1 | 1 | cs | TRUE
128 | LV_2499-2_0_8_line_128 |  | 111 | 113 | 0.019751 | 0.125 | 0.08 | 261 | 0 | 0.364 | 1 | 1 | cs | TRUE
129 | LV_2499-2_0_8_line_129 |  | 112 | 115 | 0.028677 | 0.125 | 0.08 | 261 | 0 | 0.364 | 1 | 1 | cs | TRUE
130 | LV_2499-2_0_8_line_130 |  | 115 | 159 | 0.002523 | 0.125 | 0.08 | 261 | 0 | 0.364 | 1 | 1 | cs | TRUE
131 | LV_2499-2_0_8_line_131 |  | 116 | 149 | 0.025215 | 0.125 | 0.08 | 261 | 0 | 0.364 | 1 | 1 | cs | TRUE
132 | LV_2499-2_0_8_line_132 |  | 117 | 118 | 0.0155 | 0.125 | 0.08 | 261 | 0 | 0.364 | 1 | 1 | cs | TRUE
133 | LV_2499-2_0_8_line_133 |  | 119 | 123 | 0.028765 | 0.125 | 0.08 | 261 | 0 | 0.364 | 1 | 4 | cs | TRUE
134 | LV_2499-2_0_8_line_134 |  | 120 | 121 | 0.018135 | 0.125 | 0.08 | 261 | 0 | 0.364 | 1 | 4 | cs | TRUE
135 | LV_2499-2_0_8_line_135 |  | 120 | 122 | 0.012927 | 0.125 | 0.08 | 261 | 0 | 0.364 | 1 | 4 | cs | TRUE
136 | LV_2499-2_0_8_line_136 |  | 121 | 150 | 0.0033773 | 0.125 | 0.08 | 261 | 0 | 0.364 | 1 | 4 | cs | TRUE
137 | LV_2499-2_0_8_line_137 |  | 122 | 123 | 0.035566 | 0.125 | 0.08 | 261 | 0 | 0.364 | 1 | 4 | cs | TRUE
138 | LV_2499-2_0_8_line_138 |  | 124 | 125 | 0.018546 | 0.125 | 0.08 | 261 | 0 | 0.364 | 1 | 4 | cs | TRUE
139 | LV_2499-2_0_8_line_139 |  | 125 | 126 | 0.0156 | 0.125 | 0.08 | 261 | 0 | 0.364 | 1 | 4 | cs | TRUE
140 | LV_2499-2_0_8_line_140 |  | 126 | 127 | 0.0070351 | 0.125 | 0.08 | 261 | 0 | 0.364 | 1 | 4 | cs | TRUE
141 | LV_2499-2_0_8_line_141 |  | 128 | 129 | 0.026772 | 0.125 | 0.08 | 261 | 0 | 0.364 | 1 | 1 | cs | TRUE
142 | LV_2499-2_0_8_line_142 |  | 129 | 130 | 0.035753 | 0.125 | 0.08 | 261 | 0 | 0.364 | 1 | 1 | cs | TRUE
143 | LV_2499-2_0_8_line_143 |  | 130 | 134 | 0.022897 | 0.125 | 0.08 | 261 | 0 | 0.364 | 1 | 1 | cs | TRUE
144 | LV_2499-2_0_8_line_144 |  | 131 | 132 | 0.031238 | 0.125 | 0.08 | 261 | 0 | 0.364 | 1 | 1 | cs | TRUE
145 | LV_2499-2_0_8_line_145 |  | 131 | 133 | 0.006304 | 0.125 | 0.08 | 261 | 0 | 0.364 | 1 | 1 | cs | TRUE
146 | LV_2499-2_0_8_line_146 |  | 132 | 135 | 0.029212 | 0.125 | 0.08 | 261 | 0 | 0.364 | 1 | 1 | cs | TRUE
147 | LV_2499-2_0_8_line_147 |  | 133 | 136 | 0.004054 | 0.125 | 0.08 | 261 | 0 | 0.364 | 1 | 1 | cs | TRUE
148 | LV_2499-2_0_8_line_148 |  | 134 | 137 | 0.022428 | 0.125 | 0.08 | 261 | 0 | 0.364 | 1 | 1 | cs | TRUE
149 | LV_2499-2_0_8_line_149 |  | 135 | 138 | 0.0055274 | 0.125 | 0.08 | 261 | 0 | 0.364 | 1 | 1 | cs | TRUE
150 | LV_2499-2_0_8_line_150 |  | 136 | 139 | 0.02514 | 0.125 | 0.08 | 261 | 0 | 0.364 | 1 | 1 | cs | TRUE
151 | LV_2499-2_0_8_line_151 |  | 136 | 140 | 0.009335 | 0.125 | 0.08 | 261 | 0 | 0.364 | 1 | 1 | cs | TRUE
152 | LV_2499-2_0_8_line_152 |  | 136 | 141 | 0.009874 | 0.125 | 0.08 | 261 | 0 | 0.364 | 1 | 1 | cs | TRUE
153 | LV_2499-2_0_8_line_153 |  | 137 | 173 | 0.030204 | 0.125 | 0.08 | 261 | 0 | 0.364 | 1 | 1 | cs | TRUE
154 | LV_2499-2_0_8_line_154 |  | 138 | 206 | 0.011133 | 0.125 | 0.08 | 261 | 0 | 0.364 | 1 | 1 | cs | TRUE
155 | LV_2499-2_0_8_line_155 |  | 139 | 201 | 0.030372 | 0.125 | 0.08 | 261 | 0 | 0.364 | 1 | 1 | cs | TRUE
156 | LV_2499-2_0_8_line_156 |  | 140 | 193 | 0.045507 | 0.125 | 0.08 | 261 | 0 | 0.364 | 1 | 1 | cs | TRUE
157 | LV_2499-2_0_8_line_157 |  | 140 | 185 | 0.032451 | 0.125 | 0.08 | 261 | 0 | 0.364 | 1 | 3 | cs | TRUE
158 | LV_2499-2_0_8_line_158 |  | 141 | 196 | 0.050193 | 0.125 | 0.08 | 261 | 0 | 0.364 | 1 | 1 | cs | TRUE
159 | LV_2499-2_0_8_line_159 |  | 142 | 143 | 0.036684 | 0.125 | 0.08 | 261 | 0 | 0.364 | 1 | 1 | cs | TRUE
160 | LV_2499-2_0_8_line_160 |  | 143 | 160 | 0.0060117 | 0.125 | 0.08 | 261 | 0 | 0.364 | 1 | 1 | cs | TRUE
161 | LV_2499-2_0_8_line_161 |  | 144 | 145 | 0.016929 | 0.125 | 0.08 | 261 | 0 | 0.364 | 1 | 1 | cs | TRUE
162 | LV_2499-2_0_8_line_162 |  | 145 | 146 | 0.027621 | 0.125 | 0.08 | 261 | 0 | 0.364 | 1 | 4 | cs | TRUE
163 | LV_2499-2_0_8_line_163 |  | 146 | 147 | 0.012652 | 0.125 | 0.08 | 261 | 0 | 0.364 | 1 | 4 | cs | TRUE
164 | LV_2499-2_0_8_line_164 |  | 147 | 148 | 0.022647 | 0.125 | 0.08 | 261 | 0 | 0.364 | 1 | 4 | cs | TRUE
165 | LV_2499-2_0_8_line_165 |  | 150 | 210 | 0.015955 | 0.125 | 0.08 | 261 | 0 | 0.364 | 1 | 4 | cs | TRUE
166 | LV_2499-2_0_8_line_166 |  | 151 | 152 | 0.0014157 | 0.125 | 0.08 | 261 | 0 | 0.364 | 1 | 1 | cs | TRUE
167 | LV_2499-2_0_8_line_167 |  | 151 | 153 | 0.02235 | 0.125 | 0.08 | 261 | 0 | 0.364 | 1 | 1 | cs | TRUE
168 | LV_2499-2_0_8_line_168 |  | 152 | 154 | 0.026176 | 0.125 | 0.08 | 261 | 0 | 0.364 | 1 | 1 | cs | TRUE
169 | LV_2499-2_0_8_line_169 |  | 153 | 155 | 0.0012742 | 0.125 | 0.08 | 261 | 0 | 0.364 | 1 | 1 | cs | TRUE
170 | LV_2499-2_0_8_line_170 |  | 154 | 156 | 0.0050728 | 0.125 | 0.08 | 261 | 0 | 0.364 | 1 | 1 | cs | TRUE
171 | LV_2499-2_0_8_line_171 |  | 155 | 157 | 0.027951 | 0.125 | 0.08 | 261 | 0 | 0.364 | 1 | 1 | cs | TRUE
172 | LV_2499-2_0_8_line_172 |  | 156 | 158 | 0.011781 | 0.125 | 0.08 | 261 | 0 | 0.364 | 1 | 1 | cs | TRUE
173 | LV_2499-2_0_8_line_173 |  | 157 | 159 | 0.026631 | 0.125 | 0.08 | 261 | 0 | 0.364 | 1 | 1 | cs | TRUE
174 | LV_2499-2_0_8_line_174 |  | 158 | 189 | 0.012955 | 0.125 | 0.08 | 261 | 0 | 0.364 | 1 | 1 | cs | TRUE
175 | LV_2499-2_0_8_line_175 |  | 158 | 186 | 0.015099 | 0.125 | 0.08 | 261 | 0 | 0.364 | 1 | 1 | cs | TRUE
176 | LV_2499-2_0_8_line_176 |  | 160 | 161 | 0.003709 | 0.125 | 0.08 | 261 | 0 | 0.364 | 1 | 1 | cs | TRUE
177 | LV_2499-2_0_8_line_177 |  | 161 | 163 | 0.033344 | 0.125 | 0.08 | 261 | 0 | 0.364 | 1 | 1 | cs | TRUE
178 | LV_2499-2_0_8_line_178 |  | 161 | 164 | 0.014608 | 0.125 | 0.08 | 261 | 0 | 0.364 | 1 | 1 | cs | TRUE
179 | LV_2499-2_0_8_line_179 |  | 163 | 197 | 0.032913 | 0.125 | 0.08 | 261 | 0 | 0.364 | 1 | 1 | cs | TRUE
180 | LV_2499-2_0_8_line_180 |  | 163 | 198 | 0.00369 | 0.125 | 0.08 | 261 | 0 | 0.364 | 1 | 1 | cs | TRUE
181 | LV_2499-2_0_8_line_181 |  | 164 | 195 | 0.010533 | 0.125 | 0.08 | 261 | 0 | 0.364 | 1 | 1 | cs | TRUE
182 | LV_2499-2_0_8_line_182 |  | 166 | 168 | 0.010222 | 0.125 | 0.08 | 261 | 0 | 0.364 | 1 | 1 | cs | TRUE
183 | LV_2499-2_0_8_line_183 |  | 167 | 169 | 0.003057 | 0.125 | 0.08 | 261 | 0 | 0.364 | 1 | 1 | cs | TRUE
184 | LV_2499-2_0_8_line_184 |  | 167 | 170 | 0.013898 | 0.125 | 0.08 | 261 | 0 | 0.364 | 1 | 1 | cs | TRUE
185 | LV_2499-2_0_8_line_185 |  | 169 | 171 | 0.04181 | 0.125 | 0.08 | 261 | 0 | 0.364 | 1 | 1 | cs | TRUE
186 | LV_2499-2_0_8_line_186 |  | 169 | 172 | 0.028275 | 0.125 | 0.08 | 261 | 0 | 0.364 | 1 | 1 | cs | TRUE
187 | LV_2499-2_0_8_line_187 |  | 170 | 173 | 0.024587 | 0.125 | 0.08 | 261 | 0 | 0.364 | 1 | 1 | cs | TRUE
188 | LV_2499-2_0_8_line_188 |  | 171 | 193 | 0.014046 | 0.125 | 0.08 | 261 | 0 | 0.364 | 1 | 1 | cs | TRUE
189 | LV_2499-2_0_8_line_189 |  | 174 | 175 | 0.028496 | 0.125 | 0.08 | 261 | 0 | 0.364 | 1 | 1 | cs | TRUE
190 | LV_2499-2_0_8_line_190 |  | 175 | 176 | 0.027419 | 0.125 | 0.08 | 261 | 0 | 0.364 | 1 | 1 | cs | TRUE
191 | LV_2499-2_0_8_line_191 |  | 176 | 177 | 0.03006 | 0.125 | 0.08 | 261 | 0 | 0.364 | 1 | 1 | cs | TRUE
192 | LV_2499-2_0_8_line_192 |  | 177 | 178 | 0.027359 | 0.125 | 0.08 | 261 | 0 | 0.364 | 1 | 1 | cs | TRUE
193 | LV_2499-2_0_8_line_193 |  | 178 | 190 | 0.028391 | 0.125 | 0.08 | 261 | 0 | 0.364 | 1 | 1 | cs | TRUE
194 | LV_2499-2_0_8_line_194 |  | 180 | 203 | 0.00063128 | 0.125 | 0.08 | 261 | 0 | 0.364 | 1 | 1 | cs | TRUE
195 | LV_2499-2_0_8_line_195 |  | 183 | 184 | 0.02703 | 0.125 | 0.08 | 261 | 0 | 0.364 | 1 | 1 | cs | TRUE
196 | LV_2499-2_0_8_line_196 |  | 184 | 185 | 0.007404 | 0.125 | 0.08 | 261 | 0 | 0.364 | 1 | 1 | cs | TRUE
197 | LV_2499-2_0_8_line_197 |  | 185 | 191 | 0.020762 | 0.125 | 0.08 | 261 | 0 | 0.364 | 1 | 4 | cs | TRUE
198 | LV_2499-2_0_8_line_198 |  | 186 | 187 | 0.010405 | 0.125 | 0.08 | 261 | 0 | 0.364 | 1 | 1 | cs | TRUE
199 | LV_2499-2_0_8_line_199 |  | 187 | 188 | 0.0030006 | 0.125 | 0.08 | 261 | 0 | 0.364 | 1 | 1 | cs | TRUE
200 | LV_2499-2_0_8_line_200 |  | 189 | 190 | 0.026539 | 0.125 | 0.08 | 261 | 0 | 0.364 | 1 | 1 | cs | TRUE
201 | LV_2499-2_0_8_line_201 |  | 191 | 192 | 0.0011209 | 0.125 | 0.08 | 261 | 0 | 0.364 | 1 | 4 | cs | TRUE
202 | LV_2499-2_0_8_line_202 |  | 192 | 207 | 0.011374 | 0.125 | 0.08 | 261 | 0 | 0.364 | 1 | 4 | cs | TRUE
203 | LV_2499-2_0_8_line_203 |  | 195 | 196 | 0.041732 | 0.125 | 0.08 | 261 | 0 | 0.364 | 1 | 1 | cs | TRUE
204 | LV_2499-2_0_8_line_204 |  | 198 | 199 | 0.017635 | 0.125 | 0.08 | 261 | 0 | 0.364 | 1 | 1 | cs | TRUE
205 | LV_2499-2_0_8_line_205 |  | 198 | 200 | 0.019191 | 0.125 | 0.08 | 261 | 0 | 0.364 | 1 | 1 | cs | TRUE
206 | LV_2499-2_0_8_line_206 |  | 199 | 205 | 0.021864 | 0.125 | 0.08 | 261 | 0 | 0.364 | 1 | 1 | cs | TRUE
207 | LV_2499-2_0_8_line_207 |  | 200 | 204 | 0.0093096 | 0.125 | 0.08 | 261 | 0 | 0.364 | 1 | 1 | cs | TRUE
208 | LV_2499-2_0_8_line_208 |  | 207 | 208 | 0.010045 | 0.125 | 0.08 | 261 | 0 | 0.364 | 1 | 4 | cs | TRUE
209 | LV_2499-2_0_8_line_209 |  | 208 | 209 | 0.0066318 | 0.125 | 0.08 | 261 | 0 | 0.364 | 1 | 4 | cs | TRUE
210 | LV_2499-2_0_8_line_210 |  | 209 | 210 | 0.024106 | 0.125 | 0.08 | 261 | 0 | 0.364 | 1 | 4 | cs | TRUE

## trafo
| name | std_type | hv_bus | lv_bus | sn_mva | vn_hv_kv | vn_lv_kv | vk_percent | vkr_percent | pfe_kw | i0_percent | shift_degree | tap_side | tap_neutral | tap_min | tap_max | tap_step_percent | tap_step_degree | tap_pos | tap_phase_shifter | parallel | df | in_service
0 | LV_2499-2_0_8_trafo_140 | 0.63 MVA 20/0.4 kV | 212 | 147 | 0.63 | 20 | 0.4 | 6 | 1.206 | 1.65 | 0.2619 | 150 | hv | 0 | -2 | 2 | 2.5 | 0 | 0 | FALSE | 1 | 1 | TRUE

## line_geodata
| x0 | y0 | x1 | y1 | x2 | y2 | x3 | y3 | x4 | y4 | x5 | y5
0 | 2640165.5305 | 1249376.4597 | 2640161.0653 | 1249405.3044
1 | 2640165.5305 | 1249376.4597 | 2640168.3387 | 1249358.319 | 2640173.6178 | 1249355.8416
2 | 2640175.6023 | 1249349.3288 | 2640175.0418 | 1249355.1734 | 2640173.6178 | 1249355.8416
3 | 2640175.6023 | 1249349.3288 | 2640176.6678 | 1249343.6211
4 | 2640165.3257 | 1249349.4927 | 2640168.752 | 1249349.6938 | 2640175.6023 | 1249349.3288
5 | 2640193.582 | 1249345.5258 | 2640175.6023 | 1249349.3288
6 | 2640176.6678 | 1249343.6211 | 2640182.6069 | 1249344.0283 | 2640187.25 | 1249343.2368
7 | 2640176.6678 | 1249343.6211 | 2640172.3734 | 1249341.1571 | 2640169.9991 | 1249336.1154 | 2640170.5199 | 1249316.6666
8 | 2640165.3257 | 1249349.4927 | 2640162.6303 | 1249368.682
9 | 2640165.3257 | 1249349.4927 | 2640165.8819 | 1249337.5997 | 2640165.9216 | 1249335.562
10 | 2640193.582 | 1249345.5258 | 2640214.4035 | 1249340.6253
11 | 2640193.582 | 1249345.5258 | 2640192.024 | 1249377.9325
12 | 2640217.6279 | 1249336.2686 | 2640208.9339 | 1249338.4474 | 2640191.6396 | 1249342.4884 | 2640187.25 | 1249343.2368
13 | 2640170.5199 | 1249316.6666 | 2640170.8987 | 1249302.5214 | 2640173.1829 | 1249293.3603
14 | 2640159.8624 | 1249388.3878 | 2640162.6303 | 1249368.682
15 | 2640166.3822 | 1249313.2709 | 2640166.1017 | 1249326.3159 | 2640165.9216 | 1249335.562
16 | 2640230.5455 | 1249336.8261 | 2640214.4035 | 1249340.6253
17 | 2640191.833 | 1249381.9049 | 2640192.024 | 1249377.9325
18 | 2640149.4929 | 1249453.1371 | 2640154.1013 | 1249429.4034 | 2640159.8624 | 1249388.3878
19 | 2640081.7736 | 1249120.8346 | 2640079.2294 | 1249132.027
20 | 2640071.7984 | 1249150.3054 | 2640074.602 | 1249147.7004 | 2640077.0984 | 1249141.402 | 2640079.2294 | 1249132.027
21 | 2640081.7736 | 1249120.8346 | 2640082.3043 | 1249118.4997 | 2640083.9 | 1249103.6005 | 2640084.1599 | 1249097.2746
22 | 2640071.7984 | 1249150.3054 | 2640077.9011 | 1249163.3998 | 2640083.2133 | 1249171.6228
23 | 2640084.2909 | 1249094.0861 | 2640084.1599 | 1249097.2746
24 | 2640083.5989 | 1249172.2196 | 2640083.2133 | 1249171.6228
25 | 2640084.2909 | 1249094.0861 | 2640084.8037 | 1249081.6031 | 2640083.5521 | 1249067.6736
26 | 2640102.344 | 1249201.2357 | 2640083.5989 | 1249172.2196
27 | 2640033.0989 | 1249098.3985 | 2640046.1822 | 1249113.3066
28 | 2640033.0989 | 1249098.3985 | 2640031.7001 | 1249089.955
29 | 2640083.0903 | 1249062.5344 | 2640083.5521 | 1249067.6736
30 | 2640105.0992 | 1249205.5005 | 2640102.344 | 1249201.2357
31 | 2640030.0011 | 1249079.6985 | 2640031.7001 | 1249089.955
32 | 2639882.3713 | 1249116.3493 | 2639882.2794 | 1249116.3214
33 | 2639897.698 | 1249121.0017 | 2639882.3713 | 1249116.3493
34 | 2639882.2794 | 1249116.3214 | 2639858.2946 | 1249109.0408
35 | 2639897.698 | 1249121.0017 | 2639904.906 | 1249123.1835
36 | 2639897.698 | 1249121.0017 | 2639907.2914 | 1249086.2884
37 | 2639841.6984 | 1249104.003 | 2639858.2946 | 1249109.0408
38 | 2639910.7771 | 1249124.9606 | 2639904.906 | 1249123.1835
39 | 2639908.1612 | 1249083.1408 | 2639907.2914 | 1249086.2884
40 | 2639841.6984 | 1249104.003 | 2639826.7562 | 1249099.5333
41 | 2639841.6984 | 1249104.003 | 2639849.7897 | 1249067.1391
42 | 2639910.7771 | 1249124.9606 | 2639936.6847 | 1249132.8027
43 | 2639813.5998 | 1249095.5977 | 2639826.7562 | 1249099.5333
44 | 2639849.7897 | 1249067.1391 | 2639850.3746 | 1249064.4742
45 | 2639948.6001 | 1249138.1 | 2639939.999 | 1249133.8059 | 2639936.6847 | 1249132.8027
46 | 2640167.0693 | 1249282.6822 | 2640166.8403 | 1249291.9646 | 2640166.3822 | 1249313.2709
47 | 2640167.0693 | 1249282.6822 | 2640161.8915 | 1249282.447 | 2640156.4735 | 1249279.7752 | 2640153.2244 | 1249276.8068 | 2640152.5896 | 1249275.7796
48 | 2640152.5896 | 1249275.7796 | 2640149.3376 | 1249270.5122
49 | 2640168.5665 | 1249214.3468 | 2640164.6622 | 1249214.476
50 | 2640168.5665 | 1249214.3468 | 2640168.4812 | 1249206.8857
51 | 2640168.5665 | 1249214.3468 | 2640172.4632 | 1249214.2287 | 2640172.3178 | 1249229.9158
52 | 2640164.6622 | 1249214.476 | 2640164.7727 | 1249202.6244 | 2640163.9793 | 1249181.5383 | 2640163.5774 | 1249176.296
53 | 2640168.4812 | 1249206.8857 | 2640181.1821 | 1249206.03
54 | 2640172.1178 | 1249252.4399 | 2640172.2107 | 1249241.4673 | 2640172.3178 | 1249229.9158
55 | 2640149.3376 | 1249270.5122 | 2640141.0074 | 1249257.0196
56 | 2639948.6001 | 1249138.1 | 2639957.519 | 1249128.5537
57 | 2639948.6001 | 1249138.1 | 2639932.5767 | 1249155.3338
58 | 2639969.8032 | 1249115.4054 | 2639957.519 | 1249128.5537
59 | 2639932.5767 | 1249155.3338 | 2639919.8793 | 1249168.9904
60 | 2640353.6907 | 1249342.7751 | 2640338.8898 | 1249338.0363
61 | 2640325.6431 | 1249333.7951 | 2640338.8898 | 1249338.0363
62 | 2640353.6907 | 1249342.7751 | 2640368.9676 | 1249347.6663
63 | 2640325.6431 | 1249333.7951 | 2640321.88 | 1249332.5902
64 | 2640368.9676 | 1249347.6663 | 2640369.7 | 1249347.9008 | 2640379.3976 | 1249348.5005 | 2640379.3976 | 1249348.5005
65 | 2640286.0015 | 1249321.103 | 2640286.0015 | 1249321.103 | 2640321.88 | 1249332.5902
66 | 2640383.9416 | 1249336.6055 | 2640379.3976 | 1249348.5005
67 | 2640379.3976 | 1249348.5005 | 2640406.4794 | 1249377.9415
68 | 2640275.0012 | 1249313.3009 | 2640281.5969 | 1249319.3052 | 2640286.0015 | 1249321.103
69 | 2640385.9832 | 1249331.261 | 2640383.9416 | 1249336.6055
70 | 2640275.0012 | 1249313.3009 | 2640290.3475 | 1249301.5083
71 | 2640111.5371 | 1249363.9185 | 2640110.8518 | 1249349.247
72 | 2640105.3811 | 1249286.7416 | 2640106.1037 | 1249290.2971 | 2640109.5546 | 1249321.4746 | 2640110.8518 | 1249349.247
73 | 2640111.0217 | 1249401.4823 | 2640112.6014 | 1249386.7053 | 2640111.5371 | 1249363.9185
74 | 2640101.1697 | 1249266.0182 | 2640105.3811 | 1249286.7416
75 | 2640111.0217 | 1249401.4823 | 2640110.1608 | 1249421.9124
76 | 2640071.0971 | 1249410.4963 | 2640077.0981 | 1249406.2006 | 2640084.4028 | 1249404.5044 | 2640100.8021 | 1249405.5048 | 2640106.2408 | 1249405.0968 | 2640111.0217 | 1249401.4823
77 | 2640097.8287 | 1249247.9186 | 2640098.2999 | 1249251.8966 | 2640101.1697 | 1249266.0182
78 | 2640110.1608 | 1249421.9124 | 2640109.6007 | 1249435.2063 | 2640107.8602 | 1249444.7755
79 | 2640071.0971 | 1249410.4963 | 2640062.4035 | 1249427.8047 | 2640055.4015 | 1249436.0963 | 2640052.8359 | 1249437.784
80 | 2640071.0971 | 1249410.4963 | 2640052.1888 | 1249402.5344
81 | 2640097.8287 | 1249247.9186 | 2640097.7213 | 1249247.0116 | 2640096.9028 | 1249236.299 | 2640098.3859 | 1249226.4128
82 | 2640107.2012 | 1249448.3988 | 2640107.8602 | 1249444.7755
83 | 2640099.2124 | 1249220.9037 | 2640098.3859 | 1249226.4128
84 | 2640371.1256 | 1249042.2542 | 2640390.7486 | 1249074.7152
85 | 2640402.1489 | 1249091.8891 | 2640396.8377 | 1249084.7879 | 2640390.7486 | 1249074.7152
86 | 2640402.1489 | 1249091.8891 | 2640416.4454 | 1249111.0039
87 | 2640417.1069 | 1249111.8884 | 2640416.4454 | 1249111.0039
88 | 2640419.6355 | 1249109.782 | 2640417.1069 | 1249111.8884
89 | 2640419.6355 | 1249109.782 | 2640423.9529 | 1249106.6649 | 2640427.616 | 1249107.6016
90 | 2640423.6023 | 1249114.9013 | 2640421.9027 | 1249112.7995 | 2640419.6355 | 1249109.782
91 | 2640419.6355 | 1249109.782 | 2640400.3979 | 1249084.2006 | 2640390.9411 | 1249069.9394
92 | 2640123.8866 | 1249074.5736 | 2640129.5083 | 1249075.0564
93 | 2640123.8866 | 1249074.5736 | 2640121.8237 | 1249100.6912
94 | 2640083.0903 | 1249062.5344 | 2640117.5316 | 1249058.5867 | 2640118.6874 | 1249074.1271 | 2640123.8866 | 1249074.5736
95 | 2640061.9528 | 1249057.5439 | 2640066.2009 | 1249054.6039 | 2640074.4991 | 1249051.2021 | 2640082.0021 | 1249050.3967 | 2640083.0903 | 1249062.5344
96 | 2640163.3268 | 1249126.2638 | 2640159.4147 | 1249126.4263
97 | 2640159.4147 | 1249126.4263 | 2640161.9087 | 1249155.1189
98 | 2640163.3268 | 1249126.2638 | 2640160.0859 | 1249077.4871 | 2640159.599 | 1249070.2123 | 2640158.6087 | 1249056.856
99 | 2640163.3268 | 1249126.2638 | 2640167.6393 | 1249126.0817 | 2640168.2878 | 1249134.888
100 | 2640163.5774 | 1249176.296 | 2640162.2935 | 1249159.5456 | 2640161.9087 | 1249155.1189
101 | 2640061.9528 | 1249057.5439 | 2640050.8196 | 1249065.2634
102 | 2640169.8726 | 1249156.4059 | 2640168.2878 | 1249134.888
103 | 2640048.8672 | 1249066.6171 | 2640050.8196 | 1249065.2634
104 | 2640290.1294 | 1249140.8947 | 2640299.0553 | 1249139.9117
105 | 2640290.1294 | 1249140.8947 | 2640270.7726 | 1249143.0265
106 | 2640299.0553 | 1249139.9117 | 2640315.4743 | 1249138.1035
107 | 2640265.6446 | 1249143.5913 | 2640270.7726 | 1249143.0265
108 | 2640315.4743 | 1249138.1035 | 2640322.7969 | 1249137.2971 | 2640323.3777 | 1249137.1318
109 | 2640252.5117 | 1249159.5013 | 2640252.1998 | 1249155.3965 | 2640253.1006 | 1249150.5994 | 2640257.3991 | 1249145.8031 | 2640264.6012 | 1249143.7062 | 2640265.6446 | 1249143.5913
110 | 2640336.497 | 1249133.3987 | 2640323.3777 | 1249137.1318
111 | 2640252.5117 | 1249159.5013 | 2640236.0184 | 1249160.0232 | 2640227.4046 | 1249149.858
112 | 2640336.497 | 1249133.3987 | 2640347.3063 | 1249153.1385
113 | 2640336.497 | 1249133.3987 | 2640334.3962 | 1249128.7858
114 | 2640005.0992 | 1249084.3003 | 2639995.5646 | 1249081.1101
115 | 2639974.9508 | 1249074.2127 | 2639995.5646 | 1249081.1101
116 | 2640005.0992 | 1249084.3003 | 2640013.8016 | 1249087.0053
117 | 2640005.0992 | 1249084.3003 | 2640001.6001 | 1249091.5038 | 2640001.3392 | 1249091.6999
118 | 2639974.9508 | 1249074.2127 | 2639978.9166 | 1249060.3491
119 | 2639974.9508 | 1249074.2127 | 2639957.9028 | 1249068.5052 | 2639920.0356 | 1249047.2865
120 | 2640013.8016 | 1249087.0053 | 2640022.8004 | 1249081.5957 | 2640024.4762 | 1249081.1542
121 | 2639988.1256 | 1249101.6326 | 2640001.3392 | 1249091.6999
122 | 2640030.0011 | 1249079.6985 | 2640024.4762 | 1249081.1542
123 | 2639988.1256 | 1249101.6326 | 2639979.6147 | 1249108.0301
124 | 2640030.0011 | 1249079.6985 | 2640048.8672 | 1249066.6171
125 | 2639969.8032 | 1249115.4054 | 2639969.8032 | 1249115.4054 | 2639979.6147 | 1249108.0301
126 | 2639908.8014 | 1249180.9051 | 2639919.8793 | 1249168.9904
127 | 2639908.8014 | 1249180.9051 | 2639900.9005 | 1249175.8041 | 2639894.7018 | 1249173.9725
128 | 2639908.8014 | 1249180.9051 | 2639895.2963 | 1249195.3176
129 | 2639894.7018 | 1249173.9725 | 2639867.2001 | 1249165.8463
130 | 2639864.7805 | 1249165.1314 | 2639867.2001 | 1249165.8463
131 | 2640385.9832 | 1249331.261 | 2640394.9813 | 1249307.7059
132 | 2640169.8726 | 1249156.4059 | 2640185.3648 | 1249155.9096
133 | 2640181.1821 | 1249206.03 | 2640209.8819 | 1249204.0964
134 | 2640255.1995 | 1249195.0988 | 2640273.2664 | 1249193.5294
135 | 2640255.1995 | 1249195.0988 | 2640252.8971 | 1249199.4973 | 2640248.3986 | 1249201.5014 | 2640245.3673 | 1249201.7056
136 | 2640276.6311 | 1249193.2371 | 2640273.2664 | 1249193.5294
137 | 2640245.3673 | 1249201.7056 | 2640209.8819 | 1249204.0964
138 | 2640172.1178 | 1249252.4399 | 2640172.0601 | 1249259.2448 | 2640174.2545 | 1249270.7785
139 | 2640173.7114 | 1249286.3693 | 2640174.2545 | 1249270.7785 | 2640174.2545 | 1249270.7785
140 | 2640173.1829 | 1249293.3603 | 2640173.5141 | 1249292.0321 | 2640173.7114 | 1249286.3693
141 | 2640439.0232 | 1249214.5349 | 2640465.4804 | 1249210.4441
142 | 2640499.1034 | 1249200.3064 | 2640492.5041 | 1249204.7977 | 2640488.8524 | 1249206.6296 | 2640484.1045 | 1249207.5645 | 2640465.4804 | 1249210.4441
143 | 2640499.1034 | 1249200.3064 | 2640483.6877 | 1249183.3768
144 | 2640391.4038 | 1249221.8978 | 2640392.1006 | 1249226.0053 | 2640393.1036 | 1249228.4026 | 2640394.8031 | 1249230.5045 | 2640404.9017 | 1249241.0025 | 2640410.1666 | 1249245.9184
145 | 2640385.1969 | 1249223.1008 | 2640391.4038 | 1249221.8978
146 | 2640410.1666 | 1249245.9184 | 2640415.3975 | 1249250.8027 | 2640421.9012 | 1249257.0067 | 2640431.6104 | 1249265.7526
147 | 2640385.1969 | 1249223.1008 | 2640384.3481 | 1249219.1369
148 | 2640483.6877 | 1249183.3768 | 2640468.5874 | 1249166.7936
149 | 2640431.6104 | 1249265.7526 | 2640435.7173 | 1249269.452
150 | 2640384.3481 | 1249219.1369 | 2640409.2616 | 1249215.7686
151 | 2640382.4019 | 1249210.0064 | 2640384.3481 | 1249219.1369
152 | 2640384.3481 | 1249219.1369 | 2640374.4544 | 1249219.5698
153 | 2640468.5874 | 1249166.7936 | 2640451.2014 | 1249147.7002 | 2640448.3809 | 1249144.3483
154 | 2640435.7173 | 1249269.452 | 2640443.9893 | 1249276.9033
155 | 2640439.2849 | 1249211.1791 | 2640410.4202 | 1249215.612 | 2640409.2616 | 1249215.7686
156 | 2640382.4019 | 1249210.0064 | 2640402.7974 | 1249176.4006 | 2640404.9634 | 1249170.5956
157 | 2640382.4019 | 1249210.0064 | 2640373.9003 | 1249194.5049 | 2640365.5271 | 1249182.3065
158 | 2640374.4544 | 1249219.5698 | 2640357.7057 | 1249235.4554 | 2640337.7071 | 1249253.7568
159 | 2640322.0055 | 1249272.8606 | 2640294.8051 | 1249297.4746
160 | 2640290.3475 | 1249301.5083 | 2640294.8051 | 1249297.4746
161 | 2640105.0992 | 1249205.5005 | 2640101.8036 | 1249209.4031 | 2640100.0971 | 1249215.0064 | 2640099.2124 | 1249220.9037
162 | 2640105.0992 | 1249205.5005 | 2640122.4374 | 1249227.0018
163 | 2640129.1101 | 1249237.7491 | 2640122.5972 | 1249227.1999 | 2640122.4374 | 1249227.0018
164 | 2640129.1101 | 1249237.7491 | 2640141.0074 | 1249257.0196
165 | 2640276.6311 | 1249193.2371 | 2640286.3021 | 1249192.397 | 2640292.5419 | 1249192.7146
166 | 2639789.7792 | 1249142.9699 | 2639788.4215 | 1249142.5687
167 | 2639811.213 | 1249149.3032 | 2639789.7792 | 1249142.9699
168 | 2639763.3184 | 1249135.1512 | 2639788.4215 | 1249142.5687
169 | 2639811.213 | 1249149.3032 | 2639812.435 | 1249149.6643
170 | 2639763.3184 | 1249135.1512 | 2639758.4534 | 1249133.7137
171 | 2639839.2407 | 1249157.5848 | 2639812.435 | 1249149.6643
172 | 2639746.9012 | 1249131.4967 | 2639755.703 | 1249132.901 | 2639758.4534 | 1249133.7137
173 | 2639839.2407 | 1249157.5848 | 2639864.7805 | 1249165.1314
174 | 2639746.9012 | 1249131.4967 | 2639743.5006 | 1249134.1979 | 2639740.8332 | 1249142.387
175 | 2639746.9012 | 1249131.4967 | 2639750.2395 | 1249116.7718
176 | 2640290.3475 | 1249301.5083 | 2640288.0798 | 1249298.5687
177 | 2640269.066 | 1249271.177 | 2640273.7115 | 1249277.5238 | 2640278.6841 | 1249285.7297 | 2640284.3976 | 1249293.7961 | 2640288.0798 | 1249298.5687
178 | 2640288.0798 | 1249298.5687 | 2640299.0737 | 1249288.9497
179 | 2640250.0788 | 1249293.2295 | 2640248.8012 | 1249287.9062 | 2640251.3223 | 1249281.33 | 2640269.066 | 1249271.177
180 | 2640266.8892 | 1249268.1935 | 2640269.066 | 1249271.177
181 | 2640307.0007 | 1249282.014 | 2640299.0737 | 1249288.9497
182 | 2640427.616 | 1249107.6016 | 2640435.1749 | 1249100.7203
183 | 2640423.6023 | 1249114.9013 | 2640422.1719 | 1249117.6045
184 | 2640423.6023 | 1249114.9013 | 2640432.5505 | 1249125.5354
185 | 2640422.1719 | 1249117.6045 | 2640419.2043 | 1249123.1991 | 2640409.694 | 1249157.3777
186 | 2640422.1719 | 1249117.6045 | 2640440.1215 | 1249139.4516
187 | 2640432.5505 | 1249125.5354 | 2640448.3809 | 1249144.3483
188 | 2640409.694 | 1249157.3777 | 2640409.1038 | 1249159.499 | 2640404.9634 | 1249170.5956
189 | 2639857.4465 | 1249216.9388 | 2639830.1624 | 1249208.7168
190 | 2639830.1624 | 1249208.7168 | 2639803.9091 | 1249200.8054
191 | 2639775.1275 | 1249192.132 | 2639803.9091 | 1249200.8054
192 | 2639775.1275 | 1249192.132 | 2639748.9324 | 1249184.2381
193 | 2639748.9324 | 1249184.2381 | 2639734.2027 | 1249179.7994 | 2639731.6995 | 1249175.9022 | 2639732.0993 | 1249169.2004 | 2639732.6138 | 1249167.6206
194 | 2639850.3746 | 1249064.4742 | 2639850.51 | 1249063.8577
195 | 2640361.3374 | 1249176.2019 | 2640354.4027 | 1249166.0978 | 2640347.3063 | 1249153.1385
196 | 2640365.5271 | 1249182.3065 | 2640361.3374 | 1249176.2019
197 | 2640365.5271 | 1249182.3065 | 2640345.1231 | 1249186.1473
198 | 2639750.2395 | 1249116.7718 | 2639752.5399 | 1249106.6246
199 | 2639753.2033 | 1249103.6982 | 2639752.5399 | 1249106.6246
200 | 2639732.6138 | 1249167.6206 | 2639740.8332 | 1249142.387
201 | 2640345.1231 | 1249186.1473 | 2640344.0216 | 1249186.3547
202 | 2640344.0216 | 1249186.3547 | 2640332.8438 | 1249188.4588
203 | 2640307.0007 | 1249282.014 | 2640311.5339 | 1249278.0477 | 2640331.5478 | 1249259.3935 | 2640337.7071 | 1249253.7568
204 | 2640266.8892 | 1249268.1935 | 2640280.2018 | 1249256.6284
205 | 2640266.8892 | 1249268.1935 | 2640261.2153 | 1249259.8495 | 2640260.2878 | 1249250.7967
206 | 2640296.7069 | 1249242.2898 | 2640280.2018 | 1249256.6284
207 | 2640259.3389 | 1249241.5356 | 2640260.2878 | 1249250.7967
208 | 2640322.9721 | 1249190.317 | 2640332.8438 | 1249188.4588
209 | 2640322.9721 | 1249190.317 | 2640316.4547 | 1249191.5439
210 | 2640292.5419 | 1249192.7146 | 2640306.4692 | 1249193.4235 | 2640316.4547 | 1249191.5439

## bus_geodata
| x | y | coords
0 | 2640165.5305 | 1249376.4597
1 | 2640161.0653 | 1249405.3044
2 | 2640173.6178 | 1249355.8416
3 | 2640175.6023 | 1249349.3288
4 | 2640176.6678 | 1249343.6211
5 | 2640165.3257 | 1249349.4927
6 | 2640193.582 | 1249345.5258
7 | 2640187.2499 | 1249343.2368
8 | 2640170.5199 | 1249316.6666
9 | 2640162.6303 | 1249368.682
10 | 2640165.9216 | 1249335.562
11 | 2640214.4035 | 1249340.6253
12 | 2640192.024 | 1249377.9325
13 | 2640149.4929 | 1249453.1371
14 | 2640159.8624 | 1249388.3878
15 | 2640079.2294 | 1249132.027
16 | 2640081.7736 | 1249120.8346
17 | 2640071.7984 | 1249150.3054
18 | 2640084.1599 | 1249097.2746
19 | 2640083.2133 | 1249171.6228
20 | 2640084.2909 | 1249094.0861
21 | 2640083.5989 | 1249172.2196
22 | 2640046.1822 | 1249113.3066
23 | 2640033.0989 | 1249098.3985
24 | 2640083.5521 | 1249067.6736
25 | 2640102.344 | 1249201.2357
26 | 2640031.7001 | 1249089.955
27 | 2639882.3713 | 1249116.3493
28 | 2639882.2794 | 1249116.3214
29 | 2639897.698 | 1249121.0017
30 | 2639858.2946 | 1249109.0408
31 | 2639904.906 | 1249123.1835
32 | 2639907.2914 | 1249086.2883
33 | 2639841.6984 | 1249104.003
34 | 2639910.7771 | 1249124.9606
35 | 2639908.1612 | 1249083.1408
36 | 2639826.7562 | 1249099.5333
37 | 2639849.7897 | 1249067.1391
38 | 2639936.6847 | 1249132.8027
39 | 2640166.3822 | 1249313.2709
40 | 2640167.0693 | 1249282.6822
41 | 2640152.5896 | 1249275.7796
42 | 2640168.5665 | 1249214.3468
43 | 2640164.6622 | 1249214.476
44 | 2640168.4812 | 1249206.8857
45 | 2640172.3178 | 1249229.9158
46 | 2640149.3376 | 1249270.5122
47 | 2639948.6001 | 1249138.1
48 | 2639957.519 | 1249128.5537
49 | 2639932.5767 | 1249155.3338
50 | 2640338.8898 | 1249338.0363
51 | 2640353.6907 | 1249342.7751
52 | 2640325.6431 | 1249333.7951
53 | 2640368.9676 | 1249347.6663
54 | 2640321.88 | 1249332.5902
55 | 2640379.3976 | 1249348.5005
56 | 2640286.0015 | 1249321.103
57 | 2640383.9416 | 1249336.6055
58 | 2640406.4794 | 1249377.9415
59 | 2640275.0012 | 1249313.3009
60 | 2640110.8518 | 1249349.247
61 | 2640111.5371 | 1249363.9185
62 | 2640105.3811 | 1249286.7416
63 | 2640111.0217 | 1249401.4823
64 | 2640101.1697 | 1249266.0182
65 | 2640110.1608 | 1249421.9124
66 | 2640071.0971 | 1249410.4963
67 | 2640097.8287 | 1249247.9186
68 | 2640107.8602 | 1249444.7755
69 | 2640052.8359 | 1249437.784
70 | 2640052.1888 | 1249402.5344
71 | 2640098.3859 | 1249226.4128
72 | 2640390.7486 | 1249074.7152
73 | 2640371.1256 | 1249042.2542
74 | 2640402.1489 | 1249091.8891
75 | 2640416.4454 | 1249111.0039
76 | 2640417.1069 | 1249111.8884
77 | 2640419.6355 | 1249109.782
78 | 2640129.5083 | 1249075.0564
79 | 2640123.8866 | 1249074.5736
80 | 2640121.8237 | 1249100.6912
81 | 2640083.0903 | 1249062.5344
82 | 2640159.4147 | 1249126.4263
83 | 2640163.3268 | 1249126.2638
84 | 2640161.9087 | 1249155.1189
85 | 2640061.9528 | 1249057.5439
86 | 2640158.6087 | 1249056.856
87 | 2640168.2878 | 1249134.888
88 | 2640163.5774 | 1249176.296
89 | 2640050.8196 | 1249065.2634
90 | 2640290.1294 | 1249140.8947
91 | 2640299.0553 | 1249139.9117
92 | 2640270.7726 | 1249143.0265
93 | 2640315.4743 | 1249138.1035
94 | 2640265.6446 | 1249143.5913
95 | 2640323.3777 | 1249137.1318
96 | 2640252.5117 | 1249159.5013
97 | 2640336.497 | 1249133.3987
98 | 2640227.4046 | 1249149.858
99 | 2639995.5646 | 1249081.1101
100 | 2640005.0992 | 1249084.3003
101 | 2639974.9508 | 1249074.2127
102 | 2640013.8016 | 1249087.0053
103 | 2640001.3392 | 1249091.6999
104 | 2639978.9166 | 1249060.3491
105 | 2639920.0356 | 1249047.2865
106 | 2640024.4762 | 1249081.1542
107 | 2639988.1256 | 1249101.6326
108 | 2640030.0011 | 1249079.6985
109 | 2639979.6147 | 1249108.0301
110 | 2639919.8793 | 1249168.9904
111 | 2639908.8014 | 1249180.9051
112 | 2639894.7018 | 1249173.9725
113 | 2639895.2963 | 1249195.3176
114 | 2639969.8032 | 1249115.4054
115 | 2639867.2001 | 1249165.8463
116 | 2640385.9832 | 1249331.261
117 | 2640185.3648 | 1249155.9096
118 | 2640169.8726 | 1249156.4059
119 | 2640181.1821 | 1249206.03
120 | 2640255.1995 | 1249195.0988
121 | 2640273.2664 | 1249193.5294
122 | 2640245.3673 | 1249201.7056
123 | 2640209.8819 | 1249204.0964
124 | 2640172.1178 | 1249252.4399
125 | 2640174.2545 | 1249270.7785
126 | 2640173.7114 | 1249286.3693
127 | 2640173.1829 | 1249293.3603
128 | 2640439.0232 | 1249214.5349
129 | 2640465.4804 | 1249210.4441
130 | 2640499.1034 | 1249200.3064
131 | 2640391.4038 | 1249221.8978
132 | 2640410.1666 | 1249245.9184
133 | 2640385.1969 | 1249223.1008
134 | 2640483.6877 | 1249183.3768
135 | 2640431.6104 | 1249265.7526
136 | 2640384.3481 | 1249219.1369
137 | 2640468.5874 | 1249166.7936
138 | 2640435.7173 | 1249269.452
139 | 2640409.2616 | 1249215.7686
140 | 2640382.4019 | 1249210.0064
141 | 2640374.4544 | 1249219.5698
142 | 2640322.0055 | 1249272.8606
143 | 2640294.8051 | 1249297.4746
144 | 2640099.2124 | 1249220.9037
145 | 2640105.0992 | 1249205.5005
146 | 2640122.4374 | 1249227.0018
147 | 2640129.1101 | 1249237.7491
148 | 2640141.0074 | 1249257.0196
149 | 2640394.9813 | 1249307.7059
150 | 2640276.6311 | 1249193.2371
151 | 2639789.7792 | 1249142.9699
152 | 2639788.4215 | 1249142.5687
153 | 2639811.213 | 1249149.3032
154 | 2639763.3184 | 1249135.1512
155 | 2639812.435 | 1249149.6643
156 | 2639758.4534 | 1249133.7137
157 | 2639839.2407 | 1249157.5848
158 | 2639746.9012 | 1249131.4967
159 | 2639864.7805 | 1249165.1314
160 | 2640290.3475 | 1249301.5083
161 | 2640288.0798 | 1249298.5687
162 | 2640230.5455 | 1249336.8261
163 | 2640269.066 | 1249271.177
164 | 2640299.0737 | 1249288.9497
165 | 2640390.9411 | 1249069.9394
166 | 2640427.616 | 1249107.6016
167 | 2640423.6023 | 1249114.9013
168 | 2640435.1749 | 1249100.7203
169 | 2640422.1719 | 1249117.6045
170 | 2640432.5505 | 1249125.5354
171 | 2640409.694 | 1249157.3777
172 | 2640440.1215 | 1249139.4516
173 | 2640448.3809 | 1249144.3483
174 | 2639857.4465 | 1249216.9388
175 | 2639830.1624 | 1249208.7168
176 | 2639803.9091 | 1249200.8054
177 | 2639775.1275 | 1249192.132
178 | 2639748.9324 | 1249184.2381
179 | 2639813.5998 | 1249095.5977
180 | 2639850.3746 | 1249064.4743
181 | 2640217.6279 | 1249336.2686
182 | 2640334.3962 | 1249128.7858
183 | 2640347.3063 | 1249153.1385
184 | 2640361.3374 | 1249176.2019
185 | 2640365.5271 | 1249182.3065
186 | 2639750.2395 | 1249116.7718
187 | 2639752.5399 | 1249106.6246
188 | 2639753.2033 | 1249103.6982
189 | 2639740.8332 | 1249142.387
190 | 2639732.6138 | 1249167.6206
191 | 2640345.1231 | 1249186.1473
192 | 2640344.0216 | 1249186.3547
193 | 2640404.9634 | 1249170.5956
194 | 2640191.833 | 1249381.9049
195 | 2640307.0007 | 1249282.014
196 | 2640337.7071 | 1249253.7568
197 | 2640250.0788 | 1249293.2295
198 | 2640266.8892 | 1249268.1935
199 | 2640280.2018 | 1249256.6284
200 | 2640260.2878 | 1249250.7967
201 | 2640439.2849 | 1249211.1791
202 | 2640107.2012 | 1249448.3988
203 | 2639850.51 | 1249063.8577
204 | 2640259.3389 | 1249241.5356
205 | 2640296.7069 | 1249242.2898
206 | 2640443.9893 | 1249276.9033
207 | 2640332.8438 | 1249188.4588
208 | 2640322.9721 | 1249190.317
209 | 2640316.4547 | 1249191.5439
210 | 2640292.5419 | 1249192.7146
211 | 2640048.8672 | 1249066.6171
212 | 2640105.0992 | 1249205.5005

## line_std_types
| c_nf_per_km | r_ohm_per_km | x_ohm_per_km | max_i_ka | type | q_mm2 | alpha | voltage_rating
NAYY 4x50 SE | 210 | 0.642 | 0.083 | 0.142 | cs | 50 | 0.00403 | LV
NAYY 4x120 SE | 264 | 0.225 | 0.08 | 0.242 | cs | 120 | 0.00403 | LV
NAYY 4x150 SE | 261 | 0.208 | 0.08 | 0.27 | cs | 150 | 0.00403 | LV
NA2XS2Y 1x95 RM/25 12/20 kV | 216 | 0.313 | 0.132 | 0.252 | cs | 95 | 0.00403 | MV
NA2XS2Y 1x185 RM/25 12/20 kV | 273 | 0.161 | 0.117 | 0.362 | cs | 185 | 0.00403 | MV
NA2XS2Y 1x240 RM/25 12/20 kV | 304 | 0.122 | 0.112 | 0.421 | cs | 240 | 0.00403 | MV
NA2XS2Y 1x95 RM/25 6/10 kV | 315 | 0.313 | 0.123 | 0.249 | cs | 95 | 0.00403 | MV
NA2XS2Y 1x185 RM/25 6/10 kV | 406 | 0.161 | 0.11 | 0.358 | cs | 185 | 0.00403 | MV
NA2XS2Y 1x240 RM/25 6/10 kV | 456 | 0.122 | 0.105 | 0.416 | cs | 240 | 0.00403 | MV
NA2XS2Y 1x150 RM/25 12/20 kV | 250 | 0.206 | 0.116 | 0.319 | cs | 150 | 0.00403 | MV
NA2XS2Y 1x120 RM/25 12/20 kV | 230 | 0.253 | 0.119 | 0.283 | cs | 120 | 0.00403 | MV
NA2XS2Y 1x70 RM/25 12/20 kV | 190 | 0.443 | 0.132 | 0.22 | cs | 70 | 0.00403 | MV
NA2XS2Y 1x150 RM/25 6/10 kV | 360 | 0.206 | 0.11 | 0.315 | cs | 150 | 0.00403 | MV
NA2XS2Y 1x120 RM/25 6/10 kV | 340 | 0.253 | 0.113 | 0.28 | cs | 120 | 0.00403 | MV
NA2XS2Y 1x70 RM/25 6/10 kV | 280 | 0.443 | 0.123 | 0.217 | cs | 70 | 0.00403 | MV
N2XS(FL)2Y 1x120 RM/35 64/110 kV | 112 | 0.153 | 0.166 | 0.366 | cs | 120 | 0.00393 | HV
N2XS(FL)2Y 1x185 RM/35 64/110 kV | 125 | 0.099 | 0.156 | 0.457 | cs | 185 | 0.00393 | HV
N2XS(FL)2Y 1x240 RM/35 64/110 kV | 135 | 0.075 | 0.149 | 0.526 | cs | 240 | 0.00393 | HV
N2XS(FL)2Y 1x300 RM/35 64/110 kV | 144 | 0.06 | 0.144 | 0.588 | cs | 300 | 0.00393 | HV
15-AL1/3-ST1A 0.4 | 11 | 1.8769 | 0.35 | 0.105 | ol | 16 | 0.00403 | LV
24-AL1/4-ST1A 0.4 | 11.25 | 1.2012 | 0.335 | 0.14 | ol | 24 | 0.00403 | LV
48-AL1/8-ST1A 0.4 | 12.2 | 0.5939 | 0.3 | 0.21 | ol | 48 | 0.00403 | LV
94-AL1/15-ST1A 0.4 | 13.2 | 0.306 | 0.29 | 0.35 | ol | 94 | 0.00403 | LV
34-AL1/6-ST1A 10.0 | 9.7 | 0.8342 | 0.36 | 0.17 | ol | 34 | 0.00403 | MV
48-AL1/8-ST1A 10.0 | 10.1 | 0.5939 | 0.35 | 0.21 | ol | 48 | 0.00403 | MV
70-AL1/11-ST1A 10.0 | 10.4 | 0.4132 | 0.339 | 0.29 | ol | 70 | 0.00403 | MV
94-AL1/15-ST1A 10.0 | 10.75 | 0.306 | 0.33 | 0.35 | ol | 94 | 0.00403 | MV
122-AL1/20-ST1A 10.0 | 11.1 | 0.2376 | 0.323 | 0.41 | ol | 122 | 0.00403 | MV
149-AL1/24-ST1A 10.0 | 11.25 | 0.194 | 0.315 | 0.47 | ol | 149 | 0.00403 | MV
34-AL1/6-ST1A 20.0 | 9.15 | 0.8342 | 0.382 | 0.17 | ol | 34 | 0.00403 | MV
48-AL1/8-ST1A 20.0 | 9.5 | 0.5939 | 0.372 | 0.21 | ol | 48 | 0.00403 | MV
70-AL1/11-ST1A 20.0 | 9.7 | 0.4132 | 0.36 | 0.29 | ol | 70 | 0.00403 | MV
94-AL1/15-ST1A 20.0 | 10 | 0.306 | 0.35 | 0.35 | ol | 94 | 0.00403 | MV
122-AL1/20-ST1A 20.0 | 10.3 | 0.2376 | 0.344 | 0.41 | ol | 122 | 0.00403 | MV
149-AL1/24-ST1A 20.0 | 10.5 | 0.194 | 0.337 | 0.47 | ol | 149 | 0.00403 | MV
184-AL1/30-ST1A 20.0 | 10.75 | 0.1571 | 0.33 | 0.535 | ol | 184 | 0.00403 | MV
243-AL1/39-ST1A 20.0 | 11 | 0.1188 | 0.32 | 0.645 | ol | 243 | 0.00403 | MV
48-AL1/8-ST1A 110.0 | 8 | 0.5939 | 0.46 | 0.21 | ol | 48 | 0.00403 | HV
70-AL1/11-ST1A 110.0 | 8.4 | 0.4132 | 0.45 | 0.29 | ol | 70 | 0.00403 | HV
94-AL1/15-ST1A 110.0 | 8.65 | 0.306 | 0.44 | 0.35 | ol | 94 | 0.00403 | HV
122-AL1/20-ST1A 110.0 | 8.5 | 0.2376 | 0.43 | 0.41 | ol | 122 | 0.00403 | HV
149-AL1/24-ST1A 110.0 | 8.75 | 0.194 | 0.41 | 0.47 | ol | 149 | 0.00403 | HV
184-AL1/30-ST1A 110.0 | 8.8 | 0.1571 | 0.4 | 0.535 | ol | 184 | 0.00403 | HV
243-AL1/39-ST1A 110.0 | 9 | 0.1188 | 0.39 | 0.645 | ol | 243 | 0.00403 | HV
305-AL1/39-ST1A 110.0 | 9.2 | 0.0949 | 0.38 | 0.74 | ol | 305 | 0.00403 | HV
490-AL1/64-ST1A 110.0 | 9.75 | 0.059 | 0.37 | 0.96 | ol | 490 | 0.00403 | HV
679-AL1/86-ST1A 110.0 | 9.95 | 0.042 | 0.36 | 1.15 | ol | 679 | 0.00403 | HV
490-AL1/64-ST1A 220.0 | 10 | 0.059 | 0.285 | 0.96 | ol | 490 | 0.00403 | HV
679-AL1/86-ST1A 220.0 | 11.7 | 0.042 | 0.275 | 1.15 | ol | 679 | 0.00403 | HV
490-AL1/64-ST1A 380.0 | 11 | 0.059 | 0.253 | 0.96 | ol | 490 | 0.00403 | HV
679-AL1/86-ST1A 380.0 | 14.6 | 0.042 | 0.25 | 1.15 | ol | 679 | 0.00403 | HV

## trafo_std_types
| i0_percent | pfe_kw | vkr_percent | sn_mva | vn_lv_kv | vn_hv_kv | vk_percent | shift_degree | vector_group | tap_side | tap_neutral | tap_min | tap_max | tap_step_degree | tap_step_percent | tap_phase_shifter
160 MVA 380/110 kV | 0.06 | 60 | 0.25 | 160 | 110 | 380 | 12.2 | 0 | Yy0 | hv | 0 | -9 | 9 | 0 | 1.5 | FALSE
100 MVA 220/110 kV | 0.06 | 55 | 0.26 | 100 | 110 | 220 | 12 | 0 | Yy0 | hv | 0 | -9 | 9 | 0 | 1.5 | FALSE
63 MVA 110/20 kV | 0.04 | 22 | 0.32 | 63 | 20 | 110 | 18 | 150 | YNd5 | hv | 0 | -9 | 9 | 0 | 1.5 | FALSE
40 MVA 110/20 kV | 0.05 | 18 | 0.34 | 40 | 20 | 110 | 16.2 | 150 | YNd5 | hv | 0 | -9 | 9 | 0 | 1.5 | FALSE
25 MVA 110/20 kV | 0.07 | 14 | 0.41 | 25 | 20 | 110 | 12 | 150 | YNd5 | hv | 0 | -9 | 9 | 0 | 1.5 | FALSE
63 MVA 110/10 kV | 0.04 | 22 | 0.32 | 63 | 10 | 110 | 18 | 150 | YNd5 | hv | 0 | -9 | 9 | 0 | 1.5 | FALSE
40 MVA 110/10 kV | 0.05 | 18 | 0.34 | 40 | 10 | 110 | 16.2 | 150 | YNd5 | hv | 0 | -9 | 9 | 0 | 1.5 | FALSE
25 MVA 110/10 kV | 0.07 | 14 | 0.41 | 25 | 10 | 110 | 12 | 150 | YNd5 | hv | 0 | -9 | 9 | 0 | 1.5 | FALSE
0.25 MVA 20/0.4 kV | 0.32 | 0.8 | 1.44 | 0.25 | 0.4 | 20 | 6 | 150 | Yzn5 | hv | 0 | -2 | 2 | 0 | 2.5 | FALSE
0.4 MVA 20/0.4 kV | 0.3375 | 1.35 | 1.425 | 0.4 | 0.4 | 20 | 6 | 150 | Dyn5 | hv | 0 | -2 | 2 | 0 | 2.5 | FALSE
0.63 MVA 20/0.4 kV | 0.2619 | 1.65 | 1.206 | 0.63 | 0.4 | 20 | 6 | 150 | Dyn5 | hv | 0 | -2 | 2 | 0 | 2.5 | FALSE
0.25 MVA 10/0.4 kV | 0.24 | 0.6 | 1.2 | 0.25 | 0.4 | 10 | 4 | 150 | Dyn5 | hv | 0 | -2 | 2 | 0 | 2.5 | FALSE
0.4 MVA 10/0.4 kV | 0.2375 | 0.95 | 1.325 | 0.4 | 0.4 | 10 | 4 | 150 | Dyn5 | hv | 0 | -2 | 2 | 0 | 2.5 | FALSE
0.63 MVA 10/0.4 kV | 0.1873 | 1.18 | 1.0794 | 0.63 | 0.4 | 10 | 4 | 150 | Dyn5 | hv | 0 | -2 | 2 | 0 | 2.5 | FALSE

## trafo3w_std_types
| sn_hv_mva | sn_mv_mva | sn_lv_mva | vn_hv_kv | vn_mv_kv | vn_lv_kv | vk_hv_percent | vk_mv_percent | vk_lv_percent | vkr_hv_percent | vkr_mv_percent | vkr_lv_percent | pfe_kw | i0_percent | shift_mv_degree | shift_lv_degree | vector_group | tap_side | tap_neutral | tap_min | tap_max | tap_step_percent
63/25/38 MVA 110/20/10 kV | 63 | 25 | 38 | 110 | 20 | 10 | 10.4 | 10.4 | 10.4 | 0.28 | 0.32 | 0.35 | 35 | 0.89 | 0 | 0 | YN0yn0yn0 | hv | 0 | -10 | 10 | 1.2
63/25/38 MVA 110/10/10 kV | 63 | 25 | 38 | 110 | 10 | 10 | 10.4 | 10.4 | 10.4 | 0.28 | 0.32 | 0.35 | 35 | 0.89 | 0 | 0 | YN0yn0yn0 | hv | 0 | -10 | 10 | 1.2

## fuse_std_types
| fuse_type | i_rated_a | t_avg | t_min | t_total | x_avg | x_min | x_total
HV 100A | HV 100A | 100 | 0 | [10.0, 3.64, 0.854, 0.281, 0.1, 0.0531, 0.022, 0.01] | [10.0, 4.267, 1.21, 0.403, 0.1, 0.058, 0.022, 0.01] | 0 | [300.0, 350.0, 450.0, 550.0, 700.0, 850.0, 1200.0, 1752.0] | [600.0, 700.0, 900.0, 1150.0, 1665.0, 2000.0, 3000.0, 4313.0]
HV 10A | HV 10A | 10 | 0 | [10.0, 1675.0, 0.344, 0.156, 0.1, 0.0417, 0.0171, 0.01] | [10.0, 1.3, 0.3, 0.155, 0.1, 0.0555, 0.023, 0.01] | 0 | [30.0, 32.0, 35.0, 37.0, 39.0, 50.0, 70.0, 88.0] | [60.0, 70.0, 80.0, 87.0, 94.0, 110.0, 150.0, 216.0]
HV 125A | HV 125A | 125 | 0 | [10.0, 1.82, 0.344, 0.1, 0.0467, 0.0269, 0.01] | [10.0, 2.478, 0.426, 0.1, 0.0427, 0.0211, 0.01] | 0 | [375.0, 500.0, 700.0, 925.0, 1200.0, 1500.0, 2341.0] | [750.0, 1000.0, 1500.0, 2200.0, 3000.0, 4000.0, 5765.0]
HV 160A | HV 160A | 160 | 0 | [10.0, 4.15, 1.03, 0.198, 0.1, 0.051, 0.0172, 0.01] | [10.0, 2.3, 0.734, 0.274, 0.1, 0.046, 0.0177, 0.01] | 0 | [480.0, 550.0, 700.0, 1000.0, 1260.0, 1600.0, 2500.0, 3227.0] | [960.0, 1300.0, 1700.0, 2200.0, 2996.0, 4000.0, 6000.0, 7946.0]
HV 16A | HV 16A | 16 | 0 | [10.0, 0.352, 0.164, 0.1, 0.0649, 0.0342, 0.01] | [10.0, 2.34, 0.722, 0.181, 0.1, 0.055, 0.0296, 0.01] | 0 | [48.0, 60.0, 65.0, 71.0, 80.0, 100.0, 162.0] | [96.0, 110.0, 125.0, 150.0, 168.0, 200.0, 250.0, 398.0]
HV 200A | HV 200A | 200 | 0 | [10.0, 4.267, 1.21, 0.403, 0.1, 0.058, 0.022, 0.01] | [10.0, 3.73, 1.654, 0.328, 0.1, 0.0531, 0.019, 0.01] | 0 | [600.0, 700.0, 900.0, 1150.0, 1665.0, 2000.0, 3000.0, 4313.0] | [1200.0, 1500.0, 1800.0, 2700.0, 3960.0, 5000.0, 7500.0, 10620.0]
HV 20A | HV 20A | 20 | 0 | [10.0, 1.3, 0.3, 0.155, 0.1, 0.0555, 0.023, 0.01] | [10.0, 1.3, 0.161, 0.1, 0.0611, 0.0399, 0.0141, 0.01] | 0 | [60.0, 70.0, 80.0, 87.0, 94.0, 110.0, 150.0, 216.0] | [120.0, 150.0, 200.0, 223.0, 260.0, 300.0, 450.0, 532.0]
HV 25A | HV 25A | 25 | 0 | [10.0, 2.512, 0.833, 0.299, 0.1, 0.0372, 0.0223, 0.01] | [10.0, 3.125, 0.597, 0.198, 0.1, 0.0378, 0.022, 0.01] | 0 | [75.0, 82.0, 90.0, 100.0, 124.0, 170.0, 200.0, 289.0] | [150.0, 170.0, 210.0, 250.0, 294.0, 400.0, 500.0, 711.0]
HV 31.5A | HV 31.5A | 31.5 | 0 | [10.0, 2.34, 0.722, 0.181, 0.1, 0.055, 0.0296, 0.01] | [10.0, 2.84, 0.368, 0.164, 0.1, 0.0621, 0.0378, 0.0195, 0.01] | 0 | [95.0, 110.0, 125.0, 150.0, 165.0, 200.0, 250.0, 390.0] | [189.0, 220.0, 300.0, 350.0, 393.0, 450.0, 530.0, 700.0, 960.0]
HV 40A | HV 40A | 40 | 0 | [10.0, 1.3, 0.161, 0.1, 0.0611, 0.0399, 0.0141, 0.01] | [10.0, 2.05, 0.369, 0.198, 0.1, 0.051, 0.0298, 0.01] | 0 | [120.0, 150.0, 200.0, 223.0, 260.0, 300.0, 450.0, 532.0] | [240.0, 300.0, 400.0, 450.0, 530.0, 650.0, 800.0, 1311.0]
HV 50A | HV 50A | 50 | 0 | [10.0, 3.215, 0.597, 0.198, 0.1, 0.0378, 0.022, 0.01] | [10.0, 3.64, 0.854, 0.281, 0.1, 0.0531, 0.022, 0.01] | 0 | [150.0, 170.0, 210.0, 250.0, 294.0, 400.0, 500.0, 711.0] | [300.0, 350.0, 450.0, 550.0, 700.0, 850.0, 1200.0, 1752.0]
HV 6.3A | HV 6.3A | 6.3 | 0 | [10.0, 1.39, 0.344, 0.168, 0.1, 0.056, 0.0263, 0.01] | [10.0, 1.711, 0.516, 0.198, 0.1, 0.0634, 0.0303, 0.01] | 0 | [19.0, 19.5, 20.4, 20.8, 22.0, 25.0, 32.0, 48.0] | [38.0, 40.0, 43.0, 48.0, 53.0, 60.0, 75.0, 118.0]
HV 63A | HV 63A | 63 | 0 | [10.0, 2.84, 0.368, 0.164, 0.1, 0.0621, 0.0378, 0.0195, 0.01] | [10.0, 1.82, 0.344, 0.1, 0.0467, 0.0269, 0.01] | 0 | [189.0, 220.0, 300.0, 350.0, 393.0, 450.0, 530.0, 700.0, 961.0] | [378.0, 500.0, 700.0, 934.0, 1200.0, 1500.0, 2366.0]
HV 80A | HV 80A | 80 | 0 | [10.0, 2.05, 0.369, 0.198, 0.1, 0.051, 0.0298, 0.01] | [10.0, 4.15, 1.03, 0.198, 0.1, 0.051, 0.0172, 0.01] | 0 | [240.0, 300.0, 400.0, 450.0, 530.0, 650.0, 800.0, 1311.0] | [480.0, 550.0, 700.0, 1000.0, 1260.0, 1600.0, 2500.0, 3227.0]
Siemens NH-1-100 | Siemens NH-1-100 | 100 | [5400.0, 2000.0, 400.0, 20.0, 1.0, 0.2, 0.012, 0.004] | 0 | 0 | [150.0, 190.0, 250.0, 430.0, 900.0, 1250.0, 2700.0, 3600.0] | 0 | 0
Siemens NH-1-125 | Siemens NH-1-125 | 125 | [4800.0, 120.0, 7.0, 0.1, 0.004] | 0 | 0 | [180.0, 400.0, 740.0, 2000.0, 4250.0] | 0 | 0
Siemens NH-1-16 | Siemens NH-1-16 | 16 | [4000.0, 400.0, 2.0, 0.1, 0.04, 0.01] | 0 | 0 | [26.0, 35.0, 75.0, 150.0, 200.0, 300.0] | 0 | 0
Siemens NH-1-160 | Siemens NH-1-160 | 160 | [4800.0, 120.0, 7.0, 0.1, 0.004] | 0 | 0 | [210.0, 500.0, 900.0, 2300.0, 5000.0] | 0 | 0
Siemens NH-1-25 | Siemens NH-1-25 | 25 | [4000.0, 1000.0, 10.0, 0.2, 0.02, 0.01] | 0 | 0 | [40.0, 50.0, 100.0, 210.0, 400.0, 500.0] | 0 | 0
Siemens NH-1-50 | Siemens NH-1-50 | 50 | [4000.0, 40.0, 4.0, 1.0, 0.02, 0.01] | 0 | 0 | [86.0, 200.0, 300.0, 400.0, 1000.0, 1280.0] | 0 | 0
Siemens NH-1-63 | Siemens NH-1-63 | 63 | [4000.0, 100.0, 10.0, 2.0, 0.04, 0.01] | 0 | 0 | [100.0, 200.0, 300.0, 400.0, 1000.0, 1500.0] | 0 | 0
Siemens NH-1-80 | Siemens NH-1-80 | 80 | [4800.0, 120.0, 7.0, 0.1, 0.01] | 0 | 0 | [150.58, 250.0, 450.0, 1150.0, 2470.0] | 0 | 0
Siemens NH-2-1000 | Siemens NH-2-1000 | 1000 | [4800.0, 120.0, 7.0, 0.1, 0.004] | 0 | 0 | [1900.0, 3500.0, 8400.0, 24000.0, 52000.0] | 0 | 0
Siemens NH-2-200 | Siemens NH-2-200 | 200 | [4800.0, 120.0, 7.0, 0.1, 0.004] | 0 | 0 | [280.0, 650.0, 1200.0, 3000.0, 7000.0] | 0 | 0
Siemens NH-2-224 | Siemens NH-2-224 | 224 | [4800.0, 120.0, 7.0, 0.2, 0.04, 0.004] | 0 | 0 | [400.0, 750.0, 1453.0, 3025.0, 4315.0, 7600.0] | 0 | 0
Siemens NH-2-250 | Siemens NH-2-250 | 250 | [4800.0, 120.0, 7.0, 0.1, 0.004] | 0 | 0 | [450.0, 800.0, 1650.0, 4000.0, 8500.0] | 0 | 0
Siemens NH-2-315 | Siemens NH-2-315 | 315 | [4800.0, 120.0, 7.0, 0.1, 0.004] | 0 | 0 | [550.0, 920.0, 1900.0, 5000.0, 11000.0] | 0 | 0
Siemens NH-2-355 | Siemens NH-2-355 | 355 | [4800.0, 120.0, 6.0, 0.1, 0.004] | 0 | 0 | [650.0, 1116.27, 2350.0, 5840.0, 12790.0] | 0 | 0
Siemens NH-2-400 | Siemens NH-2-400 | 400 | [4800.0, 120.0, 7.0, 0.1, 0.004] | 0 | 0 | [720.0, 1350.0, 2800.0, 6500.0, 15000.0] | 0 | 0
Siemens NH-2-425 | Siemens NH-2-425 | 425 | [4800.0, 120.0, 7.0, 0.1, 0.004] | 0 | 0 | [850.0, 1500.0, 3050.0, 7500.0, 16500.0] | 0 | 0
Siemens NH-2-630 | Siemens NH-2-630 | 630 | [4800.0, 120.0, 7.0, 0.1, 0.004] | 0 | 0 | [1200.0, 2000.0, 4800.0, 12000.0, 26000.0] | 0 | 0

## res_bus
| vm_pu | va_degree | p_mw | q_mvar
0 | 0.99061 | -0.17889 | 0.0012859 | 0.00032229
1 | 0.99053 | -0.18052 | 0.0031514 | 0.00078982
2 | 0.99071 | -0.17698 | 0.00094175 | 0.00023602
3 | 0.99075 | -0.17627 | 0 | 0
4 | 0.99041 | -0.18275 | 0 | 0
5 | 0.99137 | -0.16429 | 0 | 0
6 | 0.99064 | -0.1784 | 0 | 0
7 | 0.99037 | -0.18345 | 0.0015875 | 0.00039785
8 | 0.9887 | -0.21576 | 0.0031118 | 0.00077989
9 | 0.99124 | -0.16683 | 0.0027341 | 0.00068523
10 | 0.99224 | -0.14758 | 0.0029865 | 0.0007485
11 | 0.99059 | -0.17935 | 0.00048481 | 0.0001215
12 | 0.99052 | -0.18072 | 0.00087251 | 0.00021867
13 | 0.99094 | -0.17275 | 0.0036772 | 0.00092161
14 | 0.99116 | -0.16847 | 0.0009691 | 0.00024288
15 | 0.99631 | -0.069976 | 0.0034188 | 0.00085684
16 | 0.99602 | -0.075451 | 0.00093343 | 0.00023394
17 | 0.99683 | -0.060037 | 0 | 0
18 | 0.99543 | -0.086673 | 0.0049239 | 0.001234
19 | 0.99746 | -0.048135 | 0.0010877 | 0.00027261
20 | 0.99535 | -0.088115 | 0.0013026 | 0.00032647
21 | 0.99748 | -0.047783 | 0.00043016 | 0.00010781
22 | 0.98819 | -0.22507 | 0.00081917 | 0.0002053
23 | 0.9882 | -0.22478 | 0 | 0
24 | 0.99473 | -0.09994 | 0.0013011 | 0.00032608
25 | 0.99839 | -0.030616 | 0.0021172 | 0.00053063
26 | 0.98821 | -0.22465 | 0.0013366 | 0.00033498
27 | 0.97891 | -0.4051 | 0.0014903 | 0.0003735
28 | 0.97891 | -0.40513 | 0.001621 | 0.00040627
29 | 0.97918 | -0.3998 | 0 | 0
30 | 0.97856 | -0.412 | 0.0022776 | 0.00057082
31 | 0.97936 | -0.39631 | 0.0010667 | 0.00026734
32 | 0.97894 | -0.40457 | 0.005419 | 0.0013581
33 | 0.97836 | -0.41604 | 0 | 0
34 | 0.97951 | -0.39336 | 0.0011051 | 0.00027697
35 | 0.97893 | -0.40468 | 0.0018659 | 0.00046763
36 | 0.97827 | -0.41779 | 0.0018942 | 0.00047473
37 | 0.97812 | -0.42061 | 0.0032459 | 0.0008135
38 | 0.98021 | -0.37977 | 0.0011147 | 0.00027936
39 | 0.99365 | -0.12063 | 0.0025766 | 0.00064575
40 | 0.9956 | -0.083416 | 0 | 0
41 | 0.99668 | -0.063051 | 0 | 0
42 | 0.98415 | -0.30357 | 0 | 0
43 | 0.98411 | -0.30446 | 0 | 0
44 | 0.98394 | -0.30764 | 0 | 0
45 | 0.98476 | -0.29179 | 0.010251 | 0.0025693
46 | 0.99707 | -0.055557 | 0.041802 | 0.010477
47 | 0.98055 | -0.37295 | 0 | 0
48 | 0.98141 | -0.35634 | 0.0017007 | 0.00042625
49 | 0.97965 | -0.39065 | 0.0011847 | 0.0002969
50 | 0.97174 | -0.54668 | 0.0012938 | 0.00032426
51 | 0.97157 | -0.54987 | 0.0013619 | 0.00034132
52 | 0.9719 | -0.54348 | 0.001264 | 0.00031678
53 | 0.97143 | -0.55277 | 0.0013671 | 0.00034262
54 | 0.97195 | -0.54248 | 0.0013499 | 0.00033833
55 | 0.97135 | -0.5544 | 0.0011389 | 0.00028543
56 | 0.97248 | -0.53203 | 0.0014123 | 0.00035395
57 | 0.97128 | -0.55567 | 0.0019415 | 0.00048659
58 | 0.97128 | -0.55578 | 0.0018699 | 0.00046865
59 | 0.97269 | -0.52788 | 0 | 0
60 | 0.99661 | -0.064952 | 0.00065306 | 0.00016367
61 | 0.99651 | -0.066907 | 0.0012529 | 0.000314
62 | 0.99708 | -0.055874 | 0.0023787 | 0.00059615
63 | 0.99629 | -0.071096 | 0 | 0
64 | 0.99728 | -0.051937 | 0.00043683 | 0.00010948
65 | 0.99623 | -0.072161 | 0.0013838 | 0.00034681
66 | 0.99616 | -0.073617 | 0 | 0
67 | 0.99747 | -0.048369 | 0.0084967 | 0.0021295
68 | 0.9962 | -0.072801 | 0.00065415 | 0.00016395
69 | 0.9961 | -0.07465 | 0.0017668 | 0.0004428
70 | 0.99613 | -0.074192 | 0.0015963 | 0.00040007
71 | 0.99785 | -0.040954 | 0.010765 | 0.002698
72 | 0.97517 | -0.47914 | 0.00075452 | 0.0001891
73 | 0.97513 | -0.47984 | 0.0010036 | 0.00025153
74 | 0.9752 | -0.47847 | 0.00093753 | 0.00023497
75 | 0.97526 | -0.47729 | 0.0019398 | 0.00048616
76 | 0.97527 | -0.4772 | 0 | 0
77 | 0.97528 | -0.47692 | 0 | 0
78 | 0.99414 | -0.11125 | 0.00092668 | 0.00023225
79 | 0.99415 | -0.11116 | 0 | 0
80 | 0.99401 | -0.11388 | 0.0058987 | 0.0014784
81 | 0.99449 | -0.10449 | 0 | 0
82 | 0.98321 | -0.32195 | 0 | 0
83 | 0.98318 | -0.3226 | 0 | 0
84 | 0.98346 | -0.31722 | 0.0013474 | 0.0003377
85 | 0.99156 | -0.16036 | 0 | 0
86 | 0.98297 | -0.32675 | 0.0033078 | 0.00082901
87 | 0.98311 | -0.32397 | 0.0037426 | 0.00093799
88 | 0.98366 | -0.31321 | 0.0022326 | 0.00055955
89 | 0.99039 | -0.18281 | 0.0013083 | 0.00032788
90 | 0.97668 | -0.44944 | 0.0023847 | 0.00059767
91 | 0.97679 | -0.44721 | 0.0020434 | 0.00051212
92 | 0.97648 | -0.45343 | 0.0024503 | 0.0006141
93 | 0.97703 | -0.4425 | 0.0019775 | 0.00049562
94 | 0.97644 | -0.45425 | 0.0030733 | 0.00077025
95 | 0.97716 | -0.43994 | 0.0020926 | 0.00052445
96 | 0.97631 | -0.45674 | 0 | 0
97 | 0.97741 | -0.43503 | 0 | 0
98 | 0.97615 | -0.45983 | 0.0056705 | 0.0014212
99 | 0.98594 | -0.26845 | 0.001655 | 0.00041479
100 | 0.98601 | -0.26694 | 0 | 0
101 | 0.9858 | -0.27107 | 0 | 0
102 | 0.98675 | -0.25264 | 0 | 0
103 | 0.9854 | -0.27882 | 0.00099043 | 0.00024822
104 | 0.98575 | -0.272 | 0.0035732 | 0.00089553
105 | 0.98562 | -0.27455 | 0.0031541 | 0.0007905
106 | 0.98775 | -0.23342 | 0.0020182 | 0.00050581
107 | 0.9842 | -0.30213 | 0.0029213 | 0.00073214
108 | 0.98823 | -0.22425 | 0 | 0
109 | 0.98345 | -0.31662 | 0.0017774 | 0.00044547
110 | 0.97895 | -0.40429 | 0.0015319 | 0.00038394
111 | 0.97836 | -0.41576 | 0 | 0
112 | 0.97781 | -0.42662 | 0.0013815 | 0.00034622
113 | 0.97834 | -0.41618 | 0.0011664 | 0.00029233
114 | 0.98261 | -0.33295 | 0.0018585 | 0.00046578
115 | 0.97684 | -0.44555 | 0.0012197 | 0.0003057
116 | 0.97126 | -0.55604 | 0.0017751 | 0.00044488
117 | 0.98304 | -0.32536 | 0.0020722 | 0.00051933
118 | 0.98307 | -0.32478 | 0 | 0
119 | 0.98359 | -0.31458 | 0.0011185 | 0.00028033
120 | 0.98145 | -0.35607 | 0 | 0
121 | 0.98096 | -0.36566 | 0.0017808 | 0.00044632
122 | 0.9818 | -0.34924 | 0.0020535 | 0.00051465
123 | 0.98278 | -0.33014 | 0.0011082 | 0.00027773
124 | 0.98552 | -0.27721 | 0.026079 | 0.006536
125 | 0.98625 | -0.26306 | 0.036338 | 0.0091071
126 | 0.98699 | -0.24864 | 0.020567 | 0.0051546
127 | 0.98736 | -0.2415 | 0.01729 | 0.0043334
128 | 0.97447 | -0.49297 | 0.0013404 | 0.00033594
129 | 0.9745 | -0.49231 | 0.00077466 | 0.00019415
130 | 0.97457 | -0.49092 | 0 | 0
131 | 0.97738 | -0.43564 | 0 | 0
132 | 0.97725 | -0.43825 | 0.00092022 | 0.00023063
133 | 0.9774 | -0.43511 | 0 | 0
134 | 0.97462 | -0.49003 | 0.0018246 | 0.0004573
135 | 0.97715 | -0.44021 | 0.0013614 | 0.00034121
136 | 0.97742 | -0.43477 | 0 | 0
137 | 0.9747 | -0.48841 | 0.0031464 | 0.00078856
138 | 0.97713 | -0.44044 | 0.0011613 | 0.00029104
139 | 0.97731 | -0.43703 | 0.0025697 | 0.00064402
140 | 0.97784 | -0.42651 | 0 | 0
141 | 0.97706 | -0.44181 | 0 | 0
142 | 0.97285 | -0.52458 | 0.0030049 | 0.0007531
143 | 0.97296 | -0.52255 | 0.001798 | 0.00045061
144 | 0.998 | -0.037997 | 0.0032805 | 0.00082217
145 | 0.99852 | -0.028048 | 0 | 0
146 | 0.99947 | -0.010042 | 0.032757 | 0.0082096
147 | 1 | 0 | -0.5291 | -0.13478
148 | 0.99823 | -0.033487 | 0.020821 | 0.0052182
149 | 0.97122 | -0.55682 | 0.0016847 | 0.00042223
150 | 0.98087 | -0.36742 | 0.0020175 | 0.00050563
151 | 0.97455 | -0.49063 | 0.0018232 | 0.00045694
152 | 0.97452 | -0.49125 | 0.0012963 | 0.00032488
153 | 0.97508 | -0.48015 | 0.0010015 | 0.00025099
154 | 0.97397 | -0.50204 | 0.0013358 | 0.00033479
155 | 0.97511 | -0.47953 | 0.0052258 | 0.0013097
156 | 0.97387 | -0.50401 | 0.00084626 | 0.00021209
157 | 0.97594 | -0.46325 | 0.0012258 | 0.00030721
158 | 0.97365 | -0.50839 | 0 | 0
159 | 0.97676 | -0.44717 | 0.0019353 | 0.00048502
160 | 0.97298 | -0.52202 | 0 | 0
161 | 0.97306 | -0.52057 | 0 | 0
162 | 0.99056 | -0.17994 | 0.0020229 | 0.000507
163 | 0.97269 | -0.52781 | 0 | 0
164 | 0.97351 | -0.51168 | 0.0014022 | 0.00035142
165 | 0.97525 | -0.47751 | 0.00065955 | 0.0001653
166 | 0.97525 | -0.47747 | 0 | 0
167 | 0.97533 | -0.4759 | 0 | 0
168 | 0.97522 | -0.47808 | 0.0032833 | 0.00082286
169 | 0.9754 | -0.47464 | 0 | 0
170 | 0.97515 | -0.47943 | 0.002656 | 0.00066566
171 | 0.97633 | -0.45619 | 0.0013793 | 0.00034568
172 | 0.97535 | -0.47551 | 0.0016744 | 0.00041964
173 | 0.9749 | -0.48448 | 0.004111 | 0.0010303
174 | 0.97247 | -0.53176 | 0.002075 | 0.00052005
175 | 0.97252 | -0.53067 | 0.0021316 | 0.00053423
176 | 0.97263 | -0.52854 | 0.0012981 | 0.00032534
177 | 0.97278 | -0.52549 | 0.0020126 | 0.0005044
178 | 0.97297 | -0.5217 | 0.0013574 | 0.0003402
179 | 0.97821 | -0.41885 | 0.0042509 | 0.0010654
180 | 0.97811 | -0.42078 | 0.0016943 | 0.00042463
181 | 0.99031 | -0.18464 | 0.0021472 | 0.00053813
182 | 0.9774 | -0.4352 | 0.001745 | 0.00043733
183 | 0.97786 | -0.42623 | 0.0018348 | 0.00045985
184 | 0.97844 | -0.41477 | 0.001379 | 0.00034562
185 | 0.97861 | -0.41145 | 0 | 0
186 | 0.97355 | -0.51028 | 0.0024991 | 0.00062632
187 | 0.97351 | -0.51111 | 0.0017866 | 0.00044777
188 | 0.9735 | -0.51125 | 0.0025213 | 0.00063191
189 | 0.97349 | -0.5116 | 0.0022726 | 0.00056956
190 | 0.97321 | -0.51706 | 0.0023067 | 0.00057812
191 | 0.9791 | -0.40191 | 0.0023346 | 0.0005851
192 | 0.97913 | -0.40138 | 0.0022031 | 0.00055214
193 | 0.97667 | -0.44964 | 0.0023594 | 0.00059133
194 | 0.99051 | -0.18094 | 0.0031524 | 0.00079008
195 | 0.97385 | -0.50501 | 0.0012499 | 0.00031327
196 | 0.97524 | -0.47765 | 0.0033215 | 0.00083246
197 | 0.97253 | -0.53092 | 0.0051363 | 0.0012873
198 | 0.97267 | -0.52826 | 0 | 0
199 | 0.97261 | -0.52939 | 0.0016517 | 0.00041395
200 | 0.97261 | -0.52939 | 0.0019859 | 0.00049771
201 | 0.97724 | -0.43834 | 0.0023564 | 0.00059058
202 | 0.9962 | -0.072861 | 0.00092659 | 0.00023223
203 | 0.97811 | -0.4208 | 0.0017099 | 0.00042853
204 | 0.9726 | -0.5296 | 0.0012068 | 0.00030246
205 | 0.97257 | -0.53012 | 0.0018093 | 0.00045345
206 | 0.97712 | -0.44067 | 0.0011403 | 0.00028579
207 | 0.97941 | -0.39592 | 0.0010492 | 0.00026296
208 | 0.97966 | -0.39105 | 0.0028528 | 0.00071499
209 | 0.97983 | -0.38776 | 0.0017521 | 0.00043912
210 | 0.98045 | -0.37559 | 0.0017607 | 0.00044127
211 | 0.99018 | -0.18669 | 0 | 0
212 | 0.99998 | 149.9956 | 0 | 0

## res_line
| p_from_mw | q_from_mvar | p_to_mw | q_to_mvar | pl_mw | ql_mvar | i_from_ka | i_to_ka | i_ka | vm_from_pu | va_from_degree | vm_to_pu | va_to_degree | loading_percent
0 | 0.0031517 | 0.0007896 | -0.0031514 | -0.00078982 | 2.4531e-07 | -2.1874e-07 | 0.0047341 | 0.0047342 | 0.0047342 | 0.99061 | -0.17889 | 0.99053 | -0.18052 | 1.3006
1 | -0.0044376 | -0.0011119 | 0.004438 | 0.0011118 | 4.0301e-07 | -5.3505e-08 | 0.0066657 | 0.0066656 | 0.0066657 | 0.99061 | -0.17889 | 0.99071 | -0.17698 | 1.8312
2 | -0.0053798 | -0.0013479 | 0.0053799 | 0.0013479 | 1.8226e-07 | 2.0783e-08 | 0.0080801 | 0.00808 | 0.0080801 | 0.99071 | -0.17698 | 0.99075 | -0.17627 | 2.2198
3 | 0.25341 | 0.064354 | -0.25333 | -0.064304 | 7.897e-05 | 5.0242e-05 | 0.3809 | 0.3809 | 0.3809 | 0.99075 | -0.17627 | 0.99041 | -0.18275 | 26.1604
4 | -0.26532 | -0.067339 | 0.26547 | 0.067437 | 0.000153 | 9.739e-05 | 0.39879 | 0.39879 | 0.39879 | 0.99075 | -0.17627 | 0.99137 | -0.16429 | 27.3893
5 | 0.006534 | 0.0016369 | -0.0065333 | -0.0016367 | 6.618e-07 | 1.8759e-07 | 0.0098133 | 0.0098133 | 0.0098133 | 0.99075 | -0.17627 | 0.99064 | -0.1784 | 2.696
6 | 0.0037349 | 0.00093561 | -0.0037347 | -0.00093566 | 1.259e-07 | -5.664e-08 | 0.0056112 | 0.0056113 | 0.0056113 | 0.99041 | -0.18275 | 0.99037 | -0.18345 | 1.5416
7 | 0.24959 | 0.063369 | -0.2492 | -0.063117 | 0.00039584 | 0.0002518 | 0.37528 | 0.37528 | 0.37528 | 0.99041 | -0.18275 | 0.9887 | -0.21576 | 25.775
8 | 0.0073825 | 0.0018496 | -0.0073816 | -0.0018493 | 8.922e-07 | 3.2119e-07 | 0.011081 | 0.011081 | 0.011081 | 0.99137 | -0.16429 | 0.99124 | -0.16683 | 3.0442
9 | -0.27286 | -0.069286 | 0.27308 | 0.069426 | 0.00021961 | 0.00013983 | 0.40987 | 0.40987 | 0.40987 | 0.99137 | -0.16429 | 0.99224 | -0.14758 | 28.1503
10 | 0.0025079 | 0.00062812 | -0.0025078 | -0.00062832 | 1.1382e-07 | -2.0254e-07 | 0.0037669 | 0.003767 | 0.003767 | 0.99064 | -0.1784 | 0.99059 | -0.17935 | 1.0349
11 | 0.0040254 | 0.0010086 | -0.004025 | -0.0010087 | 4.4481e-07 | -1.3298e-07 | 0.0060464 | 0.0060466 | 0.0060466 | 0.99064 | -0.1784 | 0.99052 | -0.18072 | 1.6611
12 | 0.0021473 | 0.00053781 | -0.0021472 | -0.00053813 | 1.2168e-07 | -3.2327e-07 | 0.0032261 | 0.0032263 | 0.0032263 | 0.99037 | -0.18345 | 0.99031 | -0.18464 | 0.88634
13 | 0.24608 | 0.062337 | -0.24578 | -0.062144 | 0.00030377 | 0.0001932 | 0.3706 | 0.3706 | 0.3706 | 0.9887 | -0.21576 | 0.98736 | -0.2415 | 25.4534
14 | 0.0046475 | 0.0011641 | -0.0046471 | -0.0011641 | 3.6319e-07 | -2.4048e-08 | 0.0069764 | 0.0069765 | 0.0069765 | 0.99124 | -0.16683 | 0.99116 | -0.16847 | 1.9166
15 | -0.27606 | -0.070175 | 0.27642 | 0.070403 | 0.00035886 | 0.00022852 | 0.41435 | 0.41435 | 0.41435 | 0.99224 | -0.14758 | 0.99365 | -0.12063 | 28.4579
16 | 0.002023 | 0.00050682 | -0.0020229 | -0.000507 | 5.7425e-08 | -1.7672e-07 | 0.0030388 | 0.0030388 | 0.0030388 | 0.99059 | -0.17935 | 0.99056 | -0.17994 | 0.83485
17 | 0.0031525 | 0.00079005 | -0.0031524 | -0.00079008 | 3.3449e-08 | -2.9783e-08 | 0.0047358 | 0.0047358 | 0.0047358 | 0.99052 | -0.18072 | 0.99051 | -0.18094 | 1.3011
18 | -0.0036772 | -0.00092161 | 0.003678 | 0.00092124 | 7.4998e-07 | -3.6523e-07 | 0.0055219 | 0.0055216 | 0.0055219 | 0.99094 | -0.17275 | 0.99116 | -0.16847 | 1.517
19 | 0.11016 | 0.028205 | -0.11013 | -0.028186 | 2.9205e-05 | 1.8093e-05 | 0.16474 | 0.16474 | 0.16474 | 0.99631 | -0.069976 | 0.99602 | -0.075451 | 11.3148
20 | -0.11358 | -0.029061 | 0.11364 | 0.029095 | 5.4676e-05 | 3.3939e-05 | 0.16985 | 0.16985 | 0.16985 | 0.99631 | -0.069976 | 0.99683 | -0.060037 | 11.6655
21 | 0.1092 | 0.027953 | -0.10914 | -0.027916 | 5.9312e-05 | 3.6726e-05 | 0.16335 | 0.16335 | 0.16335 | 0.99602 | -0.075451 | 0.99543 | -0.086673 | 11.2191
22 | -0.11364 | -0.029095 | 0.1137 | 0.029136 | 6.5548e-05 | 4.0686e-05 | 0.16985 | 0.16985 | 0.16985 | 0.99683 | -0.060037 | 0.99746 | -0.048135 | 11.6655
23 | 0.10422 | 0.026682 | -0.10421 | -0.026677 | 7.2798e-06 | 4.4931e-06 | 0.15599 | 0.15599 | 0.15599 | 0.99543 | -0.086673 | 0.99535 | -0.088115 | 10.7135
24 | -0.11479 | -0.029409 | 0.11479 | 0.02941 | 1.9586e-06 | 1.2164e-06 | 0.17147 | 0.17147 | 0.17147 | 0.99746 | -0.048135 | 0.99748 | -0.047783 | 11.7769
25 | 0.10291 | 0.026351 | -0.10285 | -0.026314 | 5.8905e-05 | 3.6323e-05 | 0.15404 | 0.15404 | 0.15404 | 0.99535 | -0.088115 | 0.99473 | -0.09994 | 10.5798
26 | -0.11522 | -0.029518 | 0.11532 | 0.029577 | 9.5934e-05 | 5.9593e-05 | 0.17211 | 0.17211 | 0.17211 | 0.99748 | -0.047783 | 0.99839 | -0.030616 | 11.8209
27 | -0.00081917 | -0.0002053 | 0.00081918 | 0.00020506 | 1.1317e-08 | -2.4687e-07 | 0.0012335 | 0.0012334 | 0.0012335 | 0.98819 | -0.22507 | 0.9882 | -0.22478 | 0.33888
28 | -0.00081918 | -0.00020506 | 0.00081919 | 0.00020495 | 4.8825e-09 | -1.0652e-07 | 0.0012334 | 0.0012334 | 0.0012334 | 0.9882 | -0.22478 | 0.98821 | -0.22465 | 0.33885
29 | 0.10155 | 0.025988 | -0.10152 | -0.025974 | 2.2381e-05 | 1.419e-05 | 0.1521 | 0.1521 | 0.1521 | 0.99473 | -0.09994 | 0.99449 | -0.10449 | 20.8923
30 | -0.11743 | -0.030108 | 0.11745 | 0.030117 | 1.4622e-05 | 9.0926e-06 | 0.17527 | 0.17527 | 0.17527 | 0.99839 | -0.030616 | 0.99852 | -0.028048 | 12.0376
31 | -0.0021558 | -0.00053993 | 0.0021558 | 0.00053982 | 4.1076e-08 | -1.0691e-07 | 0.003246 | 0.0032459 | 0.003246 | 0.98821 | -0.22465 | 0.98823 | -0.22425 | 0.89175
32 | 0.016703 | 0.0041886 | -0.016703 | -0.0041886 | 2.3226e-08 | 1.3657e-08 | 0.025391 | 0.025391 | 0.025391 | 0.97891 | -0.4051 | 0.97891 | -0.40513 | 6.9756
33 | -0.018194 | -0.0045621 | 0.018198 | 0.0045648 | 4.5942e-06 | 2.7389e-06 | 0.027657 | 0.027656 | 0.027657 | 0.97891 | -0.4051 | 0.97918 | -0.3998 | 7.5979
34 | 0.015082 | 0.0037823 | -0.015077 | -0.0037795 | 4.9409e-06 | 2.8472e-06 | 0.022927 | 0.022927 | 0.022927 | 0.97891 | -0.40513 | 0.97856 | -0.412 | 6.2987
35 | -0.025485 | -0.0063912 | 0.025489 | 0.0063938 | 4.2361e-06 | 2.6164e-06 | 0.03873 | 0.03873 | 0.03873 | 0.97918 | -0.3998 | 0.97936 | -0.39631 | 10.64
36 | 0.0072866 | 0.0018263 | -0.0072849 | -0.0018257 | 1.656e-06 | 6.0692e-07 | 0.011073 | 0.011073 | 0.011073 | 0.97918 | -0.3998 | 0.97894 | -0.40457 | 3.0421
37 | 0.0128 | 0.0032087 | -0.012797 | -0.0032073 | 2.464e-06 | 1.3591e-06 | 0.019464 | 0.019464 | 0.019464 | 0.97856 | -0.412 | 0.97836 | -0.41604 | 5.3472
38 | -0.026556 | -0.0066611 | 0.02656 | 0.0066635 | 3.7452e-06 | 2.3198e-06 | 0.04035 | 0.04035 | 0.04035 | 0.97936 | -0.39631 | 0.97951 | -0.39336 | 11.0852
39 | 0.0018659 | 0.0004676 | -0.0018659 | -0.00046763 | 9.8506e-09 | -3.4751e-08 | 0.0028362 | 0.0028362 | 0.0028362 | 0.97894 | -0.40457 | 0.97893 | -0.40468 | 0.77918
40 | 0.0061458 | 0.0015402 | -0.0061453 | -0.0015401 | 5.1102e-07 | 1.3122e-07 | 0.0093474 | 0.0093474 | 0.0093474 | 0.97836 | -0.41604 | 0.97827 | -0.41779 | 2.568
41 | 0.0066515 | 0.0016671 | -0.0066501 | -0.0016666 | 1.4485e-06 | 4.5323e-07 | 0.010117 | 0.010117 | 0.010117 | 0.97836 | -0.41604 | 0.97812 | -0.42061 | 2.7793
42 | -0.027665 | -0.0069404 | 0.027683 | 0.0069516 | 1.7931e-05 | 1.1135e-05 | 0.042029 | 0.042029 | 0.042029 | 0.97951 | -0.39336 | 0.98021 | -0.37977 | 11.5464
43 | 0.0042511 | 0.0010653 | -0.0042509 | -0.0010654 | 2.1532e-07 | -3.46e-08 | 0.0064662 | 0.0064663 | 0.0064663 | 0.97827 | -0.41779 | 0.97821 | -0.41885 | 1.7764
44 | 0.0034042 | 0.00085314 | -0.0034042 | -0.00085315 | 2.744e-08 | -1.6683e-08 | 0.0051788 | 0.0051788 | 0.0051788 | 0.97812 | -0.42061 | 0.97811 | -0.42078 | 1.4227
45 | -0.028797 | -0.0072309 | 0.028807 | 0.0072368 | 9.3733e-06 | 5.8341e-06 | 0.043721 | 0.043721 | 0.043721 | 0.98021 | -0.37977 | 0.98055 | -0.37295 | 12.0113
46 | -0.279 | -0.071049 | 0.2795 | 0.071368 | 0.00050167 | 0.00031948 | 0.41821 | 0.4182 | 0.41821 | 0.99365 | -0.12063 | 0.9956 | -0.083416 | 28.7229
47 | -0.2795 | -0.071368 | 0.27977 | 0.071544 | 0.00027539 | 0.00017538 | 0.4182 | 0.4182 | 0.4182 | 0.9956 | -0.083416 | 0.99668 | -0.063051 | 28.7229
48 | -0.27977 | -0.071544 | 0.27988 | 0.071608 | 0.0001015 | 6.4637e-05 | 0.4182 | 0.4182 | 0.4182 | 0.99668 | -0.063051 | 0.99707 | -0.055557 | 28.7228
49 | 0.012714 | 0.0031881 | -0.012713 | -0.0031878 | 5.3978e-07 | 2.9597e-07 | 0.019224 | 0.019224 | 0.019224 | 0.98415 | -0.30357 | 0.98411 | -0.30446 | 5.2813
50 | 0.12202 | 0.030929 | -0.122 | -0.030914 | 2.3845e-05 | 1.4882e-05 | 0.18462 | 0.18462 | 0.18462 | 0.98415 | -0.30357 | 0.98394 | -0.30764 | 12.6801
51 | -0.13474 | -0.034117 | 0.13482 | 0.034165 | 7.6301e-05 | 4.7836e-05 | 0.20385 | 0.20385 | 0.20385 | 0.98415 | -0.30357 | 0.98476 | -0.29179 | 14.0005
52 | 0.012713 | 0.0031878 | -0.012708 | -0.0031849 | 5.2955e-06 | 2.9038e-06 | 0.019224 | 0.019224 | 0.019224 | 0.98411 | -0.30446 | 0.98366 | -0.31321 | 5.2813
53 | 0.122 | 0.030914 | -0.12196 | -0.030889 | 4.0678e-05 | 2.5388e-05 | 0.18462 | 0.18462 | 0.18462 | 0.98394 | -0.30764 | 0.98359 | -0.31458 | 12.6802
54 | -0.14507 | -0.036734 | 0.14517 | 0.036798 | 0.00010159 | 6.3872e-05 | 0.21934 | 0.21934 | 0.21934 | 0.98476 | -0.29179 | 0.98552 | -0.27721 | 15.0643
55 | -0.32168 | -0.082085 | 0.32202 | 0.082304 | 0.00034335 | 0.00021892 | 0.48059 | 0.48059 | 0.48059 | 0.99707 | -0.055557 | 0.99823 | -0.033487 | 33.0075
56 | -0.070473 | -0.017763 | 0.070529 | 0.017799 | 5.607e-05 | 3.572e-05 | 0.10698 | 0.10698 | 0.10698 | 0.98055 | -0.37295 | 0.98141 | -0.35634 | 29.3903
57 | 0.041666 | 0.010527 | -0.041631 | -0.010504 | 3.5314e-05 | 2.2304e-05 | 0.06326 | 0.06326 | 0.06326 | 0.98055 | -0.37295 | 0.97965 | -0.39065 | 17.379
58 | -0.07223 | -0.018225 | 0.072311 | 0.018277 | 8.0994e-05 | 5.1608e-05 | 0.10956 | 0.10956 | 0.10956 | 0.98141 | -0.35634 | 0.98261 | -0.33295 | 30.0987
59 | 0.040446 | 0.010207 | -0.04042 | -0.010191 | 2.6414e-05 | 1.6671e-05 | 0.06146 | 0.06146 | 0.06146 | 0.97965 | -0.39065 | 0.97895 | -0.40429 | 16.8847
60 | 0.011143 | 0.0027929 | -0.011142 | -0.002792 | 1.6969e-06 | 8.9355e-07 | 0.017064 | 0.017064 | 0.017064 | 0.97174 | -0.54668 | 0.97157 | -0.54987 | 4.6879
61 | -0.012437 | -0.0031172 | 0.012439 | 0.0031182 | 1.8919e-06 | 1.0385e-06 | 0.019045 | 0.019045 | 0.019045 | 0.97174 | -0.54668 | 0.9719 | -0.54348 | 5.2322
62 | 0.0097798 | 0.0024507 | -0.0097785 | -0.00245 | 1.3495e-06 | 6.6507e-07 | 0.014978 | 0.014978 | 0.014978 | 0.97157 | -0.54987 | 0.97143 | -0.55277 | 4.1149
63 | -0.013703 | -0.003435 | 0.013704 | 0.0034354 | 6.5222e-07 | 3.6845e-07 | 0.02098 | 0.02098 | 0.02098 | 0.9719 | -0.54348 | 0.97195 | -0.54248 | 5.7638
64 | 0.0084114 | 0.0021074 | -0.0084107 | -0.0021071 | 6.5271e-07 | 2.8794e-07 | 0.012884 | 0.012884 | 0.012884 | 0.97143 | -0.55277 | 0.97135 | -0.5544 | 3.5396
65 | -0.015054 | -0.0037737 | 0.015061 | 0.003778 | 7.5038e-06 | 4.3353e-06 | 0.023047 | 0.023047 | 0.023047 | 0.97195 | -0.54248 | 0.97248 | -0.53203 | 6.3316
66 | 0.0054018 | 0.0013535 | -0.0054015 | -0.0013534 | 3.2697e-07 | 5.1654e-08 | 0.0082749 | 0.008275 | 0.008275 | 0.97135 | -0.5544 | 0.97128 | -0.55567 | 2.2734
67 | 0.0018701 | 0.00046823 | -0.0018699 | -0.00046865 | 1.231e-07 | -4.1634e-07 | 0.0028646 | 0.0028648 | 0.0028648 | 0.97135 | -0.5544 | 0.97128 | -0.55578 | 0.78703
68 | -0.016473 | -0.004132 | 0.016477 | 0.0041339 | 3.259e-06 | 1.916e-06 | 0.025208 | 0.025208 | 0.025208 | 0.97248 | -0.53203 | 0.97269 | -0.52788 | 6.9252
69 | 0.0034599 | 0.00086681 | -0.0034599 | -0.00086684 | 6.0279e-08 | -3.2229e-08 | 0.0053006 | 0.0053006 | 0.0053006 | 0.97128 | -0.55567 | 0.97126 | -0.55604 | 1.4562
70 | -0.016477 | -0.0041339 | 0.016481 | 0.0041366 | 4.6034e-06 | 2.7063e-06 | 0.025208 | 0.025208 | 0.025208 | 0.97269 | -0.52788 | 0.97298 | -0.52202 | 6.9252
71 | 0.0075832 | 0.001899 | -0.0075825 | -0.0018988 | 7.0602e-07 | 2.6049e-07 | 0.011322 | 0.011322 | 0.011322 | 0.99661 | -0.064952 | 0.99651 | -0.066907 | 3.1104
72 | -0.0082363 | -0.0020627 | 0.0082398 | 0.0020642 | 3.5609e-06 | 1.4603e-06 | 0.012297 | 0.012297 | 0.012297 | 0.99661 | -0.064952 | 0.99708 | -0.055874 | 3.3783
73 | 0.0063296 | 0.0015848 | -0.0063284 | -0.0015845 | 1.2619e-06 | 3.1694e-07 | 0.0094511 | 0.0094513 | 0.0094513 | 0.99651 | -0.066907 | 0.99629 | -0.071096 | 2.5965
74 | -0.010618 | -0.0026603 | 0.01062 | 0.0026613 | 1.9913e-06 | 9.9858e-07 | 0.015846 | 0.015846 | 0.015846 | 0.99708 | -0.055874 | 0.99728 | -0.051937 | 4.3534
75 | 0.0029647 | 0.0007425 | -0.0029646 | -0.00074267 | 1.5034e-07 | -1.7005e-07 | 0.0044278 | 0.0044279 | 0.0044279 | 0.99629 | -0.071096 | 0.99623 | -0.072161 | 1.2165
76 | 0.0033636 | 0.00084196 | -0.0033632 | -0.00084226 | 4.0358e-07 | -2.9698e-07 | 0.0050234 | 0.0050236 | 0.0050236 | 0.99629 | -0.071096 | 0.99616 | -0.073617 | 1.3801
77 | -0.011057 | -0.0027708 | 0.011059 | 0.0027718 | 1.8797e-06 | 9.6269e-07 | 0.016498 | 0.016498 | 0.016498 | 0.99728 | -0.051937 | 0.99747 | -0.048369 | 4.5325
78 | 0.0015808 | 0.00039586 | -0.0015807 | -0.00039612 | 4.8148e-08 | -2.6906e-07 | 0.002361 | 0.0023611 | 0.0023611 | 0.99623 | -0.072161 | 0.9962 | -0.072801 | 0.64866
79 | 0.0017669 | 0.00044243 | -0.0017668 | -0.0004428 | 8.6964e-08 | -3.7774e-07 | 0.0026392 | 0.0026393 | 0.0026393 | 0.99616 | -0.073617 | 0.9961 | -0.07465 | 0.72509
80 | 0.0015963 | 0.00039983 | -0.0015963 | -0.00040007 | 4.3745e-08 | -2.3909e-07 | 0.0023845 | 0.0023845 | 0.0023845 | 0.99616 | -0.073617 | 0.99613 | -0.074192 | 0.6551
81 | -0.019556 | -0.0049012 | 0.019563 | 0.0049054 | 6.911e-06 | 4.1403e-06 | 0.029173 | 0.029173 | 0.029173 | 0.99747 | -0.048369 | 0.99785 | -0.040954 | 8.0147
82 | 0.00092659 | 0.00023218 | -0.00092659 | -0.00023223 | 2.6455e-09 | -4.6256e-08 | 0.001384 | 0.001384 | 0.001384 | 0.9962 | -0.072801 | 0.9962 | -0.072861 | 0.38023
83 | -0.030328 | -0.0076033 | 0.030332 | 0.007606 | 4.273e-06 | 2.6619e-06 | 0.045226 | 0.045226 | 0.045226 | 0.99785 | -0.040954 | 0.998 | -0.037997 | 12.4248
84 | 0.0010036 | 0.00025108 | -0.0010036 | -0.00025153 | 3.3358e-08 | -4.5186e-07 | 0.0015313 | 0.0015315 | 0.0015315 | 0.97517 | -0.47914 | 0.97513 | -0.47984 | 0.42074
85 | -0.0017582 | -0.00044018 | 0.0017582 | 0.00043996 | 5.5694e-08 | -2.2184e-07 | 0.0026826 | 0.0026825 | 0.0026826 | 0.97517 | -0.47914 | 0.9752 | -0.47847 | 0.73699
86 | -0.0026958 | -0.00067492 | 0.0026959 | 0.00067472 | 1.5143e-07 | -2.0092e-07 | 0.0041131 | 0.004113 | 0.0041131 | 0.9752 | -0.47847 | 0.97526 | -0.47729 | 1.13
87 | -0.0046357 | -0.0011609 | 0.0046357 | 0.0011609 | 2.0719e-08 | -5.2263e-10 | 0.0070726 | 0.0070726 | 0.0070726 | 0.97526 | -0.47729 | 0.97527 | -0.4772 | 1.943
88 | -0.0046357 | -0.0011609 | 0.0046358 | 0.0011609 | 6.1621e-08 | -1.5547e-09 | 0.0070726 | 0.0070726 | 0.0070726 | 0.97527 | -0.4772 | 0.97528 | -0.47692 | 1.943
89 | 0.0032834 | 0.00082274 | -0.0032834 | -0.0008228 | 8.5499e-08 | -5.8646e-08 | 0.0050096 | 0.0050096 | 0.0050096 | 0.97528 | -0.47692 | 0.97525 | -0.47747 | 1.3763
90 | -0.0085788 | -0.0021483 | 0.0085792 | 0.0021485 | 4.1609e-07 | 1.8547e-07 | 0.013088 | 0.013088 | 0.013088 | 0.97528 | -0.47692 | 0.97533 | -0.4759 | 3.5957
91 | 0.00065957 | 0.0001647 | -0.00065955 | -0.0001653 | 1.865e-08 | -6.0099e-07 | 0.0010061 | 0.0010063 | 0.0010063 | 0.97528 | -0.47692 | 0.97525 | -0.47751 | 0.27646
92 | -0.00092668 | -0.00023225 | 0.00092668 | 0.00023218 | 4.0707e-09 | -7.0555e-08 | 0.001387 | 0.001387 | 0.001387 | 0.99414 | -0.11125 | 0.99415 | -0.11116 | 0.38105
93 | 0.0058995 | 0.0014785 | -0.0058987 | -0.0014784 | 7.6607e-07 | 1.5063e-07 | 0.0088302 | 0.0088304 | 0.0088304 | 0.99415 | -0.11116 | 0.99401 | -0.11388 | 2.4259
94 | -0.0068262 | -0.0017107 | 0.0068284 | 0.0017114 | 2.1669e-06 | 6.6882e-07 | 0.010217 | 0.010217 | 0.010217 | 0.99415 | -0.11116 | 0.99449 | -0.10449 | 2.8069
95 | 0.094696 | 0.024263 | -0.094441 | -0.0241 | 0.00025565 | 0.00016318 | 0.14188 | 0.14188 | 0.14188 | 0.99449 | -0.10449 | 0.99156 | -0.16036 | 38.9779
96 | 0.009124 | 0.0022857 | -0.0091238 | -0.0022856 | 2.7913e-07 | 1.2913e-07 | 0.013808 | 0.013808 | 0.013808 | 0.98321 | -0.32195 | 0.98318 | -0.3226 | 3.7935
97 | -0.009124 | -0.0022857 | 0.0091261 | 0.0022866 | 2.0592e-06 | 9.5254e-07 | 0.013808 | 0.013808 | 0.013808 | 0.98321 | -0.32195 | 0.98346 | -0.31722 | 3.7934
98 | 0.0033085 | 0.00082855 | -0.0033078 | -0.00082901 | 6.5408e-07 | -4.6344e-07 | 0.005007 | 0.0050073 | 0.0050073 | 0.98318 | -0.3226 | 0.98297 | -0.32675 | 1.3756
99 | 0.0058153 | 0.001457 | -0.0058149 | -0.0014569 | 3.8187e-07 | 7.7691e-08 | 0.0088011 | 0.0088012 | 0.0088012 | 0.98318 | -0.3226 | 0.98311 | -0.32397 | 2.4179
100 | -0.010474 | -0.0026244 | 0.010476 | 0.0026254 | 2.0004e-06 | 1.0107e-06 | 0.015847 | 0.015847 | 0.015847 | 0.98346 | -0.31722 | 0.98366 | -0.31321 | 4.3535
101 | 0.094441 | 0.0241 | -0.094339 | -0.024034 | 0.00010227 | 6.5276e-05 | 0.14188 | 0.14188 | 0.14188 | 0.99156 | -0.16036 | 0.99039 | -0.18281 | 38.9779
102 | 0.0020723 | 0.00051895 | -0.0020722 | -0.00051917 | 7.9597e-08 | -2.2263e-07 | 0.0031364 | 0.0031365 | 0.0031365 | 0.98311 | -0.32397 | 0.98307 | -0.32478 | 0.86169
103 | 0.09303 | 0.023707 | -0.093013 | -0.023695 | 1.7441e-05 | 1.1132e-05 | 0.13991 | 0.13991 | 0.13991 | 0.99039 | -0.18281 | 0.99018 | -0.18669 | 38.4379
104 | -0.013583 | -0.0034047 | 0.013584 | 0.0034056 | 1.4421e-06 | 8.1056e-07 | 0.020694 | 0.020694 | 0.020694 | 0.97668 | -0.44944 | 0.97679 | -0.44721 | 5.6852
105 | 0.011198 | 0.0028071 | -0.011196 | -0.002806 | 2.1257e-06 | 1.1168e-06 | 0.017061 | 0.017061 | 0.017061 | 0.97668 | -0.44944 | 0.97648 | -0.45343 | 4.6871
106 | -0.015628 | -0.0039177 | 0.015631 | 0.0039197 | 3.5108e-06 | 2.0401e-06 | 0.023807 | 0.023807 | 0.023807 | 0.97679 | -0.44721 | 0.97703 | -0.4425 | 6.5404
107 | 0.0087457 | 0.0021919 | -0.0087454 | -0.0021917 | 3.4362e-07 | 1.5538e-07 | 0.013327 | 0.013327 | 0.013327 | 0.97648 | -0.45343 | 0.97644 | -0.45425 | 3.6613
108 | -0.017609 | -0.0044153 | 0.017611 | 0.0044166 | 2.1499e-06 | 1.2761e-06 | 0.026819 | 0.026819 | 0.026819 | 0.97703 | -0.4425 | 0.97716 | -0.43994 | 7.3678
109 | 0.005672 | 0.0014215 | -0.0056714 | -0.0014213 | 6.7213e-07 | 1.3014e-07 | 0.0086437 | 0.0086438 | 0.0086438 | 0.97644 | -0.45425 | 0.97631 | -0.45674 | 2.3747
110 | -0.019703 | -0.0049411 | 0.019708 | 0.0049438 | 4.6051e-06 | 2.7764e-06 | 0.030005 | 0.030005 | 0.030005 | 0.97716 | -0.43994 | 0.97741 | -0.43503 | 8.2432
111 | 0.0056714 | 0.0014213 | -0.0056705 | -0.0014212 | 8.3568e-07 | 1.6193e-07 | 0.0086438 | 0.008644 | 0.008644 | 0.97631 | -0.45674 | 0.97615 | -0.45983 | 2.3747
112 | -0.021453 | -0.0053811 | 0.021462 | 0.0053866 | 9.0033e-06 | 5.4799e-06 | 0.032662 | 0.032662 | 0.032662 | 0.97741 | -0.43503 | 0.97786 | -0.42623 | 8.973
113 | 0.001745 | 0.00043728 | -0.001745 | -0.00043733 | 1.3414e-08 | -5.4942e-08 | 0.0026566 | 0.0026566 | 0.0026566 | 0.97741 | -0.43503 | 0.9774 | -0.4352 | 0.72983
114 | -0.0083839 | -0.0021006 | 0.0083845 | 0.0021008 | 6.0363e-07 | 2.5809e-07 | 0.012653 | 0.012653 | 0.012653 | 0.98594 | -0.26845 | 0.98601 | -0.26694 | 3.4761
115 | 0.0067289 | 0.0016858 | -0.006728 | -0.0016855 | 8.4066e-07 | 2.6085e-07 | 0.010155 | 0.010155 | 0.010155 | 0.98594 | -0.26845 | 0.9858 | -0.27107 | 2.7899
116 | -0.088488 | -0.022426 | 0.088549 | 0.022465 | 6.0855e-05 | 3.8831e-05 | 0.13363 | 0.13363 | 0.13363 | 0.98601 | -0.26694 | 0.98675 | -0.25264 | 36.711
117 | 0.080103 | 0.020325 | -0.080058 | -0.020296 | 4.5742e-05 | 2.9169e-05 | 0.12098 | 0.12098 | 0.12098 | 0.98601 | -0.26694 | 0.9854 | -0.27882 | 33.2349
118 | 0.0035734 | 0.00089545 | -0.0035732 | -0.00089553 | 1.5732e-07 | -8.315e-08 | 0.0053938 | 0.0053938 | 0.0053938 | 0.9858 | -0.27107 | 0.98575 | -0.272 | 1.4818
119 | 0.0031547 | 0.00079005 | -0.0031541 | -0.0007905 | 5.2194e-07 | -4.4844e-07 | 0.0047616 | 0.0047619 | 0.0047619 | 0.9858 | -0.27107 | 0.98562 | -0.27455 | 1.3082
120 | -0.088549 | -0.022465 | 0.088631 | 0.022517 | 8.1911e-05 | 5.2267e-05 | 0.13363 | 0.13363 | 0.13363 | 0.98675 | -0.25264 | 0.98775 | -0.23342 | 36.711
121 | 0.079067 | 0.020048 | -0.078979 | -0.019991 | 8.8492e-05 | 5.6425e-05 | 0.11948 | 0.11948 | 0.11948 | 0.9854 | -0.27882 | 0.9842 | -0.30213 | 32.824
122 | -0.090649 | -0.023023 | 0.090689 | 0.023048 | 4.0019e-05 | 2.5539e-05 | 0.13667 | 0.13667 | 0.13667 | 0.98775 | -0.23342 | 0.98823 | -0.22425 | 37.5462
123 | 0.076057 | 0.019259 | -0.076005 | -0.019225 | 5.2861e-05 | 3.3696e-05 | 0.11506 | 0.11506 | 0.11506 | 0.9842 | -0.30213 | 0.98345 | -0.31662 | 31.6107
124 | -0.092845 | -0.023588 | 0.093013 | 0.023695 | 0.0001682 | 0.00010736 | 0.13991 | 0.13991 | 0.13991 | 0.98823 | -0.22425 | 0.99018 | -0.18669 | 38.4379
125 | 0.074227 | 0.01878 | -0.074169 | -0.018743 | 5.8125e-05 | 3.7044e-05 | 0.11237 | 0.11237 | 0.11237 | 0.98345 | -0.31662 | 0.98261 | -0.33295 | 30.8719
126 | 0.038888 | 0.0098069 | -0.038866 | -0.0097934 | 2.1332e-05 | 1.3448e-05 | 0.059132 | 0.059132 | 0.059132 | 0.97895 | -0.40429 | 0.97836 | -0.41576 | 16.245
127 | 0.0377 | 0.0095013 | -0.03768 | -0.009489 | 1.9577e-05 | 1.233e-05 | 0.057358 | 0.057358 | 0.057358 | 0.97836 | -0.41576 | 0.97781 | -0.42662 | 15.7577
128 | 0.0011664 | 0.0002921 | -0.0011664 | -0.00029233 | 2.331e-08 | -2.331e-07 | 0.001774 | 0.0017741 | 0.0017741 | 0.97836 | -0.41576 | 0.97834 | -0.41618 | 0.48738
129 | 0.036299 | 0.0091428 | -0.036266 | -0.0091221 | 3.2834e-05 | 2.0654e-05 | 0.055256 | 0.055256 | 0.055256 | 0.97781 | -0.42662 | 0.97684 | -0.44555 | 15.1802
130 | 0.035046 | 0.0088164 | -0.035044 | -0.0088147 | 2.6978e-06 | 1.695e-06 | 0.053398 | 0.053398 | 0.053398 | 0.97684 | -0.44555 | 0.97676 | -0.44717 | 14.6697
131 | 0.0016848 | 0.00042196 | -0.0016847 | -0.00042223 | 6.2995e-08 | -2.7174e-07 | 0.002581 | 0.0025812 | 0.0025812 | 0.97126 | -0.55604 | 0.97122 | -0.55682 | 0.70911
132 | -0.0020722 | -0.00051933 | 0.0020722 | 0.00051917 | 5.7185e-08 | -1.5992e-07 | 0.0031366 | 0.0031365 | 0.0031366 | 0.98304 | -0.32536 | 0.98307 | -0.32478 | 0.86171
133 | 0.12084 | 0.030608 | -0.12075 | -0.030552 | 9.0242e-05 | 5.6296e-05 | 0.18293 | 0.18293 | 0.18293 | 0.98359 | -0.31458 | 0.98278 | -0.33014 | 12.564
134 | 0.11744 | 0.029667 | -0.11739 | -0.029634 | 5.3954e-05 | 3.3614e-05 | 0.17814 | 0.17814 | 0.17814 | 0.98145 | -0.35607 | 0.98096 | -0.36566 | 12.2351
135 | -0.11744 | -0.029667 | 0.11748 | 0.029691 | 3.8461e-05 | 2.3961e-05 | 0.17814 | 0.17814 | 0.17814 | 0.98145 | -0.35607 | 0.9818 | -0.34924 | 12.2351
136 | 0.11561 | 0.029188 | -0.1156 | -0.029181 | 9.7456e-06 | 6.0666e-06 | 0.17544 | 0.17544 | 0.17544 | 0.98096 | -0.36566 | 0.98087 | -0.36742 | 12.0495
137 | -0.11953 | -0.030206 | 0.11964 | 0.030274 | 0.00010954 | 6.8306e-05 | 0.18125 | 0.18125 | 0.18125 | 0.9818 | -0.34924 | 0.98278 | -0.33014 | 12.4488
138 | -0.17125 | -0.043334 | 0.17136 | 0.043408 | 0.00011637 | 7.3532e-05 | 0.25871 | 0.25871 | 0.25871 | 0.98552 | -0.27721 | 0.98625 | -0.26306 | 17.7687
139 | -0.2077 | -0.052515 | 0.20785 | 0.052606 | 0.00014378 | 9.1219e-05 | 0.31354 | 0.31354 | 0.31354 | 0.98625 | -0.26306 | 0.98699 | -0.24864 | 21.5342
140 | -0.22841 | -0.057761 | 0.22849 | 0.05781 | 7.8295e-05 | 4.9749e-05 | 0.34454 | 0.34454 | 0.34454 | 0.98699 | -0.24864 | 0.98736 | -0.2415 | 23.6638
141 | -0.0013404 | -0.00033594 | 0.0013405 | 0.00033563 | 4.2057e-08 | -3.0661e-07 | 0.0020468 | 0.0020467 | 0.0020468 | 0.97447 | -0.49297 | 0.9745 | -0.49231 | 0.56231
142 | -0.0021151 | -0.00052978 | 0.0021153 | 0.00052942 | 1.3983e-07 | -3.5597e-07 | 0.0032296 | 0.0032294 | 0.0032296 | 0.9745 | -0.49231 | 0.97457 | -0.49092 | 0.88724
143 | -0.0021153 | -0.00052942 | 0.0021153 | 0.0005292 | 8.9543e-08 | -2.2801e-07 | 0.0032294 | 0.0032293 | 0.0032294 | 0.97457 | -0.49092 | 0.97462 | -0.49003 | 0.8872
144 | 0.0045842 | 0.0011483 | -0.0045836 | -0.0011483 | 5.7057e-07 | -2.6266e-08 | 0.006979 | 0.0069792 | 0.0069792 | 0.97738 | -0.43564 | 0.97725 | -0.43825 | 1.9174
145 | -0.0045842 | -0.0011483 | 0.0045843 | 0.0011483 | 1.1514e-07 | -5.3154e-09 | 0.006979 | 0.006979 | 0.006979 | 0.97738 | -0.43564 | 0.9774 | -0.43511 | 1.9173
146 | 0.0036634 | 0.00091771 | -0.0036631 | -0.00091786 | 3.4085e-07 | -1.4782e-07 | 0.005578 | 0.0055781 | 0.0055781 | 0.97725 | -0.43825 | 0.97715 | -0.44021 | 1.5324
147 | -0.0045843 | -0.0011483 | 0.0045844 | 0.0011483 | 7.4046e-08 | -3.4208e-09 | 0.006979 | 0.006979 | 0.006979 | 0.9774 | -0.43511 | 0.97742 | -0.43477 | 1.9173
148 | -0.00394 | -0.0009865 | 0.0039403 | 0.00098641 | 3.043e-07 | -8.4763e-08 | 0.0060151 | 0.006015 | 0.0060151 | 0.97462 | -0.49003 | 0.9747 | -0.48841 | 1.6525
149 | 0.0023016 | 0.00057665 | -0.0023016 | -0.0005767 | 2.5463e-08 | -5.2942e-08 | 0.0035049 | 0.0035049 | 0.0035049 | 0.97715 | -0.44021 | 0.97713 | -0.44044 | 0.96289
150 | 0.0049268 | 0.0012343 | -0.0049262 | -0.0012343 | 5.3035e-07 | 2.4367e-08 | 0.0075003 | 0.0075004 | 0.0075004 | 0.97742 | -0.43477 | 0.97731 | -0.43703 | 2.0606
151 | -0.048718 | -0.012273 | 0.048738 | 0.012285 | 1.9268e-05 | 1.2215e-05 | 0.074191 | 0.074191 | 0.074191 | 0.97742 | -0.43477 | 0.97784 | -0.42651 | 20.3821
152 | 0.039207 | 0.0098904 | -0.039194 | -0.0098821 | 1.3202e-05 | 8.3256e-06 | 0.059712 | 0.059712 | 0.059712 | 0.97742 | -0.43477 | 0.97706 | -0.44181 | 16.4043
153 | -0.0070867 | -0.001775 | 0.007088 | 0.0017754 | 1.3256e-06 | 4.7186e-07 | 0.010818 | 0.010818 | 0.010818 | 0.9747 | -0.48841 | 0.9749 | -0.48448 | 2.9721
154 | 0.0011403 | 0.00028566 | -0.0011403 | -0.00028579 | 1.259e-08 | -1.314e-07 | 0.0017365 | 0.0017366 | 0.0017366 | 0.97713 | -0.44044 | 0.97712 | -0.44067 | 0.47708
155 | 0.0023566 | 0.00059029 | -0.0023564 | -0.00059058 | 1.4663e-07 | -2.8671e-07 | 0.003588 | 0.0035881 | 0.0035881 | 0.97731 | -0.43703 | 0.97724 | -0.43834 | 0.98574
156 | 0.027914 | 0.0070169 | -0.027883 | -0.0069978 | 3.0802e-05 | 1.9143e-05 | 0.042485 | 0.042485 | 0.042485 | 0.97784 | -0.42651 | 0.97667 | -0.44964 | 11.6717
157 | -0.076651 | -0.019302 | 0.076707 | 0.019336 | 5.522e-05 | 3.4119e-05 | 0.11668 | 0.11668 | 0.11668 | 0.97784 | -0.42651 | 0.97861 | -0.41145 | 10.6846
158 | 0.039194 | 0.0098821 | -0.039127 | -0.0098397 | 6.7111e-05 | 4.2324e-05 | 0.059712 | 0.059712 | 0.059712 | 0.97706 | -0.44181 | 0.97524 | -0.47765 | 16.4044
159 | -0.0030049 | -0.0007531 | 0.0030052 | 0.00075283 | 2.9059e-07 | -2.6957e-07 | 0.0045961 | 0.004596 | 0.0045961 | 0.97285 | -0.52458 | 0.97296 | -0.52255 | 1.2627
160 | -0.0048032 | -0.0012034 | 0.0048033 | 0.0012034 | 1.2165e-07 | 3.1897e-09 | 0.0073457 | 0.0073457 | 0.0073457 | 0.97296 | -0.52255 | 0.97298 | -0.52202 | 2.0181
161 | -0.033613 | -0.0084282 | 0.033629 | 0.0084382 | 1.5945e-05 | 9.9837e-06 | 0.050118 | 0.050118 | 0.050118 | 0.998 | -0.037997 | 0.99852 | -0.028048 | 13.7686
162 | -0.15108 | -0.038555 | 0.15121 | 0.038638 | 0.00013154 | 8.2739e-05 | 0.22538 | 0.22538 | 0.22538 | 0.99852 | -0.028048 | 0.99947 | -0.010042 | 15.4797
163 | -0.18397 | -0.046847 | 0.18406 | 0.046904 | 8.9149e-05 | 5.6392e-05 | 0.27415 | 0.27415 | 0.27415 | 0.99947 | -0.010042 | 1 | 0 | 18.8291
164 | 0.3434 | 0.087877 | -0.34284 | -0.087522 | 0.00055576 | 0.0003545 | 0.51162 | 0.51163 | 0.51163 | 1 | 0 | 0.99823 | -0.033487 | 35.1391
165 | 0.11358 | 0.028676 | -0.11354 | -0.028648 | 4.4448e-05 | 2.7642e-05 | 0.17238 | 0.17238 | 0.17238 | 0.98087 | -0.36742 | 0.98045 | -0.37559 | 11.8394
166 | 0.023768 | 0.005965 | -0.023768 | -0.0059646 | 6.9934e-07 | 4.2994e-07 | 0.036294 | 0.036294 | 0.036294 | 0.97455 | -0.49063 | 0.97452 | -0.49125 | 9.971
167 | -0.025592 | -0.0064219 | 0.025604 | 0.0064299 | 1.2799e-05 | 7.9127e-06 | 0.039078 | 0.039078 | 0.039078 | 0.97455 | -0.49063 | 0.97508 | -0.48015 | 10.7357
168 | 0.022471 | 0.0056397 | -0.02246 | -0.0056326 | 1.1559e-05 | 7.0715e-06 | 0.034315 | 0.034315 | 0.034315 | 0.97452 | -0.49125 | 0.97397 | -0.50204 | 9.4272
169 | -0.026606 | -0.0066809 | 0.026607 | 0.0066813 | 7.8785e-07 | 4.8833e-07 | 0.040606 | 0.040606 | 0.040606 | 0.97508 | -0.48015 | 0.97511 | -0.47953 | 11.1556
170 | 0.021124 | 0.0052978 | -0.021122 | -0.0052966 | 1.9815e-06 | 1.205e-06 | 0.032274 | 0.032274 | 0.032274 | 0.97397 | -0.50204 | 0.97387 | -0.50401 | 8.8665
171 | -0.031832 | -0.0079911 | 0.031857 | 0.0080065 | 2.4738e-05 | 1.5483e-05 | 0.048581 | 0.048581 | 0.048581 | 0.97511 | -0.47953 | 0.97594 | -0.46325 | 13.3464
172 | 0.020276 | 0.0050845 | -0.020271 | -0.005082 | 4.2405e-06 | 2.5673e-06 | 0.030981 | 0.030981 | 0.030981 | 0.97387 | -0.50401 | 0.97365 | -0.50839 | 8.5113
173 | -0.033083 | -0.0083137 | 0.033108 | 0.0083297 | 2.5418e-05 | 1.5934e-05 | 0.05045 | 0.05045 | 0.05045 | 0.97594 | -0.46325 | 0.97676 | -0.44717 | 13.8598
174 | 0.013464 | 0.0033758 | -0.013462 | -0.0033747 | 2.0571e-06 | 1.1554e-06 | 0.020577 | 0.020577 | 0.020577 | 0.97365 | -0.50839 | 0.97349 | -0.5116 | 5.653
175 | 0.0068078 | 0.0017062 | -0.0068072 | -0.001706 | 6.1291e-07 | 2.045e-07 | 0.010404 | 0.010404 | 0.010404 | 0.97365 | -0.50839 | 0.97355 | -0.51028 | 2.8583
176 | -0.021285 | -0.00534 | 0.021286 | 0.0053409 | 1.4739e-06 | 8.9725e-07 | 0.032553 | 0.032553 | 0.032553 | 0.97298 | -0.52202 | 0.97306 | -0.52057 | 8.9432
177 | 0.011795 | 0.0029566 | -0.011791 | -0.0029544 | 4.0684e-06 | 2.1897e-06 | 0.018038 | 0.018038 | 0.018038 | 0.97306 | -0.52057 | 0.97269 | -0.52781 | 4.9555
178 | -0.033081 | -0.0082975 | 0.033095 | 0.0083063 | 1.4021e-05 | 8.7917e-06 | 0.050591 | 0.050591 | 0.050591 | 0.97306 | -0.52057 | 0.97351 | -0.51168 | 13.8986
179 | 0.005137 | 0.0012874 | -0.0051363 | -0.0012873 | 7.6224e-07 | 7.9368e-08 | 0.0078586 | 0.0078587 | 0.0078587 | 0.97269 | -0.52781 | 0.97253 | -0.53092 | 2.159
180 | 0.0066543 | 0.0016671 | -0.0066541 | -0.001667 | 1.4339e-07 | 4.5965e-08 | 0.010179 | 0.010179 | 0.010179 | 0.97269 | -0.52781 | 0.97267 | -0.52826 | 2.7965
181 | -0.034498 | -0.0086577 | 0.034509 | 0.0086646 | 1.0984e-05 | 6.8988e-06 | 0.052734 | 0.052734 | 0.052734 | 0.97351 | -0.51168 | 0.97385 | -0.50501 | 14.4874
182 | 0.0032834 | 0.0008228 | -0.0032833 | -0.00082286 | 9.6202e-08 | -6.5978e-08 | 0.0050096 | 0.0050097 | 0.0050097 | 0.97525 | -0.47747 | 0.97522 | -0.47808 | 1.3763
183 | -0.022439 | -0.0056226 | 0.022441 | 0.0056235 | 1.3435e-06 | 8.2169e-07 | 0.034234 | 0.034234 | 0.034234 | 0.97533 | -0.4759 | 0.9754 | -0.47464 | 9.4049
184 | 0.01386 | 0.0034741 | -0.013858 | -0.0034728 | 2.3304e-06 | 1.318e-06 | 0.021146 | 0.021146 | 0.021146 | 0.97533 | -0.4759 | 0.97515 | -0.47943 | 5.8093
185 | -0.024115 | -0.0060428 | 0.024136 | 0.0060559 | 2.1219e-05 | 1.3058e-05 | 0.036788 | 0.036788 | 0.036788 | 0.9754 | -0.47464 | 0.97633 | -0.45619 | 10.1067
186 | 0.0016745 | 0.00041933 | -0.0016744 | -0.00041964 | 6.9185e-08 | -3.0863e-07 | 0.0025543 | 0.0025545 | 0.0025545 | 0.9754 | -0.47464 | 0.97535 | -0.47551 | 0.70178
187 | 0.011202 | 0.0028072 | -0.011199 | -0.0028058 | 2.6939e-06 | 1.4174e-06 | 0.017093 | 0.017093 | 0.017093 | 0.97515 | -0.47943 | 0.9749 | -0.48448 | 4.6959
188 | -0.025516 | -0.0064015 | 0.025523 | 0.0064065 | 7.9663e-06 | 4.9227e-06 | 0.03889 | 0.03889 | 0.03889 | 0.97633 | -0.45619 | 0.97667 | -0.44964 | 10.6841
189 | -0.002075 | -0.00052005 | 0.0020751 | 0.00051977 | 1.0772e-07 | -2.8462e-07 | 0.0031751 | 0.003175 | 0.0031751 | 0.97247 | -0.53176 | 0.97252 | -0.53067 | 0.87228
190 | -0.0042067 | -0.001054 | 0.0042071 | 0.0010539 | 4.2596e-07 | -6.7647e-08 | 0.0064364 | 0.0064363 | 0.0064364 | 0.97252 | -0.53067 | 0.97263 | -0.52854 | 1.7683
191 | -0.0055053 | -0.0013793 | 0.0055061 | 0.0013794 | 7.9961e-07 | 1.3862e-07 | 0.0084223 | 0.0084222 | 0.0084223 | 0.97263 | -0.52854 | 0.97278 | -0.52549 | 2.3138
192 | -0.0075187 | -0.0018838 | 0.00752 | 0.0018843 | 1.357e-06 | 5.2874e-07 | 0.011501 | 0.011501 | 0.011501 | 0.97278 | -0.52549 | 0.97297 | -0.5217 | 3.1595
193 | -0.0088774 | -0.0022245 | 0.0088794 | 0.0022254 | 1.9624e-06 | 9.0324e-07 | 0.013577 | 0.013576 | 0.013577 | 0.97297 | -0.5217 | 0.97321 | -0.51706 | 3.7298
194 | 0.0017099 | 0.00042852 | -0.0017099 | -0.00042853 | 1.6019e-09 | -6.8982e-09 | 0.0026012 | 0.0026012 | 0.0026012 | 0.97811 | -0.42078 | 0.97811 | -0.4208 | 0.71462
195 | -0.023297 | -0.0058465 | 0.02331 | 0.0058543 | 1.2741e-05 | 7.8149e-06 | 0.035454 | 0.035454 | 0.035454 | 0.97786 | -0.42623 | 0.97844 | -0.41477 | 9.7401
196 | -0.024689 | -0.0061999 | 0.024693 | 0.0062023 | 3.9151e-06 | 2.4126e-06 | 0.037551 | 0.037551 | 0.037551 | 0.97844 | -0.41477 | 0.97861 | -0.41145 | 10.3162
197 | -0.1014 | -0.025539 | 0.10145 | 0.025567 | 4.6298e-05 | 2.8587e-05 | 0.15423 | 0.15423 | 0.15423 | 0.97861 | -0.41145 | 0.9791 | -0.40191 | 10.5924
198 | 0.0043082 | 0.0010796 | -0.004308 | -0.0010797 | 1.6918e-07 | -2.1099e-08 | 0.0065847 | 0.0065848 | 0.0065848 | 0.97355 | -0.51028 | 0.97351 | -0.51111 | 1.809
199 | 0.0025214 | 0.00063188 | -0.0025213 | -0.00063191 | 1.6713e-08 | -2.6612e-08 | 0.0038539 | 0.0038539 | 0.0038539 | 0.97351 | -0.51111 | 0.9735 | -0.51125 | 1.0588
200 | 0.011189 | 0.0028051 | -0.011186 | -0.0028036 | 2.9112e-06 | 1.5333e-06 | 0.017103 | 0.017103 | 0.017103 | 0.97349 | -0.5116 | 0.97321 | -0.51706 | 4.6987
201 | -0.10378 | -0.026152 | 0.10378 | 0.026154 | 2.6158e-06 | 1.6177e-06 | 0.15777 | 0.15777 | 0.15777 | 0.9791 | -0.40191 | 0.97913 | -0.40138 | 10.8361
202 | -0.10599 | -0.026706 | 0.10601 | 0.026723 | 2.7682e-05 | 1.7144e-05 | 0.16112 | 0.16112 | 0.16112 | 0.97913 | -0.40138 | 0.97941 | -0.39592 | 11.0661
203 | -0.035759 | -0.0089779 | 0.035805 | 0.0090073 | 4.6729e-05 | 2.9386e-05 | 0.054644 | 0.054644 | 0.054644 | 0.97385 | -0.50501 | 0.97524 | -0.47765 | 15.0121
204 | 0.0034612 | 0.00086707 | -0.003461 | -0.00086717 | 1.8541e-07 | -1.0021e-07 | 0.0052949 | 0.005295 | 0.005295 | 0.97267 | -0.52826 | 0.97261 | -0.52939 | 1.4547
205 | 0.0031929 | 0.00079993 | -0.0031927 | -0.00080006 | 1.717e-07 | -1.2829e-07 | 0.0048845 | 0.0048846 | 0.0048846 | 0.97267 | -0.52826 | 0.97261 | -0.52939 | 1.3419
206 | 0.0018094 | 0.00045322 | -0.0018093 | -0.00045345 | 6.2824e-08 | -2.3112e-07 | 0.0027681 | 0.0027682 | 0.0027682 | 0.97261 | -0.52939 | 0.97257 | -0.53012 | 0.76049
207 | 0.0012068 | 0.00030235 | -0.0012068 | -0.00030246 | 1.1901e-08 | -1.0792e-07 | 0.0018463 | 0.0018463 | 0.0018463 | 0.97261 | -0.52939 | 0.9726 | -0.5296 | 0.50724
208 | -0.10706 | -0.026986 | 0.10709 | 0.027002 | 2.4934e-05 | 1.5452e-05 | 0.16272 | 0.16272 | 0.16272 | 0.97941 | -0.39592 | 0.97966 | -0.39105 | 11.1755
209 | -0.10994 | -0.027717 | 0.10996 | 0.027727 | 1.735e-05 | 1.077e-05 | 0.16705 | 0.16705 | 0.16705 | 0.97966 | -0.39105 | 0.97983 | -0.38776 | 11.4731
210 | -0.11171 | -0.028166 | 0.11177 | 0.028207 | 6.509e-05 | 4.0442e-05 | 0.16971 | 0.16971 | 0.16971 | 0.97983 | -0.38776 | 0.98045 | -0.37559 | 11.6559

## res_trafo
| p_hv_mw | q_hv_mvar | p_lv_mw | q_lv_mvar | pl_mw | ql_mvar | i_hv_ka | i_lv_ka | vm_hv_pu | va_hv_degree | vm_lv_pu | va_lv_degree | loading_percent
0 | -1.2729e-15 | -1.3162e-15 | 0.00165 | 1.2699e-07 | 0.00165 | 1.2699e-07 | 5.2857e-17 | 0.0023815 | 0.99998 | 149.9956 | 1 | 0 | 0.2619

## res_ext_grid
| p_mw | q_mvar
0 | 0.53762 | 0.13692

## res_load
| p_mw | q_mvar
0 | 0.0012859 | 0.00032229
1 | 0.0031514 | 0.00078982
2 | 0.00094175 | 0.00023602
3 | 0.0015875 | 0.00039785
4 | 0.0031118 | 0.00077989
5 | 0.0027341 | 0.00068523
6 | 0.0029865 | 0.0007485
7 | 0.00048481 | 0.0001215
8 | 0.00087251 | 0.00021867
9 | 0.0036772 | 0.00092161
10 | 0.0009691 | 0.00024288
11 | 0.0034188 | 0.00085684
12 | 0.00093343 | 0.00023394
13 | 0.0049239 | 0.001234
14 | 0.0010877 | 0.00027261
15 | 0.0013026 | 0.00032647
16 | 0.00043016 | 0.00010781
17 | 0.00081917 | 0.0002053
18 | 0.0013011 | 0.00032608
19 | 0.0021172 | 0.00053063
20 | 0.0013366 | 0.00033498
21 | 0.0014903 | 0.0003735
22 | 0.001621 | 0.00040627
23 | 0.0022776 | 0.00057082
24 | 0.0010667 | 0.00026734
25 | 0.005419 | 0.0013581
26 | 0.0011051 | 0.00027697
27 | 0.0018659 | 0.00046763
28 | 0.0018942 | 0.00047473
29 | 0.0032459 | 0.0008135
30 | 0.0011147 | 0.00027936
31 | 0.0025766 | 0.00064575
32 | 0.010251 | 0.0025693
33 | 0.041802 | 0.010477
34 | 0.0017007 | 0.00042625
35 | 0.0011847 | 0.0002969
36 | 0.0012938 | 0.00032426
37 | 0.0013619 | 0.00034132
38 | 0.001264 | 0.00031678
39 | 0.0013671 | 0.00034262
40 | 0.0013499 | 0.00033833
41 | 0.0011389 | 0.00028543
42 | 0.0014123 | 0.00035395
43 | 0.0019415 | 0.00048659
44 | 0.0018699 | 0.00046865
45 | 0.00065306 | 0.00016367
46 | 0.0012529 | 0.000314
47 | 0.0023787 | 0.00059615
48 | 0.00043683 | 0.00010948
49 | 0.0013838 | 0.00034681
50 | 0.0084967 | 0.0021295
51 | 0.00065415 | 0.00016395
52 | 0.0017668 | 0.0004428
53 | 0.0015963 | 0.00040007
54 | 0.010765 | 0.002698
55 | 0.00075452 | 0.0001891
56 | 0.0010036 | 0.00025153
57 | 0.00093753 | 0.00023497
58 | 0.0019398 | 0.00048616
59 | 0.00092668 | 0.00023225
60 | 0.0058987 | 0.0014784
61 | 0.0013474 | 0.0003377
62 | 0.0033078 | 0.00082901
63 | 0.0037426 | 0.00093799
64 | 0.0022326 | 0.00055955
65 | 0.0013083 | 0.00032788
66 | 0.0023847 | 0.00059767
67 | 0.0020434 | 0.00051212
68 | 0.0024503 | 0.0006141
69 | 0.0019775 | 0.00049562
70 | 0.0030733 | 0.00077025
71 | 0.0020926 | 0.00052445
72 | 0.0056705 | 0.0014212
73 | 0.001655 | 0.00041479
74 | 0.00099043 | 0.00024822
75 | 0.0035732 | 0.00089553
76 | 0.0031541 | 0.0007905
77 | 0.0020182 | 0.00050581
78 | 0.0029213 | 0.00073214
79 | 0.0017774 | 0.00044547
80 | 0.0015319 | 0.00038394
81 | 0.0013815 | 0.00034622
82 | 0.0011664 | 0.00029233
83 | 0.0018585 | 0.00046578
84 | 0.0012197 | 0.0003057
85 | 0.0017751 | 0.00044488
86 | 0.0020722 | 0.00051933
87 | 0.0011185 | 0.00028033
88 | 0.0017808 | 0.00044632
89 | 0.0020535 | 0.00051465
90 | 0.0011082 | 0.00027773
91 | 0.026079 | 0.006536
92 | 0.036338 | 0.0091071
93 | 0.020567 | 0.0051546
94 | 0.01729 | 0.0043334
95 | 0.0013404 | 0.00033594
96 | 0.00077466 | 0.00019415
97 | 0.00092022 | 0.00023063
98 | 0.0018246 | 0.0004573
99 | 0.0013614 | 0.00034121
100 | 0.0031464 | 0.00078856
101 | 0.0011613 | 0.00029104
102 | 0.0025697 | 0.00064402
103 | 0.0030049 | 0.0007531
104 | 0.001798 | 0.00045061
105 | 0.0032805 | 0.00082217
106 | 0.032757 | 0.0082096
107 | 0.0085204 | 0.0021354
108 | 0.020821 | 0.0052182
109 | 0.0016847 | 0.00042223
110 | 0.0020175 | 0.00050563
111 | 0.0018232 | 0.00045694
112 | 0.0012963 | 0.00032488
113 | 0.0010015 | 0.00025099
114 | 0.0013358 | 0.00033479
115 | 0.0052258 | 0.0013097
116 | 0.00084626 | 0.00021209
117 | 0.0012258 | 0.00030721
118 | 0.0019353 | 0.00048502
119 | 0.0020229 | 0.000507
120 | 0.0014022 | 0.00035142
121 | 0.00065955 | 0.0001653
122 | 0.0032833 | 0.00082286
123 | 0.002656 | 0.00066566
124 | 0.0013793 | 0.00034568
125 | 0.0016744 | 0.00041964
126 | 0.004111 | 0.0010303
127 | 0.002075 | 0.00052005
128 | 0.0021316 | 0.00053423
129 | 0.0012981 | 0.00032534
130 | 0.0020126 | 0.0005044
131 | 0.0013574 | 0.0003402
132 | 0.0042509 | 0.0010654
133 | 0.0016943 | 0.00042463
134 | 0.0021472 | 0.00053813
135 | 0.001745 | 0.00043733
136 | 0.0018348 | 0.00045985
137 | 0.001379 | 0.00034562
138 | 0.0024991 | 0.00062632
139 | 0.0017866 | 0.00044777
140 | 0.0025213 | 0.00063191
141 | 0.0022726 | 0.00056956
142 | 0.0023067 | 0.00057812
143 | 0.0023346 | 0.0005851
144 | 0.0022031 | 0.00055214
145 | 0.0023594 | 0.00059133
146 | 0.0031524 | 0.00079008
147 | 0.0012499 | 0.00031327
148 | 0.0033215 | 0.00083246
149 | 0.0051363 | 0.0012873
150 | 0.0016517 | 0.00041395
151 | 0.0019859 | 0.00049771
152 | 0.0023564 | 0.00059058
153 | 0.00092659 | 0.00023223
154 | 0.0017099 | 0.00042853
155 | 0.0012068 | 0.00030246
156 | 0.0018093 | 0.00045345
157 | 0.0011403 | 0.00028579
158 | 0.0010492 | 0.00026296
159 | 0.0028528 | 0.00071499
160 | 0.0017521 | 0.00043912
161 | 0.0017607 | 0.00044127

## dtypes
| element | column | dtype
0 | bus | name | object
1 | bus | vn_kv | float64
2 | bus | type | object
3 | bus | zone | object
4 | bus | in_service | bool
5 | load | name | object
6 | load | bus | uint32
7 | load | p_mw | float64
8 | load | q_mvar | float64
9 | load | const_z_percent | float64
10 | load | const_i_percent | float64
11 | load | sn_mva | float64
12 | load | scaling | float64
13 | load | in_service | bool
14 | load | type | object
15 | ext_grid | name | object
16 | ext_grid | bus | uint32
17 | ext_grid | vm_pu | float64
18 | ext_grid | va_degree | float64
19 | ext_grid | slack_weight | float64
20 | ext_grid | in_service | bool
21 | line | name | object
22 | line | std_type | object
23 | line | from_bus | uint32
24 | line | to_bus | uint32
25 | line | length_km | float64
26 | line | r_ohm_per_km | float64
27 | line | x_ohm_per_km | float64
28 | line | c_nf_per_km | float64
29 | line | g_us_per_km | float64
30 | line | max_i_ka | float64
31 | line | df | float64
32 | line | parallel | uint32
33 | line | type | object
34 | line | in_service | bool
35 | trafo | name | object
36 | trafo | std_type | object
37 | trafo | hv_bus | uint32
38 | trafo | lv_bus | uint32
39 | trafo | sn_mva | float64
40 | trafo | vn_hv_kv | float64
41 | trafo | vn_lv_kv | float64
42 | trafo | vk_percent | float64
43 | trafo | vkr_percent | float64
44 | trafo | pfe_kw | float64
45 | trafo | i0_percent | float64
46 | trafo | shift_degree | float64
47 | trafo | tap_side | object
48 | trafo | tap_neutral | int32
49 | trafo | tap_min | int32
50 | trafo | tap_max | int32
51 | trafo | tap_step_percent | float64
52 | trafo | tap_step_degree | float64
53 | trafo | tap_pos | int32
54 | trafo | tap_phase_shifter | bool
55 | trafo | parallel | uint32
56 | trafo | df | float64
57 | trafo | in_service | bool
58 | line_geodata | coords | object
59 | bus_geodata | x | float64
60 | bus_geodata | y | float64
61 | bus_geodata | coords | object
62 | res_bus | vm_pu | float64
63 | res_bus | va_degree | float64
64 | res_bus | p_mw | float64
65 | res_bus | q_mvar | float64
66 | res_line | p_from_mw | float64
67 | res_line | q_from_mvar | float64
68 | res_line | p_to_mw | float64
69 | res_line | q_to_mvar | float64
70 | res_line | pl_mw | float64
71 | res_line | ql_mvar | float64
72 | res_line | i_from_ka | float64
73 | res_line | i_to_ka | float64
74 | res_line | i_ka | float64
75 | res_line | vm_from_pu | float64
76 | res_line | va_from_degree | float64
77 | res_line | vm_to_pu | float64
78 | res_line | va_to_degree | float64
79 | res_line | loading_percent | float64
80 | res_trafo | p_hv_mw | float64
81 | res_trafo | q_hv_mvar | float64
82 | res_trafo | p_lv_mw | float64
83 | res_trafo | q_lv_mvar | float64
84 | res_trafo | pl_mw | float64
85 | res_trafo | ql_mvar | float64
86 | res_trafo | i_hv_ka | float64
87 | res_trafo | i_lv_ka | float64
88 | res_trafo | vm_hv_pu | float64
89 | res_trafo | va_hv_degree | float64
90 | res_trafo | vm_lv_pu | float64
91 | res_trafo | va_lv_degree | float64
92 | res_trafo | loading_percent | float64
93 | res_ext_grid | p_mw | float64
94 | res_ext_grid | q_mvar | float64
95 | res_load | p_mw | float64
96 | res_load | q_mvar | float64

## parameters
| version | format_version | converged | OPF_converged | name | f_hz | sn_mva
0 | 2.14.6 | 2.14.0 | TRUE | FALSE |  | 50 | 1