## bus
| name | vn_kv | type | zone | in_service
0 | bus_LV_2516-3_0_2_node_0 | 0.4 | n |  | TRUE
1 | bus_LV_2516-3_0_2_node_1 | 0.4 | n |  | TRUE
2 | bus_LV_2516-3_0_2_node_2 | 0.4 | n |  | TRUE
3 | bus_LV_2516-3_0_2_node_3 | 0.4 | n |  | TRUE
4 | bus_LV_2516-3_0_2_node_4 | 0.4 | n |  | TRUE
5 | bus_LV_2516-3_0_2_node_5 | 0.4 | n |  | TRUE
6 | bus_LV_2516-3_0_2_node_6 | 0.4 | n |  | TRUE
7 | bus_LV_2516-3_0_2_node_301 | 0.4 | n |  | TRUE
8 | bus_LV_2516-3_0_2_node_302 | 0.4 | n |  | TRUE
9 | bus_LV_2516-3_0_2_node_296 | 0.4 | n |  | TRUE
10 | bus_LV_2516-3_0_2_node_112 | 0.4 | n |  | TRUE
11 | bus_LV_2516-3_0_2_node_171 | 0.4 | n |  | TRUE
12 | bus_LV_2516-3_0_2_node_143 | 0.4 | n |  | TRUE
13 | bus_LV_2516-3_0_2_node_163 | 0.4 | n |  | TRUE
14 | bus_LV_2516-3_0_2_node_289 | 0.4 | n |  | TRUE
15 | bus_LV_2516-3_0_2_node_306 | 0.4 | n |  | TRUE
16 | bus_LV_2516-3_0_2_node_111 | 0.4 | n |  | TRUE
17 | bus_LV_2516-3_0_2_node_172 | 0.4 | n |  | TRUE
18 | bus_LV_2516-3_0_2_node_142 | 0.4 | n |  | TRUE
19 | bus_LV_2516-3_0_2_node_32 | 0.4 | n |  | TRUE
20 | bus_LV_2516-3_0_2_node_33 | 0.4 | n |  | TRUE
21 | bus_LV_2516-3_0_2_node_34 | 0.4 | n |  | TRUE
22 | bus_LV_2516-3_0_2_node_35 | 0.4 | n |  | TRUE
23 | bus_LV_2516-3_0_2_node_36 | 0.4 | n |  | TRUE
24 | bus_LV_2516-3_0_2_node_37 | 0.4 | n |  | TRUE
25 | bus_LV_2516-3_0_2_node_110 | 0.4 | n |  | TRUE
26 | bus_LV_2516-3_0_2_node_247 | 0.4 | n |  | TRUE
27 | bus_LV_2516-3_0_2_node_196 | 0.4 | n |  | TRUE
28 | bus_LV_2516-3_0_2_node_109 | 0.4 | n |  | TRUE
29 | bus_LV_2516-3_0_2_node_197 | 0.4 | n |  | TRUE
30 | bus_LV_2516-3_0_2_node_194 | 0.4 | n |  | TRUE
31 | bus_LV_2516-3_0_2_node_43 | 0.4 | n |  | TRUE
32 | bus_LV_2516-3_0_2_node_44 | 0.4 | n |  | TRUE
33 | bus_LV_2516-3_0_2_node_45 | 0.4 | n |  | TRUE
34 | bus_LV_2516-3_0_2_node_46 | 0.4 | n |  | TRUE
35 | bus_LV_2516-3_0_2_node_83 | 0.4 | n |  | TRUE
36 | bus_LV_2516-3_0_2_node_81 | 0.4 | n |  | TRUE
37 | bus_LV_2516-3_0_2_node_47 | 0.4 | n |  | TRUE
38 | bus_LV_2516-3_0_2_node_49 | 0.4 | n |  | TRUE
39 | bus_LV_2516-3_0_2_node_51 | 0.4 | n |  | TRUE
40 | bus_LV_2516-3_0_2_node_70 | 0.4 | n |  | TRUE
41 | bus_LV_2516-3_0_2_node_71 | 0.4 | n |  | TRUE
42 | bus_LV_2516-3_0_2_node_72 | 0.4 | n |  | TRUE
43 | bus_LV_2516-3_0_2_node_73 | 0.4 | n |  | TRUE
44 | bus_LV_2516-3_0_2_node_74 | 0.4 | n |  | TRUE
45 | bus_LV_2516-3_0_2_node_75 | 0.4 | n |  | TRUE
46 | bus_LV_2516-3_0_2_node_195 | 0.4 | n |  | TRUE
47 | bus_LV_2516-3_0_2_node_76 | 0.4 | n |  | TRUE
48 | bus_LV_2516-3_0_2_node_77 | 0.4 | n |  | TRUE
49 | bus_LV_2516-3_0_2_node_78 | 0.4 | n |  | TRUE
50 | bus_LV_2516-3_0_2_node_136 | 0.4 | n |  | TRUE
51 | bus_LV_2516-3_0_2_node_133 | 0.4 | n |  | TRUE
52 | bus_LV_2516-3_0_2_node_79 | 0.4 | n |  | TRUE
53 | bus_LV_2516-3_0_2_node_80 | 0.4 | n |  | TRUE
54 | bus_LV_2516-3_0_2_node_82 | 0.4 | n |  | TRUE
55 | bus_LV_2516-3_0_2_node_286 | 0.4 | n |  | TRUE
56 | bus_LV_2516-3_0_2_node_284 | 0.4 | n |  | TRUE
57 | bus_LV_2516-3_0_2_node_311 | 0.4 | n |  | TRUE
58 | bus_LV_2516-3_0_2_node_285 | 0.4 | n |  | TRUE
59 | bus_LV_2516-3_0_2_node_89 | 0.4 | n |  | TRUE
60 | bus_LV_2516-3_0_2_node_90 | 0.4 | n |  | TRUE
61 | bus_LV_2516-3_0_2_node_91 | 0.4 | n |  | TRUE
62 | bus_LV_2516-3_0_2_node_92 | 0.4 | n |  | TRUE
63 | bus_LV_2516-3_0_2_node_93 | 0.4 | n |  | TRUE
64 | bus_LV_2516-3_0_2_node_94 | 0.4 | n |  | TRUE
65 | bus_LV_2516-3_0_2_node_101 | 0.4 | n |  | TRUE
66 | bus_LV_2516-3_0_2_node_267 | 0.4 | n |  | TRUE
67 | bus_LV_2516-3_0_2_node_264 | 0.4 | n |  | TRUE
68 | bus_LV_2516-3_0_2_node_269 | 0.4 | n |  | TRUE
69 | bus_LV_2516-3_0_2_node_305 | 0.4 | n |  | TRUE
70 | bus_LV_2516-3_0_2_node_265 | 0.4 | n |  | TRUE
71 | bus_LV_2516-3_0_2_node_95 | 0.4 | n |  | TRUE
72 | bus_LV_2516-3_0_2_node_96 | 0.4 | n |  | TRUE
73 | bus_LV_2516-3_0_2_node_97 | 0.4 | n |  | TRUE
74 | bus_LV_2516-3_0_2_node_98 | 0.4 | n |  | TRUE
75 | bus_LV_2516-3_0_2_node_99 | 0.4 | n |  | TRUE
76 | bus_LV_2516-3_0_2_node_100 | 0.4 | n |  | TRUE
77 | bus_LV_2516-3_0_2_node_300 | 0.4 | n |  | TRUE
78 | bus_LV_2516-3_0_2_node_209 | 0.4 | n |  | TRUE
79 | bus_LV_2516-3_0_2_node_268 | 0.4 | n |  | TRUE
80 | bus_LV_2516-3_0_2_node_318 | 0.4 | n |  | TRUE
81 | bus_LV_2516-3_0_2_node_211 | 0.4 | n |  | TRUE
82 | bus_LV_2516-3_0_2_node_208 | 0.4 | n |  | TRUE
83 | bus_LV_2516-3_0_2_node_217 | 0.4 | n |  | TRUE
84 | bus_LV_2516-3_0_2_node_214 | 0.4 | n |  | TRUE
85 | bus_LV_2516-3_0_2_node_219 | 0.4 | n |  | TRUE
86 | bus_LV_2516-3_0_2_node_226 | 0.4 | n |  | TRUE
87 | bus_LV_2516-3_0_2_node_263 | 0.4 | n |  | TRUE
88 | bus_LV_2516-3_0_2_node_202 | 0.4 | n |  | TRUE
89 | bus_LV_2516-3_0_2_node_280 | 0.4 | n |  | TRUE
90 | bus_LV_2516-3_0_2_node_201 | 0.4 | n |  | TRUE
91 | bus_LV_2516-3_0_2_node_200 | 0.4 | n |  | TRUE
92 | bus_LV_2516-3_0_2_node_126 | 0.4 | n |  | TRUE
93 | bus_LV_2516-3_0_2_node_127 | 0.4 | n |  | TRUE
94 | bus_LV_2516-3_0_2_node_129 | 0.4 | n |  | TRUE
95 | bus_LV_2516-3_0_2_node_128 | 0.4 | n |  | TRUE
96 | bus_LV_2516-3_0_2_node_130 | 0.4 | n |  | TRUE
97 | bus_LV_2516-3_0_2_node_139 | 0.4 | n |  | TRUE
98 | bus_LV_2516-3_0_2_node_309 | 0.4 | n |  | TRUE
99 | bus_LV_2516-3_0_2_node_141 | 0.4 | n |  | TRUE
100 | bus_LV_2516-3_0_2_node_137 | 0.4 | n |  | TRUE
101 | bus_LV_2516-3_0_2_node_131 | 0.4 | n |  | TRUE
102 | bus_LV_2516-3_0_2_node_132 | 0.4 | n |  | TRUE
103 | bus_LV_2516-3_0_2_node_134 | 0.4 | n |  | TRUE
104 | bus_LV_2516-3_0_2_node_135 | 0.4 | n |  | TRUE
105 | bus_LV_2516-3_0_2_node_239 | 0.4 | n |  | TRUE
106 | bus_LV_2516-3_0_2_node_203 | 0.4 | n |  | TRUE
107 | bus_LV_2516-3_0_2_node_204 | 0.4 | n |  | TRUE
108 | bus_LV_2516-3_0_2_node_138 | 0.4 | n |  | TRUE
109 | bus_LV_2516-3_0_2_node_140 | 0.4 | n |  | TRUE
110 | bus_LV_2516-3_0_2_node_222 | 0.4 | n |  | TRUE
111 | bus_LV_2516-3_0_2_node_223 | 0.4 | n |  | TRUE
112 | bus_LV_2516-3_0_2_node_220 | 0.4 | n |  | TRUE
113 | bus_LV_2516-3_0_2_node_212 | 0.4 | n |  | TRUE
114 | bus_LV_2516-3_0_2_node_313 | 0.4 | n |  | TRUE
115 | bus_LV_2516-3_0_2_node_315 | 0.4 | n |  | TRUE
116 | bus_LV_2516-3_0_2_node_277 | 0.4 | n |  | TRUE
117 | bus_LV_2516-3_0_2_node_221 | 0.4 | n |  | TRUE
118 | bus_LV_2516-3_0_2_node_160 | 0.4 | n |  | TRUE
119 | bus_LV_2516-3_0_2_node_161 | 0.4 | n |  | TRUE
120 | bus_LV_2516-3_0_2_node_162 | 0.4 | n |  | TRUE
121 | bus_LV_2516-3_0_2_node_164 | 0.4 | n |  | TRUE
122 | bus_LV_2516-3_0_2_node_275 | 0.4 | n |  | TRUE
123 | bus_LV_2516-3_0_2_node_276 | 0.4 | n |  | TRUE
124 | bus_LV_2516-3_0_2_node_165 | 0.4 | n |  | TRUE
125 | bus_LV_2516-3_0_2_node_166 | 0.4 | n |  | TRUE
126 | bus_LV_2516-3_0_2_node_167 | 0.4 | n |  | TRUE
127 | bus_LV_2516-3_0_2_node_168 | 0.4 | n |  | TRUE
128 | bus_LV_2516-3_0_2_node_169 | 0.4 | n |  | TRUE
129 | bus_LV_2516-3_0_2_node_291 | 0.4 | n |  | TRUE
130 | bus_LV_2516-3_0_2_node_199 | 0.4 | n |  | TRUE
131 | bus_LV_2516-3_0_2_node_236 | 0.4 | n |  | TRUE
132 | bus_LV_2516-3_0_2_node_170 | 0.4 | n |  | TRUE
133 | bus_LV_2516-3_0_2_node_210 | 0.4 | n |  | TRUE
134 | bus_LV_2516-3_0_2_node_292 | 0.4 | n |  | TRUE
135 | bus_LV_2516-3_0_2_node_198 | 0.4 | n |  | TRUE
136 | bus_LV_2516-3_0_2_node_189 | 0.4 | n |  | TRUE
137 | bus_LV_2516-3_0_2_node_287 | 0.4 | n |  | TRUE
138 | bus_LV_2516-3_0_2_node_185 | 0.4 | n |  | TRUE
139 | bus_LV_2516-3_0_2_node_187 | 0.4 | n |  | TRUE
140 | bus_LV_2516-3_0_2_node_205 | 0.4 | n |  | TRUE
141 | bus_LV_2516-3_0_2_node_206 | 0.4 | n |  | TRUE
142 | bus_LV_2516-3_0_2_node_207 | 0.4 | n |  | TRUE
143 | bus_LV_2516-3_0_2_node_250 | 0.4 | n |  | TRUE
144 | bus_LV_2516-3_0_2_node_288 | 0.4 | n |  | TRUE
145 | bus_LV_2516-3_0_2_node_249 | 0.4 | n |  | TRUE
146 | bus_LV_2516-3_0_2_node_213 | 0.4 | n |  | TRUE
147 | bus_LV_2516-3_0_2_node_215 | 0.4 | n |  | TRUE
148 | bus_LV_2516-3_0_2_node_216 | 0.4 | n |  | TRUE
149 | bus_LV_2516-3_0_2_node_218 | 0.4 | n |  | TRUE
150 | bus_LV_2516-3_0_2_node_235 | 0.4 | n |  | TRUE
151 | bus_LV_2516-3_0_2_node_234 | 0.4 | n |  | TRUE
152 | bus_LV_2516-3_0_2_node_312 | 0.4 | n |  | TRUE
153 | bus_LV_2516-3_0_2_node_278 | 0.4 | n |  | TRUE
154 | bus_LV_2516-3_0_2_node_262 | 0.4 | n |  | TRUE
155 | bus_LV_2516-3_0_2_node_233 | 0.4 | n |  | TRUE
156 | bus_LV_2516-3_0_2_node_251 | 0.4 | n |  | TRUE
157 | bus_LV_2516-3_0_2_node_252 | 0.4 | n |  | TRUE
158 | bus_LV_2516-3_0_2_node_266 | 0.4 | n |  | TRUE
159 | bus_LV_2516-3_0_2_node_316 | 0.4 | n |  | TRUE
160 | bus_LV_2516-3_0_2_node_317 | 0.4 | n |  | TRUE
161 | bus_LV_2516-3_0_2_node_279 | 0.4 | n |  | TRUE
162 | bus_LV_2516-3_0_2_node_310 | 0.4 | n |  | TRUE
163 | bus_LV_2516-3_0_2_node_290 | 0.4 | n |  | TRUE
164 | bus_LV_2516-3_0_2_node_319 | 0.4 | n |  | TRUE
165 | bus_LV_2516-3_0_2_node_314 | 0.4 | n |  | TRUE
166 | bus_MV_392_0_node_6 | 20 | n |  | TRUE

## load
| name | bus | p_mw | q_mvar | const_z_percent | const_i_percent | sn_mva | scaling | in_service | type
0 | LV_2516-3_0_2_load_0 | 0 | 0.00090076 | 0.00022575 | 0 | 0 |  | 1 | TRUE | wye
1 | LV_2516-3_0_2_load_1 | 1 | 0.011199 | 0.0028068 | 0 | 0 |  | 1 | TRUE | wye
2 | LV_2516-3_0_2_load_5 | 5 | 0.0014004 | 0.00035098 | 0 | 0 |  | 1 | TRUE | wye
3 | LV_2516-3_0_2_load_6 | 6 | 0.0036217 | 0.00090769 | 0 | 0 |  | 1 | TRUE | wye
4 | LV_2516-3_0_2_load_302 | 8 | 0.0015036 | 0.00037684 | 0 | 0 |  | 1 | TRUE | wye
5 | LV_2516-3_0_2_load_296 | 9 | 0.00083599 | 0.00020952 | 0 | 0 |  | 1 | TRUE | wye
6 | LV_2516-3_0_2_load_112 | 10 | 0.00073758 | 0.00018485 | 0 | 0 |  | 1 | TRUE | wye
7 | LV_2516-3_0_2_load_171 | 11 | 0.0014203 | 0.00035596 | 0 | 0 |  | 1 | TRUE | wye
8 | LV_2516-3_0_2_load_143 | 12 | 0.0013492 | 0.00033814 | 0 | 0 |  | 1 | TRUE | wye
9 | LV_2516-3_0_2_load_163 | 13 | 0.0017299 | 0.00043355 | 0 | 0 |  | 1 | TRUE | wye
10 | LV_2516-3_0_2_load_289 | 14 | 0.0021734 | 0.00054471 | 0 | 0 |  | 1 | TRUE | wye
11 | LV_2516-3_0_2_load_306 | 15 | 0.002813 | 0.00070501 | 0 | 0 |  | 1 | TRUE | wye
12 | LV_2516-3_0_2_load_111 | 16 | 0.0022093 | 0.0005537 | 0 | 0 |  | 1 | TRUE | wye
13 | LV_2516-3_0_2_load_172 | 17 | 0.0043582 | 0.0010923 | 0 | 0 |  | 1 | TRUE | wye
14 | LV_2516-3_0_2_load_142 | 18 | 0.0010181 | 0.00025517 | 0 | 0 |  | 1 | TRUE | wye
15 | LV_2516-3_0_2_load_32 | 19 | 0.0013996 | 0.00035078 | 0 | 0 |  | 1 | TRUE | wye
16 | LV_2516-3_0_2_load_33 | 20 | 0.0011415 | 0.0002861 | 0 | 0 |  | 1 | TRUE | wye
17 | LV_2516-3_0_2_load_35 | 22 | 0.0017635 | 0.00044199 | 0 | 0 |  | 1 | TRUE | wye
18 | LV_2516-3_0_2_load_36 | 23 | 0.0021318 | 0.00053429 | 0 | 0 |  | 1 | TRUE | wye
19 | LV_2516-3_0_2_load_37 | 24 | 0.0049628 | 0.0012438 | 0 | 0 |  | 1 | TRUE | wye
20 | LV_2516-3_0_2_load_110 | 25 | 0.0010048 | 0.00025183 | 0 | 0 |  | 1 | TRUE | wye
21 | LV_2516-3_0_2_load_247 | 26 | 0.00087992 | 0.00022053 | 0 | 0 |  | 1 | TRUE | wye
22 | LV_2516-3_0_2_load_109 | 28 | 0.0017683 | 0.00044317 | 0 | 0 |  | 1 | TRUE | wye
23 | LV_2516-3_0_2_load_194 | 30 | 0.00093546 | 0.00023445 | 0 | 0 |  | 1 | TRUE | wye
24 | LV_2516-3_0_2_load_43 | 31 | 0.002123 | 0.00053208 | 0 | 0 |  | 1 | TRUE | wye
25 | LV_2516-3_0_2_load_44 | 32 | 0.0024593 | 0.00061636 | 0 | 0 |  | 1 | TRUE | wye
26 | LV_2516-3_0_2_load_45 | 33 | 0.002972 | 0.00074485 | 0 | 0 |  | 1 | TRUE | wye
27 | LV_2516-3_0_2_load_46 | 34 | 0.0015104 | 0.00037853 | 0 | 0 |  | 1 | TRUE | wye
28 | LV_2516-3_0_2_load_83 | 35 | 0.0012805 | 0.00032093 | 0 | 0 |  | 1 | TRUE | wye
29 | LV_2516-3_0_2_load_81 | 36 | 0.0011037 | 0.00027661 | 0 | 0 |  | 1 | TRUE | wye
30 | LV_2516-3_0_2_load_47 | 37 | 0.001046 | 0.00026216 | 0 | 0 |  | 1 | TRUE | wye
31 | LV_2516-3_0_2_load_51 | 39 | 0.0024965 | 0.00062568 | 0 | 0 |  | 1 | TRUE | wye
32 | LV_2516-3_0_2_load_70 | 40 | 0.00079461 | 0.00019915 | 0 | 0 |  | 1 | TRUE | wye
33 | LV_2516-3_0_2_load_71 | 41 | 0.00066834 | 0.0001675 | 0 | 0 |  | 1 | TRUE | wye
34 | LV_2516-3_0_2_load_73 | 43 | 0.0014002 | 0.00035093 | 0 | 0 |  | 1 | TRUE | wye
35 | LV_2516-3_0_2_load_74 | 44 | 0.0013788 | 0.00034556 | 0 | 0 |  | 1 | TRUE | wye
36 | LV_2516-3_0_2_load_75 | 45 | 0.00080571 | 0.00020193 | 0 | 0 |  | 1 | TRUE | wye
37 | LV_2516-3_0_2_load_195 | 46 | 0.0012383 | 0.00031033 | 0 | 0 |  | 1 | TRUE | wye
38 | LV_2516-3_0_2_load_76 | 47 | 0.00095696 | 0.00023984 | 0 | 0 |  | 1 | TRUE | wye
39 | LV_2516-3_0_2_load_78 | 49 | 0.0027569 | 0.00069094 | 0 | 0 |  | 1 | TRUE | wye
40 | LV_2516-3_0_2_load_136 | 50 | 0.0011136 | 0.00027909 | 0 | 0 |  | 1 | TRUE | wye
41 | LV_2516-3_0_2_load_79 | 52 | 0.00084109 | 0.0002108 | 0 | 0 |  | 1 | TRUE | wye
42 | LV_2516-3_0_2_load_80 | 53 | 0.0018035 | 0.00045199 | 0 | 0 |  | 1 | TRUE | wye
43 | LV_2516-3_0_2_load_286 | 55 | 0.0011997 | 0.00030067 | 0 | 0 |  | 1 | TRUE | wye
44 | LV_2516-3_0_2_load_284 | 56 | 0.0022214 | 0.00055673 | 0 | 0 |  | 1 | TRUE | wye
45 | LV_2516-3_0_2_load_311 | 57 | 0.0014655 | 0.00036729 | 0 | 0 |  | 1 | TRUE | wye
46 | LV_2516-3_0_2_load_285 | 58 | 0.0030647 | 0.00076809 | 0 | 0 |  | 1 | TRUE | wye
47 | LV_2516-3_0_2_load_89 | 59 | 0.0014384 | 0.0003605 | 0 | 0 |  | 1 | TRUE | wye
48 | LV_2516-3_0_2_load_90 | 60 | 0.001296 | 0.0003248 | 0 | 0 |  | 1 | TRUE | wye
49 | LV_2516-3_0_2_load_92 | 62 | 0.00118 | 0.00029573 | 0 | 0 |  | 1 | TRUE | wye
50 | LV_2516-3_0_2_load_94 | 64 | 0.0015095 | 0.00037832 | 0 | 0 |  | 1 | TRUE | wye
51 | LV_2516-3_0_2_load_101 | 65 | 0.0033018 | 0.0008275 | 0 | 0 |  | 1 | TRUE | wye
52 | LV_2516-3_0_2_load_267 | 66 | 0.0026057 | 0.00065304 | 0 | 0 |  | 1 | TRUE | wye
53 | LV_2516-3_0_2_load_264 | 67 | 0.0009302 | 0.00023313 | 0 | 0 |  | 1 | TRUE | wye
54 | LV_2516-3_0_2_load_269 | 68 | 0.0052284 | 0.0013104 | 0 | 0 |  | 1 | TRUE | wye
55 | LV_2516-3_0_2_load_305 | 69 | 0.0023128 | 0.00057964 | 0 | 0 |  | 1 | TRUE | wye
56 | LV_2516-3_0_2_load_265 | 70 | 0.0034854 | 0.00087354 | 0 | 0 |  | 1 | TRUE | wye
57 | LV_2516-3_0_2_load_95 | 71 | 0.00074765 | 0.00018738 | 0 | 0 |  | 1 | TRUE | wye
58 | LV_2516-3_0_2_load_96 | 72 | 0.0009377 | 0.00023501 | 0 | 0 |  | 1 | TRUE | wye
59 | LV_2516-3_0_2_load_98 | 74 | 0.0022305 | 0.00055901 | 0 | 0 |  | 1 | TRUE | wye
60 | LV_2516-3_0_2_load_99 | 75 | 0.0028748 | 0.00072049 | 0 | 0 |  | 1 | TRUE | wye
61 | LV_2516-3_0_2_load_268 | 79 | 0.0021686 | 0.00054349 | 0 | 0 |  | 1 | TRUE | wye
62 | LV_2516-3_0_2_load_318 | 80 | 0.0020211 | 0.00050653 | 0 | 0 |  | 1 | TRUE | wye
63 | LV_2516-3_0_2_load_211 | 81 | 0.0034296 | 0.00085955 | 0 | 0 |  | 1 | TRUE | wye
64 | LV_2516-3_0_2_load_208 | 82 | 0.0083396 | 0.0020901 | 0 | 0 |  | 1 | TRUE | wye
65 | LV_2516-3_0_2_load_217 | 83 | 0.0014481 | 0.00036292 | 0 | 0 |  | 1 | TRUE | wye
66 | LV_2516-3_0_2_load_214 | 84 | 0.0014486 | 0.00036306 | 0 | 0 |  | 1 | TRUE | wye
67 | LV_2516-3_0_2_load_219 | 85 | 0.0013344 | 0.00033443 | 0 | 0 |  | 1 | TRUE | wye
68 | LV_2516-3_0_2_load_263 | 87 | 0.0019271 | 0.00048299 | 0 | 0 |  | 1 | TRUE | wye
69 | LV_2516-3_0_2_load_280 | 89 | 0.0045083 | 0.0011299 | 0 | 0 |  | 1 | TRUE | wye
70 | LV_2516-3_0_2_load_201 | 90 | 0.0011978 | 0.00030018 | 0 | 0 |  | 1 | TRUE | wye
71 | LV_2516-3_0_2_load_126 | 92 | 0.0016548 | 0.00041474 | 0 | 0 |  | 1 | TRUE | wye
72 | LV_2516-3_0_2_load_309 | 98 | 0.00089158 | 0.00022345 | 0 | 0 |  | 1 | TRUE | wye
73 | LV_2516-3_0_2_load_141 | 99 | 0.0025913 | 0.00064943 | 0 | 0 |  | 1 | TRUE | wye
74 | LV_2516-3_0_2_load_137 | 100 | 0.0020696 | 0.00051868 | 0 | 0 |  | 1 | TRUE | wye
75 | LV_2516-3_0_2_load_131 | 101 | 0.0024728 | 0.00061974 | 0 | 0 |  | 1 | TRUE | wye
76 | LV_2516-3_0_2_load_132 | 102 | 0.0010131 | 0.0002539 | 0 | 0 |  | 1 | TRUE | wye
77 | LV_2516-3_0_2_load_134 | 103 | 0.0026508 | 0.00066436 | 0 | 0 |  | 1 | TRUE | wye
78 | LV_2516-3_0_2_load_135 | 104 | 0.00083329 | 0.00020884 | 0 | 0 |  | 1 | TRUE | wye
79 | LV_2516-3_0_2_load_239 | 105 | 0.0010044 | 0.00025174 | 0 | 0 |  | 1 | TRUE | wye
80 | LV_2516-3_0_2_load_203 | 106 | 0.0079697 | 0.0019974 | 0 | 0 |  | 1 | TRUE | wye
81 | LV_2516-3_0_2_load_204 | 107 | 0.0024623 | 0.0006171 | 0 | 0 |  | 1 | TRUE | wye
82 | LV_2516-3_0_2_load_138 | 108 | 0.0016098 | 0.00040344 | 0 | 0 |  | 1 | TRUE | wye
83 | LV_2516-3_0_2_load_220 | 112 | 0.0023597 | 0.0005914 | 0 | 0 |  | 1 | TRUE | wye
84 | LV_2516-3_0_2_load_212 | 113 | 0.0021778 | 0.0005458 | 0 | 0 |  | 1 | TRUE | wye
85 | LV_2516-3_0_2_load_313 | 114 | 0.00046458 | 0.00011643 | 0 | 0 |  | 1 | TRUE | wye
86 | LV_2516-3_0_2_load_315 | 115 | 0.0014786 | 0.00037056 | 0 | 0 |  | 1 | TRUE | wye
87 | LV_2516-3_0_2_load_277 | 116 | 0.0032959 | 0.00082603 | 0 | 0 |  | 1 | TRUE | wye
88 | LV_2516-3_0_2_load_221 | 117 | 0.0017468 | 0.0004378 | 0 | 0 |  | 1 | TRUE | wye
89 | LV_2516-3_0_2_load_160 | 118 | 0.00095789 | 0.00024007 | 0 | 0 |  | 1 | TRUE | wye
90 | LV_2516-3_0_2_load_161 | 119 | 0.00064674 | 0.00016209 | 0 | 0 |  | 1 | TRUE | wye
91 | LV_2516-3_0_2_load_162 | 120 | 0.0035522 | 0.00089026 | 0 | 0 |  | 1 | TRUE | wye
92 | LV_2516-3_0_2_load_164 | 121 | 0.00038808 | 9.7263e-05 | 0 | 0 |  | 1 | TRUE | wye
93 | LV_2516-3_0_2_load_275 | 122 | 0.00056461 | 0.0001415 | 0 | 0 |  | 1 | TRUE | wye
94 | LV_2516-3_0_2_load_276 | 123 | 0.00041876 | 0.00010495 | 0 | 0 |  | 1 | TRUE | wye
95 | LV_2516-3_0_2_load_165 | 124 | 0.002925 | 0.00073307 | 0 | 0 |  | 1 | TRUE | wye
96 | LV_2516-3_0_2_load_291 | 129 | 0.0034401 | 0.00086216 | 0 | 0 |  | 1 | TRUE | wye
97 | LV_2516-3_0_2_load_236 | 131 | 0.0011485 | 0.00028784 | 0 | 0 |  | 1 | TRUE | wye
98 | LV_2516-3_0_2_load_292 | 134 | 0.0076885 | 0.0019269 | 0 | 0 |  | 1 | TRUE | wye
99 | LV_2516-3_0_2_load_198 | 135 | 0.0012578 | 0.00031524 | 0 | 0 |  | 1 | TRUE | wye
100 | LV_2516-3_0_2_load_287 | 137 | 0.0040536 | 0.0010159 | 0 | 0 |  | 1 | TRUE | wye
101 | LV_2516-3_0_2_load_185 | 138 | 0.0010758 | 0.00026962 | 0 | 0 |  | 1 | TRUE | wye
102 | LV_2516-3_0_2_load_187 | 139 | 0.00093192 | 0.00023356 | 0 | 0 |  | 1 | TRUE | wye
103 | LV_2516-3_0_2_load_205 | 140 | 0.00078984 | 0.00019795 | 0 | 0 |  | 1 | TRUE | wye
104 | LV_2516-3_0_2_load_206 | 141 | 0.0010477 | 0.00026258 | 0 | 0 |  | 1 | TRUE | wye
105 | LV_2516-3_0_2_load_207 | 142 | 0.0011175 | 0.00028007 | 0 | 0 |  | 1 | TRUE | wye
106 | LV_2516-3_0_2_load_250 | 143 | 0.0012507 | 0.00031347 | 0 | 0 |  | 1 | TRUE | wye
107 | LV_2516-3_0_2_load_249 | 145 | 0.0022987 | 0.00057611 | 0 | 0 |  | 1 | TRUE | wye
108 | LV_2516-3_0_2_load_213 | 146 | 0.0066854 | 0.0016755 | 0 | 0 |  | 1 | TRUE | wye
109 | LV_2516-3_0_2_load_216 | 148 | 0.0014488 | 0.0003631 | 0 | 0 |  | 1 | TRUE | wye
110 | LV_2516-3_0_2_load_218 | 149 | 0.0011051 | 0.00027697 | 0 | 0 |  | 1 | TRUE | wye
111 | LV_2516-3_0_2_load_235 | 150 | 0.0005681 | 0.00014238 | 0 | 0 |  | 1 | TRUE | wye
112 | LV_2516-3_0_2_load_234 | 151 | 0.0023698 | 0.00059393 | 0 | 0 |  | 1 | TRUE | wye
113 | LV_2516-3_0_2_load_278 | 153 | 0.0035457 | 0.00088864 | 0 | 0 |  | 1 | TRUE | wye
114 | LV_2516-3_0_2_load_262 | 154 | 0.0011725 | 0.00029386 | 0 | 0 |  | 1 | TRUE | wye
115 | LV_2516-3_0_2_load_233 | 155 | 0.0015883 | 0.00039806 | 0 | 0 |  | 1 | TRUE | wye
116 | LV_2516-3_0_2_load_251 | 156 | 0.0017206 | 0.00043121 | 0 | 0 |  | 1 | TRUE | wye
117 | LV_2516-3_0_2_load_252 | 157 | 0.0022802 | 0.00057148 | 0 | 0 |  | 1 | TRUE | wye
118 | LV_2516-3_0_2_load_316 | 159 | 0.0033778 | 0.00084655 | 0 | 0 |  | 1 | TRUE | wye
119 | LV_2516-3_0_2_load_317 | 160 | 0.0017884 | 0.00044822 | 0 | 0 |  | 1 | TRUE | wye
120 | LV_2516-3_0_2_load_279 | 161 | 0.003808 | 0.00095436 | 0 | 0 |  | 1 | TRUE | wye
121 | LV_2516-3_0_2_load_310 | 162 | 0.0019842 | 0.00049728 | 0 | 0 |  | 1 | TRUE | wye
122 | LV_2516-3_0_2_load_290 | 163 | 0.0011497 | 0.00028814 | 0 | 0 |  | 1 | TRUE | wye
123 | LV_2516-3_0_2_load_319 | 164 | 0.000941 | 0.00023584 | 0 | 0 |  | 1 | TRUE | wye
124 | LV_2516-3_0_2_load_314 | 165 | 0.0021154 | 0.00053016 | 0 | 0 |  | 1 | TRUE | wye

## ext_grid
| name | bus | vm_pu | va_degree | slack_weight | in_service
0 |  | 160 | 1 | 0 | 1 | TRUE

## line
| name | std_type | from_bus | to_bus | length_km | r_ohm_per_km | x_ohm_per_km | c_nf_per_km | g_us_per_km | max_i_ka | df | parallel | type | in_service
0 | LV_2516-3_0_2_line_0 |  | 0 | 1 | 0.050454 | 0.125 | 0.08 | 261 | 0 | 0.364 | 1 | 1 | cs | TRUE
1 | LV_2516-3_0_2_line_1 |  | 0 | 2 | 0.024703 | 0.125 | 0.08 | 261 | 0 | 0.364 | 1 | 1 | cs | TRUE
2 | LV_2516-3_0_2_line_2 |  | 1 | 3 | 0.035511 | 0.125 | 0.08 | 261 | 0 | 0.364 | 1 | 1 | cs | TRUE
3 | LV_2516-3_0_2_line_3 |  | 2 | 4 | 0.017965 | 0.125 | 0.08 | 261 | 0 | 0.364 | 1 | 1 | cs | TRUE
4 | LV_2516-3_0_2_line_4 |  | 2 | 5 | 0.015459 | 0.125 | 0.08 | 261 | 0 | 0.364 | 1 | 1 | cs | TRUE
5 | LV_2516-3_0_2_line_5 |  | 2 | 6 | 0.028713 | 0.125 | 0.08 | 261 | 0 | 0.364 | 1 | 1 | cs | TRUE
6 | LV_2516-3_0_2_line_6 |  | 3 | 7 | 0.022646 | 0.125 | 0.08 | 261 | 0 | 0.364 | 1 | 1 | cs | TRUE
7 | LV_2516-3_0_2_line_7 |  | 3 | 8 | 0.015386 | 0.125 | 0.08 | 261 | 0 | 0.364 | 1 | 1 | cs | TRUE
8 | LV_2516-3_0_2_line_8 |  | 4 | 9 | 0.014253 | 0.125 | 0.08 | 261 | 0 | 0.364 | 1 | 1 | cs | TRUE
9 | LV_2516-3_0_2_line_9 |  | 4 | 10 | 0.012989 | 0.125 | 0.08 | 261 | 0 | 0.364 | 1 | 1 | cs | TRUE
10 | LV_2516-3_0_2_line_10 |  | 5 | 11 | 0.012991 | 0.125 | 0.08 | 261 | 0 | 0.364 | 1 | 1 | cs | TRUE
11 | LV_2516-3_0_2_line_11 |  | 6 | 12 | 0.03596 | 0.125 | 0.08 | 261 | 0 | 0.364 | 1 | 1 | cs | TRUE
12 | LV_2516-3_0_2_line_12 |  | 7 | 13 | 0.026292 | 0.125 | 0.08 | 261 | 0 | 0.364 | 1 | 1 | cs | TRUE
13 | LV_2516-3_0_2_line_13 |  | 7 | 14 | 0.020455 | 0.125 | 0.08 | 261 | 0 | 0.364 | 1 | 1 | cs | TRUE
14 | LV_2516-3_0_2_line_14 |  | 8 | 15 | 0.012657 | 0.125 | 0.08 | 261 | 0 | 0.364 | 1 | 1 | cs | TRUE
15 | LV_2516-3_0_2_line_15 |  | 10 | 16 | 0.016365 | 0.125 | 0.08 | 261 | 0 | 0.364 | 1 | 1 | cs | TRUE
16 | LV_2516-3_0_2_line_16 |  | 11 | 17 | 0.039886 | 0.125 | 0.08 | 261 | 0 | 0.364 | 1 | 1 | cs | TRUE
17 | LV_2516-3_0_2_line_17 |  | 12 | 18 | 0.013494 | 0.125 | 0.08 | 261 | 0 | 0.364 | 1 | 1 | cs | TRUE
18 | LV_2516-3_0_2_line_18 |  | 13 | 119 | 0.0041241 | 0.125 | 0.08 | 261 | 0 | 0.364 | 1 | 1 | cs | TRUE
19 | LV_2516-3_0_2_line_19 |  | 15 | 69 | 0.0097281 | 0.125 | 0.08 | 261 | 0 | 0.364 | 1 | 1 | cs | TRUE
20 | LV_2516-3_0_2_line_20 |  | 16 | 28 | 0.0084994 | 0.125 | 0.08 | 261 | 0 | 0.364 | 1 | 1 | cs | TRUE
21 | LV_2516-3_0_2_line_21 |  | 18 | 39 | 0.13993 | 0.125 | 0.08 | 261 | 0 | 0.364 | 1 | 1 | cs | TRUE
22 | LV_2516-3_0_2_line_22 |  | 19 | 20 | 0.0077917 | 0.125 | 0.08 | 261 | 0 | 0.364 | 1 | 1 | cs | TRUE
23 | LV_2516-3_0_2_line_23 |  | 19 | 21 | 0.036896 | 0.125 | 0.08 | 261 | 0 | 0.364 | 1 | 1 | cs | TRUE
24 | LV_2516-3_0_2_line_24 |  | 20 | 22 | 0.015212 | 0.125 | 0.08 | 261 | 0 | 0.364 | 1 | 1 | cs | TRUE
25 | LV_2516-3_0_2_line_25 |  | 21 | 23 | 0.014111 | 0.125 | 0.08 | 261 | 0 | 0.364 | 1 | 1 | cs | TRUE
26 | LV_2516-3_0_2_line_26 |  | 21 | 24 | 0.039681 | 0.125 | 0.08 | 261 | 0 | 0.364 | 1 | 1 | cs | TRUE
27 | LV_2516-3_0_2_line_27 |  | 22 | 25 | 0.012934 | 0.125 | 0.08 | 261 | 0 | 0.364 | 1 | 1 | cs | TRUE
28 | LV_2516-3_0_2_line_28 |  | 23 | 26 | 0.0082123 | 0.125 | 0.08 | 261 | 0 | 0.364 | 1 | 1 | cs | TRUE
29 | LV_2516-3_0_2_line_29 |  | 24 | 27 | 0.019891 | 0.125 | 0.08 | 261 | 0 | 0.364 | 1 | 1 | cs | TRUE
30 | LV_2516-3_0_2_line_30 |  | 25 | 28 | 0.0089683 | 0.125 | 0.08 | 261 | 0 | 0.364 | 1 | 1 | cs | TRUE
31 | LV_2516-3_0_2_line_31 |  | 27 | 29 | 0.041194 | 0.125 | 0.08 | 261 | 0 | 0.364 | 1 | 1 | cs | TRUE
32 | LV_2516-3_0_2_line_32 |  | 27 | 30 | 0.020208 | 0.125 | 0.08 | 261 | 0 | 0.364 | 1 | 1 | cs | TRUE
33 | LV_2516-3_0_2_line_33 |  | 29 | 140 | 0.014983 | 0.125 | 0.08 | 261 | 0 | 0.364 | 1 | 1 | cs | TRUE
34 | LV_2516-3_0_2_line_34 |  | 30 | 46 | 0.02322 | 0.125 | 0.08 | 261 | 0 | 0.364 | 1 | 1 | cs | TRUE
35 | LV_2516-3_0_2_line_35 |  | 31 | 32 | 0.0085736 | 0.125 | 0.08 | 261 | 0 | 0.364 | 1 | 1 | cs | TRUE
36 | LV_2516-3_0_2_line_36 |  | 31 | 33 | 0.0082135 | 0.125 | 0.08 | 261 | 0 | 0.364 | 1 | 1 | cs | TRUE
37 | LV_2516-3_0_2_line_37 |  | 32 | 34 | 0.0022486 | 0.125 | 0.08 | 261 | 0 | 0.364 | 1 | 1 | cs | TRUE
38 | LV_2516-3_0_2_line_38 |  | 34 | 35 | 0.0080159 | 0.125 | 0.08 | 261 | 0 | 0.364 | 1 | 1 | cs | TRUE
39 | LV_2516-3_0_2_line_39 |  | 35 | 36 | 0.014705 | 0.125 | 0.08 | 261 | 0 | 0.364 | 1 | 1 | cs | TRUE
40 | LV_2516-3_0_2_line_40 |  | 36 | 52 | 0.016747 | 0.125 | 0.08 | 261 | 0 | 0.364 | 1 | 1 | cs | TRUE
41 | LV_2516-3_0_2_line_41 |  | 37 | 38 | 0.0064613 | 0.125 | 0.08 | 261 | 0 | 0.364 | 1 | 1 | cs | TRUE
42 | LV_2516-3_0_2_line_42 |  | 38 | 39 | 0.017554 | 0.125 | 0.08 | 261 | 0 | 0.364 | 1 | 1 | cs | TRUE
43 | LV_2516-3_0_2_line_43 |  | 40 | 41 | 0.0039732 | 0.125 | 0.08 | 261 | 0 | 0.364 | 1 | 1 | cs | TRUE
44 | LV_2516-3_0_2_line_44 |  | 40 | 42 | 0.013371 | 0.125 | 0.08 | 261 | 0 | 0.364 | 1 | 1 | cs | TRUE
45 | LV_2516-3_0_2_line_45 |  | 41 | 43 | 0.018149 | 0.125 | 0.08 | 261 | 0 | 0.364 | 1 | 1 | cs | TRUE
46 | LV_2516-3_0_2_line_46 |  | 42 | 44 | 0.023859 | 0.125 | 0.08 | 261 | 0 | 0.364 | 1 | 1 | cs | TRUE
47 | LV_2516-3_0_2_line_47 |  | 42 | 45 | 0.024464 | 0.125 | 0.08 | 261 | 0 | 0.364 | 1 | 1 | cs | TRUE
48 | LV_2516-3_0_2_line_48 |  | 45 | 46 | 0.028848 | 0.125 | 0.08 | 261 | 0 | 0.364 | 1 | 1 | cs | TRUE
49 | LV_2516-3_0_2_line_49 |  | 47 | 48 | 0.021189 | 0.125 | 0.08 | 261 | 0 | 0.364 | 1 | 1 | cs | TRUE
50 | LV_2516-3_0_2_line_50 |  | 48 | 49 | 0.011217 | 0.125 | 0.08 | 261 | 0 | 0.364 | 1 | 1 | cs | TRUE
51 | LV_2516-3_0_2_line_51 |  | 49 | 50 | 0.024261 | 0.125 | 0.08 | 261 | 0 | 0.364 | 1 | 1 | cs | TRUE
52 | LV_2516-3_0_2_line_52 |  | 50 | 51 | 0.0064865 | 0.125 | 0.08 | 261 | 0 | 0.364 | 1 | 1 | cs | TRUE
53 | LV_2516-3_0_2_line_53 |  | 51 | 104 | 0.0079612 | 0.125 | 0.08 | 261 | 0 | 0.364 | 1 | 1 | cs | TRUE
54 | LV_2516-3_0_2_line_54 |  | 51 | 101 | 0.027475 | 0.125 | 0.08 | 261 | 0 | 0.364 | 1 | 1 | cs | TRUE
55 | LV_2516-3_0_2_line_55 |  | 52 | 53 | 0.014016 | 0.125 | 0.08 | 261 | 0 | 0.364 | 1 | 1 | cs | TRUE
56 | LV_2516-3_0_2_line_56 |  | 53 | 54 | 0.011592 | 0.125 | 0.08 | 261 | 0 | 0.364 | 1 | 1 | cs | TRUE
57 | LV_2516-3_0_2_line_57 |  | 54 | 55 | 0.022442 | 0.125 | 0.08 | 261 | 0 | 0.364 | 1 | 2 | cs | TRUE
58 | LV_2516-3_0_2_line_58 |  | 54 | 56 | 0.016914 | 0.125 | 0.08 | 261 | 0 | 0.364 | 1 | 2 | cs | TRUE
59 | LV_2516-3_0_2_line_59 |  | 55 | 57 | 0.003014 | 0.125 | 0.08 | 261 | 0 | 0.364 | 1 | 2 | cs | TRUE
60 | LV_2516-3_0_2_line_60 |  | 56 | 58 | 0.0099235 | 0.125 | 0.08 | 261 | 0 | 0.364 | 1 | 2 | cs | TRUE
61 | LV_2516-3_0_2_line_61 |  | 57 | 162 | 0.026692 | 0.125 | 0.08 | 261 | 0 | 0.364 | 1 | 2 | cs | TRUE
62 | LV_2516-3_0_2_line_62 |  | 58 | 64 | 0.006298 | 0.125 | 0.08 | 261 | 0 | 0.364 | 1 | 2 | cs | TRUE
63 | LV_2516-3_0_2_line_63 |  | 59 | 60 | 0.01847 | 0.125 | 0.08 | 261 | 0 | 0.364 | 1 | 1 | cs | TRUE
64 | LV_2516-3_0_2_line_64 |  | 59 | 61 | 0.014124 | 0.125 | 0.08 | 261 | 0 | 0.364 | 1 | 1 | cs | TRUE
65 | LV_2516-3_0_2_line_65 |  | 60 | 62 | 0.0010753 | 0.125 | 0.08 | 261 | 0 | 0.364 | 1 | 1 | cs | TRUE
66 | LV_2516-3_0_2_line_66 |  | 61 | 63 | 0.014685 | 0.125 | 0.08 | 261 | 0 | 0.364 | 1 | 2 | cs | TRUE
67 | LV_2516-3_0_2_line_67 |  | 61 | 64 | 0.020335 | 0.125 | 0.08 | 261 | 0 | 0.364 | 1 | 2 | cs | TRUE
68 | LV_2516-3_0_2_line_68 |  | 62 | 65 | 0.0082251 | 0.125 | 0.08 | 261 | 0 | 0.364 | 1 | 1 | cs | TRUE
69 | LV_2516-3_0_2_line_69 |  | 63 | 66 | 0.01508 | 0.125 | 0.08 | 261 | 0 | 0.364 | 1 | 1 | cs | TRUE
70 | LV_2516-3_0_2_line_70 |  | 63 | 67 | 0.011693 | 0.125 | 0.08 | 261 | 0 | 0.364 | 1 | 2 | cs | TRUE
71 | LV_2516-3_0_2_line_71 |  | 65 | 68 | 0.0077615 | 0.125 | 0.08 | 261 | 0 | 0.364 | 1 | 1 | cs | TRUE
72 | LV_2516-3_0_2_line_72 |  | 66 | 69 | 0.017714 | 0.125 | 0.08 | 261 | 0 | 0.364 | 1 | 1 | cs | TRUE
73 | LV_2516-3_0_2_line_73 |  | 67 | 70 | 0.0076763 | 0.125 | 0.08 | 261 | 0 | 0.364 | 1 | 2 | cs | TRUE
74 | LV_2516-3_0_2_line_74 |  | 70 | 158 | 0.0091963 | 0.125 | 0.08 | 261 | 0 | 0.364 | 1 | 2 | cs | TRUE
75 | LV_2516-3_0_2_line_75 |  | 71 | 72 | 0.0028308 | 0.125 | 0.08 | 261 | 0 | 0.364 | 1 | 2 | cs | TRUE
76 | LV_2516-3_0_2_line_76 |  | 71 | 73 | 0.019949 | 0.125 | 0.08 | 261 | 0 | 0.364 | 1 | 2 | cs | TRUE
77 | LV_2516-3_0_2_line_77 |  | 72 | 74 | 0.020137 | 0.125 | 0.08 | 261 | 0 | 0.364 | 1 | 2 | cs | TRUE
78 | LV_2516-3_0_2_line_78 |  | 73 | 75 | 0.041045 | 0.125 | 0.08 | 261 | 0 | 0.364 | 1 | 2 | cs | TRUE
79 | LV_2516-3_0_2_line_79 |  | 73 | 76 | 0.004748 | 0.125 | 0.08 | 261 | 0 | 0.364 | 1 | 1 | cs | TRUE
80 | LV_2516-3_0_2_line_80 |  | 74 | 77 | 0.033256 | 0.125 | 0.08 | 261 | 0 | 0.364 | 1 | 2 | cs | TRUE
81 | LV_2516-3_0_2_line_81 |  | 75 | 78 | 0.01077 | 0.125 | 0.08 | 261 | 0 | 0.364 | 1 | 2 | cs | TRUE
82 | LV_2516-3_0_2_line_82 |  | 76 | 79 | 0.018815 | 0.125 | 0.08 | 261 | 0 | 0.364 | 1 | 1 | cs | TRUE
83 | LV_2516-3_0_2_line_83 |  | 77 | 80 | 0.011145 | 0.125 | 0.08 | 261 | 0 | 0.364 | 1 | 2 | cs | TRUE
84 | LV_2516-3_0_2_line_84 |  | 78 | 81 | 0.012325 | 0.125 | 0.08 | 261 | 0 | 0.364 | 1 | 1 | cs | TRUE
85 | LV_2516-3_0_2_line_85 |  | 78 | 82 | 0.024753 | 0.125 | 0.08 | 261 | 0 | 0.364 | 1 | 2 | cs | TRUE
86 | LV_2516-3_0_2_line_86 |  | 79 | 85 | 0.023269 | 0.125 | 0.08 | 261 | 0 | 0.364 | 1 | 1 | cs | TRUE
87 | LV_2516-3_0_2_line_87 |  | 80 | 165 | 0.027576 | 0.125 | 0.08 | 261 | 0 | 0.364 | 1 | 2 | cs | TRUE
88 | LV_2516-3_0_2_line_88 |  | 81 | 143 | 0.0020871 | 0.125 | 0.08 | 261 | 0 | 0.364 | 1 | 1 | cs | TRUE
89 | LV_2516-3_0_2_line_89 |  | 82 | 132 | 0.033641 | 0.125 | 0.08 | 261 | 0 | 0.364 | 1 | 2 | cs | TRUE
90 | LV_2516-3_0_2_line_90 |  | 83 | 84 | 0.015458 | 0.125 | 0.08 | 261 | 0 | 0.364 | 1 | 1 | cs | TRUE
91 | LV_2516-3_0_2_line_91 |  | 84 | 148 | 0.018384 | 0.125 | 0.08 | 261 | 0 | 0.364 | 1 | 1 | cs | TRUE
92 | LV_2516-3_0_2_line_92 |  | 84 | 146 | 0.033653 | 0.125 | 0.08 | 261 | 0 | 0.364 | 1 | 1 | cs | TRUE
93 | LV_2516-3_0_2_line_93 |  | 86 | 87 | 0.043591 | 0.125 | 0.08 | 261 | 0 | 0.364 | 1 | 1 | cs | TRUE
94 | LV_2516-3_0_2_line_94 |  | 86 | 88 | 0.041717 | 0.125 | 0.08 | 261 | 0 | 0.364 | 1 | 1 | cs | TRUE
95 | LV_2516-3_0_2_line_95 |  | 87 | 154 | 0.0043139 | 0.125 | 0.08 | 261 | 0 | 0.364 | 1 | 1 | cs | TRUE
96 | LV_2516-3_0_2_line_96 |  | 88 | 89 | 0.0054778 | 0.125 | 0.08 | 261 | 0 | 0.364 | 1 | 1 | cs | TRUE
97 | LV_2516-3_0_2_line_97 |  | 88 | 91 | 0.051936 | 0.125 | 0.08 | 261 | 0 | 0.364 | 1 | 1 | cs | TRUE
98 | LV_2516-3_0_2_line_98 |  | 90 | 91 | 0.054722 | 0.125 | 0.08 | 261 | 0 | 0.364 | 1 | 1 | cs | TRUE
99 | LV_2516-3_0_2_line_99 |  | 91 | 135 | 0.033313 | 0.125 | 0.08 | 261 | 0 | 0.364 | 1 | 1 | cs | TRUE
100 | LV_2516-3_0_2_line_100 |  | 92 | 93 | 0.019726 | 0.125 | 0.08 | 261 | 0 | 0.364 | 1 | 1 | cs | TRUE
101 | LV_2516-3_0_2_line_101 |  | 93 | 94 | 0.009351 | 0.125 | 0.08 | 261 | 0 | 0.364 | 1 | 1 | cs | TRUE
102 | LV_2516-3_0_2_line_102 |  | 94 | 95 | 0.017035 | 0.125 | 0.08 | 261 | 0 | 0.364 | 1 | 1 | cs | TRUE
103 | LV_2516-3_0_2_line_103 |  | 95 | 96 | 0.017205 | 0.125 | 0.08 | 261 | 0 | 0.364 | 1 | 1 | cs | TRUE
104 | LV_2516-3_0_2_line_104 |  | 96 | 97 | 0.057447 | 0.125 | 0.08 | 261 | 0 | 0.364 | 1 | 1 | cs | TRUE
105 | LV_2516-3_0_2_line_105 |  | 96 | 98 | 0.013879 | 0.125 | 0.08 | 261 | 0 | 0.364 | 1 | 1 | cs | TRUE
106 | LV_2516-3_0_2_line_106 |  | 97 | 99 | 0.02045 | 0.125 | 0.08 | 261 | 0 | 0.364 | 1 | 1 | cs | TRUE
107 | LV_2516-3_0_2_line_107 |  | 97 | 100 | 0.0068747 | 0.125 | 0.08 | 261 | 0 | 0.364 | 1 | 1 | cs | TRUE
108 | LV_2516-3_0_2_line_108 |  | 99 | 113 | 0.0024017 | 0.125 | 0.08 | 261 | 0 | 0.364 | 1 | 1 | cs | TRUE
109 | LV_2516-3_0_2_line_109 |  | 100 | 108 | 0.012484 | 0.125 | 0.08 | 261 | 0 | 0.364 | 1 | 1 | cs | TRUE
110 | LV_2516-3_0_2_line_110 |  | 101 | 102 | 0.02168 | 0.125 | 0.08 | 261 | 0 | 0.364 | 1 | 1 | cs | TRUE
111 | LV_2516-3_0_2_line_111 |  | 102 | 103 | 0.0034269 | 0.125 | 0.08 | 261 | 0 | 0.364 | 1 | 1 | cs | TRUE
112 | LV_2516-3_0_2_line_112 |  | 103 | 105 | 0.032973 | 0.125 | 0.08 | 261 | 0 | 0.364 | 1 | 1 | cs | TRUE
113 | LV_2516-3_0_2_line_113 |  | 104 | 106 | 0.026128 | 0.125 | 0.08 | 261 | 0 | 0.364 | 1 | 1 | cs | TRUE
114 | LV_2516-3_0_2_line_114 |  | 106 | 107 | 0.021674 | 0.125 | 0.08 | 261 | 0 | 0.364 | 1 | 1 | cs | TRUE
115 | LV_2516-3_0_2_line_115 |  | 107 | 127 | 0.031583 | 0.125 | 0.08 | 261 | 0 | 0.364 | 1 | 1 | cs | TRUE
116 | LV_2516-3_0_2_line_116 |  | 108 | 109 | 0.040142 | 0.125 | 0.08 | 261 | 0 | 0.364 | 1 | 1 | cs | TRUE
117 | LV_2516-3_0_2_line_117 |  | 109 | 110 | 0.026427 | 0.125 | 0.08 | 261 | 0 | 0.364 | 1 | 1 | cs | TRUE
118 | LV_2516-3_0_2_line_118 |  | 109 | 111 | 0.031145 | 0.125 | 0.08 | 261 | 0 | 0.364 | 1 | 1 | cs | TRUE
119 | LV_2516-3_0_2_line_119 |  | 109 | 112 | 0.03499 | 0.125 | 0.08 | 261 | 0 | 0.364 | 1 | 1 | cs | TRUE
120 | LV_2516-3_0_2_line_120 |  | 110 | 114 | 0.017421 | 0.125 | 0.08 | 261 | 0 | 0.364 | 1 | 1 | cs | TRUE
121 | LV_2516-3_0_2_line_121 |  | 110 | 115 | 0.023731 | 0.125 | 0.08 | 261 | 0 | 0.364 | 1 | 1 | cs | TRUE
122 | LV_2516-3_0_2_line_122 |  | 111 | 116 | 0.040254 | 0.125 | 0.08 | 261 | 0 | 0.364 | 1 | 1 | cs | TRUE
123 | LV_2516-3_0_2_line_123 |  | 112 | 117 | 0.0082582 | 0.125 | 0.08 | 261 | 0 | 0.364 | 1 | 1 | cs | TRUE
124 | LV_2516-3_0_2_line_124 |  | 114 | 152 | 0.022744 | 0.125 | 0.08 | 261 | 0 | 0.364 | 1 | 1 | cs | TRUE
125 | LV_2516-3_0_2_line_125 |  | 116 | 153 | 0.017654 | 0.125 | 0.08 | 261 | 0 | 0.364 | 1 | 1 | cs | TRUE
126 | LV_2516-3_0_2_line_126 |  | 117 | 148 | 0.018775 | 0.125 | 0.08 | 261 | 0 | 0.364 | 1 | 1 | cs | TRUE
127 | LV_2516-3_0_2_line_127 |  | 118 | 119 | 0.017452 | 0.125 | 0.08 | 261 | 0 | 0.364 | 1 | 1 | cs | TRUE
128 | LV_2516-3_0_2_line_128 |  | 118 | 120 | 0.0017778 | 0.125 | 0.08 | 261 | 0 | 0.364 | 1 | 1 | cs | TRUE
129 | LV_2516-3_0_2_line_129 |  | 120 | 121 | 0.0038949 | 0.125 | 0.08 | 261 | 0 | 0.364 | 1 | 1 | cs | TRUE
130 | LV_2516-3_0_2_line_130 |  | 121 | 122 | 0.01582 | 0.125 | 0.08 | 261 | 0 | 0.364 | 1 | 1 | cs | TRUE
131 | LV_2516-3_0_2_line_131 |  | 122 | 123 | 0.0026784 | 0.125 | 0.08 | 261 | 0 | 0.364 | 1 | 1 | cs | TRUE
132 | LV_2516-3_0_2_line_132 |  | 124 | 125 | 0.027025 | 0.125 | 0.08 | 261 | 0 | 0.364 | 1 | 1 | cs | TRUE
133 | LV_2516-3_0_2_line_133 |  | 124 | 126 | 0.034313 | 0.125 | 0.08 | 261 | 0 | 0.364 | 1 | 1 | cs | TRUE
134 | LV_2516-3_0_2_line_134 |  | 125 | 127 | 0.01465 | 0.125 | 0.08 | 261 | 0 | 0.364 | 1 | 1 | cs | TRUE
135 | LV_2516-3_0_2_line_135 |  | 126 | 128 | 0.005562 | 0.125 | 0.08 | 261 | 0 | 0.364 | 1 | 1 | cs | TRUE
136 | LV_2516-3_0_2_line_136 |  | 127 | 129 | 0.018652 | 0.125 | 0.08 | 261 | 0 | 0.364 | 1 | 1 | cs | TRUE
137 | LV_2516-3_0_2_line_137 |  | 128 | 130 | 0.018988 | 0.125 | 0.08 | 261 | 0 | 0.364 | 1 | 1 | cs | TRUE
138 | LV_2516-3_0_2_line_138 |  | 128 | 131 | 0.017442 | 0.125 | 0.08 | 261 | 0 | 0.364 | 1 | 1 | cs | TRUE
139 | LV_2516-3_0_2_line_139 |  | 129 | 134 | 0.023079 | 0.125 | 0.08 | 261 | 0 | 0.364 | 1 | 1 | cs | TRUE
140 | LV_2516-3_0_2_line_140 |  | 130 | 135 | 0.010961 | 0.125 | 0.08 | 261 | 0 | 0.364 | 1 | 1 | cs | TRUE
141 | LV_2516-3_0_2_line_141 |  | 131 | 136 | 0.035199 | 0.125 | 0.08 | 261 | 0 | 0.364 | 1 | 2 | cs | TRUE
142 | LV_2516-3_0_2_line_142 |  | 132 | 133 | 0.009535 | 0.125 | 0.08 | 261 | 0 | 0.364 | 1 | 2 | cs | TRUE
143 | LV_2516-3_0_2_line_143 |  | 133 | 137 | 0.031714 | 0.125 | 0.08 | 261 | 0 | 0.364 | 1 | 1 | cs | TRUE
144 | LV_2516-3_0_2_line_144 |  | 133 | 136 | 0.005406 | 0.125 | 0.08 | 261 | 0 | 0.364 | 1 | 2 | cs | TRUE
145 | LV_2516-3_0_2_line_145 |  | 136 | 139 | 0.013855 | 0.125 | 0.08 | 261 | 0 | 0.364 | 1 | 1 | cs | TRUE
146 | LV_2516-3_0_2_line_146 |  | 137 | 144 | 0.027985 | 0.125 | 0.08 | 261 | 0 | 0.364 | 1 | 1 | cs | TRUE
147 | LV_2516-3_0_2_line_147 |  | 138 | 139 | 0.024301 | 0.125 | 0.08 | 261 | 0 | 0.364 | 1 | 1 | cs | TRUE
148 | LV_2516-3_0_2_line_148 |  | 140 | 141 | 0.026441 | 0.125 | 0.08 | 261 | 0 | 0.364 | 1 | 1 | cs | TRUE
149 | LV_2516-3_0_2_line_149 |  | 141 | 142 | 0.027799 | 0.125 | 0.08 | 261 | 0 | 0.364 | 1 | 1 | cs | TRUE
150 | LV_2516-3_0_2_line_150 |  | 143 | 145 | 0.0094892 | 0.125 | 0.08 | 261 | 0 | 0.364 | 1 | 1 | cs | TRUE
151 | LV_2516-3_0_2_line_151 |  | 144 | 163 | 0.012735 | 0.125 | 0.08 | 261 | 0 | 0.364 | 1 | 1 | cs | TRUE
152 | LV_2516-3_0_2_line_152 |  | 145 | 156 | 0.011226 | 0.125 | 0.08 | 261 | 0 | 0.364 | 1 | 1 | cs | TRUE
153 | LV_2516-3_0_2_line_153 |  | 146 | 147 | 0.02051 | 0.125 | 0.08 | 261 | 0 | 0.364 | 1 | 1 | cs | TRUE
154 | LV_2516-3_0_2_line_154 |  | 147 | 149 | 0.012271 | 0.125 | 0.08 | 261 | 0 | 0.364 | 1 | 1 | cs | TRUE
155 | LV_2516-3_0_2_line_155 |  | 149 | 150 | 0.0011315 | 0.125 | 0.08 | 261 | 0 | 0.364 | 1 | 1 | cs | TRUE
156 | LV_2516-3_0_2_line_156 |  | 150 | 151 | 0.038813 | 0.125 | 0.08 | 261 | 0 | 0.364 | 1 | 1 | cs | TRUE
157 | LV_2516-3_0_2_line_157 |  | 151 | 155 | 0.010224 | 0.125 | 0.08 | 261 | 0 | 0.364 | 1 | 1 | cs | TRUE
158 | LV_2516-3_0_2_line_158 |  | 152 | 165 | 0.027946 | 0.125 | 0.08 | 261 | 0 | 0.364 | 1 | 2 | cs | TRUE
159 | LV_2516-3_0_2_line_159 |  | 152 | 162 | 0.014347 | 0.125 | 0.08 | 261 | 0 | 0.364 | 1 | 2 | cs | TRUE
160 | LV_2516-3_0_2_line_160 |  | 153 | 161 | 0.037758 | 0.125 | 0.08 | 261 | 0 | 0.364 | 1 | 1 | cs | TRUE
161 | LV_2516-3_0_2_line_161 |  | 156 | 157 | 0.012191 | 0.125 | 0.08 | 261 | 0 | 0.364 | 1 | 1 | cs | TRUE
162 | LV_2516-3_0_2_line_162 |  | 158 | 159 | 0.0099563 | 0.125 | 0.08 | 261 | 0 | 0.364 | 1 | 1 | cs | TRUE
163 | LV_2516-3_0_2_line_163 |  | 158 | 160 | 0.0090185 | 0.125 | 0.08 | 261 | 0 | 0.364 | 1 | 2 | cs | TRUE
164 | LV_2516-3_0_2_line_164 |  | 163 | 164 | 0.01524 | 0.125 | 0.08 | 261 | 0 | 0.364 | 1 | 1 | cs | TRUE

## trafo
| name | std_type | hv_bus | lv_bus | sn_mva | vn_hv_kv | vn_lv_kv | vk_percent | vkr_percent | pfe_kw | i0_percent | shift_degree | tap_side | tap_neutral | tap_min | tap_max | tap_step_percent | tap_step_degree | tap_pos | tap_phase_shifter | parallel | df | in_service
0 | LV_2516-3_0_2_trafo_317 | 0.63 MVA 20/0.4 kV | 166 | 160 | 0.63 | 20 | 0.4 | 6 | 1.206 | 1.65 | 0.2619 | 150 | hv | 0 | -2 | 2 | 2.5 | 0 | 0 | FALSE | 1 | 1 | TRUE

## line_geodata
| x0 | y0 | x1 | y1 | x2 | y2 | x3 | y3 | x4 | y4 | x5 | y5 | x6 | y6 | x7 | y7 | x8 | y8
0 | 2613439.7913 | 1228742.4846 | 2613391.3018 | 1228728.5436
1 | 2613367.5603 | 1228721.7179 | 2613391.3018 | 1228728.5436
2 | 2613471.9223 | 1228757.5069 | 2613442.7414 | 1228743.3327 | 2613439.7913 | 1228742.4846
3 | 2613367.5603 | 1228721.7179 | 2613362.0784 | 1228720.3159 | 2613353.3029 | 1228718.0727 | 2613350.1076 | 1228717.254
4 | 2613367.5603 | 1228721.7179 | 2613367.9628 | 1228714.5367 | 2613369.4581 | 1228706.407
5 | 2613367.5603 | 1228721.7179 | 2613361.8465 | 1228749.8563
6 | 2613490.5147 | 1228770.5121 | 2613471.9223 | 1228757.5069
7 | 2613471.9223 | 1228757.5069 | 2613474.4531 | 1228750.6418 | 2613475.7932 | 1228742.6849
8 | 2613350.1076 | 1228717.254 | 2613352.9707 | 1228703.2914
9 | 2613350.1076 | 1228717.254 | 2613337.5773 | 1228713.8347
10 | 2613369.4581 | 1228706.407 | 2613371.8082 | 1228693.6298
11 | 2613354.6913 | 1228785.0971 | 2613357.0426 | 1228773.514 | 2613361.8465 | 1228749.8563
12 | 2613490.5147 | 1228770.5121 | 2613487.0665 | 1228777.7086 | 2613485.7468 | 1228795.9733
13 | 2613490.5147 | 1228770.5121 | 2613503.0725 | 1228781.925 | 2613505.444 | 1228784.4795
14 | 2613477.8954 | 1228730.204 | 2613475.7932 | 1228742.6849
15 | 2613337.5773 | 1228713.8347 | 2613321.7894 | 1228709.5264
16 | 2613394.1536 | 1228670.3691 | 2613380.8421 | 1228670.5172 | 2613375.5095 | 1228673.507 | 2613371.8082 | 1228693.6298
17 | 2613354.6913 | 1228785.0971 | 2613352.0069 | 1228798.3215
18 | 2613485.7468 | 1228795.9733 | 2613485.4496 | 1228800.0866
19 | 2613479.5111 | 1228720.6111 | 2613477.8954 | 1228730.204
20 | 2613321.7894 | 1228709.5264 | 2613320.6549 | 1228709.2168 | 2613313.7799 | 1228706.6937
21 | 2613352.0069 | 1228798.3215 | 2613218.6181 | 1228840.6128
22 | 2613279.9604 | 1228691.5175 | 2613272.9679 | 1228688.0803
23 | 2613239.8562 | 1228671.8039 | 2613272.9679 | 1228688.0803
24 | 2613293.6119 | 1228698.2281 | 2613279.9604 | 1228691.5175
25 | 2613239.8562 | 1228671.8039 | 2613236.2707 | 1228685.4523
26 | 2613239.8562 | 1228671.8039 | 2613204.3176 | 1228654.1518
27 | 2613293.6119 | 1228698.2281 | 2613302.1542 | 1228702.4271 | 2613305.3607 | 1228703.6039
28 | 2613236.2707 | 1228685.4523 | 2613234.1841 | 1228693.3951
29 | 2613186.5035 | 1228645.3036 | 2613204.3176 | 1228654.1518
30 | 2613305.3607 | 1228703.6039 | 2613313.7799 | 1228706.6937
31 | 2613186.5035 | 1228645.3036 | 2613191.6457 | 1228618.7658 | 2613194.3356 | 1228604.8635
32 | 2613186.5035 | 1228645.3036 | 2613168.0101 | 1228637.1578
33 | 2613194.3356 | 1228604.8635 | 2613180.4176 | 1228599.3167
34 | 2613146.7603 | 1228627.7979 | 2613168.0101 | 1228637.1578
35 | 2613423.3135 | 1228622.0515 | 2613424.5877 | 1228616.0051 | 2613425.8726 | 1228613.9846 | 2613425.8726 | 1228613.9846
36 | 2613423.3135 | 1228622.0515 | 2613421.6198 | 1228630.0884
37 | 2613427.5503 | 1228612.4875 | 2613427.5503 | 1228612.4875 | 2613425.8726 | 1228613.9846
38 | 2613427.5503 | 1228612.4875 | 2613430.3712 | 1228611.3376 | 2613433.3348 | 1228610.7217 | 2613435.2665 | 1228610.9273
39 | 2613435.2665 | 1228610.9273 | 2613449.8893 | 1228612.4842
40 | 2613466.5419 | 1228614.2572 | 2613449.8893 | 1228612.4842
41 | 2613201.1608 | 1228838.3395 | 2613194.7536 | 1228837.5055
42 | 2613218.6181 | 1228840.6128 | 2613201.1608 | 1228838.3395
43 | 2613101.4874 | 1228593.4072 | 2613102.5322 | 1228589.5739
44 | 2613097.9714 | 1228606.3079 | 2613101.4874 | 1228593.4072
45 | 2613107.3046 | 1228572.0636 | 2613102.5322 | 1228589.5739
46 | 2613097.9714 | 1228606.3079 | 2613076.1269 | 1228596.7116
47 | 2613097.9714 | 1228606.3079 | 2613120.3602 | 1228616.1695
48 | 2613146.7603 | 1228627.7979 | 2613120.3602 | 1228616.1695
49 | 2613847.7665 | 1228825.7289 | 2613847.5085 | 1228846.9164
50 | 2613847.7665 | 1228825.7289 | 2613837.1363 | 1228822.1482
51 | 2613837.1363 | 1228822.1482 | 2613829.8862 | 1228819.7061 | 2613813.7286 | 1228815.8535
52 | 2613807.3367 | 1228814.7844 | 2613811.9943 | 1228815.44 | 2613813.7286 | 1228815.8535
53 | 2613807.3367 | 1228814.7844 | 2613804.2308 | 1228814.6549 | 2613799.3812 | 1228814.8279
54 | 2613807.3367 | 1228814.7844 | 2613816.5925 | 1228805.7671 | 2613826.6894 | 1228795.2868
55 | 2613466.5419 | 1228614.2572 | 2613480.4787 | 1228615.7411
56 | 2613490.6411 | 1228620.6233 | 2613489.311 | 1228619.1861 | 2613487.4503 | 1228617.8478 | 2613484.7788 | 1228616.5854 | 2613481.4469 | 1228615.8442 | 2613480.4787 | 1228615.7411
57 | 2613490.6411 | 1228620.6233 | 2613494.7311 | 1228617.7864 | 2613500.2053 | 1228615.9199 | 2613506.7852 | 1228614.2449 | 2613511.5706 | 1228613.2341
58 | 2613490.6411 | 1228620.6233 | 2613491.4241 | 1228622.8264 | 2613491.6681 | 1228625.4841 | 2613490.4166 | 1228637.3249
59 | 2613514.5477 | 1228612.7904 | 2613512.8262 | 1228612.9689 | 2613511.5706 | 1228613.2341
60 | 2613490.4166 | 1228637.3249 | 2613489.3735 | 1228647.1934
61 | 2613541.1985 | 1228613.166 | 2613519.1235 | 1228612.3161 | 2613514.5477 | 1228612.7904
62 | 2613488.7116 | 1228653.4564 | 2613489.3735 | 1228647.1934
63 | 2613472.5053 | 1228672.4298 | 2613454.1073 | 1228670.7962
64 | 2613486.5742 | 1228673.679 | 2613472.5053 | 1228672.4298
65 | 2613453.0362 | 1228670.7011 | 2613454.1073 | 1228670.7962
66 | 2613484.9578 | 1228688.2729 | 2613486.5742 | 1228673.679
67 | 2613486.5742 | 1228673.679 | 2613488.7116 | 1228653.4564
68 | 2613453.0362 | 1228670.7011 | 2613444.8434 | 1228669.9736
69 | 2613484.9578 | 1228688.2729 | 2613482.4532 | 1228703.1431
70 | 2613484.9578 | 1228688.2729 | 2613496.6422 | 1228688.7317
71 | 2613437.1123 | 1228669.2872 | 2613444.8434 | 1228669.9736
72 | 2613482.4532 | 1228703.1431 | 2613479.5111 | 1228720.6111
73 | 2613496.6422 | 1228688.7317 | 2613504.3126 | 1228689.0328
74 | 2613513.5018 | 1228689.3936 | 2613504.3126 | 1228689.0328
75 | 2613574.8346 | 1228723.2571 | 2613577.6626 | 1228723.1302
76 | 2613596.7496 | 1228718.3886 | 2613586.012 | 1228722.7556 | 2613577.6626 | 1228723.1302
77 | 2613574.8346 | 1228723.2571 | 2613562.6604 | 1228723.8032 | 2613562.0079 | 1228715.88
78 | 2613596.7496 | 1228718.3886 | 2613599.4229 | 1228759.3464
79 | 2613596.4421 | 1228713.6517 | 2613596.7496 | 1228718.3886
80 | 2613556.8096 | 1228684.6778 | 2613559.5122 | 1228685.5733 | 2613562.0079 | 1228715.88
81 | 2613600.1243 | 1228770.0936 | 2613599.4229 | 1228759.3464
82 | 2613596.4421 | 1228713.6517 | 2613615.1578 | 1228711.7214
83 | 2613556.8096 | 1228684.6778 | 2613557.8982 | 1228682.3789 | 2613558.5197 | 1228678.9227 | 2613558.0764 | 1228673.8525
84 | 2613600.1243 | 1228770.0936 | 2613612.4482 | 1228769.9613
85 | 2613600.1243 | 1228770.0936 | 2613601.7078 | 1228794.7964
86 | 2613638.304 | 1228709.3341 | 2613615.1578 | 1228711.7214
87 | 2613558.0764 | 1228673.8525 | 2613555.6743 | 1228646.3815
88 | 2613614.5352 | 1228769.9389 | 2613612.4482 | 1228769.9613
89 | 2613604.6055 | 1228828.3051 | 2613602.7288 | 1228810.7237 | 2613601.7078 | 1228794.7964
90 | 2613593.009 | 1228660.9126 | 2613594.0132 | 1228676.3382
91 | 2613593.009 | 1228660.9126 | 2613591.814 | 1228642.5674
92 | 2613593.009 | 1228660.9126 | 2613626.5889 | 1228658.6898
93 | 2613720.5875 | 1228899.5127 | 2613726.429 | 1228902.5279 | 2613733.7234 | 1228906.2913 | 2613736.001 | 1228907.4751 | 2613762.2395 | 1228907.9287
94 | 2613681.117 | 1228913.0191 | 2613720.5875 | 1228899.5127
95 | 2613766.5528 | 1228908.0033 | 2613762.2395 | 1228907.9287
96 | 2613681.117 | 1228913.0191 | 2613682.749 | 1228918.2482
97 | 2613675.7996 | 1228873.0165 | 2613688.6905 | 1228877.6599 | 2613678.383 | 1228902.7289 | 2613680.416 | 1228904.8793 | 2613681.117 | 1228913.0191
98 | 2613675.7996 | 1228873.0165 | 2613673.4362 | 1228876.1907 | 2613662.4384 | 1228901.703 | 2613659.7147 | 1228903.4422 | 2613652.5854 | 1228921.8619
99 | 2613675.7996 | 1228873.0165 | 2613673.0029 | 1228870.2084 | 2613649.3564 | 1228861.3157 | 2613649.593 | 1228857.236
100 | 2613691.9085 | 1228633.9335 | 2613694.8256 | 1228643.7126 | 2613685.3512 | 1228644.6495
101 | 2613690.1412 | 1228628.2038 | 2613691.3082 | 1228628.0842 | 2613692.4287 | 1228628.4203 | 2613693.3361 | 1228629.1561 | 2613693.8944 | 1228630.1913 | 2613694.013 | 1228631.3479 | 2613693.677 | 1228632.47 | 2613692.9401 | 1228633.3799 | 2613691.9085 | 1228633.9335
102 | 2613690.1412 | 1228628.2038 | 2613689.1096 | 1228628.7573 | 2613688.365 | 1228629.6672 | 2613688.0291 | 1228630.7894 | 2613688.1477 | 1228631.9459 | 2613675.9084 | 1228633.63
103 | 2613666.9458 | 1228623.7369 | 2613669.8608 | 1228634.4499 | 2613675.9084 | 1228633.63
104 | 2613646.34 | 1228570.1246 | 2613665.7136 | 1228619.2203 | 2613666.9458 | 1228623.7369
105 | 2613666.9458 | 1228623.7369 | 2613680.3607 | 1228620.1773
106 | 2613646.34 | 1228570.1246 | 2613666.4402 | 1228566.3594
107 | 2613646.34 | 1228570.1246 | 2613639.5741 | 1228571.3429
108 | 2613668.8009 | 1228565.9172 | 2613666.4402 | 1228566.3594
109 | 2613627.2875 | 1228573.5554 | 2613639.5741 | 1228571.3429
110 | 2613842.0429 | 1228779.9954 | 2613837.112 | 1228784.4686 | 2613826.6894 | 1228795.2868
111 | 2613842.0429 | 1228779.9954 | 2613844.581 | 1228777.693
112 | 2613844.581 | 1228777.693 | 2613858.2478 | 1228765.295 | 2613862.431 | 1228761.5136 | 2613867.5982 | 1228758.0458 | 2613869.9859 | 1228756.8767
113 | 2613773.4084 | 1228817.2957 | 2613780.9926 | 1228815.9576 | 2613792.2296 | 1228815.083 | 2613799.3812 | 1228814.8279
114 | 2613752.064 | 1228821.0615 | 2613773.4084 | 1228817.2957
115 | 2613721.0495 | 1228827.0151 | 2613731.5395 | 1228824.8379 | 2613738.9445 | 1228823.3763 | 2613752.064 | 1228821.0615
116 | 2613587.7823 | 1228580.6752 | 2613593.9064 | 1228579.5663 | 2613627.2875 | 1228573.5554
117 | 2613561.3374 | 1228582.4607 | 2613582.8267 | 1228581.0086 | 2613587.7823 | 1228580.6752
118 | 2613585.5043 | 1228549.6183 | 2613587.7823 | 1228580.6752
119 | 2613587.7823 | 1228580.6752 | 2613590.0568 | 1228615.5914
120 | 2613561.3374 | 1228582.4607 | 2613560.3709 | 1228587.6949 | 2613561.4396 | 1228597.4809 | 2613561.3396 | 1228599.7325
121 | 2613561.3374 | 1228582.4607 | 2613537.6308 | 1228581.3789
122 | 2613585.5043 | 1228549.6183 | 2613553.5598 | 1228547.6668 | 2613545.3777 | 1228546.6108
123 | 2613590.5936 | 1228623.8321 | 2613590.0568 | 1228615.5914
124 | 2613553.2399 | 1228618.5415 | 2613560.311 | 1228614.0438 | 2613560.8647 | 1228610.4206 | 2613561.3396 | 1228599.7325
125 | 2613545.3777 | 1228546.6108 | 2613527.8688 | 1228544.351
126 | 2613590.5936 | 1228623.8321 | 2613591.814 | 1228642.5674
127 | 2613485.4496 | 1228800.0866 | 2613484.1919 | 1228817.4935
128 | 2613484.0638 | 1228819.2666 | 2613484.1919 | 1228817.4935
129 | 2613483.7831 | 1228823.1514 | 2613484.0638 | 1228819.2666
130 | 2613483.7831 | 1228823.1514 | 2613482.6431 | 1228838.9303
131 | 2613482.45 | 1228841.6018 | 2613482.6431 | 1228838.9303
132 | 2613709.0982 | 1228835.4149 | 2613702.8346 | 1228831.4315 | 2613691.2206 | 1228828.1807 | 2613683.7062 | 1228827.5434
133 | 2613649.4267 | 1228827.2512 | 2613675.322 | 1228826.8324 | 2613683.7062 | 1228827.5434
134 | 2613709.0982 | 1228835.4149 | 2613714.5789 | 1228830.6913 | 2613721.0495 | 1228827.0151
135 | 2613649.4267 | 1228827.2512 | 2613647.5359 | 1228832.4833
136 | 2613721.0495 | 1228827.0151 | 2613724.6763 | 1228814.7161 | 2613725.9603 | 1228809.03
137 | 2613641.0859 | 1228850.3458 | 2613647.5359 | 1228832.4833
138 | 2613647.5359 | 1228832.4833 | 2613630.102 | 1228833.0228
139 | 2613716.9745 | 1228790.4062 | 2613722.0823 | 1228792.9639 | 2613726.1589 | 1228799.2547 | 2613726.651 | 1228805.971 | 2613725.9603 | 1228809.03
140 | 2613641.0859 | 1228850.3458 | 2613646.9457 | 1228855.4067 | 2613649.593 | 1228857.236
141 | 2613594.9254 | 1228834.1199 | 2613601.6459 | 1228833.835 | 2613615.2233 | 1228833.1878 | 2613628.7995 | 1228833.0631 | 2613630.102 | 1228833.0228
142 | 2613604.6055 | 1228828.3051 | 2613595.0514 | 1228828.717
143 | 2613595.0514 | 1228828.717 | 2613587.7249 | 1228828.9671 | 2613565.852 | 1228829.5733 | 2613563.3603 | 1228829.3507
144 | 2613594.9254 | 1228834.1199 | 2613594.9669 | 1228832.5301 | 2613595.0514 | 1228828.717
145 | 2613594.9254 | 1228834.1199 | 2613594.6092 | 1228847.9715
146 | 2613537.784 | 1228819.3147 | 2613541.9659 | 1228822.6372 | 2613547.6033 | 1228825.5406 | 2613552.7051 | 1228827.4533 | 2613558.7019 | 1228828.9345 | 2613563.3603 | 1228829.3507
147 | 2613594.0908 | 1228872.2661 | 2613594.0923 | 1228870.6175 | 2613594.6092 | 1228847.9715
148 | 2613155.8548 | 1228589.5277 | 2613180.4176 | 1228599.3167
149 | 2613130.0309 | 1228579.236 | 2613155.8548 | 1228589.5277
150 | 2613614.5352 | 1228769.9389 | 2613623.1861 | 1228769.846 | 2613623.9871 | 1228770.0917
151 | 2613537.784 | 1228819.3147 | 2613535.3011 | 1228821.7549 | 2613534.1503 | 1228830.9368
152 | 2613634.7195 | 1228773.3837 | 2613623.9871 | 1228770.0917
153 | 2613645.881 | 1228661.5668 | 2613640.4197 | 1228657.7743 | 2613626.5889 | 1228658.6898
154 | 2613645.881 | 1228661.5668 | 2613658.1345 | 1228660.9113
155 | 2613659.2644 | 1228660.8509 | 2613658.1345 | 1228660.9113
156 | 2613659.2644 | 1228660.8509 | 2613671.9914 | 1228660.1701 | 2613674.1381 | 1228662.3207 | 2613675.8592 | 1228685.2852
157 | 2613675.8592 | 1228685.2852 | 2613676.6233 | 1228695.4805
158 | 2613553.2399 | 1228618.5415 | 2613555.6743 | 1228646.3815
159 | 2613553.2399 | 1228618.5415 | 2613552.72 | 1228617.2729 | 2613551.3601 | 1228615.591 | 2613549.1972 | 1228613.874 | 2613546.7361 | 1228613.3792 | 2613541.1985 | 1228613.166
160 | 2613527.8688 | 1228544.351 | 2613527.8688 | 1228544.351 | 2613515.5266 | 1228541.2435 | 2613503.8 | 1228543.9297 | 2613503.4728 | 1228556.9259
161 | 2613646.3749 | 1228776.9587 | 2613634.7195 | 1228773.3837
162 | 2613513.5018 | 1228689.3936 | 2613520.1151 | 1228689.6532 | 2613523.4493 | 1228689.4964
163 | 2613513.5018 | 1228689.3936 | 2613517.829 | 1228695.507 | 2613519.3524 | 1228695.6343
164 | 2613534.1503 | 1228830.9368 | 2613532.2551 | 1228846.0589

## bus_geodata
| x | y | coords
0 | 2613391.3018 | 1228728.5436
1 | 2613439.7913 | 1228742.4846
2 | 2613367.5603 | 1228721.7179
3 | 2613471.9223 | 1228757.5069
4 | 2613350.1076 | 1228717.254
5 | 2613369.4581 | 1228706.407
6 | 2613361.8465 | 1228749.8563
7 | 2613490.5147 | 1228770.5121
8 | 2613475.7932 | 1228742.6849
9 | 2613352.9707 | 1228703.2914
10 | 2613337.5773 | 1228713.8347
11 | 2613371.8082 | 1228693.6298
12 | 2613354.6913 | 1228785.0971
13 | 2613485.7468 | 1228795.9733
14 | 2613505.444 | 1228784.4795
15 | 2613477.8954 | 1228730.204
16 | 2613321.7894 | 1228709.5264
17 | 2613394.1536 | 1228670.3691
18 | 2613352.0069 | 1228798.3215
19 | 2613272.9679 | 1228688.0803
20 | 2613279.9604 | 1228691.5175
21 | 2613239.8562 | 1228671.8039
22 | 2613293.6119 | 1228698.2281
23 | 2613236.2707 | 1228685.4523
24 | 2613204.3176 | 1228654.1518
25 | 2613305.3607 | 1228703.6039
26 | 2613234.1841 | 1228693.3951
27 | 2613186.5035 | 1228645.3036
28 | 2613313.7799 | 1228706.6937
29 | 2613194.3356 | 1228604.8635
30 | 2613168.0101 | 1228637.1578
31 | 2613423.3135 | 1228622.0515
32 | 2613425.8726 | 1228613.9846
33 | 2613421.6198 | 1228630.0884
34 | 2613427.5503 | 1228612.4875
35 | 2613435.2665 | 1228610.9273
36 | 2613449.8893 | 1228612.4842
37 | 2613194.7536 | 1228837.5055
38 | 2613201.1608 | 1228838.3395
39 | 2613218.6181 | 1228840.6128
40 | 2613101.4874 | 1228593.4072
41 | 2613102.5322 | 1228589.5739
42 | 2613097.9714 | 1228606.3079
43 | 2613107.3046 | 1228572.0636
44 | 2613076.1269 | 1228596.7116
45 | 2613120.3602 | 1228616.1695
46 | 2613146.7603 | 1228627.7979
47 | 2613847.5085 | 1228846.9164
48 | 2613847.7665 | 1228825.7289
49 | 2613837.1363 | 1228822.1482
50 | 2613813.7286 | 1228815.8535
51 | 2613807.3367 | 1228814.7844
52 | 2613466.5419 | 1228614.2572
53 | 2613480.4787 | 1228615.7411
54 | 2613490.6411 | 1228620.6233
55 | 2613511.5706 | 1228613.2341
56 | 2613490.4166 | 1228637.3249
57 | 2613514.5477 | 1228612.7904
58 | 2613489.3735 | 1228647.1934
59 | 2613472.5053 | 1228672.4298
60 | 2613454.1073 | 1228670.7962
61 | 2613486.5742 | 1228673.679
62 | 2613453.0362 | 1228670.7011
63 | 2613484.9578 | 1228688.2729
64 | 2613488.7116 | 1228653.4564
65 | 2613444.8434 | 1228669.9736
66 | 2613482.4532 | 1228703.1431
67 | 2613496.6422 | 1228688.7317
68 | 2613437.1123 | 1228669.2872
69 | 2613479.5111 | 1228720.6111
70 | 2613504.3126 | 1228689.0328
71 | 2613577.6626 | 1228723.1302
72 | 2613574.8346 | 1228723.2571
73 | 2613596.7496 | 1228718.3886
74 | 2613562.0079 | 1228715.88
75 | 2613599.4229 | 1228759.3464
76 | 2613596.4421 | 1228713.6517
77 | 2613556.8096 | 1228684.6778
78 | 2613600.1243 | 1228770.0936
79 | 2613615.1578 | 1228711.7214
80 | 2613558.0764 | 1228673.8525
81 | 2613612.4482 | 1228769.9613
82 | 2613601.7078 | 1228794.7964
83 | 2613594.0132 | 1228676.3382
84 | 2613593.009 | 1228660.9126
85 | 2613638.304 | 1228709.3341
86 | 2613720.5875 | 1228899.5127
87 | 2613762.2395 | 1228907.9287
88 | 2613681.117 | 1228913.0191
89 | 2613682.749 | 1228918.2482
90 | 2613652.5854 | 1228921.8619
91 | 2613675.7996 | 1228873.0165
92 | 2613685.3512 | 1228644.6495
93 | 2613691.9085 | 1228633.9335
94 | 2613690.1412 | 1228628.2038
95 | 2613675.9084 | 1228633.63
96 | 2613666.9458 | 1228623.7369
97 | 2613646.34 | 1228570.1246
98 | 2613680.3607 | 1228620.1773
99 | 2613666.4402 | 1228566.3594
100 | 2613639.5741 | 1228571.3429
101 | 2613826.6894 | 1228795.2868
102 | 2613842.0429 | 1228779.9954
103 | 2613844.581 | 1228777.693
104 | 2613799.3812 | 1228814.8279
105 | 2613869.9859 | 1228756.8767
106 | 2613773.4084 | 1228817.2957
107 | 2613752.064 | 1228821.0615
108 | 2613627.2875 | 1228573.5554
109 | 2613587.7823 | 1228580.6752
110 | 2613561.3374 | 1228582.4607
111 | 2613585.5043 | 1228549.6183
112 | 2613590.0568 | 1228615.5914
113 | 2613668.8009 | 1228565.9172
114 | 2613561.3396 | 1228599.7325
115 | 2613537.6308 | 1228581.3789
116 | 2613545.3777 | 1228546.6108
117 | 2613590.5936 | 1228623.8321
118 | 2613484.1919 | 1228817.4935
119 | 2613485.4496 | 1228800.0866
120 | 2613484.0638 | 1228819.2666
121 | 2613483.7831 | 1228823.1514
122 | 2613482.6431 | 1228838.9303
123 | 2613482.45 | 1228841.6018
124 | 2613683.7062 | 1228827.5434
125 | 2613709.0982 | 1228835.4149
126 | 2613649.4267 | 1228827.2512
127 | 2613721.0495 | 1228827.0151
128 | 2613647.5359 | 1228832.4833
129 | 2613725.9603 | 1228809.03
130 | 2613641.0859 | 1228850.3458
131 | 2613630.102 | 1228833.0228
132 | 2613604.6055 | 1228828.3051
133 | 2613595.0514 | 1228828.717
134 | 2613716.9745 | 1228790.4062
135 | 2613649.593 | 1228857.236
136 | 2613594.9254 | 1228834.1199
137 | 2613563.3603 | 1228829.3507
138 | 2613594.0908 | 1228872.2661
139 | 2613594.6092 | 1228847.9715
140 | 2613180.4176 | 1228599.3167
141 | 2613155.8548 | 1228589.5277
142 | 2613130.0309 | 1228579.236
143 | 2613614.5352 | 1228769.9389
144 | 2613537.784 | 1228819.3147
145 | 2613623.9871 | 1228770.0917
146 | 2613626.5889 | 1228658.6898
147 | 2613645.881 | 1228661.5668
148 | 2613591.814 | 1228642.5674
149 | 2613658.1345 | 1228660.9113
150 | 2613659.2644 | 1228660.8509
151 | 2613675.8592 | 1228685.2852
152 | 2613553.2399 | 1228618.5415
153 | 2613527.8688 | 1228544.351
154 | 2613766.5528 | 1228908.0033
155 | 2613676.6233 | 1228695.4805
156 | 2613634.7195 | 1228773.3837
157 | 2613646.3749 | 1228776.9587
158 | 2613513.5018 | 1228689.3936
159 | 2613523.4493 | 1228689.4964
160 | 2613519.3524 | 1228695.6343
161 | 2613503.4728 | 1228556.9259
162 | 2613541.1985 | 1228613.166
163 | 2613534.1503 | 1228830.9368
164 | 2613532.2551 | 1228846.0589
165 | 2613555.6743 | 1228646.3815
166 | 2613513.5018 | 1228689.3936

## line_std_types
| c_nf_per_km | r_ohm_per_km | x_ohm_per_km | max_i_ka | type | q_mm2 | alpha | voltage_rating
NAYY 4x50 SE | 210 | 0.642 | 0.083 | 0.142 | cs | 50 | 0.00403 | LV
NAYY 4x120 SE | 264 | 0.225 | 0.08 | 0.242 | cs | 120 | 0.00403 | LV
NAYY 4x150 SE | 261 | 0.208 | 0.08 | 0.27 | cs | 150 | 0.00403 | LV
NA2XS2Y 1x95 RM/25 12/20 kV | 216 | 0.313 | 0.132 | 0.252 | cs | 95 | 0.00403 | MV
NA2XS2Y 1x185 RM/25 12/20 kV | 273 | 0.161 | 0.117 | 0.362 | cs | 185 | 0.00403 | MV
NA2XS2Y 1x240 RM/25 12/20 kV | 304 | 0.122 | 0.112 | 0.421 | cs | 240 | 0.00403 | MV
NA2XS2Y 1x95 RM/25 6/10 kV | 315 | 0.313 | 0.123 | 0.249 | cs | 95 | 0.00403 | MV
NA2XS2Y 1x185 RM/25 6/10 kV | 406 | 0.161 | 0.11 | 0.358 | cs | 185 | 0.00403 | MV
NA2XS2Y 1x240 RM/25 6/10 kV | 456 | 0.122 | 0.105 | 0.416 | cs | 240 | 0.00403 | MV
NA2XS2Y 1x150 RM/25 12/20 kV | 250 | 0.206 | 0.116 | 0.319 | cs | 150 | 0.00403 | MV
NA2XS2Y 1x120 RM/25 12/20 kV | 230 | 0.253 | 0.119 | 0.283 | cs | 120 | 0.00403 | MV
NA2XS2Y 1x70 RM/25 12/20 kV | 190 | 0.443 | 0.132 | 0.22 | cs | 70 | 0.00403 | MV
NA2XS2Y 1x150 RM/25 6/10 kV | 360 | 0.206 | 0.11 | 0.315 | cs | 150 | 0.00403 | MV
NA2XS2Y 1x120 RM/25 6/10 kV | 340 | 0.253 | 0.113 | 0.28 | cs | 120 | 0.00403 | MV
NA2XS2Y 1x70 RM/25 6/10 kV | 280 | 0.443 | 0.123 | 0.217 | cs | 70 | 0.00403 | MV
N2XS(FL)2Y 1x120 RM/35 64/110 kV | 112 | 0.153 | 0.166 | 0.366 | cs | 120 | 0.00393 | HV
N2XS(FL)2Y 1x185 RM/35 64/110 kV | 125 | 0.099 | 0.156 | 0.457 | cs | 185 | 0.00393 | HV
N2XS(FL)2Y 1x240 RM/35 64/110 kV | 135 | 0.075 | 0.149 | 0.526 | cs | 240 | 0.00393 | HV
N2XS(FL)2Y 1x300 RM/35 64/110 kV | 144 | 0.06 | 0.144 | 0.588 | cs | 300 | 0.00393 | HV
15-AL1/3-ST1A 0.4 | 11 | 1.8769 | 0.35 | 0.105 | ol | 16 | 0.00403 | LV
24-AL1/4-ST1A 0.4 | 11.25 | 1.2012 | 0.335 | 0.14 | ol | 24 | 0.00403 | LV
48-AL1/8-ST1A 0.4 | 12.2 | 0.5939 | 0.3 | 0.21 | ol | 48 | 0.00403 | LV
94-AL1/15-ST1A 0.4 | 13.2 | 0.306 | 0.29 | 0.35 | ol | 94 | 0.00403 | LV
34-AL1/6-ST1A 10.0 | 9.7 | 0.8342 | 0.36 | 0.17 | ol | 34 | 0.00403 | MV
48-AL1/8-ST1A 10.0 | 10.1 | 0.5939 | 0.35 | 0.21 | ol | 48 | 0.00403 | MV
70-AL1/11-ST1A 10.0 | 10.4 | 0.4132 | 0.339 | 0.29 | ol | 70 | 0.00403 | MV
94-AL1/15-ST1A 10.0 | 10.75 | 0.306 | 0.33 | 0.35 | ol | 94 | 0.00403 | MV
122-AL1/20-ST1A 10.0 | 11.1 | 0.2376 | 0.323 | 0.41 | ol | 122 | 0.00403 | MV
149-AL1/24-ST1A 10.0 | 11.25 | 0.194 | 0.315 | 0.47 | ol | 149 | 0.00403 | MV
34-AL1/6-ST1A 20.0 | 9.15 | 0.8342 | 0.382 | 0.17 | ol | 34 | 0.00403 | MV
48-AL1/8-ST1A 20.0 | 9.5 | 0.5939 | 0.372 | 0.21 | ol | 48 | 0.00403 | MV
70-AL1/11-ST1A 20.0 | 9.7 | 0.4132 | 0.36 | 0.29 | ol | 70 | 0.00403 | MV
94-AL1/15-ST1A 20.0 | 10 | 0.306 | 0.35 | 0.35 | ol | 94 | 0.00403 | MV
122-AL1/20-ST1A 20.0 | 10.3 | 0.2376 | 0.344 | 0.41 | ol | 122 | 0.00403 | MV
149-AL1/24-ST1A 20.0 | 10.5 | 0.194 | 0.337 | 0.47 | ol | 149 | 0.00403 | MV
184-AL1/30-ST1A 20.0 | 10.75 | 0.1571 | 0.33 | 0.535 | ol | 184 | 0.00403 | MV
243-AL1/39-ST1A 20.0 | 11 | 0.1188 | 0.32 | 0.645 | ol | 243 | 0.00403 | MV
48-AL1/8-ST1A 110.0 | 8 | 0.5939 | 0.46 | 0.21 | ol | 48 | 0.00403 | HV
70-AL1/11-ST1A 110.0 | 8.4 | 0.4132 | 0.45 | 0.29 | ol | 70 | 0.00403 | HV
94-AL1/15-ST1A 110.0 | 8.65 | 0.306 | 0.44 | 0.35 | ol | 94 | 0.00403 | HV
122-AL1/20-ST1A 110.0 | 8.5 | 0.2376 | 0.43 | 0.41 | ol | 122 | 0.00403 | HV
149-AL1/24-ST1A 110.0 | 8.75 | 0.194 | 0.41 | 0.47 | ol | 149 | 0.00403 | HV
184-AL1/30-ST1A 110.0 | 8.8 | 0.1571 | 0.4 | 0.535 | ol | 184 | 0.00403 | HV
243-AL1/39-ST1A 110.0 | 9 | 0.1188 | 0.39 | 0.645 | ol | 243 | 0.00403 | HV
305-AL1/39-ST1A 110.0 | 9.2 | 0.0949 | 0.38 | 0.74 | ol | 305 | 0.00403 | HV
490-AL1/64-ST1A 110.0 | 9.75 | 0.059 | 0.37 | 0.96 | ol | 490 | 0.00403 | HV
679-AL1/86-ST1A 110.0 | 9.95 | 0.042 | 0.36 | 1.15 | ol | 679 | 0.00403 | HV
490-AL1/64-ST1A 220.0 | 10 | 0.059 | 0.285 | 0.96 | ol | 490 | 0.00403 | HV
679-AL1/86-ST1A 220.0 | 11.7 | 0.042 | 0.275 | 1.15 | ol | 679 | 0.00403 | HV
490-AL1/64-ST1A 380.0 | 11 | 0.059 | 0.253 | 0.96 | ol | 490 | 0.00403 | HV
679-AL1/86-ST1A 380.0 | 14.6 | 0.042 | 0.25 | 1.15 | ol | 679 | 0.00403 | HV

## trafo_std_types
| i0_percent | pfe_kw | vkr_percent | sn_mva | vn_lv_kv | vn_hv_kv | vk_percent | shift_degree | vector_group | tap_side | tap_neutral | tap_min | tap_max | tap_step_degree | tap_step_percent | tap_phase_shifter
160 MVA 380/110 kV | 0.06 | 60 | 0.25 | 160 | 110 | 380 | 12.2 | 0 | Yy0 | hv | 0 | -9 | 9 | 0 | 1.5 | FALSE
100 MVA 220/110 kV | 0.06 | 55 | 0.26 | 100 | 110 | 220 | 12 | 0 | Yy0 | hv | 0 | -9 | 9 | 0 | 1.5 | FALSE
63 MVA 110/20 kV | 0.04 | 22 | 0.32 | 63 | 20 | 110 | 18 | 150 | YNd5 | hv | 0 | -9 | 9 | 0 | 1.5 | FALSE
40 MVA 110/20 kV | 0.05 | 18 | 0.34 | 40 | 20 | 110 | 16.2 | 150 | YNd5 | hv | 0 | -9 | 9 | 0 | 1.5 | FALSE
25 MVA 110/20 kV | 0.07 | 14 | 0.41 | 25 | 20 | 110 | 12 | 150 | YNd5 | hv | 0 | -9 | 9 | 0 | 1.5 | FALSE
63 MVA 110/10 kV | 0.04 | 22 | 0.32 | 63 | 10 | 110 | 18 | 150 | YNd5 | hv | 0 | -9 | 9 | 0 | 1.5 | FALSE
40 MVA 110/10 kV | 0.05 | 18 | 0.34 | 40 | 10 | 110 | 16.2 | 150 | YNd5 | hv | 0 | -9 | 9 | 0 | 1.5 | FALSE
25 MVA 110/10 kV | 0.07 | 14 | 0.41 | 25 | 10 | 110 | 12 | 150 | YNd5 | hv | 0 | -9 | 9 | 0 | 1.5 | FALSE
0.25 MVA 20/0.4 kV | 0.32 | 0.8 | 1.44 | 0.25 | 0.4 | 20 | 6 | 150 | Yzn5 | hv | 0 | -2 | 2 | 0 | 2.5 | FALSE
0.4 MVA 20/0.4 kV | 0.3375 | 1.35 | 1.425 | 0.4 | 0.4 | 20 | 6 | 150 | Dyn5 | hv | 0 | -2 | 2 | 0 | 2.5 | FALSE
0.63 MVA 20/0.4 kV | 0.2619 | 1.65 | 1.206 | 0.63 | 0.4 | 20 | 6 | 150 | Dyn5 | hv | 0 | -2 | 2 | 0 | 2.5 | FALSE
0.25 MVA 10/0.4 kV | 0.24 | 0.6 | 1.2 | 0.25 | 0.4 | 10 | 4 | 150 | Dyn5 | hv | 0 | -2 | 2 | 0 | 2.5 | FALSE
0.4 MVA 10/0.4 kV | 0.2375 | 0.95 | 1.325 | 0.4 | 0.4 | 10 | 4 | 150 | Dyn5 | hv | 0 | -2 | 2 | 0 | 2.5 | FALSE
0.63 MVA 10/0.4 kV | 0.1873 | 1.18 | 1.0794 | 0.63 | 0.4 | 10 | 4 | 150 | Dyn5 | hv | 0 | -2 | 2 | 0 | 2.5 | FALSE

## trafo3w_std_types
| sn_hv_mva | sn_mv_mva | sn_lv_mva | vn_hv_kv | vn_mv_kv | vn_lv_kv | vk_hv_percent | vk_mv_percent | vk_lv_percent | vkr_hv_percent | vkr_mv_percent | vkr_lv_percent | pfe_kw | i0_percent | shift_mv_degree | shift_lv_degree | vector_group | tap_side | tap_neutral | tap_min | tap_max | tap_step_percent
63/25/38 MVA 110/20/10 kV | 63 | 25 | 38 | 110 | 20 | 10 | 10.4 | 10.4 | 10.4 | 0.28 | 0.32 | 0.35 | 35 | 0.89 | 0 | 0 | YN0yn0yn0 | hv | 0 | -10 | 10 | 1.2
63/25/38 MVA 110/10/10 kV | 63 | 25 | 38 | 110 | 10 | 10 | 10.4 | 10.4 | 10.4 | 0.28 | 0.32 | 0.35 | 35 | 0.89 | 0 | 0 | YN0yn0yn0 | hv | 0 | -10 | 10 | 1.2

## fuse_std_types
| fuse_type | i_rated_a | t_avg | t_min | t_total | x_avg | x_min | x_total
HV 100A | HV 100A | 100 | 0 | [10.0, 3.64, 0.854, 0.281, 0.1, 0.0531, 0.022, 0.01] | [10.0, 4.267, 1.21, 0.403, 0.1, 0.058, 0.022, 0.01] | 0 | [300.0, 350.0, 450.0, 550.0, 700.0, 850.0, 1200.0, 1752.0] | [600.0, 700.0, 900.0, 1150.0, 1665.0, 2000.0, 3000.0, 4313.0]
HV 10A | HV 10A | 10 | 0 | [10.0, 1675.0, 0.344, 0.156, 0.1, 0.0417, 0.0171, 0.01] | [10.0, 1.3, 0.3, 0.155, 0.1, 0.0555, 0.023, 0.01] | 0 | [30.0, 32.0, 35.0, 37.0, 39.0, 50.0, 70.0, 88.0] | [60.0, 70.0, 80.0, 87.0, 94.0, 110.0, 150.0, 216.0]
HV 125A | HV 125A | 125 | 0 | [10.0, 1.82, 0.344, 0.1, 0.0467, 0.0269, 0.01] | [10.0, 2.478, 0.426, 0.1, 0.0427, 0.0211, 0.01] | 0 | [375.0, 500.0, 700.0, 925.0, 1200.0, 1500.0, 2341.0] | [750.0, 1000.0, 1500.0, 2200.0, 3000.0, 4000.0, 5765.0]
HV 160A | HV 160A | 160 | 0 | [10.0, 4.15, 1.03, 0.198, 0.1, 0.051, 0.0172, 0.01] | [10.0, 2.3, 0.734, 0.274, 0.1, 0.046, 0.0177, 0.01] | 0 | [480.0, 550.0, 700.0, 1000.0, 1260.0, 1600.0, 2500.0, 3227.0] | [960.0, 1300.0, 1700.0, 2200.0, 2996.0, 4000.0, 6000.0, 7946.0]
HV 16A | HV 16A | 16 | 0 | [10.0, 0.352, 0.164, 0.1, 0.0649, 0.0342, 0.01] | [10.0, 2.34, 0.722, 0.181, 0.1, 0.055, 0.0296, 0.01] | 0 | [48.0, 60.0, 65.0, 71.0, 80.0, 100.0, 162.0] | [96.0, 110.0, 125.0, 150.0, 168.0, 200.0, 250.0, 398.0]
HV 200A | HV 200A | 200 | 0 | [10.0, 4.267, 1.21, 0.403, 0.1, 0.058, 0.022, 0.01] | [10.0, 3.73, 1.654, 0.328, 0.1, 0.0531, 0.019, 0.01] | 0 | [600.0, 700.0, 900.0, 1150.0, 1665.0, 2000.0, 3000.0, 4313.0] | [1200.0, 1500.0, 1800.0, 2700.0, 3960.0, 5000.0, 7500.0, 10620.0]
HV 20A | HV 20A | 20 | 0 | [10.0, 1.3, 0.3, 0.155, 0.1, 0.0555, 0.023, 0.01] | [10.0, 1.3, 0.161, 0.1, 0.0611, 0.0399, 0.0141, 0.01] | 0 | [60.0, 70.0, 80.0, 87.0, 94.0, 110.0, 150.0, 216.0] | [120.0, 150.0, 200.0, 223.0, 260.0, 300.0, 450.0, 532.0]
HV 25A | HV 25A | 25 | 0 | [10.0, 2.512, 0.833, 0.299, 0.1, 0.0372, 0.0223, 0.01] | [10.0, 3.125, 0.597, 0.198, 0.1, 0.0378, 0.022, 0.01] | 0 | [75.0, 82.0, 90.0, 100.0, 124.0, 170.0, 200.0, 289.0] | [150.0, 170.0, 210.0, 250.0, 294.0, 400.0, 500.0, 711.0]
HV 31.5A | HV 31.5A | 31.5 | 0 | [10.0, 2.34, 0.722, 0.181, 0.1, 0.055, 0.0296, 0.01] | [10.0, 2.84, 0.368, 0.164, 0.1, 0.0621, 0.0378, 0.0195, 0.01] | 0 | [95.0, 110.0, 125.0, 150.0, 165.0, 200.0, 250.0, 390.0] | [189.0, 220.0, 300.0, 350.0, 393.0, 450.0, 530.0, 700.0, 960.0]
HV 40A | HV 40A | 40 | 0 | [10.0, 1.3, 0.161, 0.1, 0.0611, 0.0399, 0.0141, 0.01] | [10.0, 2.05, 0.369, 0.198, 0.1, 0.051, 0.0298, 0.01] | 0 | [120.0, 150.0, 200.0, 223.0, 260.0, 300.0, 450.0, 532.0] | [240.0, 300.0, 400.0, 450.0, 530.0, 650.0, 800.0, 1311.0]
HV 50A | HV 50A | 50 | 0 | [10.0, 3.215, 0.597, 0.198, 0.1, 0.0378, 0.022, 0.01] | [10.0, 3.64, 0.854, 0.281, 0.1, 0.0531, 0.022, 0.01] | 0 | [150.0, 170.0, 210.0, 250.0, 294.0, 400.0, 500.0, 711.0] | [300.0, 350.0, 450.0, 550.0, 700.0, 850.0, 1200.0, 1752.0]
HV 6.3A | HV 6.3A | 6.3 | 0 | [10.0, 1.39, 0.344, 0.168, 0.1, 0.056, 0.0263, 0.01] | [10.0, 1.711, 0.516, 0.198, 0.1, 0.0634, 0.0303, 0.01] | 0 | [19.0, 19.5, 20.4, 20.8, 22.0, 25.0, 32.0, 48.0] | [38.0, 40.0, 43.0, 48.0, 53.0, 60.0, 75.0, 118.0]
HV 63A | HV 63A | 63 | 0 | [10.0, 2.84, 0.368, 0.164, 0.1, 0.0621, 0.0378, 0.0195, 0.01] | [10.0, 1.82, 0.344, 0.1, 0.0467, 0.0269, 0.01] | 0 | [189.0, 220.0, 300.0, 350.0, 393.0, 450.0, 530.0, 700.0, 961.0] | [378.0, 500.0, 700.0, 934.0, 1200.0, 1500.0, 2366.0]
HV 80A | HV 80A | 80 | 0 | [10.0, 2.05, 0.369, 0.198, 0.1, 0.051, 0.0298, 0.01] | [10.0, 4.15, 1.03, 0.198, 0.1, 0.051, 0.0172, 0.01] | 0 | [240.0, 300.0, 400.0, 450.0, 530.0, 650.0, 800.0, 1311.0] | [480.0, 550.0, 700.0, 1000.0, 1260.0, 1600.0, 2500.0, 3227.0]
Siemens NH-1-100 | Siemens NH-1-100 | 100 | [5400.0, 2000.0, 400.0, 20.0, 1.0, 0.2, 0.012, 0.004] | 0 | 0 | [150.0, 190.0, 250.0, 430.0, 900.0, 1250.0, 2700.0, 3600.0] | 0 | 0
Siemens NH-1-125 | Siemens NH-1-125 | 125 | [4800.0, 120.0, 7.0, 0.1, 0.004] | 0 | 0 | [180.0, 400.0, 740.0, 2000.0, 4250.0] | 0 | 0
Siemens NH-1-16 | Siemens NH-1-16 | 16 | [4000.0, 400.0, 2.0, 0.1, 0.04, 0.01] | 0 | 0 | [26.0, 35.0, 75.0, 150.0, 200.0, 300.0] | 0 | 0
Siemens NH-1-160 | Siemens NH-1-160 | 160 | [4800.0, 120.0, 7.0, 0.1, 0.004] | 0 | 0 | [210.0, 500.0, 900.0, 2300.0, 5000.0] | 0 | 0
Siemens NH-1-25 | Siemens NH-1-25 | 25 | [4000.0, 1000.0, 10.0, 0.2, 0.02, 0.01] | 0 | 0 | [40.0, 50.0, 100.0, 210.0, 400.0, 500.0] | 0 | 0
Siemens NH-1-50 | Siemens NH-1-50 | 50 | [4000.0, 40.0, 4.0, 1.0, 0.02, 0.01] | 0 | 0 | [86.0, 200.0, 300.0, 400.0, 1000.0, 1280.0] | 0 | 0
Siemens NH-1-63 | Siemens NH-1-63 | 63 | [4000.0, 100.0, 10.0, 2.0, 0.04, 0.01] | 0 | 0 | [100.0, 200.0, 300.0, 400.0, 1000.0, 1500.0] | 0 | 0
Siemens NH-1-80 | Siemens NH-1-80 | 80 | [4800.0, 120.0, 7.0, 0.1, 0.01] | 0 | 0 | [150.58, 250.0, 450.0, 1150.0, 2470.0] | 0 | 0
Siemens NH-2-1000 | Siemens NH-2-1000 | 1000 | [4800.0, 120.0, 7.0, 0.1, 0.004] | 0 | 0 | [1900.0, 3500.0, 8400.0, 24000.0, 52000.0] | 0 | 0
Siemens NH-2-200 | Siemens NH-2-200 | 200 | [4800.0, 120.0, 7.0, 0.1, 0.004] | 0 | 0 | [280.0, 650.0, 1200.0, 3000.0, 7000.0] | 0 | 0
Siemens NH-2-224 | Siemens NH-2-224 | 224 | [4800.0, 120.0, 7.0, 0.2, 0.04, 0.004] | 0 | 0 | [400.0, 750.0, 1453.0, 3025.0, 4315.0, 7600.0] | 0 | 0
Siemens NH-2-250 | Siemens NH-2-250 | 250 | [4800.0, 120.0, 7.0, 0.1, 0.004] | 0 | 0 | [450.0, 800.0, 1650.0, 4000.0, 8500.0] | 0 | 0
Siemens NH-2-315 | Siemens NH-2-315 | 315 | [4800.0, 120.0, 7.0, 0.1, 0.004] | 0 | 0 | [550.0, 920.0, 1900.0, 5000.0, 11000.0] | 0 | 0
Siemens NH-2-355 | Siemens NH-2-355 | 355 | [4800.0, 120.0, 6.0, 0.1, 0.004] | 0 | 0 | [650.0, 1116.27, 2350.0, 5840.0, 12790.0] | 0 | 0
Siemens NH-2-400 | Siemens NH-2-400 | 400 | [4800.0, 120.0, 7.0, 0.1, 0.004] | 0 | 0 | [720.0, 1350.0, 2800.0, 6500.0, 15000.0] | 0 | 0
Siemens NH-2-425 | Siemens NH-2-425 | 425 | [4800.0, 120.0, 7.0, 0.1, 0.004] | 0 | 0 | [850.0, 1500.0, 3050.0, 7500.0, 16500.0] | 0 | 0
Siemens NH-2-630 | Siemens NH-2-630 | 630 | [4800.0, 120.0, 7.0, 0.1, 0.004] | 0 | 0 | [1200.0, 2000.0, 4800.0, 12000.0, 26000.0] | 0 | 0

## res_bus
| vm_pu | va_degree | p_mw | q_mvar
0 | 0.98682 | -0.25272 | 0.00090076 | 0.00022575
1 | 0.98899 | -0.21068 | 0.011199 | 0.0028068
2 | 0.98578 | -0.27296 | 0 | 0
3 | 0.99088 | -0.17414 | 0 | 0
4 | 0.9853 | -0.28232 | 0 | 0
5 | 0.98568 | -0.27496 | 0.0014004 | 0.00035098
6 | 0.98553 | -0.27788 | 0.0036217 | 0.00090769
7 | 0.99066 | -0.17834 | 0 | 0
8 | 0.99184 | -0.15551 | 0.0015036 | 0.00037684
9 | 0.98529 | -0.28254 | 0.00083599 | 0.00020952
10 | 0.98496 | -0.2889 | 0.00073758 | 0.00018485
11 | 0.98561 | -0.2763 | 0.0014203 | 0.00035596
12 | 0.98533 | -0.2817 | 0.0013492 | 0.00033814
13 | 0.99046 | -0.1822 | 0.0017299 | 0.00043355
14 | 0.99062 | -0.17913 | 0.0021734 | 0.00054471
15 | 0.99266 | -0.13987 | 0.002813 | 0.00070501
16 | 0.98454 | -0.29697 | 0.0022093 | 0.0005537
17 | 0.98545 | -0.27942 | 0.0043582 | 0.0010923
18 | 0.98527 | -0.2828 | 0.0010181 | 0.00025517
19 | 0.98345 | -0.31827 | 0.0013996 | 0.00035078
20 | 0.98359 | -0.31552 | 0.0011415 | 0.0002861
21 | 0.98284 | -0.33035 | 0 | 0
22 | 0.98388 | -0.30985 | 0.0017635 | 0.00044199
23 | 0.9828 | -0.33112 | 0.0021318 | 0.00053429
24 | 0.98228 | -0.34121 | 0.0049628 | 0.0012438
25 | 0.98415 | -0.30462 | 0.0010048 | 0.00025183
26 | 0.98279 | -0.33125 | 0.00087992 | 0.00022053
27 | 0.98209 | -0.34487 | 0 | 0
28 | 0.98435 | -0.30083 | 0.0017683 | 0.00044317
29 | 0.98198 | -0.34707 | 0 | 0
30 | 0.98196 | -0.34751 | 0.00093546 | 0.00023445
31 | 0.98979 | -0.19455 | 0.002123 | 0.00053208
32 | 0.98983 | -0.19377 | 0.0024593 | 0.00061636
33 | 0.98977 | -0.19498 | 0.002972 | 0.00074485
34 | 0.98984 | -0.19347 | 0.0015104 | 0.00037853
35 | 0.98991 | -0.19218 | 0.0012805 | 0.00032093
36 | 0.99005 | -0.18947 | 0.0011037 | 0.00027661
37 | 0.98479 | -0.29217 | 0.001046 | 0.00026216
38 | 0.9848 | -0.29205 | 0 | 0
39 | 0.98482 | -0.29172 | 0.0024965 | 0.00062568
40 | 0.98156 | -0.35535 | 0.00079461 | 0.00019915
41 | 0.98155 | -0.3555 | 0.00066834 | 0.0001675
42 | 0.98159 | -0.35466 | 0 | 0
43 | 0.98153 | -0.35596 | 0.0014002 | 0.00035093
44 | 0.98156 | -0.35525 | 0.0013788 | 0.00034556
45 | 0.98169 | -0.35278 | 0.00080571 | 0.00020193
46 | 0.98182 | -0.35015 | 0.0012383 | 0.00031033
47 | 0.9707 | -0.56638 | 0.00095696 | 0.00023984
48 | 0.97072 | -0.566 | 0 | 0
49 | 0.97073 | -0.5658 | 0.0027569 | 0.00069094
50 | 0.97081 | -0.56414 | 0.0011136 | 0.00027909
51 | 0.97084 | -0.56356 | 0 | 0
52 | 0.99023 | -0.18606 | 0.00084109 | 0.0002108
53 | 0.99038 | -0.183 | 0.0018035 | 0.00045199
54 | 0.99053 | -0.1801 | 0 | 0
55 | 0.98908 | -0.20794 | 0.0011997 | 0.00030067
56 | 0.99174 | -0.15705 | 0.0022214 | 0.00055673
57 | 0.98889 | -0.21165 | 0.0014655 | 0.00036729
58 | 0.99245 | -0.14337 | 0.0030647 | 0.00076809
59 | 0.99427 | -0.10883 | 0.0014384 | 0.0003605
60 | 0.99408 | -0.11242 | 0.001296 | 0.0003248
61 | 0.99443 | -0.10573 | 0 | 0
62 | 0.99407 | -0.1126 | 0.00118 | 0.00029573
63 | 0.9956 | -0.083394 | 0 | 0
64 | 0.99292 | -0.13452 | 0.0015095 | 0.00037832
65 | 0.99401 | -0.11384 | 0.0033018 | 0.0008275
66 | 0.99453 | -0.10397 | 0.0026057 | 0.00065304
67 | 0.99695 | -0.057691 | 0.0009302 | 0.00023313
68 | 0.99397 | -0.11455 | 0.0052284 | 0.0013104
69 | 0.99331 | -0.12739 | 0.0023128 | 0.00057964
70 | 0.99784 | -0.040794 | 0.0034854 | 0.00087354
71 | 0.98131 | -0.35812 | 0.00074765 | 0.00018738
72 | 0.98142 | -0.35599 | 0.0009377 | 0.00023501
73 | 0.98055 | -0.37301 | 0 | 0
74 | 0.98221 | -0.34069 | 0.0022305 | 0.00055901
75 | 0.97904 | -0.4024 | 0.0028748 | 0.00072049
76 | 0.98053 | -0.37331 | 0 | 0
77 | 0.98354 | -0.3148 | 0 | 0
78 | 0.97866 | -0.40985 | 0 | 0
79 | 0.98047 | -0.37451 | 0.0021686 | 0.00054349
80 | 0.98399 | -0.30614 | 0.0020211 | 0.00050653
81 | 0.97853 | -0.41231 | 0.0034296 | 0.00085955
82 | 0.97791 | -0.4245 | 0.0083396 | 0.0020901
83 | 0.98225 | -0.34054 | 0.0014481 | 0.00036292
84 | 0.98227 | -0.34014 | 0.0014486 | 0.00036306
85 | 0.98044 | -0.37507 | 0.0013344 | 0.00033443
86 | 0.97403 | -0.50063 | 0 | 0
87 | 0.97391 | -0.50311 | 0.0019271 | 0.00048299
88 | 0.97415 | -0.49825 | 0 | 0
89 | 0.97413 | -0.49871 | 0.0045083 | 0.0011299
90 | 0.97446 | -0.4922 | 0.0011978 | 0.00030018
91 | 0.97452 | -0.49099 | 0 | 0
92 | 0.98283 | -0.3291 | 0.0016548 | 0.00041474
93 | 0.98286 | -0.32851 | 0 | 0
94 | 0.98288 | -0.32823 | 0 | 0
95 | 0.9829 | -0.32773 | 0 | 0
96 | 0.98293 | -0.32721 | 0 | 0
97 | 0.98307 | -0.32457 | 0 | 0
98 | 0.98292 | -0.32743 | 0.00089158 | 0.00022345
99 | 0.98298 | -0.32633 | 0.0025913 | 0.00064943
100 | 0.98311 | -0.32366 | 0.0020696 | 0.00051868
101 | 0.97066 | -0.56719 | 0.0024728 | 0.00061974
102 | 0.97057 | -0.56906 | 0.0010131 | 0.0002539
103 | 0.97055 | -0.56929 | 0.0026508 | 0.00066436
104 | 0.97093 | -0.56179 | 0.00083329 | 0.00020884
105 | 0.97052 | -0.5699 | 0.0010044 | 0.00025174
106 | 0.97124 | -0.55561 | 0.0079697 | 0.0019974
107 | 0.97166 | -0.54729 | 0.0024623 | 0.0006171
108 | 0.98322 | -0.32155 | 0.0016098 | 0.00040344
109 | 0.98363 | -0.31359 | 0 | 0
110 | 0.98466 | -0.29341 | 0 | 0
111 | 0.98332 | -0.31957 | 0 | 0
112 | 0.98296 | -0.32669 | 0.0023597 | 0.0005914
113 | 0.98297 | -0.32642 | 0.0021778 | 0.0005458
114 | 0.98537 | -0.27967 | 0.00046458 | 0.00011643
115 | 0.98463 | -0.29404 | 0.0014786 | 0.00037056
116 | 0.98293 | -0.3273 | 0.0032959 | 0.00082603
117 | 0.98282 | -0.32944 | 0.0017468 | 0.0004378
118 | 0.99034 | -0.1845 | 0.00095789 | 0.00024007
119 | 0.99044 | -0.18267 | 0.00064674 | 0.00016209
120 | 0.99034 | -0.18465 | 0.0035522 | 0.00089026
121 | 0.99033 | -0.18475 | 0.00038808 | 9.7263e-05
122 | 0.99032 | -0.18503 | 0.00056461 | 0.0001415
123 | 0.99032 | -0.18505 | 0.00041876 | 0.00010495
124 | 0.97369 | -0.50738 | 0.002925 | 0.00073307
125 | 0.97282 | -0.52447 | 0 | 0
126 | 0.97488 | -0.48388 | 0 | 0
127 | 0.97235 | -0.53375 | 0 | 0
128 | 0.97507 | -0.48008 | 0 | 0
129 | 0.97216 | -0.53758 | 0.0034401 | 0.00086216
130 | 0.9749 | -0.48358 | 0 | 0
131 | 0.97585 | -0.46494 | 0.0011485 | 0.00028784
132 | 0.97702 | -0.44189 | 0 | 0
133 | 0.97677 | -0.44683 | 0 | 0
134 | 0.97199 | -0.54085 | 0.0076885 | 0.0019269
135 | 0.97479 | -0.48561 | 0.0012578 | 0.00031524
136 | 0.97664 | -0.44933 | 0 | 0
137 | 0.97659 | -0.45039 | 0.0040536 | 0.0010159
138 | 0.97659 | -0.45031 | 0.0010758 | 0.00026962
139 | 0.97662 | -0.44983 | 0.00093192 | 0.00023356
140 | 0.98194 | -0.34787 | 0.00078984 | 0.00019795
141 | 0.98189 | -0.34891 | 0.0010477 | 0.00026258
142 | 0.98186 | -0.34947 | 0.0011175 | 0.00028007
143 | 0.97852 | -0.4126 | 0.0012507 | 0.00031347
144 | 0.97653 | -0.45146 | 0 | 0
145 | 0.97846 | -0.41368 | 0.0022987 | 0.00057611
146 | 0.98189 | -0.34763 | 0.0066854 | 0.0016755
147 | 0.98178 | -0.34972 | 0 | 0
148 | 0.98253 | -0.33508 | 0.0014488 | 0.0003631
149 | 0.98172 | -0.35097 | 0.0011051 | 0.00027697
150 | 0.98171 | -0.35106 | 0.0005681 | 0.00014238
151 | 0.98157 | -0.35384 | 0.0023698 | 0.00059393
152 | 0.9863 | -0.26157 | 0 | 0
153 | 0.98281 | -0.32964 | 0.0035457 | 0.00088864
154 | 0.9739 | -0.50321 | 0.0011725 | 0.00029386
155 | 0.98155 | -0.35413 | 0.0015883 | 0.00039806
156 | 0.97842 | -0.4145 | 0.0017206 | 0.00043121
157 | 0.9784 | -0.41501 | 0.0022802 | 0.00057148
158 | 0.99893 | -0.02031 | 0 | 0
159 | 0.99889 | -0.020898 | 0.0033778 | 0.00084655
160 | 1 | 0 | -0.26376 | -0.067233
161 | 0.98267 | -0.33224 | 0.003808 | 0.00095436
162 | 0.98719 | -0.24425 | 0.0019842 | 0.00049728
163 | 0.97651 | -0.45195 | 0.0011497 | 0.00028814
164 | 0.9765 | -0.45221 | 0.000941 | 0.00023584
165 | 0.98512 | -0.28424 | 0.0021154 | 0.00053016
166 | 0.99998 | 149.9956 | 0 | 0

## res_line
| p_from_mw | q_from_mvar | p_to_mw | q_to_mvar | pl_mw | ql_mvar | i_from_ka | i_to_ka | i_ka | vm_from_pu | va_from_degree | vm_to_pu | va_to_degree | loading_percent
0 | -0.046753 | -0.011757 | 0.046847 | 0.011817 | 9.4071e-05 | 5.9559e-05 | 0.070512 | 0.070512 | 0.070512 | 0.98682 | -0.25272 | 0.98899 | -0.21068 | 19.3715
1 | 0.045852 | 0.011532 | -0.045808 | -0.011504 | 4.4302e-05 | 2.8038e-05 | 0.069154 | 0.069154 | 0.069154 | 0.98682 | -0.25272 | 0.98578 | -0.27296 | 18.9984
2 | -0.058046 | -0.014624 | 0.058148 | 0.014688 | 0.00010163 | 6.4589e-05 | 0.087362 | 0.087362 | 0.087362 | 0.98899 | -0.21068 | 0.99088 | -0.17414 | 24.0006
3 | 0.02909 | 0.0073151 | -0.029077 | -0.007307 | 1.2995e-05 | 8.0881e-06 | 0.04392 | 0.04392 | 0.04392 | 0.98578 | -0.27296 | 0.9853 | -0.28232 | 12.066
4 | 0.0071806 | 0.0017994 | -0.00718 | -0.0017992 | 6.8105e-07 | 2.3882e-07 | 0.010839 | 0.010839 | 0.010839 | 0.98578 | -0.27296 | 0.98568 | -0.27496 | 2.9778
5 | 0.0095367 | 0.002389 | -0.0095345 | -0.0023879 | 2.2312e-06 | 1.062e-06 | 0.014395 | 0.014395 | 0.014395 | 0.98578 | -0.27296 | 0.98553 | -0.27788 | 3.9547
6 | 0.010436 | 0.0026157 | -0.010434 | -0.0026147 | 2.0858e-06 | 1.0433e-06 | 0.015672 | 0.015672 | 0.015672 | 0.99088 | -0.17414 | 0.99066 | -0.17834 | 4.3055
7 | -0.068584 | -0.017304 | 0.068645 | 0.017343 | 6.125e-05 | 3.9002e-05 | 0.10303 | 0.10303 | 0.10303 | 0.99088 | -0.17414 | 0.99184 | -0.15551 | 28.306
8 | 0.000836 | 0.00020934 | -0.00083599 | -0.00020952 | 8.5195e-09 | -1.7608e-07 | 0.0012625 | 0.0012625 | 0.0012625 | 0.9853 | -0.28232 | 0.98529 | -0.28254 | 0.34685
9 | 0.028241 | 0.0070976 | -0.028233 | -0.0070921 | 8.8631e-06 | 5.507e-06 | 0.042658 | 0.042658 | 0.042658 | 0.9853 | -0.28232 | 0.98496 | -0.2889 | 11.7192
10 | 0.0057795 | 0.0014482 | -0.0057792 | -0.0014481 | 3.7087e-07 | 7.1775e-08 | 0.0087249 | 0.008725 | 0.008725 | 0.98568 | -0.27496 | 0.98561 | -0.2763 | 2.397
11 | 0.0059127 | 0.0014803 | -0.0059117 | -0.00148 | 1.0746e-06 | 2.2964e-07 | 0.0089269 | 0.0089271 | 0.0089271 | 0.98553 | -0.27788 | 0.98533 | -0.2817 | 2.4525
12 | 0.0082604 | 0.0020702 | -0.0082589 | -0.0020696 | 1.5178e-06 | 6.3297e-07 | 0.012407 | 0.012408 | 0.012408 | 0.99066 | -0.17834 | 0.99046 | -0.1822 | 3.4087
13 | 0.0021735 | 0.0005445 | -0.0021734 | -0.00054471 | 8.1753e-08 | -2.1103e-07 | 0.0032646 | 0.0032647 | 0.0032647 | 0.99066 | -0.17834 | 0.99062 | -0.17913 | 0.8969
14 | -0.070148 | -0.01772 | 0.070201 | 0.017753 | 5.2617e-05 | 3.3511e-05 | 0.10529 | 0.10529 | 0.10529 | 0.99184 | -0.15551 | 0.99266 | -0.13987 | 28.9257
15 | 0.027495 | 0.0069073 | -0.027484 | -0.0069007 | 1.0592e-05 | 6.5704e-06 | 0.041544 | 0.041544 | 0.041544 | 0.98496 | -0.2889 | 0.98454 | -0.29697 | 11.4131
16 | 0.0043589 | 0.0010922 | -0.0043582 | -0.0010923 | 6.4776e-07 | -9.3676e-08 | 0.0065807 | 0.0065809 | 0.0065809 | 0.98561 | -0.2763 | 0.98545 | -0.27942 | 1.8079
17 | 0.0045624 | 0.0011419 | -0.0045622 | -0.0011419 | 2.4019e-07 | -1.8145e-08 | 0.0068895 | 0.0068896 | 0.0068896 | 0.98533 | -0.2817 | 0.98527 | -0.2828 | 1.8927
18 | 0.006529 | 0.001636 | -0.0065288 | -0.001636 | 1.4879e-07 | 4.2151e-08 | 0.0098087 | 0.0098087 | 0.0098087 | 0.99046 | -0.1822 | 0.99044 | -0.18267 | 2.6947
19 | -0.073014 | -0.018458 | 0.073058 | 0.018486 | 4.3746e-05 | 2.7872e-05 | 0.10951 | 0.10951 | 0.10951 | 0.99266 | -0.13987 | 0.99331 | -0.12739 | 30.0842
20 | 0.025275 | 0.006347 | -0.02527 | -0.0063441 | 4.6521e-06 | 2.8693e-06 | 0.038205 | 0.038205 | 0.038205 | 0.98454 | -0.29697 | 0.98435 | -0.30083 | 10.4958
21 | 0.0035441 | 0.00088674 | -0.0035426 | -0.00088756 | 1.5032e-06 | -8.1925e-07 | 0.0053519 | 0.0053526 | 0.0053526 | 0.98527 | -0.2828 | 0.98482 | -0.29172 | 1.4705
22 | -0.019574 | -0.0049101 | 0.019577 | 0.0049116 | 2.5632e-06 | 1.5416e-06 | 0.029618 | 0.029618 | 0.029618 | 0.98345 | -0.31827 | 0.98359 | -0.31552 | 8.1369
23 | 0.018175 | 0.0045593 | -0.018164 | -0.0045531 | 1.0464e-05 | 6.2291e-06 | 0.027501 | 0.027501 | 0.027501 | 0.98345 | -0.31827 | 0.98284 | -0.33035 | 7.5552
24 | -0.020718 | -0.0051977 | 0.020724 | 0.0052011 | 5.6047e-06 | 3.3939e-06 | 0.031345 | 0.031345 | 0.031345 | 0.98359 | -0.31552 | 0.98388 | -0.30985 | 8.6114
25 | 0.0030119 | 0.00075461 | -0.0030118 | -0.00075472 | 1.1003e-07 | -1.084e-07 | 0.0045599 | 0.00456 | 0.00456 | 0.98284 | -0.33035 | 0.9828 | -0.33112 | 1.2527
26 | 0.015152 | 0.0037985 | -0.015144 | -0.003794 | 7.8314e-06 | 4.5095e-06 | 0.022941 | 0.022941 | 0.022941 | 0.98284 | -0.33035 | 0.98228 | -0.34121 | 6.3025
27 | -0.022488 | -0.0056431 | 0.022493 | 0.0056465 | 5.611e-06 | 3.4268e-06 | 0.034012 | 0.034012 | 0.034012 | 0.98388 | -0.30985 | 0.98415 | -0.30462 | 9.3441
28 | 0.00087992 | 0.00022043 | -0.00087992 | -0.00022053 | 5.4659e-09 | -1.0057e-07 | 0.0013322 | 0.0013323 | 0.0013323 | 0.9828 | -0.33112 | 0.98279 | -0.33125 | 0.36601
29 | 0.010182 | 0.0025502 | -0.01018 | -0.0025493 | 1.7743e-06 | 8.8382e-07 | 0.015423 | 0.015423 | 0.015423 | 0.98228 | -0.34121 | 0.98209 | -0.34487 | 4.2372
30 | -0.023498 | -0.0058984 | 0.023502 | 0.005901 | 4.2459e-06 | 2.6034e-06 | 0.035532 | 0.035532 | 0.035532 | 0.98415 | -0.30462 | 0.98435 | -0.30083 | 9.7614
31 | 0.0029556 | 0.00073956 | -0.0029553 | -0.00073989 | 3.0974e-07 | -3.2296e-07 | 0.0044777 | 0.0044779 | 0.0044779 | 0.98209 | -0.34487 | 0.98198 | -0.34707 | 1.2302
32 | 0.0072243 | 0.0018097 | -0.0072234 | -0.0018094 | 9.0789e-07 | 3.2538e-07 | 0.010946 | 0.010946 | 0.010946 | 0.98209 | -0.34487 | 0.98196 | -0.34751 | 3.007
33 | 0.0029553 | 0.00073989 | -0.0029552 | -0.00074 | 1.1266e-07 | -1.1743e-07 | 0.0044779 | 0.004478 | 0.004478 | 0.98198 | -0.34707 | 0.98194 | -0.34787 | 1.2302
34 | 0.0062879 | 0.001575 | -0.0062871 | -0.0015747 | 7.9051e-07 | 2.1223e-07 | 0.0095281 | 0.0095282 | 0.0095282 | 0.98196 | -0.34751 | 0.98182 | -0.35015 | 2.6176
35 | -0.0050951 | -0.0012769 | 0.0050953 | 0.0012769 | 1.8863e-07 | 1.0527e-08 | 0.0076597 | 0.0076597 | 0.0076597 | 0.98979 | -0.19455 | 0.98983 | -0.19377 | 2.1043
36 | 0.002972 | 0.00074478 | -0.002972 | -0.00074485 | 6.1489e-08 | -6.621e-08 | 0.004468 | 0.0044681 | 0.0044681 | 0.98979 | -0.19455 | 0.98977 | -0.19498 | 1.2275
37 | -0.0075546 | -0.0018932 | 0.0075547 | 0.0018933 | 1.0875e-07 | 4.07e-08 | 0.011357 | 0.011357 | 0.011357 | 0.98983 | -0.19377 | 0.98984 | -0.19347 | 3.12
38 | -0.009065 | -0.0022718 | 0.0090656 | 0.0022721 | 5.5821e-07 | 2.5421e-07 | 0.013627 | 0.013627 | 0.013627 | 0.98984 | -0.19347 | 0.98991 | -0.19218 | 3.7438
39 | -0.010346 | -0.002593 | 0.010347 | 0.0025937 | 1.3338e-06 | 6.6455e-07 | 0.015552 | 0.015552 | 0.015552 | 0.98991 | -0.19218 | 0.99005 | -0.18947 | 4.2726
40 | -0.011451 | -0.0028703 | 0.011453 | 0.0028712 | 1.8602e-06 | 9.7515e-07 | 0.017211 | 0.017211 | 0.017211 | 0.99005 | -0.18947 | 0.99023 | -0.18606 | 4.7283
41 | -0.001046 | -0.00026216 | 0.001046 | 0.00026208 | 6.0529e-09 | -7.8335e-08 | 0.0015806 | 0.0015805 | 0.0015806 | 0.98479 | -0.29217 | 0.9848 | -0.29205 | 0.43422
42 | -0.001046 | -0.00026208 | 0.0010461 | 0.00026187 | 1.6443e-08 | -2.1283e-07 | 0.0015805 | 0.0015805 | 0.0015805 | 0.9848 | -0.29205 | 0.98482 | -0.29172 | 0.43421
43 | 0.0020686 | 0.00051818 | -0.0020686 | -0.00051822 | 1.4652e-08 | -4.0843e-08 | 0.0031359 | 0.0031359 | 0.0031359 | 0.98156 | -0.35535 | 0.98155 | -0.3555 | 0.86151
44 | -0.0028632 | -0.00071733 | 0.0028633 | 0.00071722 | 9.4465e-08 | -1.0856e-07 | 0.0043405 | 0.0043404 | 0.0043405 | 0.98156 | -0.35535 | 0.98159 | -0.35466 | 1.1924
45 | 0.0014003 | 0.00035072 | -0.0014002 | -0.00035093 | 3.0667e-08 | -2.0976e-07 | 0.0021227 | 0.0021228 | 0.0021228 | 0.98155 | -0.3555 | 0.98153 | -0.35596 | 0.58318
46 | 0.0013788 | 0.00034528 | -0.0013788 | -0.00034556 | 3.9089e-08 | -2.7658e-07 | 0.0020901 | 0.0020902 | 0.0020902 | 0.98159 | -0.35466 | 0.98156 | -0.35525 | 0.57424
47 | -0.0042422 | -0.0010625 | 0.0042425 | 0.0010624 | 3.7936e-07 | -6.649e-08 | 0.0064305 | 0.0064304 | 0.0064305 | 0.98159 | -0.35466 | 0.98169 | -0.35278 | 1.7666
48 | -0.0050482 | -0.0012644 | 0.0050489 | 0.0012644 | 6.3335e-07 | 4.057e-08 | 0.0076517 | 0.0076516 | 0.0076517 | 0.98169 | -0.35278 | 0.98182 | -0.35015 | 2.1021
49 | -0.00095696 | -0.00023984 | 0.00095698 | 0.00023959 | 1.7098e-08 | -2.51e-07 | 0.001467 | 0.0014669 | 0.001467 | 0.9707 | -0.56638 | 0.97072 | -0.566 | 0.40301
50 | -0.00095698 | -0.00023959 | 0.00095699 | 0.00023945 | 9.0504e-09 | -1.3288e-07 | 0.0014669 | 0.0014668 | 0.0014669 | 0.97072 | -0.566 | 0.97073 | -0.5658 | 0.40298
51 | -0.0037139 | -0.00093039 | 0.0037142 | 0.00093028 | 2.9484e-07 | -1.1126e-07 | 0.0056928 | 0.0056927 | 0.0056928 | 0.97073 | -0.5658 | 0.97081 | -0.56414 | 1.564
52 | -0.0048278 | -0.0012094 | 0.0048279 | 0.0012094 | 1.3318e-07 | 5.0318e-09 | 0.0073996 | 0.0073995 | 0.0073996 | 0.97081 | -0.56414 | 0.97084 | -0.56356 | 2.0328
53 | -0.011971 | -0.0029992 | 0.011972 | 0.0029997 | 1.005e-06 | 5.4473e-07 | 0.018347 | 0.018347 | 0.018347 | 0.97084 | -0.56356 | 0.97093 | -0.56179 | 5.0405
54 | 0.0071428 | 0.0017898 | -0.0071416 | -0.0017893 | 1.2349e-06 | 4.5064e-07 | 0.010948 | 0.010948 | 0.010948 | 0.97084 | -0.56356 | 0.97066 | -0.56719 | 3.0077
55 | -0.012294 | -0.003082 | 0.012296 | 0.003083 | 1.7939e-06 | 9.6776e-07 | 0.018475 | 0.018475 | 0.018475 | 0.99023 | -0.18606 | 0.99038 | -0.183 | 5.0755
56 | -0.014099 | -0.003535 | 0.014101 | 0.0035361 | 1.9508e-06 | 1.0993e-06 | 0.021184 | 0.021184 | 0.021184 | 0.99038 | -0.183 | 0.99053 | -0.1801 | 5.8199
57 | 0.14103 | 0.035949 | -0.14084 | -0.035829 | 0.00018925 | 0.00012055 | 0.21208 | 0.21208 | 0.21208 | 0.99053 | -0.1801 | 0.98908 | -0.20794 | 29.1314
58 | -0.15513 | -0.039485 | 0.1553 | 0.039595 | 0.00017255 | 0.00011 | 0.23326 | 0.23326 | 0.23326 | 0.99053 | -0.1801 | 0.99174 | -0.15705 | 32.0412
59 | 0.13964 | 0.035528 | -0.13962 | -0.035512 | 2.4986e-05 | 1.5914e-05 | 0.21027 | 0.21027 | 0.21027 | 0.98908 | -0.20794 | 0.98889 | -0.21165 | 28.8835
60 | -0.15753 | -0.040152 | 0.15763 | 0.040219 | 0.00010415 | 6.6401e-05 | 0.23659 | 0.23659 | 0.23659 | 0.99174 | -0.15705 | 0.99245 | -0.14337 | 32.4991
61 | 0.13815 | 0.035145 | -0.13793 | -0.035007 | 0.00021666 | 0.00013798 | 0.20807 | 0.20807 | 0.20807 | 0.98889 | -0.21165 | 0.98719 | -0.24425 | 28.5806
62 | -0.16069 | -0.040987 | 0.16076 | 0.04103 | 6.8693e-05 | 4.3801e-05 | 0.24119 | 0.24119 | 0.24119 | 0.99245 | -0.14337 | 0.99292 | -0.13452 | 33.1302
63 | 0.011009 | 0.0027596 | -0.011007 | -0.0027587 | 1.8802e-06 | 9.6385e-07 | 0.016476 | 0.016476 | 0.016476 | 0.99427 | -0.10883 | 0.99408 | -0.11242 | 4.5264
64 | -0.012447 | -0.0031201 | 0.012449 | 0.0031211 | 1.8381e-06 | 9.9315e-07 | 0.018629 | 0.018629 | 0.018629 | 0.99427 | -0.10883 | 0.99443 | -0.10573 | 5.1178
65 | 0.009711 | 0.0024339 | -0.0097109 | -0.0024338 | 8.5202e-08 | 4.0589e-08 | 0.014536 | 0.014536 | 0.014536 | 0.99408 | -0.11242 | 0.99407 | -0.1126 | 3.9934
66 | -0.17495 | -0.044674 | 0.17514 | 0.044795 | 0.00018912 | 0.00012066 | 0.26208 | 0.26208 | 0.26208 | 0.99443 | -0.10573 | 0.9956 | -0.083394 | 35.9998
67 | 0.1625 | 0.041553 | -0.16227 | -0.041409 | 0.00022598 | 0.0001441 | 0.24345 | 0.24345 | 0.24345 | 0.99443 | -0.10573 | 0.99292 | -0.13452 | 33.4409
68 | 0.0085309 | 0.0021381 | -0.0085304 | -0.0021379 | 5.0297e-07 | 2.1528e-07 | 0.01277 | 0.01277 | 0.01277 | 0.99407 | -0.1126 | 0.99401 | -0.11384 | 3.5082
69 | 0.078138 | 0.019822 | -0.078061 | -0.019773 | 7.7237e-05 | 4.9236e-05 | 0.11687 | 0.11687 | 0.11687 | 0.9956 | -0.083394 | 0.99453 | -0.10397 | 32.107
70 | -0.25327 | -0.064617 | 0.25359 | 0.064818 | 0.00031485 | 0.0002012 | 0.37895 | 0.37895 | 0.37895 | 0.9956 | -0.083394 | 0.99695 | -0.057691 | 52.0532
71 | 0.0052286 | 0.0013104 | -0.0052284 | -0.0013104 | 1.7831e-07 | 1.3517e-08 | 0.0078272 | 0.0078272 | 0.0078272 | 0.99401 | -0.11384 | 0.99397 | -0.11455 | 2.1503
72 | 0.075455 | 0.01912 | -0.075371 | -0.019066 | 8.4778e-05 | 5.4028e-05 | 0.11297 | 0.11297 | 0.11297 | 0.99453 | -0.10397 | 0.99331 | -0.12739 | 31.036
73 | -0.25452 | -0.065051 | 0.25473 | 0.065184 | 0.0002082 | 0.00013305 | 0.38034 | 0.38034 | 0.38034 | 0.99695 | -0.057691 | 0.99784 | -0.040794 | 52.2439
74 | -0.25821 | -0.066058 | 0.25847 | 0.066221 | 0.00025629 | 0.00016379 | 0.38553 | 0.38553 | 0.38553 | 0.99784 | -0.040794 | 0.99893 | -0.02031 | 52.9579
75 | -0.083615 | -0.021143 | 0.083624 | 0.021148 | 8.5417e-06 | 5.3952e-06 | 0.12686 | 0.12686 | 0.12686 | 0.98131 | -0.35812 | 0.98142 | -0.35599 | 17.4254
76 | 0.082867 | 0.020955 | -0.082808 | -0.020918 | 5.9124e-05 | 3.7336e-05 | 0.12572 | 0.12572 | 0.12572 | 0.98131 | -0.35812 | 0.98055 | -0.37301 | 17.2697
77 | -0.084561 | -0.021383 | 0.084623 | 0.021422 | 6.2129e-05 | 3.9253e-05 | 0.12828 | 0.12828 | 0.12828 | 0.98142 | -0.35599 | 0.98221 | -0.34069 | 17.6207
78 | 0.079305 | 0.02004 | -0.079193 | -0.01997 | 0.00011158 | 7.0375e-05 | 0.12041 | 0.12041 | 0.12041 | 0.98055 | -0.37301 | 0.97904 | -0.4024 | 16.5395
79 | 0.0035032 | 0.00087752 | -0.0035032 | -0.00087755 | 5.032e-08 | -2.7685e-08 | 0.0053161 | 0.0053162 | 0.0053162 | 0.98055 | -0.37301 | 0.98053 | -0.37331 | 1.4605
80 | -0.086854 | -0.021981 | 0.086962 | 0.02205 | 0.00010809 | 6.8332e-05 | 0.13166 | 0.13166 | 0.13166 | 0.98221 | -0.34069 | 0.98354 | -0.3148 | 18.0849
81 | 0.076319 | 0.01925 | -0.076291 | -0.019232 | 2.7191e-05 | 1.7131e-05 | 0.11604 | 0.11604 | 0.11604 | 0.97904 | -0.4024 | 0.97866 | -0.40985 | 15.9394
82 | 0.0035032 | 0.00087755 | -0.003503 | -0.00087765 | 1.9941e-07 | -1.0969e-07 | 0.0053162 | 0.0053163 | 0.0053163 | 0.98053 | -0.37331 | 0.98047 | -0.37451 | 1.4605
83 | -0.086962 | -0.02205 | 0.086998 | 0.022073 | 3.6221e-05 | 2.2899e-05 | 0.13166 | 0.13166 | 0.13166 | 0.98354 | -0.3148 | 0.98399 | -0.30614 | 18.0848
84 | 0.010982 | 0.0027525 | -0.010981 | -0.0027518 | 1.2886e-06 | 6.6984e-07 | 0.016698 | 0.016698 | 0.016698 | 0.97866 | -0.40985 | 0.97853 | -0.41231 | 4.5872
85 | 0.06531 | 0.01648 | -0.065264 | -0.016451 | 4.5803e-05 | 2.8692e-05 | 0.099341 | 0.099341 | 0.099341 | 0.97866 | -0.40985 | 0.97791 | -0.4245 | 13.6458
86 | 0.0013344 | 0.00033416 | -0.0013344 | -0.00033443 | 3.5788e-08 | -2.7055e-07 | 0.0020251 | 0.0020252 | 0.0020252 | 0.98047 | -0.37451 | 0.98044 | -0.37507 | 0.55638
87 | -0.089019 | -0.022579 | 0.089113 | 0.022638 | 9.3832e-05 | 5.9351e-05 | 0.13471 | 0.13471 | 0.13471 | 0.98399 | -0.30614 | 0.98512 | -0.28424 | 18.5046
88 | 0.0075509 | 0.0018922 | -0.0075508 | -0.0018922 | 1.0319e-07 | 3.9823e-08 | 0.011482 | 0.011482 | 0.011482 | 0.97853 | -0.41231 | 0.97852 | -0.4126 | 3.1545
89 | 0.056924 | 0.014361 | -0.056877 | -0.014332 | 4.7362e-05 | 2.9468e-05 | 0.086652 | 0.086652 | 0.086652 | 0.97791 | -0.4245 | 0.97702 | -0.44189 | 11.9027
90 | -0.0014481 | -0.00036292 | 0.0014481 | 0.00036274 | 2.7896e-08 | -1.7782e-07 | 0.0021937 | 0.0021936 | 0.0021937 | 0.98225 | -0.34054 | 0.98227 | -0.34014 | 0.60267
91 | -0.015219 | -0.0038149 | 0.015223 | 0.0038171 | 3.6646e-06 | 2.1126e-06 | 0.023056 | 0.023056 | 0.023056 | 0.98227 | -0.34014 | 0.98253 | -0.33508 | 6.334
92 | 0.012323 | 0.0030891 | -0.012318 | -0.0030868 | 4.3978e-06 | 2.3888e-06 | 0.018668 | 0.018668 | 0.018668 | 0.98227 | -0.34014 | 0.98189 | -0.34763 | 5.1285
93 | 0.0031001 | 0.00077649 | -0.0030997 | -0.0007768 | 3.6663e-07 | -3.0786e-07 | 0.0047357 | 0.0047359 | 0.0047359 | 0.97403 | -0.50063 | 0.97391 | -0.50311 | 1.3011
94 | -0.0031001 | -0.00077649 | 0.0031004 | 0.0007762 | 3.5084e-07 | -2.9478e-07 | 0.0047357 | 0.0047356 | 0.0047357 | 0.97403 | -0.50063 | 0.97415 | -0.49825 | 1.301
95 | 0.0011725 | 0.00029381 | -0.0011725 | -0.00029386 | 5.192e-09 | -5.0358e-08 | 0.0017915 | 0.0017915 | 0.0017915 | 0.97391 | -0.50311 | 0.9739 | -0.50321 | 0.49217
96 | 0.0045084 | 0.0011299 | -0.0045083 | -0.0011299 | 9.7421e-08 | -5.8473e-09 | 0.0068866 | 0.0068866 | 0.0068866 | 0.97415 | -0.49825 | 0.97413 | -0.49871 | 1.8919
97 | -0.0076088 | -0.0019061 | 0.0076115 | 0.0019071 | 2.6307e-06 | 1.0368e-06 | 0.011622 | 0.011622 | 0.011622 | 0.97415 | -0.49825 | 0.97452 | -0.49099 | 3.1929
98 | -0.0011978 | -0.00030018 | 0.0011978 | 0.00029955 | 6.8637e-08 | -6.3783e-07 | 0.001829 | 0.0018287 | 0.001829 | 0.97446 | -0.4922 | 0.97452 | -0.49099 | 0.50247
99 | -0.0088093 | -0.0022067 | 0.0088115 | 0.0022077 | 2.2601e-06 | 1.0313e-06 | 0.013451 | 0.013451 | 0.013451 | 0.97452 | -0.49099 | 0.97479 | -0.48561 | 3.6952
100 | -0.0016548 | -0.00041474 | 0.0016549 | 0.00041452 | 4.6431e-08 | -2.2027e-07 | 0.0025054 | 0.0025053 | 0.0025054 | 0.98283 | -0.3291 | 0.98286 | -0.32851 | 0.6883
101 | -0.0016549 | -0.00041452 | 0.0016549 | 0.00041441 | 2.201e-08 | -1.0443e-07 | 0.0025053 | 0.0025053 | 0.0025053 | 0.98286 | -0.32851 | 0.98288 | -0.32823 | 0.68828
102 | -0.0016549 | -0.00041441 | 0.0016549 | 0.00041422 | 4.0094e-08 | -1.9025e-07 | 0.0025053 | 0.0025052 | 0.0025053 | 0.98288 | -0.32823 | 0.9829 | -0.32773 | 0.68827
103 | -0.0016549 | -0.00041422 | 0.001655 | 0.00041403 | 4.0492e-08 | -1.9216e-07 | 0.0025052 | 0.0025051 | 0.0025052 | 0.9829 | -0.32773 | 0.98293 | -0.32721 | 0.68825
104 | -0.0025466 | -0.00063731 | 0.0025469 | 0.00063679 | 3.2009e-07 | -5.2339e-07 | 0.0038548 | 0.0038545 | 0.0038548 | 0.98293 | -0.32721 | 0.98307 | -0.32457 | 1.059
105 | 0.00089159 | 0.00022328 | -0.00089158 | -0.00022345 | 9.4814e-09 | -1.6985e-07 | 0.0013497 | 0.0013497 | 0.0013497 | 0.98293 | -0.32721 | 0.98292 | -0.32743 | 0.37081
106 | 0.0047694 | 0.0011952 | -0.004769 | -0.0011952 | 3.9967e-07 | -3.4617e-09 | 0.0072192 | 0.0072193 | 0.0072193 | 0.98307 | -0.32457 | 0.98298 | -0.32633 | 1.9833
107 | -0.0073163 | -0.001832 | 0.0073166 | 0.0018321 | 3.1614e-07 | 1.1516e-07 | 0.011074 | 0.011074 | 0.011074 | 0.98307 | -0.32457 | 0.98311 | -0.32366 | 3.0422
108 | 0.0021778 | 0.00054578 | -0.0021778 | -0.0005458 | 9.7885e-09 | -2.4181e-08 | 0.0032967 | 0.0032967 | 0.0032967 | 0.98298 | -0.32633 | 0.98297 | -0.32642 | 0.90569
109 | -0.0093862 | -0.0023508 | 0.0093872 | 0.0023512 | 9.4482e-07 | 4.4637e-07 | 0.014206 | 0.014206 | 0.014206 | 0.98311 | -0.32366 | 0.98322 | -0.32155 | 3.9028
110 | 0.0046688 | 0.0011696 | -0.0046684 | -0.0011696 | 4.1645e-07 | -1.4224e-09 | 0.0071571 | 0.0071572 | 0.0071572 | 0.97066 | -0.56719 | 0.97057 | -0.56906 | 1.9663
111 | 0.0036553 | 0.00091569 | -0.0036553 | -0.00091571 | 4.0358e-08 | -1.6521e-08 | 0.005604 | 0.005604 | 0.005604 | 0.97057 | -0.56906 | 0.97055 | -0.56929 | 1.5396
112 | 0.0010045 | 0.00025135 | -0.0010044 | -0.00025174 | 2.9323e-08 | -3.887e-07 | 0.0015399 | 0.00154 | 0.00154 | 0.97055 | -0.56929 | 0.97052 | -0.5699 | 0.42308
113 | -0.012805 | -0.0032085 | 0.012809 | 0.0032106 | 3.7734e-06 | 2.0917e-06 | 0.019624 | 0.019624 | 0.019624 | 0.97093 | -0.56179 | 0.97124 | -0.55561 | 5.3913
114 | -0.020779 | -0.005208 | 0.020787 | 0.005213 | 8.2369e-06 | 5.0033e-06 | 0.031834 | 0.031834 | 0.031834 | 0.97124 | -0.55561 | 0.97166 | -0.54729 | 8.7457
115 | -0.023249 | -0.0058301 | 0.023264 | 0.0058394 | 1.5014e-05 | 9.2178e-06 | 0.035605 | 0.035605 | 0.035605 | 0.97166 | -0.54729 | 0.97235 | -0.53375 | 9.7816
116 | -0.010997 | -0.0027547 | 0.011001 | 0.0027568 | 4.1692e-06 | 2.159e-06 | 0.016642 | 0.016642 | 0.016642 | 0.98322 | -0.32155 | 0.98363 | -0.31359 | 4.5721
117 | -0.042457 | -0.010651 | 0.042498 | 0.010677 | 4.0887e-05 | 2.5832e-05 | 0.064232 | 0.064232 | 0.064232 | 0.98363 | -0.31359 | 0.98466 | -0.29341 | 17.6462
118 | 0.010658 | 0.0026727 | -0.010655 | -0.0026712 | 3.0363e-06 | 1.548e-06 | 0.016124 | 0.016124 | 0.016124 | 0.98363 | -0.31359 | 0.98332 | -0.31957 | 4.4296
119 | 0.020798 | 0.0052213 | -0.020785 | -0.0052134 | 1.2992e-05 | 7.871e-06 | 0.031466 | 0.031467 | 0.031467 | 0.98363 | -0.31359 | 0.98296 | -0.32669 | 8.6446
120 | -0.043977 | -0.011047 | 0.044005 | 0.011065 | 2.886e-05 | 1.8249e-05 | 0.066466 | 0.066466 | 0.066466 | 0.98466 | -0.29341 | 0.98537 | -0.27967 | 18.26
121 | 0.0014786 | 0.00037029 | -0.0014786 | -0.00037056 | 4.443e-08 | -2.7341e-07 | 0.0022343 | 0.0022345 | 0.0022345 | 0.98466 | -0.29341 | 0.98463 | -0.29404 | 0.61386
122 | 0.010655 | 0.0026712 | -0.010651 | -0.0026692 | 3.9244e-06 | 2.0012e-06 | 0.016124 | 0.016124 | 0.016124 | 0.98332 | -0.31957 | 0.98293 | -0.3273 | 4.4296
123 | 0.018426 | 0.004622 | -0.018423 | -0.0046206 | 2.4096e-06 | 1.4375e-06 | 0.027894 | 0.027894 | 0.027894 | 0.98296 | -0.32669 | 0.98282 | -0.32944 | 7.6633
124 | -0.04447 | -0.011182 | 0.044508 | 0.011206 | 3.8479e-05 | 2.4337e-05 | 0.067168 | 0.067168 | 0.067168 | 0.98537 | -0.27967 | 0.9863 | -0.26157 | 18.4527
125 | 0.0073549 | 0.0018431 | -0.0073541 | -0.0018428 | 8.2075e-07 | 3.0154e-07 | 0.011134 | 0.011134 | 0.011134 | 0.98293 | -0.3273 | 0.98281 | -0.32964 | 3.0589
126 | 0.016676 | 0.0041828 | -0.016672 | -0.0041802 | 4.4887e-06 | 2.6349e-06 | 0.02525 | 0.02525 | 0.02525 | 0.98282 | -0.32944 | 0.98253 | -0.33508 | 6.9367
127 | -0.0058816 | -0.0014738 | 0.0058821 | 0.0014739 | 5.1109e-07 | 1.0252e-07 | 0.0088371 | 0.0088371 | 0.0088371 | 0.99034 | -0.1845 | 0.99044 | -0.18267 | 2.4278
128 | 0.0049237 | 0.0012337 | -0.0049237 | -0.0012337 | 3.6486e-08 | 4.7628e-10 | 0.0073979 | 0.0073979 | 0.0073979 | 0.99034 | -0.1845 | 0.99034 | -0.18465 | 2.0324
129 | 0.0013715 | 0.00034344 | -0.0013715 | -0.00034349 | 6.2018e-09 | -4.6146e-08 | 0.0020606 | 0.0020606 | 0.0020606 | 0.99034 | -0.18465 | 0.99033 | -0.18475 | 0.5661
130 | 0.00098338 | 0.00024623 | -0.00098337 | -0.00024642 | 1.2951e-08 | -1.9526e-07 | 0.0014775 | 0.0014776 | 0.0014776 | 0.99033 | -0.18475 | 0.99032 | -0.18503 | 0.40593
131 | 0.00041876 | 0.00010492 | -0.00041876 | -0.00010495 | 3.9765e-10 | -3.4207e-08 | 0.0006292 | 0.00062922 | 0.00062922 | 0.99032 | -0.18503 | 0.99032 | -0.18505 | 0.17286
132 | 0.034439 | 0.0086572 | -0.034411 | -0.0086395 | 2.8082e-05 | 1.7637e-05 | 0.05264 | 0.05264 | 0.05264 | 0.97369 | -0.50738 | 0.97282 | -0.52447 | 14.4616
133 | -0.037364 | -0.0093902 | 0.037406 | 0.0094167 | 4.1968e-05 | 2.6432e-05 | 0.05711 | 0.05711 | 0.05711 | 0.97369 | -0.50738 | 0.97488 | -0.48388 | 15.6896
134 | 0.034411 | 0.0086395 | -0.034396 | -0.00863 | 1.5223e-05 | 9.5611e-06 | 0.05264 | 0.05264 | 0.05264 | 0.97282 | -0.52447 | 0.97235 | -0.53375 | 14.4616
135 | -0.037406 | -0.0094167 | 0.037413 | 0.009421 | 6.8028e-06 | 4.2844e-06 | 0.05711 | 0.05711 | 0.05711 | 0.97488 | -0.48388 | 0.97507 | -0.48008 | 15.6896
136 | 0.011132 | 0.0027906 | -0.01113 | -0.0027896 | 2.0299e-06 | 1.0678e-06 | 0.017036 | 0.017036 | 0.017036 | 0.97235 | -0.53375 | 0.97216 | -0.53758 | 4.6801
137 | 0.010072 | 0.0025243 | -0.01007 | -0.0025234 | 1.6822e-06 | 8.3982e-07 | 0.01537 | 0.015371 | 0.015371 | 0.97507 | -0.48008 | 0.9749 | -0.48358 | 4.2227
138 | -0.047485 | -0.011945 | 0.047519 | 0.011967 | 3.4362e-05 | 2.1774e-05 | 0.07248 | 0.07248 | 0.07248 | 0.97507 | -0.48008 | 0.97585 | -0.46494 | 19.9122
139 | 0.0076897 | 0.0019274 | -0.0076885 | -0.0019269 | 1.199e-06 | 4.8125e-07 | 0.01177 | 0.01177 | 0.01177 | 0.97216 | -0.53758 | 0.97199 | -0.54085 | 3.2336
140 | 0.01007 | 0.0025234 | -0.010069 | -0.0025229 | 9.7105e-07 | 4.8482e-07 | 0.015371 | 0.015371 | 0.015371 | 0.9749 | -0.48358 | 0.97479 | -0.48561 | 4.2227
141 | -0.048668 | -0.012255 | 0.048704 | 0.012277 | 3.6367e-05 | 2.2395e-05 | 0.074232 | 0.074231 | 0.074232 | 0.97585 | -0.46494 | 0.97664 | -0.44933 | 10.1967
142 | 0.056877 | 0.014332 | -0.056863 | -0.014323 | 1.3424e-05 | 8.3525e-06 | 0.086652 | 0.086652 | 0.086652 | 0.97702 | -0.44189 | 0.97677 | -0.44683 | 11.9028
143 | 0.0061455 | 0.0015396 | -0.0061444 | -0.0015393 | 1.0423e-06 | 2.7021e-07 | 0.0093618 | 0.009362 | 0.009362 | 0.97677 | -0.44683 | 0.97659 | -0.45039 | 2.572
144 | 0.050718 | 0.012784 | -0.050712 | -0.01278 | 6.0552e-06 | 3.74e-06 | 0.07729 | 0.07729 | 0.07729 | 0.97677 | -0.44683 | 0.97664 | -0.44933 | 10.6168
145 | 0.0020078 | 0.00050275 | -0.0020077 | -0.00050289 | 4.8616e-08 | -1.4226e-07 | 0.0030589 | 0.003059 | 0.003059 | 0.97664 | -0.44933 | 0.97662 | -0.44983 | 0.84037
146 | 0.0020909 | 0.00052338 | -0.0020908 | -0.00052367 | 1.065e-07 | -2.8197e-07 | 0.0031856 | 0.0031857 | 0.0031857 | 0.97659 | -0.45039 | 0.97653 | -0.45146 | 0.8752
147 | -0.0010758 | -0.00026962 | 0.0010758 | 0.00026933 | 2.4482e-08 | -2.8839e-07 | 0.0016391 | 0.001639 | 0.0016391 | 0.97659 | -0.45031 | 0.97662 | -0.44983 | 0.45032
148 | 0.0021653 | 0.00054205 | -0.0021652 | -0.00054232 | 1.0675e-07 | -2.6614e-07 | 0.0032811 | 0.0032812 | 0.0032812 | 0.98194 | -0.34787 | 0.98189 | -0.34891 | 0.90143
149 | 0.0011175 | 0.00027974 | -0.0011175 | -0.00028007 | 2.9897e-08 | -3.3247e-07 | 0.0016934 | 0.0016936 | 0.0016936 | 0.98189 | -0.34891 | 0.98186 | -0.34947 | 0.46526
150 | 0.0063 | 0.0015787 | -0.0062997 | -0.0015786 | 3.266e-07 | 8.9832e-08 | 0.0095803 | 0.0095803 | 0.0095803 | 0.97852 | -0.4126 | 0.97846 | -0.41368 | 2.632
151 | 0.0020908 | 0.00052367 | -0.0020907 | -0.00052379 | 4.8468e-08 | -1.283e-07 | 0.0031857 | 0.0031858 | 0.0031858 | 0.97653 | -0.45146 | 0.97651 | -0.45195 | 0.87521
152 | 0.004001 | 0.0010025 | -0.0040008 | -0.0010026 | 1.5585e-07 | -4.125e-08 | 0.0060845 | 0.0060846 | 0.0060846 | 0.97846 | -0.41368 | 0.97842 | -0.4145 | 1.6716
153 | 0.0056328 | 0.0014112 | -0.0056322 | -0.0014111 | 5.6043e-07 | 9.9288e-08 | 0.0085361 | 0.0085362 | 0.0085362 | 0.98189 | -0.34763 | 0.98178 | -0.34972 | 2.3451
154 | 0.0056322 | 0.0014111 | -0.0056319 | -0.0014111 | 3.3531e-07 | 5.9434e-08 | 0.0085362 | 0.0085363 | 0.0085363 | 0.98178 | -0.34972 | 0.98172 | -0.35097 | 2.3451
155 | 0.0045267 | 0.0011341 | -0.0045267 | -0.0011341 | 1.9974e-08 | -1.5227e-09 | 0.0068612 | 0.0068612 | 0.0068612 | 0.98172 | -0.35097 | 0.98171 | -0.35106 | 1.8849
156 | 0.0039586 | 0.00099172 | -0.0039581 | -0.00099187 | 5.2401e-07 | -1.5531e-07 | 0.0060001 | 0.0060003 | 0.0060003 | 0.98171 | -0.35106 | 0.98157 | -0.35384 | 1.6484
157 | 0.0015883 | 0.00039795 | -0.0015883 | -0.00039806 | 2.2227e-08 | -1.15e-07 | 0.0024078 | 0.0024078 | 0.0024078 | 0.98157 | -0.35384 | 0.98155 | -0.35413 | 0.66149
158 | 0.091328 | 0.023232 | -0.091228 | -0.023169 | 9.9657e-05 | 6.3068e-05 | 0.13791 | 0.13791 | 0.13791 | 0.9863 | -0.26157 | 0.98512 | -0.28424 | 18.9435
159 | -0.13584 | -0.034438 | 0.13595 | 0.03451 | 0.00011314 | 7.2041e-05 | 0.20508 | 0.20508 | 0.20508 | 0.9863 | -0.26157 | 0.98719 | -0.24425 | 28.1698
160 | 0.0038084 | 0.00095419 | -0.003808 | -0.00095436 | 4.7077e-07 | -1.7711e-07 | 0.005766 | 0.0057662 | 0.0057662 | 0.98281 | -0.32964 | 0.98267 | -0.33224 | 1.5841
161 | 0.0022803 | 0.00057136 | -0.0022802 | -0.00057148 | 5.4982e-08 | -1.1792e-07 | 0.0034679 | 0.0034679 | 0.0034679 | 0.97842 | -0.4145 | 0.9784 | -0.41501 | 0.95273
162 | 0.0033779 | 0.00084648 | -0.0033778 | -0.00084655 | 9.4528e-08 | -6.9837e-08 | 0.0050317 | 0.0050317 | 0.0050317 | 0.99893 | -0.02031 | 0.99889 | -0.020898 | 1.3823
163 | -0.26185 | -0.067068 | 0.26211 | 0.067233 | 0.00025794 | 0.00016485 | 0.39056 | 0.39056 | 0.39056 | 0.99893 | -0.02031 | 1 | 0 | 53.649
164 | 0.00094101 | 0.00023565 | -0.000941 | -0.00023584 | 1.1751e-08 | -1.8314e-07 | 0.0014339 | 0.0014339 | 0.0014339 | 0.97651 | -0.45195 | 0.9765 | -0.45221 | 0.39393

## res_trafo
| p_hv_mw | q_hv_mvar | p_lv_mw | q_lv_mvar | pl_mw | ql_mvar | i_hv_ka | i_lv_ka | vm_hv_pu | va_hv_degree | vm_lv_pu | va_lv_degree | loading_percent
0 | -1.2729e-15 | -1.3162e-15 | 0.00165 | 1.2699e-07 | 0.00165 | 1.2699e-07 | 5.2857e-17 | 0.0023815 | 0.99998 | 149.9956 | 1 | 0 | 0.2619

## res_ext_grid
| p_mw | q_mvar
0 | 0.26554 | 0.067681

## res_load
| p_mw | q_mvar
0 | 0.00090076 | 0.00022575
1 | 0.011199 | 0.0028068
2 | 0.0014004 | 0.00035098
3 | 0.0036217 | 0.00090769
4 | 0.0015036 | 0.00037684
5 | 0.00083599 | 0.00020952
6 | 0.00073758 | 0.00018485
7 | 0.0014203 | 0.00035596
8 | 0.0013492 | 0.00033814
9 | 0.0017299 | 0.00043355
10 | 0.0021734 | 0.00054471
11 | 0.002813 | 0.00070501
12 | 0.0022093 | 0.0005537
13 | 0.0043582 | 0.0010923
14 | 0.0010181 | 0.00025517
15 | 0.0013996 | 0.00035078
16 | 0.0011415 | 0.0002861
17 | 0.0017635 | 0.00044199
18 | 0.0021318 | 0.00053429
19 | 0.0049628 | 0.0012438
20 | 0.0010048 | 0.00025183
21 | 0.00087992 | 0.00022053
22 | 0.0017683 | 0.00044317
23 | 0.00093546 | 0.00023445
24 | 0.002123 | 0.00053208
25 | 0.0024593 | 0.00061636
26 | 0.002972 | 0.00074485
27 | 0.0015104 | 0.00037853
28 | 0.0012805 | 0.00032093
29 | 0.0011037 | 0.00027661
30 | 0.001046 | 0.00026216
31 | 0.0024965 | 0.00062568
32 | 0.00079461 | 0.00019915
33 | 0.00066834 | 0.0001675
34 | 0.0014002 | 0.00035093
35 | 0.0013788 | 0.00034556
36 | 0.00080571 | 0.00020193
37 | 0.0012383 | 0.00031033
38 | 0.00095696 | 0.00023984
39 | 0.0027569 | 0.00069094
40 | 0.0011136 | 0.00027909
41 | 0.00084109 | 0.0002108
42 | 0.0018035 | 0.00045199
43 | 0.0011997 | 0.00030067
44 | 0.0022214 | 0.00055673
45 | 0.0014655 | 0.00036729
46 | 0.0030647 | 0.00076809
47 | 0.0014384 | 0.0003605
48 | 0.001296 | 0.0003248
49 | 0.00118 | 0.00029573
50 | 0.0015095 | 0.00037832
51 | 0.0033018 | 0.0008275
52 | 0.0026057 | 0.00065304
53 | 0.0009302 | 0.00023313
54 | 0.0052284 | 0.0013104
55 | 0.0023128 | 0.00057964
56 | 0.0034854 | 0.00087354
57 | 0.00074765 | 0.00018738
58 | 0.0009377 | 0.00023501
59 | 0.0022305 | 0.00055901
60 | 0.0028748 | 0.00072049
61 | 0.0021686 | 0.00054349
62 | 0.0020211 | 0.00050653
63 | 0.0034296 | 0.00085955
64 | 0.0083396 | 0.0020901
65 | 0.0014481 | 0.00036292
66 | 0.0014486 | 0.00036306
67 | 0.0013344 | 0.00033443
68 | 0.0019271 | 0.00048299
69 | 0.0045083 | 0.0011299
70 | 0.0011978 | 0.00030018
71 | 0.0016548 | 0.00041474
72 | 0.00089158 | 0.00022345
73 | 0.0025913 | 0.00064943
74 | 0.0020696 | 0.00051868
75 | 0.0024728 | 0.00061974
76 | 0.0010131 | 0.0002539
77 | 0.0026508 | 0.00066436
78 | 0.00083329 | 0.00020884
79 | 0.0010044 | 0.00025174
80 | 0.0079697 | 0.0019974
81 | 0.0024623 | 0.0006171
82 | 0.0016098 | 0.00040344
83 | 0.0023597 | 0.0005914
84 | 0.0021778 | 0.0005458
85 | 0.00046458 | 0.00011643
86 | 0.0014786 | 0.00037056
87 | 0.0032959 | 0.00082603
88 | 0.0017468 | 0.0004378
89 | 0.00095789 | 0.00024007
90 | 0.00064674 | 0.00016209
91 | 0.0035522 | 0.00089026
92 | 0.00038808 | 9.7263e-05
93 | 0.00056461 | 0.0001415
94 | 0.00041876 | 0.00010495
95 | 0.002925 | 0.00073307
96 | 0.0034401 | 0.00086216
97 | 0.0011485 | 0.00028784
98 | 0.0076885 | 0.0019269
99 | 0.0012578 | 0.00031524
100 | 0.0040536 | 0.0010159
101 | 0.0010758 | 0.00026962
102 | 0.00093192 | 0.00023356
103 | 0.00078984 | 0.00019795
104 | 0.0010477 | 0.00026258
105 | 0.0011175 | 0.00028007
106 | 0.0012507 | 0.00031347
107 | 0.0022987 | 0.00057611
108 | 0.0066854 | 0.0016755
109 | 0.0014488 | 0.0003631
110 | 0.0011051 | 0.00027697
111 | 0.0005681 | 0.00014238
112 | 0.0023698 | 0.00059393
113 | 0.0035457 | 0.00088864
114 | 0.0011725 | 0.00029386
115 | 0.0015883 | 0.00039806
116 | 0.0017206 | 0.00043121
117 | 0.0022802 | 0.00057148
118 | 0.0033778 | 0.00084655
119 | 0.0017884 | 0.00044822
120 | 0.003808 | 0.00095436
121 | 0.0019842 | 0.00049728
122 | 0.0011497 | 0.00028814
123 | 0.000941 | 0.00023584
124 | 0.0021154 | 0.00053016

## dtypes
| element | column | dtype
0 | bus | name | object
1 | bus | vn_kv | float64
2 | bus | type | object
3 | bus | zone | object
4 | bus | in_service | bool
5 | load | name | object
6 | load | bus | uint32
7 | load | p_mw | float64
8 | load | q_mvar | float64
9 | load | const_z_percent | float64
10 | load | const_i_percent | float64
11 | load | sn_mva | float64
12 | load | scaling | float64
13 | load | in_service | bool
14 | load | type | object
15 | ext_grid | name | object
16 | ext_grid | bus | uint32
17 | ext_grid | vm_pu | float64
18 | ext_grid | va_degree | float64
19 | ext_grid | slack_weight | float64
20 | ext_grid | in_service | bool
21 | line | name | object
22 | line | std_type | object
23 | line | from_bus | uint32
24 | line | to_bus | uint32
25 | line | length_km | float64
26 | line | r_ohm_per_km | float64
27 | line | x_ohm_per_km | float64
28 | line | c_nf_per_km | float64
29 | line | g_us_per_km | float64
30 | line | max_i_ka | float64
31 | line | df | float64
32 | line | parallel | uint32
33 | line | type | object
34 | line | in_service | bool
35 | trafo | name | object
36 | trafo | std_type | object
37 | trafo | hv_bus | uint32
38 | trafo | lv_bus | uint32
39 | trafo | sn_mva | float64
40 | trafo | vn_hv_kv | float64
41 | trafo | vn_lv_kv | float64
42 | trafo | vk_percent | float64
43 | trafo | vkr_percent | float64
44 | trafo | pfe_kw | float64
45 | trafo | i0_percent | float64
46 | trafo | shift_degree | float64
47 | trafo | tap_side | object
48 | trafo | tap_neutral | int32
49 | trafo | tap_min | int32
50 | trafo | tap_max | int32
51 | trafo | tap_step_percent | float64
52 | trafo | tap_step_degree | float64
53 | trafo | tap_pos | int32
54 | trafo | tap_phase_shifter | bool
55 | trafo | parallel | uint32
56 | trafo | df | float64
57 | trafo | in_service | bool
58 | line_geodata | coords | object
59 | bus_geodata | x | float64
60 | bus_geodata | y | float64
61 | bus_geodata | coords | object
62 | res_bus | vm_pu | float64
63 | res_bus | va_degree | float64
64 | res_bus | p_mw | float64
65 | res_bus | q_mvar | float64
66 | res_line | p_from_mw | float64
67 | res_line | q_from_mvar | float64
68 | res_line | p_to_mw | float64
69 | res_line | q_to_mvar | float64
70 | res_line | pl_mw | float64
71 | res_line | ql_mvar | float64
72 | res_line | i_from_ka | float64
73 | res_line | i_to_ka | float64
74 | res_line | i_ka | float64
75 | res_line | vm_from_pu | float64
76 | res_line | va_from_degree | float64
77 | res_line | vm_to_pu | float64
78 | res_line | va_to_degree | float64
79 | res_line | loading_percent | float64
80 | res_trafo | p_hv_mw | float64
81 | res_trafo | q_hv_mvar | float64
82 | res_trafo | p_lv_mw | float64
83 | res_trafo | q_lv_mvar | float64
84 | res_trafo | pl_mw | float64
85 | res_trafo | ql_mvar | float64
86 | res_trafo | i_hv_ka | float64
87 | res_trafo | i_lv_ka | float64
88 | res_trafo | vm_hv_pu | float64
89 | res_trafo | va_hv_degree | float64
90 | res_trafo | vm_lv_pu | float64
91 | res_trafo | va_lv_degree | float64
92 | res_trafo | loading_percent | float64
93 | res_ext_grid | p_mw | float64
94 | res_ext_grid | q_mvar | float64
95 | res_load | p_mw | float64
96 | res_load | q_mvar | float64

## parameters
| version | format_version | converged | OPF_converged | name | f_hz | sn_mva
0 | 2.14.6 | 2.14.0 | TRUE | FALSE |  | 50 | 1