## bus
| name | vn_kv | type | zone | in_service
0 | bus_LV_2523-2_0_3_node_0 | 0.4 | n |  | TRUE
1 | bus_LV_2523-2_0_3_node_2 | 0.4 | n |  | TRUE
2 | bus_LV_2523-2_0_3_node_1 | 0.4 | n |  | TRUE
3 | bus_LV_2523-2_0_3_node_3 | 0.4 | n |  | TRUE
4 | bus_LV_2523-2_0_3_node_4 | 0.4 | n |  | TRUE
5 | bus_LV_2523-2_0_3_node_5 | 0.4 | n |  | TRUE
6 | bus_LV_2523-2_0_3_node_187 | 0.4 | n |  | TRUE
7 | bus_LV_2523-2_0_3_node_115 | 0.4 | n |  | TRUE
8 | bus_LV_2523-2_0_3_node_190 | 0.4 | n |  | TRUE
9 | bus_LV_2523-2_0_3_node_234 | 0.4 | n |  | TRUE
10 | bus_LV_2523-2_0_3_node_269 | 0.4 | n |  | TRUE
11 | bus_LV_2523-2_0_3_node_116 | 0.4 | n |  | TRUE
12 | bus_LV_2523-2_0_3_node_188 | 0.4 | n |  | TRUE
13 | bus_LV_2523-2_0_3_node_194 | 0.4 | n |  | TRUE
14 | bus_LV_2523-2_0_3_node_192 | 0.4 | n |  | TRUE
15 | bus_LV_2523-2_0_3_node_189 | 0.4 | n |  | TRUE
16 | bus_LV_2523-2_0_3_node_169 | 0.4 | n |  | TRUE
17 | bus_LV_2523-2_0_3_node_6 | 0.4 | n |  | TRUE
18 | bus_LV_2523-2_0_3_node_7 | 0.4 | n |  | TRUE
19 | bus_LV_2523-2_0_3_node_8 | 0.4 | n |  | TRUE
20 | bus_LV_2523-2_0_3_node_9 | 0.4 | n |  | TRUE
21 | bus_LV_2523-2_0_3_node_10 | 0.4 | n |  | TRUE
22 | bus_LV_2523-2_0_3_node_81 | 0.4 | n |  | TRUE
23 | bus_LV_2523-2_0_3_node_191 | 0.4 | n |  | TRUE
24 | bus_LV_2523-2_0_3_node_83 | 0.4 | n |  | TRUE
25 | bus_LV_2523-2_0_3_node_84 | 0.4 | n |  | TRUE
26 | bus_LV_2523-2_0_3_node_79 | 0.4 | n |  | TRUE
27 | bus_LV_2523-2_0_3_node_230 | 0.4 | n |  | TRUE
28 | bus_LV_2523-2_0_3_node_227 | 0.4 | n |  | TRUE
29 | bus_LV_2523-2_0_3_node_11 | 0.4 | n |  | TRUE
30 | bus_LV_2523-2_0_3_node_12 | 0.4 | n |  | TRUE
31 | bus_LV_2523-2_0_3_node_13 | 0.4 | n |  | TRUE
32 | bus_LV_2523-2_0_3_node_14 | 0.4 | n |  | TRUE
33 | bus_LV_2523-2_0_3_node_15 | 0.4 | n |  | TRUE
34 | bus_LV_2523-2_0_3_node_16 | 0.4 | n |  | TRUE
35 | bus_LV_2523-2_0_3_node_166 | 0.4 | n |  | TRUE
36 | bus_LV_2523-2_0_3_node_159 | 0.4 | n |  | TRUE
37 | bus_LV_2523-2_0_3_node_165 | 0.4 | n |  | TRUE
38 | bus_LV_2523-2_0_3_node_27 | 0.4 | n |  | TRUE
39 | bus_LV_2523-2_0_3_node_231 | 0.4 | n |  | TRUE
40 | bus_LV_2523-2_0_3_node_157 | 0.4 | n |  | TRUE
41 | bus_LV_2523-2_0_3_node_164 | 0.4 | n |  | TRUE
42 | bus_LV_2523-2_0_3_node_28 | 0.4 | n |  | TRUE
43 | bus_LV_2523-2_0_3_node_17 | 0.4 | n |  | TRUE
44 | bus_LV_2523-2_0_3_node_18 | 0.4 | n |  | TRUE
45 | bus_LV_2523-2_0_3_node_19 | 0.4 | n |  | TRUE
46 | bus_LV_2523-2_0_3_node_20 | 0.4 | n |  | TRUE
47 | bus_LV_2523-2_0_3_node_21 | 0.4 | n |  | TRUE
48 | bus_LV_2523-2_0_3_node_205 | 0.4 | n |  | TRUE
49 | bus_LV_2523-2_0_3_node_206 | 0.4 | n |  | TRUE
50 | bus_LV_2523-2_0_3_node_24 | 0.4 | n |  | TRUE
51 | bus_LV_2523-2_0_3_node_82 | 0.4 | n |  | TRUE
52 | bus_LV_2523-2_0_3_node_209 | 0.4 | n |  | TRUE
53 | bus_LV_2523-2_0_3_node_22 | 0.4 | n |  | TRUE
54 | bus_LV_2523-2_0_3_node_23 | 0.4 | n |  | TRUE
55 | bus_LV_2523-2_0_3_node_25 | 0.4 | n |  | TRUE
56 | bus_LV_2523-2_0_3_node_216 | 0.4 | n |  | TRUE
57 | bus_LV_2523-2_0_3_node_26 | 0.4 | n |  | TRUE
58 | bus_LV_2523-2_0_3_node_229 | 0.4 | n |  | TRUE
59 | bus_LV_2523-2_0_3_node_214 | 0.4 | n |  | TRUE
60 | bus_LV_2523-2_0_3_node_212 | 0.4 | n |  | TRUE
61 | bus_LV_2523-2_0_3_node_261 | 0.4 | n |  | TRUE
62 | bus_LV_2523-2_0_3_node_228 | 0.4 | n |  | TRUE
63 | bus_LV_2523-2_0_3_node_225 | 0.4 | n |  | TRUE
64 | bus_LV_2523-2_0_3_node_223 | 0.4 | n |  | TRUE
65 | bus_LV_2523-2_0_3_node_265 | 0.4 | n |  | TRUE
66 | bus_LV_2523-2_0_3_node_222 | 0.4 | n |  | TRUE
67 | bus_LV_2523-2_0_3_node_80 | 0.4 | n |  | TRUE
68 | bus_LV_2523-2_0_3_node_195 | 0.4 | n |  | TRUE
69 | bus_LV_2523-2_0_3_node_196 | 0.4 | n |  | TRUE
70 | bus_LV_2523-2_0_3_node_197 | 0.4 | n |  | TRUE
71 | bus_LV_2523-2_0_3_node_111 | 0.4 | n |  | TRUE
72 | bus_LV_2523-2_0_3_node_162 | 0.4 | n |  | TRUE
73 | bus_LV_2523-2_0_3_node_114 | 0.4 | n |  | TRUE
74 | bus_LV_2523-2_0_3_node_182 | 0.4 | n |  | TRUE
75 | bus_LV_2523-2_0_3_node_179 | 0.4 | n |  | TRUE
76 | bus_LV_2523-2_0_3_node_161 | 0.4 | n |  | TRUE
77 | bus_LV_2523-2_0_3_node_185 | 0.4 | n |  | TRUE
78 | bus_LV_2523-2_0_3_node_180 | 0.4 | n |  | TRUE
79 | bus_LV_2523-2_0_3_node_167 | 0.4 | n |  | TRUE
80 | bus_LV_2523-2_0_3_node_168 | 0.4 | n |  | TRUE
81 | bus_LV_2523-2_0_3_node_151 | 0.4 | n |  | TRUE
82 | bus_LV_2523-2_0_3_node_152 | 0.4 | n |  | TRUE
83 | bus_LV_2523-2_0_3_node_153 | 0.4 | n |  | TRUE
84 | bus_LV_2523-2_0_3_node_154 | 0.4 | n |  | TRUE
85 | bus_LV_2523-2_0_3_node_155 | 0.4 | n |  | TRUE
86 | bus_LV_2523-2_0_3_node_156 | 0.4 | n |  | TRUE
87 | bus_LV_2523-2_0_3_node_160 | 0.4 | n |  | TRUE
88 | bus_LV_2523-2_0_3_node_158 | 0.4 | n |  | TRUE
89 | bus_LV_2523-2_0_3_node_163 | 0.4 | n |  | TRUE
90 | bus_LV_2523-2_0_3_node_266 | 0.4 | n |  | TRUE
91 | bus_LV_2523-2_0_3_node_177 | 0.4 | n |  | TRUE
92 | bus_LV_2523-2_0_3_node_178 | 0.4 | n |  | TRUE
93 | bus_LV_2523-2_0_3_node_176 | 0.4 | n |  | TRUE
94 | bus_LV_2523-2_0_3_node_232 | 0.4 | n |  | TRUE
95 | bus_LV_2523-2_0_3_node_170 | 0.4 | n |  | TRUE
96 | bus_LV_2523-2_0_3_node_171 | 0.4 | n |  | TRUE
97 | bus_LV_2523-2_0_3_node_172 | 0.4 | n |  | TRUE
98 | bus_LV_2523-2_0_3_node_173 | 0.4 | n |  | TRUE
99 | bus_LV_2523-2_0_3_node_174 | 0.4 | n |  | TRUE
100 | bus_LV_2523-2_0_3_node_175 | 0.4 | n |  | TRUE
101 | bus_LV_2523-2_0_3_node_199 | 0.4 | n |  | TRUE
102 | bus_LV_2523-2_0_3_node_208 | 0.4 | n |  | TRUE
103 | bus_LV_2523-2_0_3_node_207 | 0.4 | n |  | TRUE
104 | bus_LV_2523-2_0_3_node_183 | 0.4 | n |  | TRUE
105 | bus_LV_2523-2_0_3_node_184 | 0.4 | n |  | TRUE
106 | bus_LV_2523-2_0_3_node_181 | 0.4 | n |  | TRUE
107 | bus_LV_2523-2_0_3_node_186 | 0.4 | n |  | TRUE
108 | bus_LV_2523-2_0_3_node_193 | 0.4 | n |  | TRUE
109 | bus_LV_2523-2_0_3_node_259 | 0.4 | n |  | TRUE
110 | bus_LV_2523-2_0_3_node_198 | 0.4 | n |  | TRUE
111 | bus_LV_2523-2_0_3_node_200 | 0.4 | n |  | TRUE
112 | bus_LV_2523-2_0_3_node_201 | 0.4 | n |  | TRUE
113 | bus_LV_2523-2_0_3_node_202 | 0.4 | n |  | TRUE
114 | bus_LV_2523-2_0_3_node_203 | 0.4 | n |  | TRUE
115 | bus_LV_2523-2_0_3_node_204 | 0.4 | n |  | TRUE
116 | bus_LV_2523-2_0_3_node_213 | 0.4 | n |  | TRUE
117 | bus_LV_2523-2_0_3_node_215 | 0.4 | n |  | TRUE
118 | bus_LV_2523-2_0_3_node_211 | 0.4 | n |  | TRUE
119 | bus_LV_2523-2_0_3_node_210 | 0.4 | n |  | TRUE
120 | bus_LV_2523-2_0_3_node_217 | 0.4 | n |  | TRUE
121 | bus_LV_2523-2_0_3_node_218 | 0.4 | n |  | TRUE
122 | bus_LV_2523-2_0_3_node_219 | 0.4 | n |  | TRUE
123 | bus_LV_2523-2_0_3_node_220 | 0.4 | n |  | TRUE
124 | bus_LV_2523-2_0_3_node_221 | 0.4 | n |  | TRUE
125 | bus_LV_2523-2_0_3_node_226 | 0.4 | n |  | TRUE
126 | bus_LV_2523-2_0_3_node_224 | 0.4 | n |  | TRUE
127 | bus_LV_2523-2_0_3_node_268 | 0.4 | n |  | TRUE
128 | bus_LV_2523-2_0_3_node_254 | 0.4 | n |  | TRUE
129 | bus_LV_2523-2_0_3_node_253 | 0.4 | n |  | TRUE
130 | bus_LV_2523-2_0_3_node_264 | 0.4 | n |  | TRUE
131 | bus_LV_2523-2_0_3_node_233 | 0.4 | n |  | TRUE
132 | bus_LV_2523-2_0_3_node_249 | 0.4 | n |  | TRUE
133 | bus_LV_2523-2_0_3_node_250 | 0.4 | n |  | TRUE
134 | bus_LV_2523-2_0_3_node_257 | 0.4 | n |  | TRUE
135 | bus_LV_2523-2_0_3_node_235 | 0.4 | n |  | TRUE
136 | bus_LV_2523-2_0_3_node_236 | 0.4 | n |  | TRUE
137 | bus_LV_2523-2_0_3_node_237 | 0.4 | n |  | TRUE
138 | bus_LV_2523-2_0_3_node_238 | 0.4 | n |  | TRUE
139 | bus_LV_2523-2_0_3_node_239 | 0.4 | n |  | TRUE
140 | bus_LV_2523-2_0_3_node_256 | 0.4 | n |  | TRUE
141 | bus_LV_2523-2_0_3_node_240 | 0.4 | n |  | TRUE
142 | bus_LV_2523-2_0_3_node_248 | 0.4 | n |  | TRUE
143 | bus_LV_2523-2_0_3_node_241 | 0.4 | n |  | TRUE
144 | bus_LV_2523-2_0_3_node_242 | 0.4 | n |  | TRUE
145 | bus_LV_2523-2_0_3_node_260 | 0.4 | n |  | TRUE
146 | bus_LV_2523-2_0_3_node_243 | 0.4 | n |  | TRUE
147 | bus_LV_2523-2_0_3_node_244 | 0.4 | n |  | TRUE
148 | bus_LV_2523-2_0_3_node_245 | 0.4 | n |  | TRUE
149 | bus_LV_2523-2_0_3_node_246 | 0.4 | n |  | TRUE
150 | bus_LV_2523-2_0_3_node_247 | 0.4 | n |  | TRUE
151 | bus_LV_2523-2_0_3_node_255 | 0.4 | n |  | TRUE
152 | bus_LV_2523-2_0_3_node_252 | 0.4 | n |  | TRUE
153 | bus_LV_2523-2_0_3_node_258 | 0.4 | n |  | TRUE
154 | bus_LV_2523-2_0_3_node_251 | 0.4 | n |  | TRUE
155 | bus_LV_2523-2_0_3_node_262 | 0.4 | n |  | TRUE
156 | bus_LV_2523-2_0_3_node_263 | 0.4 | n |  | TRUE
157 | bus_MV_392_1_node_27 | 20 | n |  | TRUE

## load
| name | bus | p_mw | q_mvar | const_z_percent | const_i_percent | sn_mva | scaling | in_service | type
0 | LV_2523-2_0_3_load_0 | 0 | 0.0040059 | 0.001004 | 0 | 0 |  | 1 | TRUE | wye
1 | LV_2523-2_0_3_load_1 | 2 | 0.0059519 | 0.0014917 | 0 | 0 |  | 1 | TRUE | wye
2 | LV_2523-2_0_3_load_4 | 4 | 0.0026981 | 0.0006762 | 0 | 0 |  | 1 | TRUE | wye
3 | LV_2523-2_0_3_load_115 | 7 | 0.0040135 | 0.0010059 | 0 | 0 |  | 1 | TRUE | wye
4 | LV_2523-2_0_3_load_190 | 8 | 0.01066 | 0.0026716 | 0 | 0 |  | 1 | TRUE | wye
5 | LV_2523-2_0_3_load_234 | 9 | 0.0063261 | 0.0015855 | 0 | 0 |  | 1 | TRUE | wye
6 | LV_2523-2_0_3_load_269 | 10 | 0.011223 | 0.0028127 | 0 | 0 |  | 1 | TRUE | wye
7 | LV_2523-2_0_3_load_192 | 14 | 0.0026344 | 0.00066024 | 0 | 0 |  | 1 | TRUE | wye
8 | LV_2523-2_0_3_load_189 | 15 | 0.003027 | 0.00075863 | 0 | 0 |  | 1 | TRUE | wye
9 | LV_2523-2_0_3_load_6 | 17 | 0.0019167 | 0.00048038 | 0 | 0 |  | 1 | TRUE | wye
10 | LV_2523-2_0_3_load_7 | 18 | 0.0017268 | 0.00043277 | 0 | 0 |  | 1 | TRUE | wye
11 | LV_2523-2_0_3_load_8 | 19 | 0.0014176 | 0.00035528 | 0 | 0 |  | 1 | TRUE | wye
12 | LV_2523-2_0_3_load_9 | 20 | 0.0024641 | 0.00061757 | 0 | 0 |  | 1 | TRUE | wye
13 | LV_2523-2_0_3_load_83 | 24 | 0.0017133 | 0.0004294 | 0 | 0 |  | 1 | TRUE | wye
14 | LV_2523-2_0_3_load_84 | 25 | 0.0019883 | 0.00049831 | 0 | 0 |  | 1 | TRUE | wye
15 | LV_2523-2_0_3_load_79 | 26 | 0.0028181 | 0.00070627 | 0 | 0 |  | 1 | TRUE | wye
16 | LV_2523-2_0_3_load_230 | 27 | 0.0011672 | 0.00029253 | 0 | 0 |  | 1 | TRUE | wye
17 | LV_2523-2_0_3_load_227 | 28 | 0.0044202 | 0.0011078 | 0 | 0 |  | 1 | TRUE | wye
18 | LV_2523-2_0_3_load_11 | 29 | 0.00444 | 0.0011128 | 0 | 0 |  | 1 | TRUE | wye
19 | LV_2523-2_0_3_load_12 | 30 | 0.0010605 | 0.00026579 | 0 | 0 |  | 1 | TRUE | wye
20 | LV_2523-2_0_3_load_16 | 34 | 0.0018581 | 0.00046567 | 0 | 0 |  | 1 | TRUE | wye
21 | LV_2523-2_0_3_load_166 | 35 | 0.00046362 | 0.00011619 | 0 | 0 |  | 1 | TRUE | wye
22 | LV_2523-2_0_3_load_159 | 36 | 0.0033992 | 0.00085192 | 0 | 0 |  | 1 | TRUE | wye
23 | LV_2523-2_0_3_load_165 | 37 | 0.00088687 | 0.00022227 | 0 | 0 |  | 1 | TRUE | wye
24 | LV_2523-2_0_3_load_27 | 38 | 0.0026562 | 0.0006657 | 0 | 0 |  | 1 | TRUE | wye
25 | LV_2523-2_0_3_load_231 | 39 | 0.0015321 | 0.00038397 | 0 | 0 |  | 1 | TRUE | wye
26 | LV_2523-2_0_3_load_157 | 40 | 0.00069752 | 0.00017481 | 0 | 0 |  | 1 | TRUE | wye
27 | LV_2523-2_0_3_load_164 | 41 | 0.0061131 | 0.0015321 | 0 | 0 |  | 1 | TRUE | wye
28 | LV_2523-2_0_3_load_17 | 43 | 0.0018525 | 0.00046428 | 0 | 0 |  | 1 | TRUE | wye
29 | LV_2523-2_0_3_load_18 | 44 | 0.0020168 | 0.00050546 | 0 | 0 |  | 1 | TRUE | wye
30 | LV_2523-2_0_3_load_19 | 45 | 0.0020737 | 0.00051973 | 0 | 0 |  | 1 | TRUE | wye
31 | LV_2523-2_0_3_load_21 | 47 | 0.0015344 | 0.00038456 | 0 | 0 |  | 1 | TRUE | wye
32 | LV_2523-2_0_3_load_205 | 48 | 0.0019445 | 0.00048735 | 0 | 0 |  | 1 | TRUE | wye
33 | LV_2523-2_0_3_load_206 | 49 | 0.0014168 | 0.00035508 | 0 | 0 |  | 1 | TRUE | wye
34 | LV_2523-2_0_3_load_82 | 51 | 0.0033976 | 0.00085153 | 0 | 0 |  | 1 | TRUE | wye
35 | LV_2523-2_0_3_load_209 | 52 | 0.0013541 | 0.00033938 | 0 | 0 |  | 1 | TRUE | wye
36 | LV_2523-2_0_3_load_22 | 53 | 0.0013221 | 0.00033134 | 0 | 0 |  | 1 | TRUE | wye
37 | LV_2523-2_0_3_load_23 | 54 | 0.0013204 | 0.00033093 | 0 | 0 |  | 1 | TRUE | wye
38 | LV_2523-2_0_3_load_216 | 56 | 0.0015476 | 0.00038787 | 0 | 0 |  | 1 | TRUE | wye
39 | LV_2523-2_0_3_load_26 | 57 | 0.0016096 | 0.0004034 | 0 | 0 |  | 1 | TRUE | wye
40 | LV_2523-2_0_3_load_214 | 59 | 0.0014195 | 0.00035576 | 0 | 0 |  | 1 | TRUE | wye
41 | LV_2523-2_0_3_load_212 | 60 | 0.001654 | 0.00041454 | 0 | 0 |  | 1 | TRUE | wye
42 | LV_2523-2_0_3_load_261 | 61 | 0.003548 | 0.0008892 | 0 | 0 |  | 1 | TRUE | wye
43 | LV_2523-2_0_3_load_228 | 62 | 0.001412 | 0.00035387 | 0 | 0 |  | 1 | TRUE | wye
44 | LV_2523-2_0_3_load_223 | 64 | 0.0008713 | 0.00021837 | 0 | 0 |  | 1 | TRUE | wye
45 | LV_2523-2_0_3_load_265 | 65 | 0.00061831 | 0.00015496 | 0 | 0 |  | 1 | TRUE | wye
46 | LV_2523-2_0_3_load_80 | 67 | 0.0017884 | 0.00044821 | 0 | 0 |  | 1 | TRUE | wye
47 | LV_2523-2_0_3_load_195 | 68 | 0.0018514 | 0.000464 | 0 | 0 |  | 1 | TRUE | wye
48 | LV_2523-2_0_3_load_196 | 69 | 0.0016231 | 0.00040679 | 0 | 0 |  | 1 | TRUE | wye
49 | LV_2523-2_0_3_load_197 | 70 | 0.0014239 | 0.00035686 | 0 | 0 |  | 1 | TRUE | wye
50 | LV_2523-2_0_3_load_111 | 71 | 0.0069205 | 0.0017344 | 0 | 0 |  | 1 | TRUE | wye
51 | LV_2523-2_0_3_load_162 | 72 | 0.0033247 | 0.00083326 | 0 | 0 |  | 1 | TRUE | wye
52 | LV_2523-2_0_3_load_182 | 74 | 0.00066191 | 0.00016589 | 0 | 0 |  | 1 | TRUE | wye
53 | LV_2523-2_0_3_load_179 | 75 | 0.00058329 | 0.00014619 | 0 | 0 |  | 1 | TRUE | wye
54 | LV_2523-2_0_3_load_161 | 76 | 0.0034612 | 0.00086746 | 0 | 0 |  | 1 | TRUE | wye
55 | LV_2523-2_0_3_load_180 | 78 | 0.0012626 | 0.00031645 | 0 | 0 |  | 1 | TRUE | wye
56 | LV_2523-2_0_3_load_151 | 81 | 0.0035838 | 0.00089819 | 0 | 0 |  | 1 | TRUE | wye
57 | LV_2523-2_0_3_load_152 | 82 | 0.0018083 | 0.0004532 | 0 | 0 |  | 1 | TRUE | wye
58 | LV_2523-2_0_3_load_153 | 83 | 0.00088257 | 0.00022119 | 0 | 0 |  | 1 | TRUE | wye
59 | LV_2523-2_0_3_load_154 | 84 | 0.00092684 | 0.00023229 | 0 | 0 |  | 1 | TRUE | wye
60 | LV_2523-2_0_3_load_155 | 85 | 0.0020961 | 0.00052534 | 0 | 0 |  | 1 | TRUE | wye
61 | LV_2523-2_0_3_load_156 | 86 | 0.0013574 | 0.00034019 | 0 | 0 |  | 1 | TRUE | wye
62 | LV_2523-2_0_3_load_160 | 87 | 0.00061715 | 0.00015467 | 0 | 0 |  | 1 | TRUE | wye
63 | LV_2523-2_0_3_load_158 | 88 | 0.00068001 | 0.00017043 | 0 | 0 |  | 1 | TRUE | wye
64 | LV_2523-2_0_3_load_163 | 89 | 0.0020818 | 0.00052174 | 0 | 0 |  | 1 | TRUE | wye
65 | LV_2523-2_0_3_load_266 | 90 | 0.0017994 | 0.00045098 | 0 | 0 |  | 1 | TRUE | wye
66 | LV_2523-2_0_3_load_178 | 92 | 0.0016064 | 0.00040261 | 0 | 0 |  | 1 | TRUE | wye
67 | LV_2523-2_0_3_load_176 | 93 | 0.0021612 | 0.00054165 | 0 | 0 |  | 1 | TRUE | wye
68 | LV_2523-2_0_3_load_232 | 94 | 0.0034913 | 0.00087499 | 0 | 0 |  | 1 | TRUE | wye
69 | LV_2523-2_0_3_load_170 | 95 | 0.0017742 | 0.00044466 | 0 | 0 |  | 1 | TRUE | wye
70 | LV_2523-2_0_3_load_171 | 96 | 0.0012917 | 0.00032372 | 0 | 0 |  | 1 | TRUE | wye
71 | LV_2523-2_0_3_load_173 | 98 | 0.0015395 | 0.00038583 | 0 | 0 |  | 1 | TRUE | wye
72 | LV_2523-2_0_3_load_174 | 99 | 0.0019298 | 0.00048365 | 0 | 0 |  | 1 | TRUE | wye
73 | LV_2523-2_0_3_load_175 | 100 | 0.007393 | 0.0018529 | 0 | 0 |  | 1 | TRUE | wye
74 | LV_2523-2_0_3_load_199 | 101 | 0.0016634 | 0.00041688 | 0 | 0 |  | 1 | TRUE | wye
75 | LV_2523-2_0_3_load_208 | 102 | 0.0018547 | 0.00046484 | 0 | 0 |  | 1 | TRUE | wye
76 | LV_2523-2_0_3_load_207 | 103 | 0.0033954 | 0.00085096 | 0 | 0 |  | 1 | TRUE | wye
77 | LV_2523-2_0_3_load_183 | 104 | 0.0030393 | 0.00076172 | 0 | 0 |  | 1 | TRUE | wye
78 | LV_2523-2_0_3_load_184 | 105 | 0.0017902 | 0.00044867 | 0 | 0 |  | 1 | TRUE | wye
79 | LV_2523-2_0_3_load_186 | 107 | 0.0073092 | 0.0018319 | 0 | 0 |  | 1 | TRUE | wye
80 | LV_2523-2_0_3_load_193 | 108 | 0.0071902 | 0.001802 | 0 | 0 |  | 1 | TRUE | wye
81 | LV_2523-2_0_3_load_259 | 109 | 0.0016314 | 0.00040888 | 0 | 0 |  | 1 | TRUE | wye
82 | LV_2523-2_0_3_load_198 | 110 | 0.0025344 | 0.00063518 | 0 | 0 |  | 1 | TRUE | wye
83 | LV_2523-2_0_3_load_200 | 111 | 0.0024968 | 0.00062577 | 0 | 0 |  | 1 | TRUE | wye
84 | LV_2523-2_0_3_load_201 | 112 | 0.0016425 | 0.00041164 | 0 | 0 |  | 1 | TRUE | wye
85 | LV_2523-2_0_3_load_202 | 113 | 0.0017027 | 0.00042674 | 0 | 0 |  | 1 | TRUE | wye
86 | LV_2523-2_0_3_load_203 | 114 | 0.0023921 | 0.00059951 | 0 | 0 |  | 1 | TRUE | wye
87 | LV_2523-2_0_3_load_204 | 115 | 0.0013663 | 0.00034244 | 0 | 0 |  | 1 | TRUE | wye
88 | LV_2523-2_0_3_load_215 | 117 | 0.0032817 | 0.00082246 | 0 | 0 |  | 1 | TRUE | wye
89 | LV_2523-2_0_3_load_211 | 118 | 0.0013649 | 0.00034208 | 0 | 0 |  | 1 | TRUE | wye
90 | LV_2523-2_0_3_load_210 | 119 | 0.0016801 | 0.00042107 | 0 | 0 |  | 1 | TRUE | wye
91 | LV_2523-2_0_3_load_217 | 120 | 0.0021372 | 0.00053564 | 0 | 0 |  | 1 | TRUE | wye
92 | LV_2523-2_0_3_load_218 | 121 | 0.0036128 | 0.00090546 | 0 | 0 |  | 1 | TRUE | wye
93 | LV_2523-2_0_3_load_226 | 125 | 0.0010079 | 0.00025261 | 0 | 0 |  | 1 | TRUE | wye
94 | LV_2523-2_0_3_load_224 | 126 | 0.0038863 | 0.000974 | 0 | 0 |  | 1 | TRUE | wye
95 | LV_2523-2_0_3_load_268 | 127 | 0.0045995 | 0.0011527 | 0 | 0 |  | 1 | TRUE | wye
96 | LV_2523-2_0_3_load_254 | 128 | 0.0037547 | 0.00094101 | 0 | 0 |  | 1 | TRUE | wye
97 | LV_2523-2_0_3_load_253 | 129 | 0.00099978 | 0.00025057 | 0 | 0 |  | 1 | TRUE | wye
98 | LV_2523-2_0_3_load_264 | 130 | 0.0029689 | 0.00074408 | 0 | 0 |  | 1 | TRUE | wye
99 | LV_2523-2_0_3_load_249 | 132 | 0.0015155 | 0.00037981 | 0 | 0 |  | 1 | TRUE | wye
100 | LV_2523-2_0_3_load_250 | 133 | 0.0016132 | 0.00040431 | 0 | 0 |  | 1 | TRUE | wye
101 | LV_2523-2_0_3_load_257 | 134 | 0.0014706 | 0.00036858 | 0 | 0 |  | 1 | TRUE | wye
102 | LV_2523-2_0_3_load_235 | 135 | 0.0018305 | 0.00045876 | 0 | 0 |  | 1 | TRUE | wye
103 | LV_2523-2_0_3_load_236 | 136 | 0.0014349 | 0.00035963 | 0 | 0 |  | 1 | TRUE | wye
104 | LV_2523-2_0_3_load_237 | 137 | 0.0023699 | 0.00059395 | 0 | 0 |  | 1 | TRUE | wye
105 | LV_2523-2_0_3_load_238 | 138 | 0.0014699 | 0.00036839 | 0 | 0 |  | 1 | TRUE | wye
106 | LV_2523-2_0_3_load_256 | 140 | 0.0015215 | 0.00038133 | 0 | 0 |  | 1 | TRUE | wye
107 | LV_2523-2_0_3_load_240 | 141 | 0.0039677 | 0.00099439 | 0 | 0 |  | 1 | TRUE | wye
108 | LV_2523-2_0_3_load_241 | 143 | 0.0033331 | 0.00083534 | 0 | 0 |  | 1 | TRUE | wye
109 | LV_2523-2_0_3_load_260 | 145 | 0.0023307 | 0.00058413 | 0 | 0 |  | 1 | TRUE | wye
110 | LV_2523-2_0_3_load_243 | 146 | 0.0014276 | 0.0003578 | 0 | 0 |  | 1 | TRUE | wye
111 | LV_2523-2_0_3_load_244 | 147 | 0.0015267 | 0.00038263 | 0 | 0 |  | 1 | TRUE | wye
112 | LV_2523-2_0_3_load_246 | 149 | 0.0014727 | 0.00036908 | 0 | 0 |  | 1 | TRUE | wye
113 | LV_2523-2_0_3_load_255 | 151 | 0.001265 | 0.00031705 | 0 | 0 |  | 1 | TRUE | wye
114 | LV_2523-2_0_3_load_252 | 152 | 0.0013479 | 0.00033782 | 0 | 0 |  | 1 | TRUE | wye
115 | LV_2523-2_0_3_load_258 | 153 | 0.0053753 | 0.0013472 | 0 | 0 |  | 1 | TRUE | wye
116 | LV_2523-2_0_3_load_251 | 154 | 0.0046744 | 0.0011715 | 0 | 0 |  | 1 | TRUE | wye
117 | LV_2523-2_0_3_load_262 | 155 | 0.002181 | 0.0005466 | 0 | 0 |  | 1 | TRUE | wye
118 | LV_2523-2_0_3_load_263 | 156 | 0.001689 | 0.00042329 | 0 | 0 |  | 1 | TRUE | wye

## ext_grid
| name | bus | vm_pu | va_degree | slack_weight | in_service
0 |  | 2 | 1 | 0 | 1 | TRUE

## line
| name | std_type | from_bus | to_bus | length_km | r_ohm_per_km | x_ohm_per_km | c_nf_per_km | g_us_per_km | max_i_ka | df | parallel | type | in_service
0 | LV_2523-2_0_3_line_0 |  | 0 | 1 | 0.011741 | 0.125 | 0.08 | 261 | 0 | 0.364 | 1 | 1 | cs | TRUE
1 | LV_2523-2_0_3_line_1 |  | 1 | 4 | 0.030903 | 0.125 | 0.08 | 261 | 0 | 0.364 | 1 | 3 | cs | TRUE
2 | LV_2523-2_0_3_line_2 |  | 1 | 5 | 0.006396 | 0.125 | 0.08 | 261 | 0 | 0.364 | 1 | 3 | cs | TRUE
3 | LV_2523-2_0_3_line_3 |  | 2 | 3 | 0.016668 | 0.125 | 0.08 | 261 | 0 | 0.364 | 1 | 3 | cs | TRUE
4 | LV_2523-2_0_3_line_4 |  | 3 | 6 | 0.019336 | 0.125 | 0.08 | 261 | 0 | 0.364 | 1 | 3 | cs | TRUE
5 | LV_2523-2_0_3_line_5 |  | 4 | 7 | 0.021041 | 0.125 | 0.08 | 261 | 0 | 0.364 | 1 | 3 | cs | TRUE
6 | LV_2523-2_0_3_line_6 |  | 5 | 8 | 0.0094149 | 0.125 | 0.08 | 261 | 0 | 0.364 | 1 | 3 | cs | TRUE
7 | LV_2523-2_0_3_line_7 |  | 5 | 9 | 0.031891 | 0.125 | 0.08 | 261 | 0 | 0.364 | 1 | 3 | cs | TRUE
8 | LV_2523-2_0_3_line_8 |  | 6 | 10 | 0.014158 | 0.125 | 0.08 | 261 | 0 | 0.364 | 1 | 1 | cs | TRUE
9 | LV_2523-2_0_3_line_9 |  | 6 | 11 | 0.00156 | 0.125 | 0.08 | 261 | 0 | 0.364 | 1 | 3 | cs | TRUE
10 | LV_2523-2_0_3_line_10 |  | 7 | 11 | 0.018587 | 0.125 | 0.08 | 261 | 0 | 0.364 | 1 | 3 | cs | TRUE
11 | LV_2523-2_0_3_line_11 |  | 8 | 15 | 0.040736 | 0.125 | 0.08 | 261 | 0 | 0.364 | 1 | 3 | cs | TRUE
12 | LV_2523-2_0_3_line_12 |  | 9 | 16 | 0.014145 | 0.125 | 0.08 | 261 | 0 | 0.364 | 1 | 3 | cs | TRUE
13 | LV_2523-2_0_3_line_13 |  | 11 | 79 | 0.024064 | 0.125 | 0.08 | 261 | 0 | 0.364 | 1 | 1 | cs | TRUE
14 | LV_2523-2_0_3_line_14 |  | 12 | 13 | 0.025959 | 0.125 | 0.08 | 261 | 0 | 0.364 | 1 | 1 | cs | TRUE
15 | LV_2523-2_0_3_line_15 |  | 12 | 14 | 0.014719 | 0.125 | 0.08 | 261 | 0 | 0.364 | 1 | 1 | cs | TRUE
16 | LV_2523-2_0_3_line_16 |  | 13 | 70 | 0.024658 | 0.125 | 0.08 | 261 | 0 | 0.364 | 1 | 1 | cs | TRUE
17 | LV_2523-2_0_3_line_17 |  | 13 | 25 | 0.010336 | 0.125 | 0.08 | 261 | 0 | 0.364 | 1 | 1 | cs | TRUE
18 | LV_2523-2_0_3_line_18 |  | 14 | 108 | 0.021036 | 0.125 | 0.08 | 261 | 0 | 0.364 | 1 | 1 | cs | TRUE
19 | LV_2523-2_0_3_line_19 |  | 15 | 21 | 0.037029 | 0.125 | 0.08 | 261 | 0 | 0.364 | 1 | 3 | cs | TRUE
20 | LV_2523-2_0_3_line_20 |  | 16 | 39 | 0.011244 | 0.125 | 0.08 | 261 | 0 | 0.364 | 1 | 1 | cs | TRUE
21 | LV_2523-2_0_3_line_21 |  | 16 | 32 | 0.040451 | 0.125 | 0.08 | 261 | 0 | 0.364 | 1 | 3 | cs | TRUE
22 | LV_2523-2_0_3_line_22 |  | 17 | 18 | 0.028512 | 0.125 | 0.08 | 261 | 0 | 0.364 | 1 | 2 | cs | TRUE
23 | LV_2523-2_0_3_line_23 |  | 17 | 19 | 0.0029649 | 0.125 | 0.08 | 261 | 0 | 0.364 | 1 | 3 | cs | TRUE
24 | LV_2523-2_0_3_line_24 |  | 18 | 20 | 0.0058905 | 0.125 | 0.08 | 261 | 0 | 0.364 | 1 | 1 | cs | TRUE
25 | LV_2523-2_0_3_line_25 |  | 19 | 21 | 0.01625 | 0.125 | 0.08 | 261 | 0 | 0.364 | 1 | 3 | cs | TRUE
26 | LV_2523-2_0_3_line_26 |  | 20 | 22 | 0.018415 | 0.125 | 0.08 | 261 | 0 | 0.364 | 1 | 1 | cs | TRUE
27 | LV_2523-2_0_3_line_27 |  | 21 | 23 | 0.041768 | 0.125 | 0.08 | 261 | 0 | 0.364 | 1 | 1 | cs | TRUE
28 | LV_2523-2_0_3_line_28 |  | 22 | 24 | 0.012764 | 0.125 | 0.08 | 261 | 0 | 0.364 | 1 | 1 | cs | TRUE
29 | LV_2523-2_0_3_line_29 |  | 22 | 25 | 0.038113 | 0.125 | 0.08 | 261 | 0 | 0.364 | 1 | 1 | cs | TRUE
30 | LV_2523-2_0_3_line_30 |  | 22 | 26 | 0.02086 | 0.125 | 0.08 | 261 | 0 | 0.364 | 1 | 1 | cs | TRUE
31 | LV_2523-2_0_3_line_31 |  | 23 | 27 | 0.014637 | 0.125 | 0.08 | 261 | 0 | 0.364 | 1 | 1 | cs | TRUE
32 | LV_2523-2_0_3_line_32 |  | 23 | 28 | 0.034439 | 0.125 | 0.08 | 261 | 0 | 0.364 | 1 | 1 | cs | TRUE
33 | LV_2523-2_0_3_line_33 |  | 24 | 68 | 0.022682 | 0.125 | 0.08 | 261 | 0 | 0.364 | 1 | 1 | cs | TRUE
34 | LV_2523-2_0_3_line_34 |  | 26 | 67 | 0.015632 | 0.125 | 0.08 | 261 | 0 | 0.364 | 1 | 1 | cs | TRUE
35 | LV_2523-2_0_3_line_35 |  | 27 | 109 | 0.017136 | 0.125 | 0.08 | 261 | 0 | 0.364 | 1 | 1 | cs | TRUE
36 | LV_2523-2_0_3_line_36 |  | 28 | 62 | 0.036335 | 0.125 | 0.08 | 261 | 0 | 0.364 | 1 | 1 | cs | TRUE
37 | LV_2523-2_0_3_line_37 |  | 29 | 30 | 0.01051 | 0.125 | 0.08 | 261 | 0 | 0.364 | 1 | 3 | cs | TRUE
38 | LV_2523-2_0_3_line_38 |  | 29 | 31 | 0.02298 | 0.125 | 0.08 | 261 | 0 | 0.364 | 1 | 3 | cs | TRUE
39 | LV_2523-2_0_3_line_39 |  | 30 | 32 | 0.011662 | 0.125 | 0.08 | 261 | 0 | 0.364 | 1 | 3 | cs | TRUE
40 | LV_2523-2_0_3_line_40 |  | 31 | 33 | 0.037474 | 0.125 | 0.08 | 261 | 0 | 0.364 | 1 | 1 | cs | TRUE
41 | LV_2523-2_0_3_line_41 |  | 31 | 34 | 0.0099432 | 0.125 | 0.08 | 261 | 0 | 0.364 | 1 | 3 | cs | TRUE
42 | LV_2523-2_0_3_line_42 |  | 32 | 35 | 0.049689 | 0.125 | 0.08 | 261 | 0 | 0.364 | 1 | 1 | cs | TRUE
43 | LV_2523-2_0_3_line_43 |  | 33 | 36 | 0.018426 | 0.125 | 0.08 | 261 | 0 | 0.364 | 1 | 1 | cs | TRUE
44 | LV_2523-2_0_3_line_44 |  | 33 | 37 | 0.0088181 | 0.125 | 0.08 | 261 | 0 | 0.364 | 1 | 1 | cs | TRUE
45 | LV_2523-2_0_3_line_45 |  | 34 | 38 | 0.010585 | 0.125 | 0.08 | 261 | 0 | 0.364 | 1 | 2 | cs | TRUE
46 | LV_2523-2_0_3_line_46 |  | 36 | 40 | 0.027518 | 0.125 | 0.08 | 261 | 0 | 0.364 | 1 | 1 | cs | TRUE
47 | LV_2523-2_0_3_line_47 |  | 37 | 41 | 0.01513 | 0.125 | 0.08 | 261 | 0 | 0.364 | 1 | 1 | cs | TRUE
48 | LV_2523-2_0_3_line_48 |  | 38 | 42 | 0.026294 | 0.125 | 0.08 | 261 | 0 | 0.364 | 1 | 1 | cs | TRUE
49 | LV_2523-2_0_3_line_49 |  | 39 | 94 | 0.014749 | 0.125 | 0.08 | 261 | 0 | 0.364 | 1 | 1 | cs | TRUE
50 | LV_2523-2_0_3_line_50 |  | 40 | 88 | 0.005016 | 0.125 | 0.08 | 261 | 0 | 0.364 | 1 | 1 | cs | TRUE
51 | LV_2523-2_0_3_line_51 |  | 41 | 89 | 0.00020511 | 0.125 | 0.08 | 261 | 0 | 0.364 | 1 | 1 | cs | TRUE
52 | LV_2523-2_0_3_line_52 |  | 42 | 63 | 0.030719 | 0.125 | 0.08 | 261 | 0 | 0.364 | 1 | 1 | cs | TRUE
53 | LV_2523-2_0_3_line_53 |  | 42 | 64 | 0.024806 | 0.125 | 0.08 | 261 | 0 | 0.364 | 1 | 1 | cs | TRUE
54 | LV_2523-2_0_3_line_54 |  | 43 | 44 | 0.013507 | 0.125 | 0.08 | 261 | 0 | 0.364 | 1 | 1 | cs | TRUE
55 | LV_2523-2_0_3_line_55 |  | 43 | 45 | 0.0071878 | 0.125 | 0.08 | 261 | 0 | 0.364 | 1 | 1 | cs | TRUE
56 | LV_2523-2_0_3_line_56 |  | 44 | 46 | 0.011396 | 0.125 | 0.08 | 261 | 0 | 0.364 | 1 | 1 | cs | TRUE
57 | LV_2523-2_0_3_line_57 |  | 45 | 47 | 0.020477 | 0.125 | 0.08 | 261 | 0 | 0.364 | 1 | 1 | cs | TRUE
58 | LV_2523-2_0_3_line_58 |  | 46 | 48 | 0.0080885 | 0.125 | 0.08 | 261 | 0 | 0.364 | 1 | 1 | cs | TRUE
59 | LV_2523-2_0_3_line_59 |  | 46 | 49 | 0.0187 | 0.125 | 0.08 | 261 | 0 | 0.364 | 1 | 1 | cs | TRUE
60 | LV_2523-2_0_3_line_60 |  | 47 | 50 | 0.02302 | 0.125 | 0.08 | 261 | 0 | 0.364 | 1 | 1 | cs | TRUE
61 | LV_2523-2_0_3_line_61 |  | 48 | 51 | 0.026801 | 0.125 | 0.08 | 261 | 0 | 0.364 | 1 | 1 | cs | TRUE
62 | LV_2523-2_0_3_line_62 |  | 49 | 52 | 0.019638 | 0.125 | 0.08 | 261 | 0 | 0.364 | 1 | 1 | cs | TRUE
63 | LV_2523-2_0_3_line_63 |  | 50 | 53 | 0.021021 | 0.125 | 0.08 | 261 | 0 | 0.364 | 1 | 1 | cs | TRUE
64 | LV_2523-2_0_3_line_64 |  | 51 | 67 | 0.0085665 | 0.125 | 0.08 | 261 | 0 | 0.364 | 1 | 1 | cs | TRUE
65 | LV_2523-2_0_3_line_65 |  | 52 | 119 | 0.023724 | 0.125 | 0.08 | 261 | 0 | 0.364 | 1 | 1 | cs | TRUE
66 | LV_2523-2_0_3_line_66 |  | 53 | 54 | 0.034261 | 0.125 | 0.08 | 261 | 0 | 0.364 | 1 | 1 | cs | TRUE
67 | LV_2523-2_0_3_line_67 |  | 54 | 55 | 0.01761 | 0.125 | 0.08 | 261 | 0 | 0.364 | 1 | 1 | cs | TRUE
68 | LV_2523-2_0_3_line_68 |  | 55 | 56 | 0.016898 | 0.125 | 0.08 | 261 | 0 | 0.364 | 1 | 1 | cs | TRUE
69 | LV_2523-2_0_3_line_69 |  | 57 | 58 | 0.020318 | 0.125 | 0.08 | 261 | 0 | 0.364 | 1 | 1 | cs | TRUE
70 | LV_2523-2_0_3_line_70 |  | 58 | 61 | 0.018668 | 0.125 | 0.08 | 261 | 0 | 0.364 | 1 | 1 | cs | TRUE
71 | LV_2523-2_0_3_line_71 |  | 58 | 62 | 0.029514 | 0.125 | 0.08 | 261 | 0 | 0.364 | 1 | 1 | cs | TRUE
72 | LV_2523-2_0_3_line_72 |  | 59 | 60 | 0.0071698 | 0.125 | 0.08 | 261 | 0 | 0.364 | 1 | 1 | cs | TRUE
73 | LV_2523-2_0_3_line_73 |  | 60 | 118 | 0.018605 | 0.125 | 0.08 | 261 | 0 | 0.364 | 1 | 1 | cs | TRUE
74 | LV_2523-2_0_3_line_74 |  | 63 | 65 | 0.025446 | 0.125 | 0.08 | 261 | 0 | 0.364 | 1 | 1 | cs | TRUE
75 | LV_2523-2_0_3_line_75 |  | 63 | 66 | 0.039582 | 0.125 | 0.08 | 261 | 0 | 0.364 | 1 | 1 | cs | TRUE
76 | LV_2523-2_0_3_line_76 |  | 65 | 130 | 0.0015636 | 0.125 | 0.08 | 261 | 0 | 0.364 | 1 | 1 | cs | TRUE
77 | LV_2523-2_0_3_line_77 |  | 66 | 128 | 0.026603 | 0.125 | 0.08 | 261 | 0 | 0.364 | 1 | 1 | cs | TRUE
78 | LV_2523-2_0_3_line_78 |  | 66 | 122 | 0.036035 | 0.125 | 0.08 | 261 | 0 | 0.364 | 1 | 1 | cs | TRUE
79 | LV_2523-2_0_3_line_79 |  | 68 | 69 | 0.012936 | 0.125 | 0.08 | 261 | 0 | 0.364 | 1 | 1 | cs | TRUE
80 | LV_2523-2_0_3_line_80 |  | 69 | 101 | 0.011898 | 0.125 | 0.08 | 261 | 0 | 0.364 | 1 | 1 | cs | TRUE
81 | LV_2523-2_0_3_line_81 |  | 70 | 110 | 0.0099335 | 0.125 | 0.08 | 261 | 0 | 0.364 | 1 | 1 | cs | TRUE
82 | LV_2523-2_0_3_line_82 |  | 71 | 72 | 0.0046977 | 0.125 | 0.08 | 261 | 0 | 0.364 | 1 | 1 | cs | TRUE
83 | LV_2523-2_0_3_line_83 |  | 72 | 76 | 0.011298 | 0.125 | 0.08 | 261 | 0 | 0.364 | 1 | 1 | cs | TRUE
84 | LV_2523-2_0_3_line_84 |  | 73 | 74 | 0.0058746 | 0.125 | 0.08 | 261 | 0 | 0.364 | 1 | 1 | cs | TRUE
85 | LV_2523-2_0_3_line_85 |  | 73 | 75 | 0.013241 | 0.125 | 0.08 | 261 | 0 | 0.364 | 1 | 1 | cs | TRUE
86 | LV_2523-2_0_3_line_86 |  | 74 | 77 | 0.011321 | 0.125 | 0.08 | 261 | 0 | 0.364 | 1 | 1 | cs | TRUE
87 | LV_2523-2_0_3_line_87 |  | 75 | 78 | 0.017224 | 0.125 | 0.08 | 261 | 0 | 0.364 | 1 | 1 | cs | TRUE
88 | LV_2523-2_0_3_line_88 |  | 76 | 86 | 0.0092538 | 0.125 | 0.08 | 261 | 0 | 0.364 | 1 | 1 | cs | TRUE
89 | LV_2523-2_0_3_line_89 |  | 77 | 105 | 0.011939 | 0.125 | 0.08 | 261 | 0 | 0.364 | 1 | 1 | cs | TRUE
90 | LV_2523-2_0_3_line_90 |  | 78 | 106 | 0.0088386 | 0.125 | 0.08 | 261 | 0 | 0.364 | 1 | 1 | cs | TRUE
91 | LV_2523-2_0_3_line_91 |  | 79 | 80 | 0.048641 | 0.125 | 0.08 | 261 | 0 | 0.364 | 1 | 1 | cs | TRUE
92 | LV_2523-2_0_3_line_92 |  | 80 | 90 | 0.043221 | 0.125 | 0.08 | 261 | 0 | 0.364 | 1 | 1 | cs | TRUE
93 | LV_2523-2_0_3_line_93 |  | 81 | 82 | 0.0077388 | 0.125 | 0.08 | 261 | 0 | 0.364 | 1 | 1 | cs | TRUE
94 | LV_2523-2_0_3_line_94 |  | 81 | 83 | 0.0093216 | 0.125 | 0.08 | 261 | 0 | 0.364 | 1 | 1 | cs | TRUE
95 | LV_2523-2_0_3_line_95 |  | 82 | 84 | 0.010753 | 0.125 | 0.08 | 261 | 0 | 0.364 | 1 | 1 | cs | TRUE
96 | LV_2523-2_0_3_line_96 |  | 83 | 85 | 0.013519 | 0.125 | 0.08 | 261 | 0 | 0.364 | 1 | 1 | cs | TRUE
97 | LV_2523-2_0_3_line_97 |  | 84 | 86 | 0.0033968 | 0.125 | 0.08 | 261 | 0 | 0.364 | 1 | 1 | cs | TRUE
98 | LV_2523-2_0_3_line_98 |  | 85 | 87 | 0.0099892 | 0.125 | 0.08 | 261 | 0 | 0.364 | 1 | 1 | cs | TRUE
99 | LV_2523-2_0_3_line_99 |  | 87 | 88 | 0.0011006 | 0.125 | 0.08 | 261 | 0 | 0.364 | 1 | 1 | cs | TRUE
100 | LV_2523-2_0_3_line_100 |  | 91 | 92 | 0.0087513 | 0.125 | 0.08 | 261 | 0 | 0.364 | 1 | 1 | cs | TRUE
101 | LV_2523-2_0_3_line_101 |  | 91 | 93 | 0.034348 | 0.125 | 0.08 | 261 | 0 | 0.364 | 1 | 1 | cs | TRUE
102 | LV_2523-2_0_3_line_102 |  | 92 | 104 | 0.011858 | 0.125 | 0.08 | 261 | 0 | 0.364 | 1 | 1 | cs | TRUE
103 | LV_2523-2_0_3_line_103 |  | 93 | 98 | 0.006506 | 0.125 | 0.08 | 261 | 0 | 0.364 | 1 | 1 | cs | TRUE
104 | LV_2523-2_0_3_line_104 |  | 94 | 131 | 0.0050657 | 0.125 | 0.08 | 261 | 0 | 0.364 | 1 | 1 | cs | TRUE
105 | LV_2523-2_0_3_line_105 |  | 95 | 96 | 0.026914 | 0.125 | 0.08 | 261 | 0 | 0.364 | 1 | 1 | cs | TRUE
106 | LV_2523-2_0_3_line_106 |  | 95 | 97 | 0.045451 | 0.125 | 0.08 | 261 | 0 | 0.364 | 1 | 1 | cs | TRUE
107 | LV_2523-2_0_3_line_107 |  | 96 | 98 | 0.016331 | 0.125 | 0.08 | 261 | 0 | 0.364 | 1 | 1 | cs | TRUE
108 | LV_2523-2_0_3_line_108 |  | 97 | 99 | 0.012223 | 0.125 | 0.08 | 261 | 0 | 0.364 | 1 | 1 | cs | TRUE
109 | LV_2523-2_0_3_line_109 |  | 97 | 100 | 0.00045782 | 0.125 | 0.08 | 261 | 0 | 0.364 | 1 | 1 | cs | TRUE
110 | LV_2523-2_0_3_line_110 |  | 99 | 101 | 0.0069419 | 0.125 | 0.08 | 261 | 0 | 0.364 | 1 | 1 | cs | TRUE
111 | LV_2523-2_0_3_line_111 |  | 100 | 102 | 0.023146 | 0.125 | 0.08 | 261 | 0 | 0.364 | 1 | 1 | cs | TRUE
112 | LV_2523-2_0_3_line_112 |  | 102 | 103 | 0.01184 | 0.125 | 0.08 | 261 | 0 | 0.364 | 1 | 1 | cs | TRUE
113 | LV_2523-2_0_3_line_113 |  | 103 | 114 | 0.012563 | 0.125 | 0.08 | 261 | 0 | 0.364 | 1 | 1 | cs | TRUE
114 | LV_2523-2_0_3_line_114 |  | 104 | 105 | 0.0079285 | 0.125 | 0.08 | 261 | 0 | 0.364 | 1 | 1 | cs | TRUE
115 | LV_2523-2_0_3_line_115 |  | 106 | 107 | 0.024689 | 0.125 | 0.08 | 261 | 0 | 0.364 | 1 | 1 | cs | TRUE
116 | LV_2523-2_0_3_line_116 |  | 111 | 112 | 0.028454 | 0.125 | 0.08 | 261 | 0 | 0.364 | 1 | 1 | cs | TRUE
117 | LV_2523-2_0_3_line_117 |  | 111 | 113 | 0.0022201 | 0.125 | 0.08 | 261 | 0 | 0.364 | 1 | 1 | cs | TRUE
118 | LV_2523-2_0_3_line_118 |  | 112 | 114 | 0.0040838 | 0.125 | 0.08 | 261 | 0 | 0.364 | 1 | 1 | cs | TRUE
119 | LV_2523-2_0_3_line_119 |  | 113 | 115 | 0.019665 | 0.125 | 0.08 | 261 | 0 | 0.364 | 1 | 1 | cs | TRUE
120 | LV_2523-2_0_3_line_120 |  | 115 | 116 | 0.010782 | 0.125 | 0.08 | 261 | 0 | 0.364 | 1 | 1 | cs | TRUE
121 | LV_2523-2_0_3_line_121 |  | 116 | 117 | 0.034993 | 0.125 | 0.08 | 261 | 0 | 0.364 | 1 | 1 | cs | TRUE
122 | LV_2523-2_0_3_line_122 |  | 116 | 118 | 0.0082032 | 0.125 | 0.08 | 261 | 0 | 0.364 | 1 | 1 | cs | TRUE
123 | LV_2523-2_0_3_line_123 |  | 120 | 121 | 0.014864 | 0.125 | 0.08 | 261 | 0 | 0.364 | 1 | 1 | cs | TRUE
124 | LV_2523-2_0_3_line_124 |  | 120 | 122 | 0.015732 | 0.125 | 0.08 | 261 | 0 | 0.364 | 1 | 1 | cs | TRUE
125 | LV_2523-2_0_3_line_125 |  | 121 | 123 | 0.024048 | 0.125 | 0.08 | 261 | 0 | 0.364 | 1 | 1 | cs | TRUE
126 | LV_2523-2_0_3_line_126 |  | 122 | 124 | 0.011905 | 0.125 | 0.08 | 261 | 0 | 0.364 | 1 | 1 | cs | TRUE
127 | LV_2523-2_0_3_line_127 |  | 123 | 125 | 0.032214 | 0.125 | 0.08 | 261 | 0 | 0.364 | 1 | 1 | cs | TRUE
128 | LV_2523-2_0_3_line_128 |  | 123 | 126 | 0.033844 | 0.125 | 0.08 | 261 | 0 | 0.364 | 1 | 1 | cs | TRUE
129 | LV_2523-2_0_3_line_129 |  | 124 | 127 | 0.035784 | 0.125 | 0.08 | 261 | 0 | 0.364 | 1 | 1 | cs | TRUE
130 | LV_2523-2_0_3_line_130 |  | 128 | 129 | 0.03029 | 0.125 | 0.08 | 261 | 0 | 0.364 | 1 | 1 | cs | TRUE
131 | LV_2523-2_0_3_line_131 |  | 129 | 154 | 0.0018586 | 0.125 | 0.08 | 261 | 0 | 0.364 | 1 | 1 | cs | TRUE
132 | LV_2523-2_0_3_line_132 |  | 130 | 155 | 0.022902 | 0.125 | 0.08 | 261 | 0 | 0.364 | 1 | 1 | cs | TRUE
133 | LV_2523-2_0_3_line_133 |  | 131 | 132 | 0.016835 | 0.125 | 0.08 | 261 | 0 | 0.364 | 1 | 1 | cs | TRUE
134 | LV_2523-2_0_3_line_134 |  | 131 | 133 | 0.031343 | 0.125 | 0.08 | 261 | 0 | 0.364 | 1 | 1 | cs | TRUE
135 | LV_2523-2_0_3_line_135 |  | 133 | 134 | 0.016841 | 0.125 | 0.08 | 261 | 0 | 0.364 | 1 | 1 | cs | TRUE
136 | LV_2523-2_0_3_line_136 |  | 135 | 136 | 0.010599 | 0.125 | 0.08 | 261 | 0 | 0.364 | 1 | 1 | cs | TRUE
137 | LV_2523-2_0_3_line_137 |  | 135 | 137 | 0.033167 | 0.125 | 0.08 | 261 | 0 | 0.364 | 1 | 1 | cs | TRUE
138 | LV_2523-2_0_3_line_138 |  | 136 | 138 | 0.010925 | 0.125 | 0.08 | 261 | 0 | 0.364 | 1 | 1 | cs | TRUE
139 | LV_2523-2_0_3_line_139 |  | 137 | 139 | 0.012702 | 0.125 | 0.08 | 261 | 0 | 0.364 | 1 | 1 | cs | TRUE
140 | LV_2523-2_0_3_line_140 |  | 138 | 140 | 0.014747 | 0.125 | 0.08 | 261 | 0 | 0.364 | 1 | 1 | cs | TRUE
141 | LV_2523-2_0_3_line_141 |  | 139 | 141 | 0.029898 | 0.125 | 0.08 | 261 | 0 | 0.364 | 1 | 1 | cs | TRUE
142 | LV_2523-2_0_3_line_142 |  | 140 | 142 | 0.047589 | 0.125 | 0.08 | 261 | 0 | 0.364 | 1 | 1 | cs | TRUE
143 | LV_2523-2_0_3_line_143 |  | 141 | 143 | 0.032289 | 0.125 | 0.08 | 261 | 0 | 0.364 | 1 | 1 | cs | TRUE
144 | LV_2523-2_0_3_line_144 |  | 142 | 153 | 0.020879 | 0.125 | 0.08 | 261 | 0 | 0.364 | 1 | 1 | cs | TRUE
145 | LV_2523-2_0_3_line_145 |  | 142 | 148 | 0.009464 | 0.125 | 0.08 | 261 | 0 | 0.364 | 1 | 1 | cs | TRUE
146 | LV_2523-2_0_3_line_146 |  | 143 | 144 | 0.02473 | 0.125 | 0.08 | 261 | 0 | 0.364 | 1 | 1 | cs | TRUE
147 | LV_2523-2_0_3_line_147 |  | 144 | 145 | 0.003029 | 0.125 | 0.08 | 261 | 0 | 0.364 | 1 | 1 | cs | TRUE
148 | LV_2523-2_0_3_line_148 |  | 146 | 147 | 0.010643 | 0.125 | 0.08 | 261 | 0 | 0.364 | 1 | 1 | cs | TRUE
149 | LV_2523-2_0_3_line_149 |  | 146 | 148 | 0.014808 | 0.125 | 0.08 | 261 | 0 | 0.364 | 1 | 1 | cs | TRUE
150 | LV_2523-2_0_3_line_150 |  | 147 | 149 | 0.0068039 | 0.125 | 0.08 | 261 | 0 | 0.364 | 1 | 1 | cs | TRUE
151 | LV_2523-2_0_3_line_151 |  | 148 | 150 | 0.025746 | 0.125 | 0.08 | 261 | 0 | 0.364 | 1 | 1 | cs | TRUE
152 | LV_2523-2_0_3_line_152 |  | 150 | 151 | 0.024495 | 0.125 | 0.08 | 261 | 0 | 0.364 | 1 | 1 | cs | TRUE
153 | LV_2523-2_0_3_line_153 |  | 150 | 152 | 0.003462 | 0.125 | 0.08 | 261 | 0 | 0.364 | 1 | 1 | cs | TRUE
154 | LV_2523-2_0_3_line_154 |  | 152 | 154 | 0.018764 | 0.125 | 0.08 | 261 | 0 | 0.364 | 1 | 1 | cs | TRUE
155 | LV_2523-2_0_3_line_155 |  | 155 | 156 | 0.004116 | 0.125 | 0.08 | 261 | 0 | 0.364 | 1 | 1 | cs | TRUE

## trafo
| name | std_type | hv_bus | lv_bus | sn_mva | vn_hv_kv | vn_lv_kv | vk_percent | vkr_percent | pfe_kw | i0_percent | shift_degree | tap_side | tap_neutral | tap_min | tap_max | tap_step_percent | tap_step_degree | tap_pos | tap_phase_shifter | parallel | df | in_service
0 | LV_2523-2_0_3_trafo_1 | 0.63 MVA 20/0.4 kV | 157 | 2 | 0.63 | 20 | 0.4 | 6 | 1.206 | 1.65 | 0.2619 | 150 | hv | 0 | -2 | 2 | 2.5 | 0 | 0 | FALSE | 1 | 1 | TRUE

## line_geodata
| x0 | y0 | x1 | y1 | x2 | y2 | x3 | y3 | x4 | y4 | x5 | y5 | x6 | y6 | x7 | y7 | x8 | y8 | x9 | y9
0 | 2614106.0755 | 1225719.3631 | 2614099.859 | 1225729.3238
1 | 2614106.0755 | 1225719.3631 | 2614091.3559 | 1225706.343 | 2614081.6012 | 1225711.9494
2 | 2614110.8711 | 1225723.6103 | 2614106.0755 | 1225719.3631
3 | 2614060.3017 | 1225751.2073 | 2614069.707 | 1225751.7298 | 2614076.1519 | 1225748.4142
4 | 2614050.214 | 1225734.6961 | 2614060.3017 | 1225751.2073
5 | 2614065.2152 | 1225723.5845 | 2614073.0668 | 1225718.7294 | 2614072.9194 | 1225716.9391 | 2614081.6012 | 1225711.9494
6 | 2614110.8711 | 1225723.6103 | 2614107.0202 | 1225730.1828 | 2614106.2209 | 1225731.7926
7 | 2614110.8711 | 1225723.6103 | 2614115.3653 | 1225717.484 | 2614130.66 | 1225698.6102
8 | 2614038.2049 | 1225742.2501 | 2614050.214 | 1225734.6961
9 | 2614050.214 | 1225734.6961 | 2614049.4061 | 1225733.3601
10 | 2614049.4061 | 1225733.3601 | 2614065.2152 | 1225723.5845
11 | 2614095.0596 | 1225770.4042 | 2614095.1291 | 1225764.8196 | 2614095.8106 | 1225758.6843 | 2614096.6779 | 1225754.1281 | 2614098.3586 | 1225748.5399 | 2614102.5648 | 1225739.1554 | 2614106.2209 | 1225731.7926
12 | 2614139.1766 | 1225687.3447 | 2614137.1983 | 1225690.5419 | 2614130.66 | 1225698.6102
13 | 2614031.8673 | 1225716.8314 | 2614049.4061 | 1225733.3601
14 | 2614026.1488 | 1225773.1177 | 2614033.7233 | 1225797.9501
15 | 2614026.1488 | 1225773.1177 | 2614012.893 | 1225779.5147
16 | 2614033.7233 | 1225797.9501 | 2614015.4411 | 1225807.6018 | 2614013.6936 | 1225809.3654 | 2614013.0234 | 1225810.7091
17 | 2614033.7233 | 1225797.9501 | 2614036.7788 | 1225807.8237
18 | 2613993.3524 | 1225775.8202 | 2614001.5971 | 1225779.9309 | 2614004.422 | 1225780.9269 | 2614006.6194 | 1225781.2323 | 2614009.9856 | 1225780.9178 | 2614012.893 | 1225779.5147
19 | 2614108.1559 | 1225804.5403 | 2614101.4137 | 1225793.2845 | 2614098.775 | 1225787.297 | 2614096.9163 | 1225781.5447 | 2614095.6033 | 1225775.8494 | 2614095.0543 | 1225770.8341 | 2614095.0596 | 1225770.4042
20 | 2614139.1766 | 1225687.3447 | 2614145.9185 | 1225685.9376 | 2614150.0248 | 1225684.4801
21 | 2614126.5258 | 1225652.083 | 2614135.4379 | 1225662.5102 | 2614138.0671 | 1225666.1297 | 2614139.6514 | 1225669.3019 | 2614140.8718 | 1225672.4845 | 2614141.4707 | 1225675.6544 | 2614141.584 | 1225679.0122 | 2614141.1826 | 1225682.0797 | 2614140.4261 | 1225684.6461 | 2614139.1766 | 1225687.3447
22 | 2614092.1212 | 1225815.1287 | 2614068.3285 | 1225830.84
23 | 2614092.1212 | 1225815.1287 | 2614094.5954 | 1225813.4949
24 | 2614068.3285 | 1225830.84 | 2614063.413 | 1225834.0859
25 | 2614108.1559 | 1225804.5403 | 2614094.5954 | 1225813.4949
26 | 2614048.0462 | 1225844.2332 | 2614063.413 | 1225834.0859
27 | 2614138.7331 | 1225833.0849 | 2614108.1559 | 1225804.5403
28 | 2614048.0462 | 1225844.2332 | 2614037.3417 | 1225851.1849
29 | 2614048.0462 | 1225844.2332 | 2614036.7788 | 1225807.8237
30 | 2614048.0462 | 1225844.2332 | 2614054.2468 | 1225864.15
31 | 2614138.7331 | 1225833.0849 | 2614127.6418 | 1225840.4408 | 2614126.6519 | 1225841.326
32 | 2614138.7331 | 1225833.0849 | 2614150.3547 | 1225845.0973 | 2614157.3148 | 1225857.0652 | 2614157.9329 | 1225860.8965
33 | 2614037.3417 | 1225851.1849 | 2614018.3189 | 1225863.5385
34 | 2614058.8932 | 1225879.0751 | 2614054.2468 | 1225864.15
35 | 2614113.8784 | 1225852.7489 | 2614126.6519 | 1225841.326
36 | 2614157.9329 | 1225860.8965 | 2614159.2868 | 1225869.2882 | 2614158.7351 | 1225884.5959 | 2614158.2864 | 1225897.1051
37 | 2614119.1266 | 1225643.069 | 2614112.4584 | 1225634.9457
38 | 2614100.5452 | 1225615.3334 | 2614105.7689 | 1225624.4955 | 2614110.6612 | 1225632.7564 | 2614112.4584 | 1225634.9457
39 | 2614126.5258 | 1225652.083 | 2614119.1266 | 1225643.069
40 | 2614100.5452 | 1225615.3334 | 2614092.6168 | 1225618.4721 | 2614086.8364 | 1225620.3373 | 2614080.9588 | 1225621.6798 | 2614064.2983 | 1225624.7758
41 | 2614100.5452 | 1225615.3334 | 2614107.7624 | 1225611.7038 | 2614109.3196 | 1225610.678
42 | 2614126.5258 | 1225652.083 | 2614088.6256 | 1225684.216
43 | 2614064.2983 | 1225624.7758 | 2614046.4442 | 1225629.3302
44 | 2614064.2983 | 1225624.7758 | 2614061.1482 | 1225616.5395
45 | 2614117.553 | 1225604.0669 | 2614115.5833 | 1225605.9634 | 2614111.9834 | 1225608.9233 | 2614109.3196 | 1225610.678
46 | 2614019.992 | 1225636.8471 | 2614029.3186 | 1225633.6988 | 2614046.4442 | 1225629.3302
47 | 2614055.7431 | 1225602.4077 | 2614061.1482 | 1225616.5395
48 | 2614137.0505 | 1225586.4693 | 2614130.512 | 1225591.5902 | 2614117.553 | 1225604.0669
49 | 2614150.0248 | 1225684.4801 | 2614150.2123 | 1225684.4136 | 2614163.2043 | 1225677.8637
50 | 2614019.992 | 1225636.8471 | 2614015.2395 | 1225638.4514
51 | 2614055.6699 | 1225602.2161 | 2614055.7431 | 1225602.4077
52 | 2614165.5177 | 1225575.0634 | 2614153.1156 | 1225578.7584 | 2614147.2356 | 1225581.0791 | 2614141.9767 | 1225583.6015 | 2614137.0505 | 1225586.4693
53 | 2614137.0505 | 1225586.4693 | 2614137.2708 | 1225576.6196 | 2614138.3137 | 1225561.7023
54 | 2614075.8579 | 1225931.2209 | 2614080.344 | 1225940.3769 | 2614081.9751 | 1225943.2586
55 | 2614085.5293 | 1225949.5056 | 2614085.3786 | 1225949.2717 | 2614081.9751 | 1225943.2586
56 | 2614071.8106 | 1225920.5673 | 2614075.8558 | 1225931.2165 | 2614075.8579 | 1225931.2209
57 | 2614096.8782 | 1225966.5428 | 2614093.5573 | 1225961.9652 | 2614085.5293 | 1225949.5056
58 | 2614071.8106 | 1225920.5673 | 2614069.4063 | 1225912.8445
59 | 2614071.8106 | 1225920.5673 | 2614086.7606 | 1225909.3335
60 | 2614111.9768 | 1225983.8993 | 2614107.2213 | 1225978.7851 | 2614102.8291 | 1225973.9385 | 2614098.0978 | 1225968.224 | 2614096.8782 | 1225966.5428
61 | 2614061.4396 | 1225887.2544 | 2614069.4063 | 1225912.8445
62 | 2614086.7606 | 1225909.3335 | 2614102.4605 | 1225897.5362
63 | 2614111.9768 | 1225983.8993 | 2614099.2096 | 1226000.5988
64 | 2614061.4396 | 1225887.2544 | 2614058.8932 | 1225879.0751
65 | 2614121.5079 | 1225905.3756 | 2614112.5624 | 1225896.427 | 2614110.4657 | 1225895.2436 | 2614108.3666 | 1225895.0385 | 2614106.1981 | 1225895.3224 | 2614104.0963 | 1225896.3069 | 2614102.4605 | 1225897.5362
66 | 2614078.4009 | 1226027.8166 | 2614099.2096 | 1226000.5988
67 | 2614067.705 | 1226041.8068 | 2614078.4009 | 1226027.8166
68 | 2614067.705 | 1226041.8068 | 2614058.5257 | 1226055.9946
69 | 2614162.5707 | 1225926.0294 | 2614149.1975 | 1225941.3258
70 | 2614162.5707 | 1225926.0294 | 2614176.2958 | 1225938.6835
71 | 2614162.5707 | 1225926.0294 | 2614157.9073 | 1225907.6742 | 2614158.2864 | 1225897.1051
72 | 2614039.7286 | 1226019.8641 | 2614037.3755 | 1226017.7769 | 2614034.5811 | 1226014.8809
73 | 2614022.6059 | 1226000.6695 | 2614023.2929 | 1226001.6455 | 2614030.5479 | 1226010.7011 | 2614034.5811 | 1226014.8809
74 | 2614165.5177 | 1225575.0634 | 2614167.9846 | 1225596.0037 | 2614168.8895 | 1225600.2694
75 | 2614165.5177 | 1225575.0634 | 2614181.6735 | 1225570.6769 | 2614190.1832 | 1225568.6403 | 2614194.3312 | 1225567.8831 | 2614197.9855 | 1225567.6138 | 2614201.6541 | 1225567.6559 | 2614204.299 | 1225567.8623
76 | 2614169.214 | 1225601.7989 | 2614168.8895 | 1225600.2694
77 | 2614204.299 | 1225567.8623 | 2614206.9809 | 1225568.4912 | 2614210.3515 | 1225569.5443 | 2614213.736 | 1225571.0977 | 2614218.0731 | 1225573.7652 | 2614227.0017 | 1225581.0147
78 | 2614204.299 | 1225567.8623 | 2614208.6699 | 1225559.49 | 2614217.5757 | 1225543.8686 | 2614220.6347 | 1225538.8952 | 2614222.3985 | 1225536.7315
79 | 2614018.3189 | 1225863.5385 | 2614007.4698 | 1225870.5841
80 | 2613997.4912 | 1225877.0644 | 2614007.4698 | 1225870.5841
81 | 2614015.5026 | 1225820.1426 | 2614013.1283 | 1225814.4448 | 2614012.8605 | 1225812.3096 | 2614013.0234 | 1225810.7091
82 | 2613942.0912 | 1225660.2687 | 2613937.5541 | 1225661.4865
83 | 2613942.0912 | 1225660.2687 | 2613953.0029 | 1225657.34
84 | 2613885.0171 | 1225774.867 | 2613889.7697 | 1225774.8225 | 2613890.8854 | 1225774.7056
85 | 2613885.0171 | 1225774.867 | 2613886.3086 | 1225788.045
86 | 2613902.0009 | 1225772.6385 | 2613894.1291 | 1225774.3657 | 2613890.8854 | 1225774.7056
87 | 2613886.3086 | 1225788.045 | 2613887.1346 | 1225796.4736 | 2613895.8534 | 1225795.675
88 | 2613961.9404 | 1225654.9412 | 2613953.0029 | 1225657.34
89 | 2613902.0009 | 1225772.6385 | 2613913.5264 | 1225769.5242
90 | 2613904.6551 | 1225794.8689 | 2613895.8534 | 1225795.675
91 | 2613988.5423 | 1225738.9095 | 2614011.5957 | 1225727.8348 | 2614031.8673 | 1225716.8314
92 | 2613988.5423 | 1225738.9095 | 2613976.1109 | 1225709.9523 | 2613986.6526 | 1225704.8571
93 | 2613983.0805 | 1225649.2672 | 2613975.6062 | 1225651.2733
94 | 2613983.0805 | 1225649.2672 | 2613983.6589 | 1225649.112 | 2613991.9234 | 1225646.3221
95 | 2613965.2211 | 1225654.0607 | 2613975.6062 | 1225651.2733
96 | 2614004.7322 | 1225641.9983 | 2613991.9234 | 1225646.3221
97 | 2613965.2211 | 1225654.0607 | 2613961.9404 | 1225654.9412
98 | 2614004.7322 | 1225641.9983 | 2614014.1967 | 1225638.8034
99 | 2614015.2395 | 1225638.4514 | 2614014.1967 | 1225638.8034
100 | 2613941.2258 | 1225766.304 | 2613937.9767 | 1225765.1735 | 2613935.4764 | 1225764.7452 | 2613932.7023 | 1225764.7054
101 | 2613941.2258 | 1225766.304 | 2613943.2844 | 1225767.654 | 2613945.2282 | 1225769.4485 | 2613947.0641 | 1225771.9987 | 2613956.4026 | 1225788.1411 | 2613958.7708 | 1225793.2052 | 2613959.4737 | 1225794.9258
102 | 2613921.1804 | 1225767.456 | 2613929.1688 | 1225765.2975 | 2613932.7023 | 1225764.7054
103 | 2613961.6579 | 1225801.0493 | 2613960.4891 | 1225797.4116 | 2613959.4737 | 1225794.9258
104 | 2614167.7276 | 1225675.5832 | 2614163.2043 | 1225677.8637
105 | 2613971.5711 | 1225843.1312 | 2613965.7402 | 1225816.8568
106 | 2613981.4182 | 1225887.5024 | 2613971.5711 | 1225843.1312
107 | 2613961.6579 | 1225801.0493 | 2613962.2801 | 1225802.9858 | 2613965.2318 | 1225814.5661 | 2613965.7402 | 1225816.8568
108 | 2613981.4182 | 1225887.5024 | 2613991.6692 | 1225880.8452
109 | 2613981.4182 | 1225887.5024 | 2613981.5138 | 1225887.9501
110 | 2613997.4912 | 1225877.0644 | 2613991.6692 | 1225880.8452
111 | 2613981.5138 | 1225887.9501 | 2613986.3499 | 1225910.5852
112 | 2613986.3499 | 1225910.5852 | 2613988.0534 | 1225918.5584 | 2613988.9433 | 1225922.1366
113 | 2613992.0445 | 1225934.3091 | 2613991.545 | 1225932.5971 | 2613988.9433 | 1225922.1366
114 | 2613921.1804 | 1225767.456 | 2613913.5264 | 1225769.5242
115 | 2613904.6551 | 1225794.8689 | 2613905.9974 | 1225807.6017 | 2613909.4197 | 1225818.983
116 | 2614003.1754 | 1225964.8375 | 2613999.6059 | 1225956.8636 | 2613994.8459 | 1225943.9115 | 2613993.1882 | 1225938.2294
117 | 2614003.1754 | 1225964.8375 | 2614004.0825 | 1225966.8638
118 | 2613992.0445 | 1225934.3091 | 2613993.1882 | 1225938.2294
119 | 2614012.4548 | 1225984.6527 | 2614008.3146 | 1225976.3177 | 2614004.0825 | 1225966.8638
120 | 2614017.884 | 1225993.9616 | 2614013.3237 | 1225986.402 | 2614012.4548 | 1225984.6527
121 | 2613995.3039 | 1226010.4851 | 2614001.8182 | 1226015.4588 | 2614017.884 | 1225993.9616
122 | 2614017.884 | 1225993.9616 | 2614022.6059 | 1226000.6695
123 | 2614210.4658 | 1225526.4795 | 2614199.1911 | 1225516.7929
124 | 2614222.3985 | 1225536.7315 | 2614210.4658 | 1225526.4795
125 | 2614182.3955 | 1225499.6702 | 2614189.2967 | 1225507.8358 | 2614193.1459 | 1225511.6694 | 2614197.004 | 1225514.9138 | 2614199.1911 | 1225516.7929
126 | 2614222.3985 | 1225536.7315 | 2614224.7006 | 1225534.4912 | 2614231.4675 | 1225529.0041
127 | 2614182.3955 | 1225499.6702 | 2614169.0692 | 1225480.683 | 2614164.9987 | 1225474.2585 | 2614164.2726 | 1225473.0485
128 | 2614182.3955 | 1225499.6702 | 2614157.6994 | 1225522.811
129 | 2614237.5696 | 1225557.5465 | 2614244.2242 | 1225551.5032 | 2614244.7044 | 1225547.213 | 2614240.1863 | 1225540.9986 | 2614231.4675 | 1225529.0041
130 | 2614227.0017 | 1225581.0147 | 2614250.517 | 1225600.1077
131 | 2614251.9598 | 1225601.2792 | 2614250.517 | 1225600.1077
132 | 2614178.4301 | 1225622.7313 | 2614170.8697 | 1225606.7947 | 2614169.214 | 1225601.7989 | 2614169.214 | 1225601.7989
133 | 2614167.7276 | 1225675.5832 | 2614175.2795 | 1225690.6292
134 | 2614167.7276 | 1225675.5832 | 2614195.7384 | 1225661.5192
135 | 2614202.7413 | 1225676.8352 | 2614195.7384 | 1225661.5192 | 2614195.7384 | 1225661.5192
136 | 2614277.4793 | 1225703.4505 | 2614272.2736 | 1225694.2185
137 | 2614277.4793 | 1225703.4505 | 2614293.7699 | 1225732.3407
138 | 2614272.2736 | 1225694.2185 | 2614266.9075 | 1225684.7022
139 | 2614300.0087 | 1225743.4048 | 2614293.7699 | 1225732.3407
140 | 2614266.9075 | 1225684.7022 | 2614263.6809 | 1225678.9801 | 2614262.8928 | 1225672.5411 | 2614263.8342 | 1225671.1361
141 | 2614300.0087 | 1225743.4048 | 2614317.4913 | 1225719.1503
142 | 2614296.9509 | 1225637.0683 | 2614289.8679 | 1225644.7781 | 2614265.8824 | 1225668.079 | 2614263.8342 | 1225671.1361
143 | 2614317.4913 | 1225719.1503 | 2614322.208 | 1225712.6065 | 2614339.2697 | 1225695.4123
144 | 2614296.9509 | 1225637.0683 | 2614314.1938 | 1225648.8419
145 | 2614289.3161 | 1225631.4467 | 2614296.9509 | 1225637.0683
146 | 2614356.6889 | 1225677.8577 | 2614339.2697 | 1225695.4123
147 | 2614356.6889 | 1225677.8577 | 2614354.1874 | 1225676.1497
148 | 2614299.6017 | 1225620.7939 | 2614304.6201 | 1225615.5962 | 2614307.5798 | 1225613.8857
149 | 2614289.3161 | 1225631.4467 | 2614299.6017 | 1225620.7939
150 | 2614313.4706 | 1225610.4811 | 2614307.5798 | 1225613.8857
151 | 2614289.3161 | 1225631.4467 | 2614269.2148 | 1225615.2892
152 | 2614269.2148 | 1225615.2892 | 2614260.8218 | 1225625.6642 | 2614255.1194 | 1225629.7752 | 2614252.4285 | 1225632.9373
153 | 2614269.2148 | 1225615.2892 | 2614266.5272 | 1225613.107
154 | 2614251.9598 | 1225601.2792 | 2614266.5272 | 1225613.107
155 | 2614178.4301 | 1225622.7313 | 2614180.1943 | 1225626.45

## bus_geodata
| x | y | coords
0 | 2614099.859 | 1225729.3238
1 | 2614106.0755 | 1225719.3631
2 | 2614076.1519 | 1225748.4142
3 | 2614060.3017 | 1225751.2073
4 | 2614081.6012 | 1225711.9494
5 | 2614110.8711 | 1225723.6103
6 | 2614050.214 | 1225734.6961
7 | 2614065.2152 | 1225723.5845
8 | 2614106.2209 | 1225731.7926
9 | 2614130.66 | 1225698.6102
10 | 2614038.2049 | 1225742.2501
11 | 2614049.4061 | 1225733.3601
12 | 2614026.1488 | 1225773.1177
13 | 2614033.7233 | 1225797.9501
14 | 2614012.893 | 1225779.5147
15 | 2614095.0596 | 1225770.4042
16 | 2614139.1766 | 1225687.3447
17 | 2614092.1212 | 1225815.1287
18 | 2614068.3285 | 1225830.84
19 | 2614094.5954 | 1225813.4949
20 | 2614063.413 | 1225834.0859
21 | 2614108.1559 | 1225804.5403
22 | 2614048.0462 | 1225844.2332
23 | 2614138.7331 | 1225833.0849
24 | 2614037.3417 | 1225851.1849
25 | 2614036.7788 | 1225807.8237
26 | 2614054.2468 | 1225864.15
27 | 2614126.6519 | 1225841.326
28 | 2614157.9329 | 1225860.8965
29 | 2614112.4584 | 1225634.9457
30 | 2614119.1266 | 1225643.069
31 | 2614100.5452 | 1225615.3334
32 | 2614126.5258 | 1225652.083
33 | 2614064.2983 | 1225624.7758
34 | 2614109.3196 | 1225610.678
35 | 2614088.6256 | 1225684.216
36 | 2614046.4442 | 1225629.3302
37 | 2614061.1482 | 1225616.5395
38 | 2614117.553 | 1225604.0669
39 | 2614150.0248 | 1225684.4801
40 | 2614019.992 | 1225636.8471
41 | 2614055.7431 | 1225602.4077
42 | 2614137.0505 | 1225586.4693
43 | 2614081.9751 | 1225943.2586
44 | 2614075.8579 | 1225931.2209
45 | 2614085.5293 | 1225949.5056
46 | 2614071.8106 | 1225920.5673
47 | 2614096.8782 | 1225966.5428
48 | 2614069.4063 | 1225912.8445
49 | 2614086.7606 | 1225909.3335
50 | 2614111.9768 | 1225983.8993
51 | 2614061.4396 | 1225887.2544
52 | 2614102.4605 | 1225897.5362
53 | 2614099.2096 | 1226000.5988
54 | 2614078.4009 | 1226027.8166
55 | 2614067.705 | 1226041.8068
56 | 2614058.5257 | 1226055.9946
57 | 2614149.1975 | 1225941.3258
58 | 2614162.5707 | 1225926.0294
59 | 2614039.7286 | 1226019.8641
60 | 2614034.5811 | 1226014.8809
61 | 2614176.2958 | 1225938.6835
62 | 2614158.2864 | 1225897.1051
63 | 2614165.5177 | 1225575.0634
64 | 2614138.3137 | 1225561.7023
65 | 2614168.8895 | 1225600.2694
66 | 2614204.299 | 1225567.8623
67 | 2614058.8932 | 1225879.0751
68 | 2614018.3189 | 1225863.5385
69 | 2614007.4698 | 1225870.5841
70 | 2614013.0234 | 1225810.7091
71 | 2613937.5541 | 1225661.4865
72 | 2613942.0912 | 1225660.2687
73 | 2613885.0171 | 1225774.867
74 | 2613890.8854 | 1225774.7056
75 | 2613886.3086 | 1225788.045
76 | 2613953.0029 | 1225657.34
77 | 2613902.0009 | 1225772.6385
78 | 2613895.8534 | 1225795.675
79 | 2614031.8673 | 1225716.8314
80 | 2613988.5423 | 1225738.9095
81 | 2613983.0805 | 1225649.2672
82 | 2613975.6062 | 1225651.2733
83 | 2613991.9234 | 1225646.3221
84 | 2613965.2211 | 1225654.0607
85 | 2614004.7322 | 1225641.9983
86 | 2613961.9404 | 1225654.9412
87 | 2614014.1967 | 1225638.8034
88 | 2614015.2395 | 1225638.4514
89 | 2614055.6699 | 1225602.2161
90 | 2613986.6526 | 1225704.8571
91 | 2613941.2258 | 1225766.304
92 | 2613932.7023 | 1225764.7054
93 | 2613959.4737 | 1225794.9258
94 | 2614163.2043 | 1225677.8637
95 | 2613971.5711 | 1225843.1312
96 | 2613965.7402 | 1225816.8568
97 | 2613981.4182 | 1225887.5024
98 | 2613961.6579 | 1225801.0493
99 | 2613991.6692 | 1225880.8452
100 | 2613981.5138 | 1225887.9501
101 | 2613997.4912 | 1225877.0644
102 | 2613986.3499 | 1225910.5852
103 | 2613988.9433 | 1225922.1366
104 | 2613921.1804 | 1225767.456
105 | 2613913.5264 | 1225769.5242
106 | 2613904.6551 | 1225794.8689
107 | 2613909.4197 | 1225818.983
108 | 2613993.3524 | 1225775.8202
109 | 2614113.8784 | 1225852.7489
110 | 2614015.5026 | 1225820.1426
111 | 2614003.1754 | 1225964.8375
112 | 2613993.1882 | 1225938.2295
113 | 2614004.0825 | 1225966.8638
114 | 2613992.0445 | 1225934.3091
115 | 2614012.4548 | 1225984.6527
116 | 2614017.884 | 1225993.9616
117 | 2613995.3039 | 1226010.4851
118 | 2614022.6059 | 1226000.6695
119 | 2614121.5079 | 1225905.3756
120 | 2614210.4658 | 1225526.4795
121 | 2614199.1911 | 1225516.7929
122 | 2614222.3985 | 1225536.7315
123 | 2614182.3955 | 1225499.6702
124 | 2614231.4675 | 1225529.0041
125 | 2614164.2726 | 1225473.0485
126 | 2614157.6994 | 1225522.811
127 | 2614237.5696 | 1225557.5465
128 | 2614227.0017 | 1225581.0147
129 | 2614250.517 | 1225600.1077
130 | 2614169.214 | 1225601.7989
131 | 2614167.7276 | 1225675.5832
132 | 2614175.2795 | 1225690.6292
133 | 2614195.7384 | 1225661.5192
134 | 2614202.7413 | 1225676.8352
135 | 2614277.4793 | 1225703.4505
136 | 2614272.2736 | 1225694.2185
137 | 2614293.7699 | 1225732.3407
138 | 2614266.9075 | 1225684.7022
139 | 2614300.0087 | 1225743.4048
140 | 2614263.8342 | 1225671.1361
141 | 2614317.4913 | 1225719.1503
142 | 2614296.9508 | 1225637.0683
143 | 2614339.2697 | 1225695.4123
144 | 2614356.6889 | 1225677.8577
145 | 2614354.1874 | 1225676.1497
146 | 2614299.6016 | 1225620.7939
147 | 2614307.5798 | 1225613.8857
148 | 2614289.3161 | 1225631.4467
149 | 2614313.4706 | 1225610.4811
150 | 2614269.2148 | 1225615.2892
151 | 2614252.4285 | 1225632.9373
152 | 2614266.5272 | 1225613.107
153 | 2614314.1938 | 1225648.8419
154 | 2614251.9598 | 1225601.2792
155 | 2614178.4301 | 1225622.7313
156 | 2614180.1943 | 1225626.45
157 | 2614060.3017 | 1225751.2073

## line_std_types
| c_nf_per_km | r_ohm_per_km | x_ohm_per_km | max_i_ka | type | q_mm2 | alpha | voltage_rating
NAYY 4x50 SE | 210 | 0.642 | 0.083 | 0.142 | cs | 50 | 0.00403 | LV
NAYY 4x120 SE | 264 | 0.225 | 0.08 | 0.242 | cs | 120 | 0.00403 | LV
NAYY 4x150 SE | 261 | 0.208 | 0.08 | 0.27 | cs | 150 | 0.00403 | LV
NA2XS2Y 1x95 RM/25 12/20 kV | 216 | 0.313 | 0.132 | 0.252 | cs | 95 | 0.00403 | MV
NA2XS2Y 1x185 RM/25 12/20 kV | 273 | 0.161 | 0.117 | 0.362 | cs | 185 | 0.00403 | MV
NA2XS2Y 1x240 RM/25 12/20 kV | 304 | 0.122 | 0.112 | 0.421 | cs | 240 | 0.00403 | MV
NA2XS2Y 1x95 RM/25 6/10 kV | 315 | 0.313 | 0.123 | 0.249 | cs | 95 | 0.00403 | MV
NA2XS2Y 1x185 RM/25 6/10 kV | 406 | 0.161 | 0.11 | 0.358 | cs | 185 | 0.00403 | MV
NA2XS2Y 1x240 RM/25 6/10 kV | 456 | 0.122 | 0.105 | 0.416 | cs | 240 | 0.00403 | MV
NA2XS2Y 1x150 RM/25 12/20 kV | 250 | 0.206 | 0.116 | 0.319 | cs | 150 | 0.00403 | MV
NA2XS2Y 1x120 RM/25 12/20 kV | 230 | 0.253 | 0.119 | 0.283 | cs | 120 | 0.00403 | MV
NA2XS2Y 1x70 RM/25 12/20 kV | 190 | 0.443 | 0.132 | 0.22 | cs | 70 | 0.00403 | MV
NA2XS2Y 1x150 RM/25 6/10 kV | 360 | 0.206 | 0.11 | 0.315 | cs | 150 | 0.00403 | MV
NA2XS2Y 1x120 RM/25 6/10 kV | 340 | 0.253 | 0.113 | 0.28 | cs | 120 | 0.00403 | MV
NA2XS2Y 1x70 RM/25 6/10 kV | 280 | 0.443 | 0.123 | 0.217 | cs | 70 | 0.00403 | MV
N2XS(FL)2Y 1x120 RM/35 64/110 kV | 112 | 0.153 | 0.166 | 0.366 | cs | 120 | 0.00393 | HV
N2XS(FL)2Y 1x185 RM/35 64/110 kV | 125 | 0.099 | 0.156 | 0.457 | cs | 185 | 0.00393 | HV
N2XS(FL)2Y 1x240 RM/35 64/110 kV | 135 | 0.075 | 0.149 | 0.526 | cs | 240 | 0.00393 | HV
N2XS(FL)2Y 1x300 RM/35 64/110 kV | 144 | 0.06 | 0.144 | 0.588 | cs | 300 | 0.00393 | HV
15-AL1/3-ST1A 0.4 | 11 | 1.8769 | 0.35 | 0.105 | ol | 16 | 0.00403 | LV
24-AL1/4-ST1A 0.4 | 11.25 | 1.2012 | 0.335 | 0.14 | ol | 24 | 0.00403 | LV
48-AL1/8-ST1A 0.4 | 12.2 | 0.5939 | 0.3 | 0.21 | ol | 48 | 0.00403 | LV
94-AL1/15-ST1A 0.4 | 13.2 | 0.306 | 0.29 | 0.35 | ol | 94 | 0.00403 | LV
34-AL1/6-ST1A 10.0 | 9.7 | 0.8342 | 0.36 | 0.17 | ol | 34 | 0.00403 | MV
48-AL1/8-ST1A 10.0 | 10.1 | 0.5939 | 0.35 | 0.21 | ol | 48 | 0.00403 | MV
70-AL1/11-ST1A 10.0 | 10.4 | 0.4132 | 0.339 | 0.29 | ol | 70 | 0.00403 | MV
94-AL1/15-ST1A 10.0 | 10.75 | 0.306 | 0.33 | 0.35 | ol | 94 | 0.00403 | MV
122-AL1/20-ST1A 10.0 | 11.1 | 0.2376 | 0.323 | 0.41 | ol | 122 | 0.00403 | MV
149-AL1/24-ST1A 10.0 | 11.25 | 0.194 | 0.315 | 0.47 | ol | 149 | 0.00403 | MV
34-AL1/6-ST1A 20.0 | 9.15 | 0.8342 | 0.382 | 0.17 | ol | 34 | 0.00403 | MV
48-AL1/8-ST1A 20.0 | 9.5 | 0.5939 | 0.372 | 0.21 | ol | 48 | 0.00403 | MV
70-AL1/11-ST1A 20.0 | 9.7 | 0.4132 | 0.36 | 0.29 | ol | 70 | 0.00403 | MV
94-AL1/15-ST1A 20.0 | 10 | 0.306 | 0.35 | 0.35 | ol | 94 | 0.00403 | MV
122-AL1/20-ST1A 20.0 | 10.3 | 0.2376 | 0.344 | 0.41 | ol | 122 | 0.00403 | MV
149-AL1/24-ST1A 20.0 | 10.5 | 0.194 | 0.337 | 0.47 | ol | 149 | 0.00403 | MV
184-AL1/30-ST1A 20.0 | 10.75 | 0.1571 | 0.33 | 0.535 | ol | 184 | 0.00403 | MV
243-AL1/39-ST1A 20.0 | 11 | 0.1188 | 0.32 | 0.645 | ol | 243 | 0.00403 | MV
48-AL1/8-ST1A 110.0 | 8 | 0.5939 | 0.46 | 0.21 | ol | 48 | 0.00403 | HV
70-AL1/11-ST1A 110.0 | 8.4 | 0.4132 | 0.45 | 0.29 | ol | 70 | 0.00403 | HV
94-AL1/15-ST1A 110.0 | 8.65 | 0.306 | 0.44 | 0.35 | ol | 94 | 0.00403 | HV
122-AL1/20-ST1A 110.0 | 8.5 | 0.2376 | 0.43 | 0.41 | ol | 122 | 0.00403 | HV
149-AL1/24-ST1A 110.0 | 8.75 | 0.194 | 0.41 | 0.47 | ol | 149 | 0.00403 | HV
184-AL1/30-ST1A 110.0 | 8.8 | 0.1571 | 0.4 | 0.535 | ol | 184 | 0.00403 | HV
243-AL1/39-ST1A 110.0 | 9 | 0.1188 | 0.39 | 0.645 | ol | 243 | 0.00403 | HV
305-AL1/39-ST1A 110.0 | 9.2 | 0.0949 | 0.38 | 0.74 | ol | 305 | 0.00403 | HV
490-AL1/64-ST1A 110.0 | 9.75 | 0.059 | 0.37 | 0.96 | ol | 490 | 0.00403 | HV
679-AL1/86-ST1A 110.0 | 9.95 | 0.042 | 0.36 | 1.15 | ol | 679 | 0.00403 | HV
490-AL1/64-ST1A 220.0 | 10 | 0.059 | 0.285 | 0.96 | ol | 490 | 0.00403 | HV
679-AL1/86-ST1A 220.0 | 11.7 | 0.042 | 0.275 | 1.15 | ol | 679 | 0.00403 | HV
490-AL1/64-ST1A 380.0 | 11 | 0.059 | 0.253 | 0.96 | ol | 490 | 0.00403 | HV
679-AL1/86-ST1A 380.0 | 14.6 | 0.042 | 0.25 | 1.15 | ol | 679 | 0.00403 | HV

## trafo_std_types
| i0_percent | pfe_kw | vkr_percent | sn_mva | vn_lv_kv | vn_hv_kv | vk_percent | shift_degree | vector_group | tap_side | tap_neutral | tap_min | tap_max | tap_step_degree | tap_step_percent | tap_phase_shifter
160 MVA 380/110 kV | 0.06 | 60 | 0.25 | 160 | 110 | 380 | 12.2 | 0 | Yy0 | hv | 0 | -9 | 9 | 0 | 1.5 | FALSE
100 MVA 220/110 kV | 0.06 | 55 | 0.26 | 100 | 110 | 220 | 12 | 0 | Yy0 | hv | 0 | -9 | 9 | 0 | 1.5 | FALSE
63 MVA 110/20 kV | 0.04 | 22 | 0.32 | 63 | 20 | 110 | 18 | 150 | YNd5 | hv | 0 | -9 | 9 | 0 | 1.5 | FALSE
40 MVA 110/20 kV | 0.05 | 18 | 0.34 | 40 | 20 | 110 | 16.2 | 150 | YNd5 | hv | 0 | -9 | 9 | 0 | 1.5 | FALSE
25 MVA 110/20 kV | 0.07 | 14 | 0.41 | 25 | 20 | 110 | 12 | 150 | YNd5 | hv | 0 | -9 | 9 | 0 | 1.5 | FALSE
63 MVA 110/10 kV | 0.04 | 22 | 0.32 | 63 | 10 | 110 | 18 | 150 | YNd5 | hv | 0 | -9 | 9 | 0 | 1.5 | FALSE
40 MVA 110/10 kV | 0.05 | 18 | 0.34 | 40 | 10 | 110 | 16.2 | 150 | YNd5 | hv | 0 | -9 | 9 | 0 | 1.5 | FALSE
25 MVA 110/10 kV | 0.07 | 14 | 0.41 | 25 | 10 | 110 | 12 | 150 | YNd5 | hv | 0 | -9 | 9 | 0 | 1.5 | FALSE
0.25 MVA 20/0.4 kV | 0.32 | 0.8 | 1.44 | 0.25 | 0.4 | 20 | 6 | 150 | Yzn5 | hv | 0 | -2 | 2 | 0 | 2.5 | FALSE
0.4 MVA 20/0.4 kV | 0.3375 | 1.35 | 1.425 | 0.4 | 0.4 | 20 | 6 | 150 | Dyn5 | hv | 0 | -2 | 2 | 0 | 2.5 | FALSE
0.63 MVA 20/0.4 kV | 0.2619 | 1.65 | 1.206 | 0.63 | 0.4 | 20 | 6 | 150 | Dyn5 | hv | 0 | -2 | 2 | 0 | 2.5 | FALSE
0.25 MVA 10/0.4 kV | 0.24 | 0.6 | 1.2 | 0.25 | 0.4 | 10 | 4 | 150 | Dyn5 | hv | 0 | -2 | 2 | 0 | 2.5 | FALSE
0.4 MVA 10/0.4 kV | 0.2375 | 0.95 | 1.325 | 0.4 | 0.4 | 10 | 4 | 150 | Dyn5 | hv | 0 | -2 | 2 | 0 | 2.5 | FALSE
0.63 MVA 10/0.4 kV | 0.1873 | 1.18 | 1.0794 | 0.63 | 0.4 | 10 | 4 | 150 | Dyn5 | hv | 0 | -2 | 2 | 0 | 2.5 | FALSE

## trafo3w_std_types
| sn_hv_mva | sn_mv_mva | sn_lv_mva | vn_hv_kv | vn_mv_kv | vn_lv_kv | vk_hv_percent | vk_mv_percent | vk_lv_percent | vkr_hv_percent | vkr_mv_percent | vkr_lv_percent | pfe_kw | i0_percent | shift_mv_degree | shift_lv_degree | vector_group | tap_side | tap_neutral | tap_min | tap_max | tap_step_percent
63/25/38 MVA 110/20/10 kV | 63 | 25 | 38 | 110 | 20 | 10 | 10.4 | 10.4 | 10.4 | 0.28 | 0.32 | 0.35 | 35 | 0.89 | 0 | 0 | YN0yn0yn0 | hv | 0 | -10 | 10 | 1.2
63/25/38 MVA 110/10/10 kV | 63 | 25 | 38 | 110 | 10 | 10 | 10.4 | 10.4 | 10.4 | 0.28 | 0.32 | 0.35 | 35 | 0.89 | 0 | 0 | YN0yn0yn0 | hv | 0 | -10 | 10 | 1.2

## fuse_std_types
| fuse_type | i_rated_a | t_avg | t_min | t_total | x_avg | x_min | x_total
HV 100A | HV 100A | 100 | 0 | [10.0, 3.64, 0.854, 0.281, 0.1, 0.0531, 0.022, 0.01] | [10.0, 4.267, 1.21, 0.403, 0.1, 0.058, 0.022, 0.01] | 0 | [300.0, 350.0, 450.0, 550.0, 700.0, 850.0, 1200.0, 1752.0] | [600.0, 700.0, 900.0, 1150.0, 1665.0, 2000.0, 3000.0, 4313.0]
HV 10A | HV 10A | 10 | 0 | [10.0, 1675.0, 0.344, 0.156, 0.1, 0.0417, 0.0171, 0.01] | [10.0, 1.3, 0.3, 0.155, 0.1, 0.0555, 0.023, 0.01] | 0 | [30.0, 32.0, 35.0, 37.0, 39.0, 50.0, 70.0, 88.0] | [60.0, 70.0, 80.0, 87.0, 94.0, 110.0, 150.0, 216.0]
HV 125A | HV 125A | 125 | 0 | [10.0, 1.82, 0.344, 0.1, 0.0467, 0.0269, 0.01] | [10.0, 2.478, 0.426, 0.1, 0.0427, 0.0211, 0.01] | 0 | [375.0, 500.0, 700.0, 925.0, 1200.0, 1500.0, 2341.0] | [750.0, 1000.0, 1500.0, 2200.0, 3000.0, 4000.0, 5765.0]
HV 160A | HV 160A | 160 | 0 | [10.0, 4.15, 1.03, 0.198, 0.1, 0.051, 0.0172, 0.01] | [10.0, 2.3, 0.734, 0.274, 0.1, 0.046, 0.0177, 0.01] | 0 | [480.0, 550.0, 700.0, 1000.0, 1260.0, 1600.0, 2500.0, 3227.0] | [960.0, 1300.0, 1700.0, 2200.0, 2996.0, 4000.0, 6000.0, 7946.0]
HV 16A | HV 16A | 16 | 0 | [10.0, 0.352, 0.164, 0.1, 0.0649, 0.0342, 0.01] | [10.0, 2.34, 0.722, 0.181, 0.1, 0.055, 0.0296, 0.01] | 0 | [48.0, 60.0, 65.0, 71.0, 80.0, 100.0, 162.0] | [96.0, 110.0, 125.0, 150.0, 168.0, 200.0, 250.0, 398.0]
HV 200A | HV 200A | 200 | 0 | [10.0, 4.267, 1.21, 0.403, 0.1, 0.058, 0.022, 0.01] | [10.0, 3.73, 1.654, 0.328, 0.1, 0.0531, 0.019, 0.01] | 0 | [600.0, 700.0, 900.0, 1150.0, 1665.0, 2000.0, 3000.0, 4313.0] | [1200.0, 1500.0, 1800.0, 2700.0, 3960.0, 5000.0, 7500.0, 10620.0]
HV 20A | HV 20A | 20 | 0 | [10.0, 1.3, 0.3, 0.155, 0.1, 0.0555, 0.023, 0.01] | [10.0, 1.3, 0.161, 0.1, 0.0611, 0.0399, 0.0141, 0.01] | 0 | [60.0, 70.0, 80.0, 87.0, 94.0, 110.0, 150.0, 216.0] | [120.0, 150.0, 200.0, 223.0, 260.0, 300.0, 450.0, 532.0]
HV 25A | HV 25A | 25 | 0 | [10.0, 2.512, 0.833, 0.299, 0.1, 0.0372, 0.0223, 0.01] | [10.0, 3.125, 0.597, 0.198, 0.1, 0.0378, 0.022, 0.01] | 0 | [75.0, 82.0, 90.0, 100.0, 124.0, 170.0, 200.0, 289.0] | [150.0, 170.0, 210.0, 250.0, 294.0, 400.0, 500.0, 711.0]
HV 31.5A | HV 31.5A | 31.5 | 0 | [10.0, 2.34, 0.722, 0.181, 0.1, 0.055, 0.0296, 0.01] | [10.0, 2.84, 0.368, 0.164, 0.1, 0.0621, 0.0378, 0.0195, 0.01] | 0 | [95.0, 110.0, 125.0, 150.0, 165.0, 200.0, 250.0, 390.0] | [189.0, 220.0, 300.0, 350.0, 393.0, 450.0, 530.0, 700.0, 960.0]
HV 40A | HV 40A | 40 | 0 | [10.0, 1.3, 0.161, 0.1, 0.0611, 0.0399, 0.0141, 0.01] | [10.0, 2.05, 0.369, 0.198, 0.1, 0.051, 0.0298, 0.01] | 0 | [120.0, 150.0, 200.0, 223.0, 260.0, 300.0, 450.0, 532.0] | [240.0, 300.0, 400.0, 450.0, 530.0, 650.0, 800.0, 1311.0]
HV 50A | HV 50A | 50 | 0 | [10.0, 3.215, 0.597, 0.198, 0.1, 0.0378, 0.022, 0.01] | [10.0, 3.64, 0.854, 0.281, 0.1, 0.0531, 0.022, 0.01] | 0 | [150.0, 170.0, 210.0, 250.0, 294.0, 400.0, 500.0, 711.0] | [300.0, 350.0, 450.0, 550.0, 700.0, 850.0, 1200.0, 1752.0]
HV 6.3A | HV 6.3A | 6.3 | 0 | [10.0, 1.39, 0.344, 0.168, 0.1, 0.056, 0.0263, 0.01] | [10.0, 1.711, 0.516, 0.198, 0.1, 0.0634, 0.0303, 0.01] | 0 | [19.0, 19.5, 20.4, 20.8, 22.0, 25.0, 32.0, 48.0] | [38.0, 40.0, 43.0, 48.0, 53.0, 60.0, 75.0, 118.0]
HV 63A | HV 63A | 63 | 0 | [10.0, 2.84, 0.368, 0.164, 0.1, 0.0621, 0.0378, 0.0195, 0.01] | [10.0, 1.82, 0.344, 0.1, 0.0467, 0.0269, 0.01] | 0 | [189.0, 220.0, 300.0, 350.0, 393.0, 450.0, 530.0, 700.0, 961.0] | [378.0, 500.0, 700.0, 934.0, 1200.0, 1500.0, 2366.0]
HV 80A | HV 80A | 80 | 0 | [10.0, 2.05, 0.369, 0.198, 0.1, 0.051, 0.0298, 0.01] | [10.0, 4.15, 1.03, 0.198, 0.1, 0.051, 0.0172, 0.01] | 0 | [240.0, 300.0, 400.0, 450.0, 530.0, 650.0, 800.0, 1311.0] | [480.0, 550.0, 700.0, 1000.0, 1260.0, 1600.0, 2500.0, 3227.0]
Siemens NH-1-100 | Siemens NH-1-100 | 100 | [5400.0, 2000.0, 400.0, 20.0, 1.0, 0.2, 0.012, 0.004] | 0 | 0 | [150.0, 190.0, 250.0, 430.0, 900.0, 1250.0, 2700.0, 3600.0] | 0 | 0
Siemens NH-1-125 | Siemens NH-1-125 | 125 | [4800.0, 120.0, 7.0, 0.1, 0.004] | 0 | 0 | [180.0, 400.0, 740.0, 2000.0, 4250.0] | 0 | 0
Siemens NH-1-16 | Siemens NH-1-16 | 16 | [4000.0, 400.0, 2.0, 0.1, 0.04, 0.01] | 0 | 0 | [26.0, 35.0, 75.0, 150.0, 200.0, 300.0] | 0 | 0
Siemens NH-1-160 | Siemens NH-1-160 | 160 | [4800.0, 120.0, 7.0, 0.1, 0.004] | 0 | 0 | [210.0, 500.0, 900.0, 2300.0, 5000.0] | 0 | 0
Siemens NH-1-25 | Siemens NH-1-25 | 25 | [4000.0, 1000.0, 10.0, 0.2, 0.02, 0.01] | 0 | 0 | [40.0, 50.0, 100.0, 210.0, 400.0, 500.0] | 0 | 0
Siemens NH-1-50 | Siemens NH-1-50 | 50 | [4000.0, 40.0, 4.0, 1.0, 0.02, 0.01] | 0 | 0 | [86.0, 200.0, 300.0, 400.0, 1000.0, 1280.0] | 0 | 0
Siemens NH-1-63 | Siemens NH-1-63 | 63 | [4000.0, 100.0, 10.0, 2.0, 0.04, 0.01] | 0 | 0 | [100.0, 200.0, 300.0, 400.0, 1000.0, 1500.0] | 0 | 0
Siemens NH-1-80 | Siemens NH-1-80 | 80 | [4800.0, 120.0, 7.0, 0.1, 0.01] | 0 | 0 | [150.58, 250.0, 450.0, 1150.0, 2470.0] | 0 | 0
Siemens NH-2-1000 | Siemens NH-2-1000 | 1000 | [4800.0, 120.0, 7.0, 0.1, 0.004] | 0 | 0 | [1900.0, 3500.0, 8400.0, 24000.0, 52000.0] | 0 | 0
Siemens NH-2-200 | Siemens NH-2-200 | 200 | [4800.0, 120.0, 7.0, 0.1, 0.004] | 0 | 0 | [280.0, 650.0, 1200.0, 3000.0, 7000.0] | 0 | 0
Siemens NH-2-224 | Siemens NH-2-224 | 224 | [4800.0, 120.0, 7.0, 0.2, 0.04, 0.004] | 0 | 0 | [400.0, 750.0, 1453.0, 3025.0, 4315.0, 7600.0] | 0 | 0
Siemens NH-2-250 | Siemens NH-2-250 | 250 | [4800.0, 120.0, 7.0, 0.1, 0.004] | 0 | 0 | [450.0, 800.0, 1650.0, 4000.0, 8500.0] | 0 | 0
Siemens NH-2-315 | Siemens NH-2-315 | 315 | [4800.0, 120.0, 7.0, 0.1, 0.004] | 0 | 0 | [550.0, 920.0, 1900.0, 5000.0, 11000.0] | 0 | 0
Siemens NH-2-355 | Siemens NH-2-355 | 355 | [4800.0, 120.0, 6.0, 0.1, 0.004] | 0 | 0 | [650.0, 1116.27, 2350.0, 5840.0, 12790.0] | 0 | 0
Siemens NH-2-400 | Siemens NH-2-400 | 400 | [4800.0, 120.0, 7.0, 0.1, 0.004] | 0 | 0 | [720.0, 1350.0, 2800.0, 6500.0, 15000.0] | 0 | 0
Siemens NH-2-425 | Siemens NH-2-425 | 425 | [4800.0, 120.0, 7.0, 0.1, 0.004] | 0 | 0 | [850.0, 1500.0, 3050.0, 7500.0, 16500.0] | 0 | 0
Siemens NH-2-630 | Siemens NH-2-630 | 630 | [4800.0, 120.0, 7.0, 0.1, 0.004] | 0 | 0 | [1200.0, 2000.0, 4800.0, 12000.0, 26000.0] | 0 | 0

## res_bus
| vm_pu | va_degree | p_mw | q_mvar
0 | 0.99062 | -0.17836 | 0.0040059 | 0.001004
1 | 0.99067 | -0.17752 | 0 | 0
2 | 1 | 0 | -0.29786 | -0.07611
3 | 0.9985 | -0.02826 | 0 | 0
4 | 0.99326 | -0.12795 | 0.0026981 | 0.0006762
5 | 0.99014 | -0.18766 | 0 | 0
6 | 0.99677 | -0.06115 | 0 | 0
7 | 0.99504 | -0.094019 | 0.0040135 | 0.0010059
8 | 0.98974 | -0.1954 | 0.01066 | 0.0026716
9 | 0.98887 | -0.21207 | 0.0063261 | 0.0015855
10 | 0.99662 | -0.063938 | 0.011223 | 0.0028127
11 | 0.99663 | -0.063707 | 0 | 0
12 | 0.98135 | -0.35798 | 0 | 0
13 | 0.98158 | -0.35337 | 0 | 0
14 | 0.98121 | -0.3606 | 0.0026344 | 0.00066024
15 | 0.98813 | -0.22637 | 0.003027 | 0.00075863
16 | 0.98834 | -0.22238 | 0 | 0
17 | 0.98604 | -0.26667 | 0.0019167 | 0.00048038
18 | 0.98462 | -0.29427 | 0.0017268 | 0.00043277
19 | 0.98614 | -0.26473 | 0.0014176 | 0.00035528
20 | 0.98404 | -0.30551 | 0.0024641 | 0.00061757
21 | 0.9867 | -0.25394 | 0 | 0
22 | 0.98227 | -0.33992 | 0 | 0
23 | 0.98617 | -0.26426 | 0 | 0
24 | 0.98154 | -0.35418 | 0.0017133 | 0.0004294
25 | 0.98172 | -0.35079 | 0.0019883 | 0.00049831
26 | 0.98177 | -0.34976 | 0.0028181 | 0.00070627
27 | 0.98613 | -0.265 | 0.0011672 | 0.00029253
28 | 0.98582 | -0.27105 | 0.0044202 | 0.0011078
29 | 0.98616 | -0.26445 | 0.00444 | 0.0011128
30 | 0.98652 | -0.25745 | 0.0010605 | 0.00026579
31 | 0.9854 | -0.27915 | 0 | 0
32 | 0.98693 | -0.24961 | 0 | 0
33 | 0.98406 | -0.30532 | 0 | 0
34 | 0.98519 | -0.28321 | 0.0018581 | 0.00046567
35 | 0.98691 | -0.25003 | 0.00046362 | 0.00011619
36 | 0.98355 | -0.31519 | 0.0033992 | 0.00085192
37 | 0.98398 | -0.30676 | 0.00088687 | 0.00022227
38 | 0.98486 | -0.28952 | 0.0026562 | 0.0006657
39 | 0.98824 | -0.22431 | 0.0015321 | 0.00038397
40 | 0.98288 | -0.32827 | 0.00069752 | 0.00017481
41 | 0.98387 | -0.30899 | 0.0061131 | 0.0015321
42 | 0.98331 | -0.31967 | 0 | 0
43 | 0.98045 | -0.37557 | 0.0018525 | 0.00046428
44 | 0.98057 | -0.37321 | 0.0020168 | 0.00050546
45 | 0.9804 | -0.37659 | 0.0020737 | 0.00051973
46 | 0.98069 | -0.37079 | 0 | 0
47 | 0.98029 | -0.37871 | 0.0015344 | 0.00038456
48 | 0.98081 | -0.36843 | 0.0019445 | 0.00048735
49 | 0.98062 | -0.3723 | 0.0014168 | 0.00035508
50 | 0.9802 | -0.38047 | 0 | 0
51 | 0.98126 | -0.35966 | 0.0033976 | 0.00085153
52 | 0.98056 | -0.37338 | 0.0013541 | 0.00033938
53 | 0.98012 | -0.38206 | 0.0013221 | 0.00033134
54 | 0.98003 | -0.38385 | 0.0013204 | 0.00033093
55 | 0.98 | -0.38434 | 0 | 0
56 | 0.97998 | -0.38482 | 0.0015476 | 0.00038787
57 | 0.98543 | -0.27866 | 0.0016096 | 0.0004034
58 | 0.98546 | -0.27807 | 0 | 0
59 | 0.9763 | -0.45687 | 0.0014195 | 0.00035576
60 | 0.97631 | -0.45669 | 0.001654 | 0.00041454
61 | 0.9854 | -0.27926 | 0.003548 | 0.0008892
62 | 0.9856 | -0.27534 | 0.001412 | 0.00035387
63 | 0.98152 | -0.35452 | 0 | 0
64 | 0.98329 | -0.32006 | 0.0008713 | 0.00021837
65 | 0.98134 | -0.35795 | 0.00061831 | 0.00015496
66 | 0.97948 | -0.39425 | 0 | 0
67 | 0.98143 | -0.35633 | 0.0017884 | 0.00044821
68 | 0.98027 | -0.37886 | 0.0018514 | 0.000464
69 | 0.97957 | -0.39253 | 0.0016231 | 0.00040679
70 | 0.98149 | -0.35513 | 0.0014239 | 0.00035686
71 | 0.98146 | -0.35602 | 0.0069205 | 0.0017344
72 | 0.98149 | -0.35543 | 0.0033247 | 0.00083326
73 | 0.97491 | -0.48406 | 0 | 0
74 | 0.97496 | -0.48308 | 0.00066191 | 0.00016589
75 | 0.9748 | -0.48629 | 0.00058329 | 0.00014619
76 | 0.9816 | -0.35334 | 0.0034612 | 0.00086746
77 | 0.97507 | -0.48104 | 0 | 0
78 | 0.97466 | -0.48899 | 0.0012626 | 0.00031645
79 | 0.99659 | -0.064468 | 0 | 0
80 | 0.99651 | -0.066006 | 0 | 0
81 | 0.98205 | -0.34452 | 0.0035838 | 0.00089819
82 | 0.98192 | -0.34701 | 0.0018083 | 0.0004532
83 | 0.98223 | -0.34092 | 0.00088257 | 0.00022119
84 | 0.98176 | -0.35012 | 0.00092684 | 0.00023229
85 | 0.98251 | -0.33548 | 0.0020961 | 0.00052534
86 | 0.98172 | -0.35104 | 0.0013574 | 0.00034019
87 | 0.98274 | -0.33109 | 0.00061715 | 0.00015467
88 | 0.98276 | -0.33059 | 0.00068001 | 0.00017043
89 | 0.98387 | -0.309 | 0.0020818 | 0.00052174
90 | 0.99644 | -0.067372 | 0.0017994 | 0.00045098
91 | 0.97556 | -0.47141 | 0 | 0
92 | 0.97542 | -0.47402 | 0.0016064 | 0.00040261
93 | 0.97607 | -0.46119 | 0.0021612 | 0.00054165
94 | 0.98813 | -0.22644 | 0.0034913 | 0.00087499
95 | 0.97702 | -0.44259 | 0.0017742 | 0.00044466
96 | 0.97649 | -0.45304 | 0.0012917 | 0.00032372
97 | 0.97799 | -0.4235 | 0 | 0
98 | 0.97619 | -0.459 | 0.0015395 | 0.00038583
99 | 0.9786 | -0.4117 | 0.0019298 | 0.00048365
100 | 0.97798 | -0.42375 | 0.007393 | 0.0018529
101 | 0.97895 | -0.40477 | 0.0016634 | 0.00041688
102 | 0.9775 | -0.43328 | 0.0018547 | 0.00046484
103 | 0.97727 | -0.43775 | 0.0033954 | 0.00085096
104 | 0.97526 | -0.4772 | 0.0030393 | 0.00076172
105 | 0.97518 | -0.47889 | 0.0017902 | 0.00044867
106 | 0.9746 | -0.49018 | 0 | 0
107 | 0.97444 | -0.49349 | 0.0073092 | 0.0018319
108 | 0.98107 | -0.36334 | 0.0071902 | 0.001802
109 | 0.98611 | -0.2655 | 0.0016314 | 0.00040888
110 | 0.98147 | -0.35559 | 0.0025344 | 0.00063518
111 | 0.97666 | -0.44975 | 0.0024968 | 0.00062577
112 | 0.97701 | -0.44284 | 0.0016425 | 0.00041164
113 | 0.97664 | -0.45019 | 0.0017027 | 0.00042674
114 | 0.97707 | -0.44173 | 0.0023921 | 0.00059951
115 | 0.97647 | -0.45345 | 0.0013663 | 0.00034244
116 | 0.97639 | -0.45497 | 0 | 0
117 | 0.97629 | -0.45707 | 0.0032817 | 0.00082246
118 | 0.97636 | -0.45564 | 0.0013649 | 0.00034208
119 | 0.98052 | -0.37411 | 0.0016801 | 0.00042107
120 | 0.97882 | -0.40729 | 0.0021372 | 0.00053564
121 | 0.9787 | -0.40959 | 0.0036128 | 0.00090546
122 | 0.97898 | -0.40424 | 0 | 0
123 | 0.97859 | -0.41173 | 0 | 0
124 | 0.97892 | -0.40524 | 0 | 0
125 | 0.97856 | -0.41232 | 0.0010079 | 0.00025261
126 | 0.97847 | -0.41413 | 0.0038863 | 0.000974
127 | 0.97877 | -0.40823 | 0.0045995 | 0.0011527
128 | 0.97849 | -0.41366 | 0.0037547 | 0.00094101
129 | 0.97747 | -0.43373 | 0.00099978 | 0.00025057
130 | 0.98133 | -0.35815 | 0.0029689 | 0.00074408
131 | 0.98811 | -0.22686 | 0 | 0
132 | 0.98808 | -0.22731 | 0.0015155 | 0.00037981
133 | 0.98802 | -0.22859 | 0.0016132 | 0.00040431
134 | 0.988 | -0.22903 | 0.0014706 | 0.00036858
135 | 0.97457 | -0.4908 | 0.0018305 | 0.00045876
136 | 0.9747 | -0.48811 | 0.0014349 | 0.00035963
137 | 0.9742 | -0.49811 | 0.0023699 | 0.00059395
138 | 0.97486 | -0.48504 | 0.0014699 | 0.00036839
139 | 0.97408 | -0.50035 | 0 | 0
140 | 0.97509 | -0.48052 | 0.0015215 | 0.00038133
141 | 0.97382 | -0.50565 | 0.0039677 | 0.00099439
142 | 0.9759 | -0.4646 | 0 | 0
143 | 0.97365 | -0.50901 | 0.0033331 | 0.00083534
144 | 0.97359 | -0.51007 | 0 | 0
145 | 0.97359 | -0.5102 | 0.0023307 | 0.00058413
146 | 0.97605 | -0.4617 | 0.0014276 | 0.0003578
147 | 0.97602 | -0.46229 | 0.0015267 | 0.00038263
148 | 0.97611 | -0.4605 | 0 | 0
149 | 0.97601 | -0.46247 | 0.0014727 | 0.00036908
150 | 0.97678 | -0.44729 | 0 | 0
151 | 0.97675 | -0.44786 | 0.001265 | 0.00031705
152 | 0.97687 | -0.44544 | 0.0013479 | 0.00033782
153 | 0.97579 | -0.46665 | 0.0053753 | 0.0013472
154 | 0.97741 | -0.43493 | 0.0046744 | 0.0011715
155 | 0.98125 | -0.35975 | 0.002181 | 0.0005466
156 | 0.98125 | -0.35988 | 0.001689 | 0.00042329
157 | 0.99998 | 149.9956 | 0 | 0

## res_line
| p_from_mw | q_from_mvar | p_to_mw | q_to_mvar | pl_mw | ql_mvar | i_from_ka | i_to_ka | i_ka | vm_from_pu | va_from_degree | vm_to_pu | va_to_degree | loading_percent
0 | -0.0040059 | -0.001004 | 0.0040061 | 0.0010039 | 1.5942e-07 | -4.914e-08 | 0.0060173 | 0.0060172 | 0.0060173 | 0.99062 | -0.17836 | 0.99067 | -0.17752 | 1.6531
1 | -0.27404 | -0.069609 | 0.27469 | 0.070027 | 0.00065551 | 0.00041833 | 0.41194 | 0.41194 | 0.41194 | 0.99067 | -0.17752 | 0.99326 | -0.12795 | 37.7237
2 | 0.27003 | 0.068605 | -0.2699 | -0.068521 | 0.00013174 | 8.4066e-05 | 0.40593 | 0.40593 | 0.40593 | 0.99067 | -0.17752 | 0.99014 | -0.18766 | 37.1727
3 | 0.29621 | 0.076109 | -0.2958 | -0.07585 | 0.00040598 | 0.00025917 | 0.44143 | 0.44143 | 0.44143 | 1 | 0 | 0.9985 | -0.02826 | 40.4239
4 | 0.2958 | 0.07585 | -0.29533 | -0.07555 | 0.00047098 | 0.00030067 | 0.44143 | 0.44143 | 0.44143 | 0.9985 | -0.02826 | 0.99677 | -0.06115 | 40.4239
5 | -0.27739 | -0.070704 | 0.27785 | 0.070994 | 0.00045513 | 0.00029047 | 0.41598 | 0.41598 | 0.41598 | 0.99326 | -0.12795 | 0.99504 | -0.094019 | 38.0939
6 | 0.13984 | 0.035507 | -0.13978 | -0.035474 | 5.2056e-05 | 3.2952e-05 | 0.21032 | 0.21032 | 0.21032 | 0.99014 | -0.18766 | 0.98974 | -0.1954 | 19.2596
7 | 0.13006 | 0.033014 | -0.12991 | -0.032918 | 0.00015253 | 9.6392e-05 | 0.19561 | 0.19561 | 0.19561 | 0.99014 | -0.18766 | 0.98887 | -0.21207 | 17.9131
8 | 0.011224 | 0.0028135 | -0.011223 | -0.0028127 | 1.4907e-06 | 7.6954e-07 | 0.016756 | 0.016756 | 0.016756 | 0.99677 | -0.06115 | 0.99662 | -0.063938 | 4.6034
9 | 0.28411 | 0.072736 | -0.28407 | -0.072714 | 3.5168e-05 | 2.2446e-05 | 0.42467 | 0.42467 | 0.42467 | 0.99677 | -0.06115 | 0.99663 | -0.063707 | 38.8894
10 | -0.28186 | -0.072 | 0.28227 | 0.072264 | 0.00041374 | 0.00026407 | 0.42199 | 0.42199 | 0.42199 | 0.99504 | -0.094019 | 0.99663 | -0.063707 | 38.6434
11 | 0.12912 | 0.032802 | -0.12893 | -0.032681 | 0.00019222 | 0.00012145 | 0.19429 | 0.19429 | 0.19429 | 0.98974 | -0.1954 | 0.98813 | -0.22637 | 17.7921
12 | 0.12358 | 0.031332 | -0.12352 | -0.031294 | 6.1229e-05 | 3.8643e-05 | 0.18609 | 0.18609 | 0.18609 | 0.98887 | -0.21207 | 0.98834 | -0.22238 | 17.0414
13 | 0.0017998 | 0.00044967 | -0.0017997 | -0.00044994 | 6.5138e-08 | -2.7188e-07 | 0.0026866 | 0.0026867 | 0.0026867 | 0.99663 | -0.063707 | 0.99659 | -0.064468 | 0.73811
14 | -0.0098267 | -0.0024632 | 0.0098289 | 0.0024643 | 2.1613e-06 | 1.0552e-06 | 0.0149 | 0.0149 | 0.0149 | 0.98135 | -0.35798 | 0.98158 | -0.35337 | 4.0935
15 | 0.0098267 | 0.0024632 | -0.0098255 | -0.0024626 | 1.2254e-06 | 5.9835e-07 | 0.0149 | 0.0149 | 0.0149 | 0.98135 | -0.35798 | 0.98121 | -0.3606 | 4.0935
16 | 0.0039586 | 0.00099184 | -0.0039583 | -0.00099194 | 3.3299e-07 | -9.8544e-08 | 0.0060009 | 0.0060011 | 0.0060011 | 0.98158 | -0.35337 | 0.98149 | -0.35513 | 1.6486
17 | -0.013788 | -0.0034561 | 0.013789 | 0.0034571 | 1.6932e-06 | 9.5298e-07 | 0.020901 | 0.020901 | 0.020901 | 0.98158 | -0.35337 | 0.98172 | -0.35079 | 5.7421
18 | 0.0071911 | 0.0018024 | -0.0071902 | -0.001802 | 9.3816e-07 | 3.3476e-07 | 0.010905 | 0.010906 | 0.010906 | 0.98121 | -0.3606 | 0.98107 | -0.36334 | 2.996
19 | 0.12591 | 0.031922 | -0.12574 | -0.031817 | 0.00016662 | 0.00010522 | 0.18973 | 0.18973 | 0.18973 | 0.98813 | -0.22637 | 0.9867 | -0.25394 | 17.3747
20 | 0.0096247 | 0.0024118 | -0.0096239 | -0.0024114 | 8.8541e-07 | 4.2258e-07 | 0.014491 | 0.014491 | 0.014491 | 0.98834 | -0.22238 | 0.98824 | -0.22431 | 3.981
21 | 0.1139 | 0.028882 | -0.11375 | -0.028788 | 0.0001489 | 9.3741e-05 | 0.1716 | 0.1716 | 0.1716 | 0.98834 | -0.22238 | 0.98693 | -0.24961 | 15.7145
22 | 0.10854 | 0.027477 | -0.10839 | -0.027386 | 0.00014359 | 9.117e-05 | 0.16389 | 0.16389 | 0.16389 | 0.98604 | -0.26667 | 0.98462 | -0.29427 | 22.512
23 | -0.11045 | -0.027958 | 0.11046 | 0.027964 | 1.0309e-05 | 6.4842e-06 | 0.16678 | 0.16678 | 0.16678 | 0.98604 | -0.26667 | 0.98614 | -0.26473 | 15.2728
24 | 0.10666 | 0.026953 | -0.10661 | -0.026917 | 5.7456e-05 | 3.6697e-05 | 0.16128 | 0.16128 | 0.16128 | 0.98462 | -0.29427 | 0.98404 | -0.30551 | 44.307
25 | -0.11188 | -0.028319 | 0.11194 | 0.028356 | 5.7959e-05 | 3.6472e-05 | 0.16892 | 0.16892 | 0.16892 | 0.98614 | -0.26473 | 0.9867 | -0.25394 | 15.4687
26 | 0.10414 | 0.026299 | -0.10397 | -0.02619 | 0.00017141 | 0.00010947 | 0.15755 | 0.15755 | 0.15755 | 0.98404 | -0.30551 | 0.98227 | -0.33992 | 43.2834
27 | 0.013801 | 0.0034611 | -0.013794 | -0.0034573 | 6.7856e-06 | 3.8096e-06 | 0.020814 | 0.020814 | 0.020814 | 0.9867 | -0.25394 | 0.98617 | -0.26426 | 5.7182
28 | 0.062082 | 0.015676 | -0.062039 | -0.01565 | 4.2372e-05 | 2.6957e-05 | 0.094088 | 0.094088 | 0.094088 | 0.98227 | -0.33992 | 0.98154 | -0.35418 | 25.8484
29 | 0.015786 | 0.0039601 | -0.015778 | -0.0039554 | 8.1741e-06 | 4.7493e-06 | 0.023915 | 0.023915 | 0.023915 | 0.98227 | -0.33992 | 0.98172 | -0.35079 | 6.57
30 | 0.026104 | 0.006553 | -0.026092 | -0.0065454 | 1.2235e-05 | 7.5665e-06 | 0.039549 | 0.039549 | 0.039549 | 0.98227 | -0.33992 | 0.98177 | -0.34976 | 10.8651
31 | 0.0027988 | 0.00070109 | -0.0027987 | -0.00070121 | 9.7884e-08 | -1.241e-07 | 0.0042229 | 0.004223 | 0.004223 | 0.98617 | -0.26426 | 0.98613 | -0.265 | 1.1602
32 | 0.010996 | 0.0027562 | -0.010992 | -0.0027544 | 3.5551e-06 | 1.836e-06 | 0.016591 | 0.016591 | 0.016591 | 0.98617 | -0.26426 | 0.98582 | -0.27105 | 4.5581
33 | 0.060326 | 0.01522 | -0.060255 | -0.015175 | 7.1199e-05 | 4.5281e-05 | 0.091491 | 0.091491 | 0.091491 | 0.98154 | -0.35418 | 0.98027 | -0.37886 | 25.1349
34 | 0.023274 | 0.0058392 | -0.023267 | -0.0058347 | 7.2952e-06 | 4.4713e-06 | 0.035278 | 0.035278 | 0.035278 | 0.98177 | -0.34976 | 0.98143 | -0.35633 | 9.6917
35 | 0.0016315 | 0.00040868 | -0.0016314 | -0.00040888 | 3.8944e-08 | -1.9369e-07 | 0.0024617 | 0.0024618 | 0.0024618 | 0.98613 | -0.265 | 0.98611 | -0.2655 | 0.67632
36 | 0.0065718 | 0.0016466 | -0.0065704 | -0.0016462 | 1.3407e-06 | 3.9488e-07 | 0.0099194 | 0.0099195 | 0.0099195 | 0.98582 | -0.27105 | 0.9856 | -0.27534 | 2.7251
37 | -0.11214 | -0.028356 | 0.11218 | 0.02838 | 3.7656e-05 | 2.3698e-05 | 0.1693 | 0.1693 | 0.1693 | 0.98616 | -0.26445 | 0.98652 | -0.25745 | 15.5041
38 | 0.1077 | 0.027244 | -0.10763 | -0.027196 | 7.595e-05 | 4.7729e-05 | 0.1626 | 0.16261 | 0.16261 | 0.98616 | -0.26445 | 0.9854 | -0.27915 | 14.8906
39 | -0.11324 | -0.028646 | 0.11329 | 0.028673 | 4.2578e-05 | 2.6803e-05 | 0.1709 | 0.1709 | 0.1709 | 0.98652 | -0.25745 | 0.98693 | -0.24961 | 15.6505
40 | 0.038944 | 0.0097992 | -0.038895 | -0.0097686 | 4.8622e-05 | 3.0641e-05 | 0.058821 | 0.058821 | 0.058821 | 0.9854 | -0.27915 | 0.98406 | -0.30532 | 16.1597
41 | 0.068685 | 0.017397 | -0.068672 | -0.017388 | 1.3387e-05 | 8.188e-06 | 0.10378 | 0.10378 | 0.10378 | 0.9854 | -0.27915 | 0.98519 | -0.28321 | 9.504
42 | 0.00046363 | 0.00011556 | -0.00046362 | -0.00011619 | 9.1019e-09 | -6.2911e-07 | 0.0006988 | 0.00069903 | 0.00069903 | 0.98693 | -0.24961 | 0.98691 | -0.25003 | 0.19204
43 | 0.029812 | 0.0074918 | -0.029798 | -0.007483 | 1.4046e-05 | 8.7554e-06 | 0.045086 | 0.045086 | 0.045086 | 0.98406 | -0.30532 | 0.98355 | -0.31519 | 12.3864
44 | 0.0090833 | 0.0022768 | -0.0090826 | -0.0022765 | 6.2384e-07 | 2.8724e-07 | 0.013735 | 0.013735 | 0.013735 | 0.98406 | -0.30532 | 0.98398 | -0.30676 | 3.7734
45 | 0.066813 | 0.016923 | -0.066793 | -0.01691 | 2.0236e-05 | 1.2682e-05 | 0.10098 | 0.10098 | 0.10098 | 0.98519 | -0.28321 | 0.98486 | -0.28952 | 13.8706
46 | 0.026398 | 0.0066311 | -0.026382 | -0.0066209 | 1.6464e-05 | 1.0188e-05 | 0.039944 | 0.039944 | 0.039944 | 0.98355 | -0.31519 | 0.98288 | -0.32827 | 10.9736
47 | 0.0081958 | 0.0020542 | -0.0081949 | -0.0020538 | 8.7157e-07 | 3.6563e-07 | 0.012394 | 0.012394 | 0.012394 | 0.98398 | -0.30676 | 0.98387 | -0.30899 | 3.405
48 | 0.064137 | 0.016244 | -0.064044 | -0.016185 | 9.2708e-05 | 5.8999e-05 | 0.096965 | 0.096965 | 0.096965 | 0.98486 | -0.28952 | 0.98331 | -0.31967 | 26.6386
49 | 0.0080918 | 0.0020274 | -0.008091 | -0.0020271 | 8.2102e-07 | 3.365e-07 | 0.012184 | 0.012184 | 0.012184 | 0.98824 | -0.22431 | 0.98813 | -0.22644 | 3.3472
50 | 0.025684 | 0.0064461 | -0.025682 | -0.0064444 | 2.8446e-06 | 1.757e-06 | 0.038888 | 0.038888 | 0.038888 | 0.98288 | -0.32827 | 0.98276 | -0.33059 | 10.6835
51 | 0.0020818 | 0.00052174 | -0.0020818 | -0.00052174 | 7.6184e-10 | -2.1169e-09 | 0.0031485 | 0.0031485 | 0.0031485 | 0.98387 | -0.30899 | 0.98387 | -0.309 | 0.86497
52 | 0.063173 | 0.015967 | -0.063068 | -0.0159 | 0.00010538 | 6.7057e-05 | 0.095646 | 0.095646 | 0.095646 | 0.98331 | -0.31967 | 0.98152 | -0.35452 | 26.2765
53 | 0.00087132 | 0.00021806 | -0.0008713 | -0.00021837 | 1.6171e-08 | -3.0431e-07 | 0.0013184 | 0.0013185 | 0.0013185 | 0.98331 | -0.31967 | 0.98329 | -0.32006 | 0.36224
54 | -0.0096527 | -0.0024182 | 0.0096538 | 0.0024187 | 1.087e-06 | 5.2533e-07 | 0.014649 | 0.014649 | 0.014649 | 0.98045 | -0.37557 | 0.98057 | -0.37321 | 4.0246
55 | 0.0078002 | 0.0019539 | -0.0077998 | -0.0019538 | 3.7773e-07 | 1.511e-07 | 0.011838 | 0.011838 | 0.011838 | 0.98045 | -0.37557 | 0.9804 | -0.37659 | 3.2522
56 | -0.011671 | -0.0029242 | 0.011672 | 0.0029249 | 1.3404e-06 | 7.1407e-07 | 0.01771 | 0.01771 | 0.01771 | 0.98057 | -0.37321 | 0.98069 | -0.37079 | 4.8654
57 | 0.0057261 | 0.001434 | -0.0057255 | -0.0014339 | 5.7996e-07 | 1.1298e-07 | 0.0086905 | 0.0086906 | 0.0086906 | 0.9804 | -0.37659 | 0.98029 | -0.37871 | 2.3875
58 | -0.016123 | -0.00404 | 0.016125 | 0.004041 | 1.8153e-06 | 1.0597e-06 | 0.024464 | 0.024464 | 0.024464 | 0.98069 | -0.37079 | 0.98081 | -0.36843 | 6.7209
59 | 0.0044515 | 0.0011151 | -0.0044512 | -0.0011151 | 3.1991e-07 | -3.1191e-08 | 0.0067542 | 0.0067543 | 0.0067543 | 0.98069 | -0.37079 | 0.98062 | -0.3723 | 1.8556
60 | 0.0041911 | 0.0010494 | -0.0041908 | -0.0010494 | 3.4935e-07 | -6.661e-08 | 0.0063615 | 0.0063616 | 0.0063616 | 0.98029 | -0.37871 | 0.9802 | -0.38047 | 1.7477
61 | -0.01807 | -0.0045284 | 0.018077 | 0.0045329 | 7.5533e-06 | 4.4957e-06 | 0.027414 | 0.027414 | 0.027414 | 0.98081 | -0.36843 | 0.98126 | -0.35966 | 7.5313
62 | 0.0030344 | 0.00076004 | -0.0030343 | -0.00076019 | 1.5613e-07 | -1.4781e-07 | 0.0046044 | 0.0046045 | 0.0046045 | 0.98062 | -0.3723 | 0.98056 | -0.37338 | 1.265
63 | 0.0041908 | 0.0010494 | -0.0041904 | -0.0010495 | 3.1902e-07 | -6.0772e-08 | 0.0063616 | 0.0063617 | 0.0063617 | 0.9802 | -0.38047 | 0.98012 | -0.38206 | 1.7477
64 | -0.021475 | -0.0053844 | 0.021478 | 0.0053865 | 3.407e-06 | 2.0722e-06 | 0.032566 | 0.032566 | 0.032566 | 0.98126 | -0.35966 | 0.98143 | -0.35633 | 8.9468
65 | 0.0016801 | 0.00042081 | -0.0016801 | -0.00042107 | 5.7831e-08 | -2.6224e-07 | 0.0025495 | 0.0025497 | 0.0025497 | 0.98056 | -0.37338 | 0.98052 | -0.37411 | 0.70045
66 | 0.0028684 | 0.00071814 | -0.0028681 | -0.00071841 | 2.4362e-07 | -2.7583e-07 | 0.0043545 | 0.0043546 | 0.0043546 | 0.98012 | -0.38206 | 0.98003 | -0.38385 | 1.1963
67 | 0.0015477 | 0.00038748 | -0.0015477 | -0.00038768 | 3.6465e-08 | -1.9856e-07 | 0.0023498 | 0.0023499 | 0.0023499 | 0.98003 | -0.38385 | 0.98 | -0.38434 | 0.64557
68 | 0.0015477 | 0.00038768 | -0.0015476 | -0.00038787 | 3.4993e-08 | -1.9052e-07 | 0.0023499 | 0.00235 | 0.00235 | 0.98 | -0.38434 | 0.97998 | -0.38482 | 0.64559
69 | -0.0016096 | -0.0004034 | 0.0016096 | 0.00040317 | 4.5008e-08 | -2.3005e-07 | 0.0024305 | 0.0024304 | 0.0024305 | 0.98543 | -0.27866 | 0.98546 | -0.27807 | 0.66772
70 | 0.0035482 | 0.00088909 | -0.003548 | -0.0008892 | 2.0094e-07 | -1.0923e-07 | 0.0053575 | 0.0053576 | 0.0053576 | 0.98546 | -0.27807 | 0.9854 | -0.27926 | 1.4719
71 | -0.0051578 | -0.0012923 | 0.0051585 | 0.0012923 | 6.7128e-07 | 5.3532e-08 | 0.0077879 | 0.0077878 | 0.0077879 | 0.98546 | -0.27807 | 0.9856 | -0.27534 | 2.1395
72 | -0.0014195 | -0.00035576 | 0.0014195 | 0.00035568 | 1.2585e-08 | -8.1603e-08 | 0.0021635 | 0.0021635 | 0.0021635 | 0.9763 | -0.45687 | 0.97631 | -0.45669 | 0.59437
73 | -0.0030735 | -0.00077022 | 0.0030737 | 0.00077008 | 1.531e-07 | -1.3469e-07 | 0.0046844 | 0.0046844 | 0.0046844 | 0.97631 | -0.45669 | 0.97636 | -0.45564 | 1.2869
74 | 0.0074587 | 0.0018693 | -0.0074575 | -0.0018688 | 1.2201e-06 | 4.5932e-07 | 0.011308 | 0.011308 | 0.011308 | 0.98152 | -0.35452 | 0.98134 | -0.35795 | 3.1065
75 | 0.055609 | 0.014031 | -0.055503 | -0.013964 | 0.00010558 | 6.7072e-05 | 0.084339 | 0.084339 | 0.084339 | 0.98152 | -0.35452 | 0.97948 | -0.39425 | 23.17
76 | 0.0068392 | 0.0017139 | -0.0068391 | -0.0017138 | 6.3058e-08 | 2.0602e-08 | 0.01037 | 0.01037 | 0.01037 | 0.98134 | -0.35795 | 0.98133 | -0.35815 | 2.849
77 | 0.040248 | 0.010139 | -0.040211 | -0.010115 | 3.7319e-05 | 2.355e-05 | 0.061162 | 0.061163 | 0.061163 | 0.97948 | -0.39425 | 0.97849 | -0.41366 | 16.8029
78 | 0.015255 | 0.0038253 | -0.015248 | -0.0038211 | 7.2586e-06 | 4.1922e-06 | 0.023176 | 0.023177 | 0.023177 | 0.97948 | -0.39425 | 0.97898 | -0.40424 | 6.3672
79 | 0.058404 | 0.014711 | -0.058365 | -0.014687 | 3.815e-05 | 2.4253e-05 | 0.088681 | 0.088681 | 0.088681 | 0.98027 | -0.37886 | 0.97957 | -0.39253 | 24.3628
80 | 0.056742 | 0.01428 | -0.056709 | -0.014259 | 3.3165e-05 | 2.1076e-05 | 0.086215 | 0.086215 | 0.086215 | 0.97957 | -0.39253 | 0.97895 | -0.40477 | 23.6855
81 | 0.0025344 | 0.00063508 | -0.0025344 | -0.00063518 | 5.4996e-08 | -9.0341e-08 | 0.0038424 | 0.0038424 | 0.0038424 | 0.98149 | -0.35513 | 0.98147 | -0.35559 | 1.0556
82 | -0.0069205 | -0.0017344 | 0.0069207 | 0.0017345 | 1.9394e-07 | 6.4751e-08 | 0.010492 | 0.010492 | 0.010492 | 0.98146 | -0.35602 | 0.98149 | -0.35543 | 2.8825
83 | -0.010245 | -0.0025678 | 0.010246 | 0.0025683 | 1.0222e-06 | 5.1141e-07 | 0.015533 | 0.015533 | 0.015533 | 0.98149 | -0.35543 | 0.9816 | -0.35334 | 4.2673
84 | -0.0091588 | -0.002296 | 0.0091592 | 0.0022962 | 4.3051e-07 | 2.0227e-07 | 0.013979 | 0.013979 | 0.013979 | 0.97491 | -0.48406 | 0.97496 | -0.48308 | 3.8405
85 | 0.0091588 | 0.002296 | -0.0091578 | -0.0022956 | 9.7035e-07 | 4.5593e-07 | 0.013979 | 0.013979 | 0.013979 | 0.97491 | -0.48406 | 0.9748 | -0.48629 | 3.8405
86 | -0.0098211 | -0.0024621 | 0.009822 | 0.0024626 | 9.5383e-07 | 4.6926e-07 | 0.014989 | 0.014989 | 0.014989 | 0.97496 | -0.48308 | 0.97507 | -0.48104 | 4.118
87 | 0.0085745 | 0.0021494 | -0.0085734 | -0.0021489 | 1.1066e-06 | 4.9352e-07 | 0.013089 | 0.013089 | 0.013089 | 0.9748 | -0.48629 | 0.97466 | -0.48899 | 3.5959
88 | -0.013708 | -0.0034357 | 0.013709 | 0.0034366 | 1.4984e-06 | 8.4199e-07 | 0.02078 | 0.02078 | 0.02078 | 0.9816 | -0.35334 | 0.98172 | -0.35104 | 5.7087
89 | -0.009822 | -0.0024626 | 0.009823 | 0.0024631 | 1.0059e-06 | 4.9485e-07 | 0.014989 | 0.014989 | 0.014989 | 0.97507 | -0.48104 | 0.97518 | -0.47889 | 4.118
90 | 0.0073107 | 0.0018324 | -0.0073103 | -0.0018323 | 4.129e-07 | 1.5411e-07 | 0.011161 | 0.011161 | 0.011161 | 0.97466 | -0.48899 | 0.9746 | -0.49018 | 3.0663
91 | 0.0017997 | 0.00044994 | -0.0017996 | -0.00045049 | 1.3168e-07 | -5.4947e-07 | 0.0026867 | 0.002687 | 0.002687 | 0.99659 | -0.064468 | 0.99651 | -0.066006 | 0.73818
92 | 0.0017996 | 0.00045049 | -0.0017994 | -0.00045098 | 1.1703e-07 | -4.8815e-07 | 0.002687 | 0.0026872 | 0.0026872 | 0.99651 | -0.066006 | 0.99644 | -0.067372 | 0.73823
93 | 0.017807 | 0.0044653 | -0.017805 | -0.004464 | 2.1128e-06 | 1.2543e-06 | 0.026982 | 0.026982 | 0.026982 | 0.98205 | -0.34452 | 0.98192 | -0.34701 | 7.4127
94 | -0.021391 | -0.0053635 | 0.021394 | 0.0053657 | 3.6723e-06 | 2.2323e-06 | 0.032412 | 0.032412 | 0.032412 | 0.98205 | -0.34452 | 0.98223 | -0.34092 | 8.9045
95 | 0.015996 | 0.0040108 | -0.015994 | -0.0040094 | 2.3696e-06 | 1.3806e-06 | 0.024242 | 0.024242 | 0.024242 | 0.98192 | -0.34701 | 0.98176 | -0.35012 | 6.6599
96 | -0.022277 | -0.0055869 | 0.022283 | 0.0055904 | 5.7743e-06 | 3.5244e-06 | 0.033749 | 0.033749 | 0.033749 | 0.98223 | -0.34092 | 0.98251 | -0.33548 | 9.2718
97 | 0.015067 | 0.0037772 | -0.015067 | -0.0037768 | 6.6434e-07 | 3.8222e-07 | 0.022837 | 0.022837 | 0.022837 | 0.98176 | -0.35012 | 0.98172 | -0.35104 | 6.2739
98 | -0.024379 | -0.0061158 | 0.024384 | 0.0061189 | 5.1071e-06 | 3.142e-06 | 0.036924 | 0.036924 | 0.036924 | 0.98251 | -0.33548 | 0.98274 | -0.33109 | 10.1439
99 | -0.025001 | -0.0062736 | 0.025002 | 0.0062739 | 5.9155e-07 | 3.6465e-07 | 0.037858 | 0.037858 | 0.037858 | 0.98274 | -0.33109 | 0.98276 | -0.33059 | 10.4006
100 | 0.016264 | 0.004079 | -0.016262 | -0.0040779 | 2.0198e-06 | 1.1834e-06 | 0.024809 | 0.024809 | 0.024809 | 0.97556 | -0.47141 | 0.97542 | -0.47402 | 6.8156
101 | -0.016264 | -0.004079 | 0.016272 | 0.0040837 | 7.9275e-06 | 4.6445e-06 | 0.024809 | 0.024809 | 0.024809 | 0.97556 | -0.47141 | 0.97607 | -0.46119 | 6.8156
102 | 0.014656 | 0.0036752 | -0.014654 | -0.003674 | 2.2228e-06 | 1.2746e-06 | 0.022358 | 0.022358 | 0.022358 | 0.97542 | -0.47402 | 0.97526 | -0.4772 | 6.1424
103 | -0.018433 | -0.0046253 | 0.018435 | 0.0046265 | 1.9269e-06 | 1.1519e-06 | 0.028103 | 0.028103 | 0.028103 | 0.97607 | -0.46119 | 0.97619 | -0.459 | 7.7207
104 | 0.0045997 | 0.0011521 | -0.0045996 | -0.0011521 | 9.1136e-08 | -6.5612e-09 | 0.0069264 | 0.0069265 | 0.0069265 | 0.98813 | -0.22644 | 0.98811 | -0.22686 | 1.9029
105 | 0.021283 | 0.0053459 | -0.021272 | -0.0053395 | 1.0607e-05 | 6.4514e-06 | 0.032418 | 0.032418 | 0.032418 | 0.97702 | -0.44259 | 0.97649 | -0.45304 | 8.9061
106 | -0.023057 | -0.0057906 | 0.023078 | 0.0058035 | 2.1023e-05 | 1.2885e-05 | 0.03512 | 0.03512 | 0.03512 | 0.97702 | -0.44259 | 0.97799 | -0.4235 | 9.6484
107 | 0.01998 | 0.0050157 | -0.019975 | -0.0050123 | 5.6783e-06 | 3.4299e-06 | 0.03045 | 0.03045 | 0.03045 | 0.97649 | -0.45304 | 0.97619 | -0.459 | 8.3654
108 | -0.053068 | -0.013328 | 0.053098 | 0.013347 | 2.989e-05 | 1.8976e-05 | 0.080753 | 0.080753 | 0.080753 | 0.97799 | -0.4235 | 0.9786 | -0.4117 | 22.1848
109 | 0.02999 | 0.0075242 | -0.02999 | -0.0075239 | 3.575e-07 | 2.2305e-07 | 0.045633 | 0.045633 | 0.045633 | 0.97799 | -0.4235 | 0.97798 | -0.42375 | 12.5364
110 | -0.055028 | -0.01383 | 0.055046 | 0.013842 | 1.8232e-05 | 1.1581e-05 | 0.083687 | 0.083687 | 0.083687 | 0.9786 | -0.4117 | 0.97895 | -0.40477 | 22.9909
111 | 0.022597 | 0.0056711 | -0.022586 | -0.0056648 | 1.0262e-05 | 6.2772e-06 | 0.034384 | 0.034384 | 0.034384 | 0.97798 | -0.42375 | 0.9775 | -0.43328 | 9.4462
112 | 0.020732 | 0.0052 | -0.020727 | -0.0051973 | 4.4227e-06 | 2.6822e-06 | 0.031561 | 0.031561 | 0.031561 | 0.9775 | -0.43328 | 0.97727 | -0.43775 | 8.6705
113 | 0.017332 | 0.0043463 | -0.017329 | -0.0043444 | 3.2811e-06 | 1.9425e-06 | 0.026391 | 0.026391 | 0.026391 | 0.97727 | -0.43775 | 0.97707 | -0.44173 | 7.2503
114 | 0.011614 | 0.0029122 | -0.011613 | -0.0029117 | 9.3368e-07 | 4.9863e-07 | 0.017721 | 0.017721 | 0.017721 | 0.97526 | -0.4772 | 0.97518 | -0.47889 | 4.8684
115 | 0.0073103 | 0.0018323 | -0.0073092 | -0.0018319 | 1.1534e-06 | 4.3056e-07 | 0.011161 | 0.011162 | 0.011162 | 0.9746 | -0.49018 | 0.97444 | -0.49349 | 3.0663
116 | -0.013289 | -0.0033303 | 0.013293 | 0.0033328 | 4.374e-06 | 2.4432e-06 | 0.020247 | 0.020246 | 0.020247 | 0.97666 | -0.44975 | 0.97701 | -0.44284 | 5.5622
117 | 0.010792 | 0.0027046 | -0.010792 | -0.0027044 | 2.2508e-07 | 1.1627e-07 | 0.016442 | 0.016442 | 0.016442 | 0.97666 | -0.44975 | 0.97664 | -0.45019 | 4.5171
118 | -0.014936 | -0.0037444 | 0.014936 | 0.0037449 | 7.9246e-07 | 4.5603e-07 | 0.022748 | 0.022748 | 0.022748 | 0.97701 | -0.44284 | 0.97707 | -0.44173 | 6.2494
119 | 0.0090891 | 0.0022777 | -0.0090876 | -0.002277 | 1.4142e-06 | 6.5904e-07 | 0.013848 | 0.013848 | 0.013848 | 0.97664 | -0.45019 | 0.97647 | -0.45345 | 3.8045
120 | 0.0077213 | 0.0019346 | -0.0077207 | -0.0019344 | 5.5974e-07 | 2.2337e-07 | 0.011766 | 0.011766 | 0.011766 | 0.97647 | -0.45345 | 0.97639 | -0.45497 | 3.2325
121 | 0.003282 | 0.00082223 | -0.0032817 | -0.00082246 | 3.2828e-07 | -2.2752e-07 | 0.0050016 | 0.0050018 | 0.0050018 | 0.97639 | -0.45497 | 0.97629 | -0.45707 | 1.3741
122 | 0.0044388 | 0.0011122 | -0.0044386 | -0.0011122 | 1.4076e-07 | -1.2507e-08 | 0.0067645 | 0.0067646 | 0.0067646 | 0.97639 | -0.45497 | 0.97636 | -0.45564 | 1.8584
123 | 0.008509 | 0.002132 | -0.008508 | -0.0021316 | 9.3268e-07 | 4.101e-07 | 0.012935 | 0.012935 | 0.012935 | 0.97882 | -0.40729 | 0.9787 | -0.40959 | 3.5537
124 | -0.010646 | -0.0026676 | 0.010648 | 0.0026684 | 1.5452e-06 | 7.9118e-07 | 0.016184 | 0.016184 | 0.016184 | 0.97882 | -0.40729 | 0.97898 | -0.40424 | 4.4462
125 | 0.0048952 | 0.0012261 | -0.0048947 | -0.0012261 | 4.9951e-07 | 1.7517e-08 | 0.0074424 | 0.0074425 | 0.0074425 | 0.9787 | -0.40959 | 0.97859 | -0.41173 | 2.0446
126 | 0.0046004 | 0.0011527 | -0.0046002 | -0.0011527 | 2.1828e-07 | -9.9797e-09 | 0.0069924 | 0.0069924 | 0.0069924 | 0.97898 | -0.40424 | 0.97892 | -0.40524 | 1.921
127 | 0.001008 | 0.00025222 | -0.0010079 | -0.00025261 | 2.8374e-08 | -3.8655e-07 | 0.0015325 | 0.0015327 | 0.0015327 | 0.97859 | -0.41173 | 0.97856 | -0.41232 | 0.42106
128 | 0.0038867 | 0.00097385 | -0.0038863 | -0.000974 | 4.4329e-07 | -1.4144e-07 | 0.0059099 | 0.0059101 | 0.0059101 | 0.97859 | -0.41173 | 0.97847 | -0.41413 | 1.6237
129 | 0.0046002 | 0.0011527 | -0.0045995 | -0.0011527 | 6.5613e-07 | -2.9891e-08 | 0.0069924 | 0.0069926 | 0.0069926 | 0.97892 | -0.40524 | 0.97877 | -0.40823 | 1.921
130 | 0.036456 | 0.0091741 | -0.036421 | -0.0091521 | 3.4929e-05 | 2.1974e-05 | 0.055453 | 0.055453 | 0.055453 | 0.97849 | -0.41366 | 0.97747 | -0.43373 | 15.2343
131 | 0.035421 | 0.0089016 | -0.035419 | -0.0089003 | 2.0272e-06 | 1.2741e-06 | 0.053931 | 0.053931 | 0.053931 | 0.97747 | -0.43373 | 0.97741 | -0.43493 | 14.8162
132 | 0.0038702 | 0.00096975 | -0.0038699 | -0.00096985 | 2.9577e-07 | -1.0003e-07 | 0.0058684 | 0.0058685 | 0.0058685 | 0.98133 | -0.35815 | 0.98125 | -0.35975 | 1.6122
133 | 0.0015155 | 0.00037962 | -0.0015155 | -0.00037981 | 3.2881e-08 | -1.9459e-07 | 0.0022822 | 0.0022822 | 0.0022822 | 0.98811 | -0.22686 | 0.98808 | -0.22731 | 0.62699
134 | 0.0030841 | 0.00077245 | -0.0030839 | -0.00077269 | 2.5353e-07 | -2.3918e-07 | 0.0046443 | 0.0046444 | 0.0046444 | 0.98811 | -0.22686 | 0.98802 | -0.22859 | 1.2759
135 | 0.0014707 | 0.00036838 | -0.0014706 | -0.00036858 | 3.0982e-08 | -1.9585e-07 | 0.0022149 | 0.0022149 | 0.0022149 | 0.98802 | -0.22859 | 0.988 | -0.22903 | 0.6085
136 | -0.01384 | -0.0034704 | 0.013842 | 0.0034714 | 1.775e-06 | 1.0039e-06 | 0.021133 | 0.021133 | 0.021133 | 0.97457 | -0.4908 | 0.9747 | -0.48811 | 5.8057
137 | 0.01201 | 0.0030117 | -0.012006 | -0.0030094 | 4.1826e-06 | 2.2637e-06 | 0.018338 | 0.018338 | 0.018338 | 0.97457 | -0.4908 | 0.9742 | -0.49811 | 5.038
138 | -0.015277 | -0.0038311 | 0.015279 | 0.0038324 | 2.2286e-06 | 1.2901e-06 | 0.023323 | 0.023323 | 0.023323 | 0.9747 | -0.48811 | 0.97486 | -0.48504 | 6.4075
139 | 0.0096359 | 0.0024155 | -0.0096349 | -0.002415 | 1.0319e-06 | 5.0225e-07 | 0.014718 | 0.014718 | 0.014718 | 0.9742 | -0.49811 | 0.97408 | -0.50035 | 4.0435
140 | -0.016749 | -0.0042007 | 0.016753 | 0.0042029 | 3.615e-06 | 2.1297e-06 | 0.025567 | 0.025567 | 0.025567 | 0.97486 | -0.48504 | 0.97509 | -0.48052 | 7.0239
141 | 0.0096349 | 0.002415 | -0.0096325 | -0.0024138 | 2.4289e-06 | 1.1824e-06 | 0.014718 | 0.014719 | 0.014719 | 0.97408 | -0.50035 | 0.97382 | -0.50565 | 4.0436
142 | -0.018274 | -0.0045842 | 0.018288 | 0.0045925 | 1.388e-05 | 8.2892e-06 | 0.027889 | 0.027889 | 0.027889 | 0.97509 | -0.48052 | 0.9759 | -0.4646 | 7.6618
143 | 0.0056648 | 0.0014194 | -0.0056639 | -0.0014192 | 9.0723e-07 | 1.7898e-07 | 0.0086558 | 0.008656 | 0.008656 | 0.97382 | -0.50565 | 0.97365 | -0.50901 | 2.378
144 | 0.0053759 | 0.0013473 | -0.0053753 | -0.0013472 | 5.2608e-07 | 7.5842e-08 | 0.0081969 | 0.008197 | 0.008197 | 0.9759 | -0.4646 | 0.97579 | -0.46665 | 2.2519
145 | -0.023664 | -0.0059398 | 0.023669 | 0.0059426 | 4.6214e-06 | 2.8394e-06 | 0.036086 | 0.036085 | 0.036086 | 0.9759 | -0.4646 | 0.97611 | -0.4605 | 9.9136
146 | 0.0023308 | 0.00058387 | -0.0023307 | -0.0005841 | 1.1768e-07 | -2.3224e-07 | 0.0035621 | 0.0035622 | 0.0035622 | 0.97365 | -0.50901 | 0.97359 | -0.51007 | 0.97863
147 | 0.0023307 | 0.0005841 | -0.0023307 | -0.00058413 | 1.4413e-08 | -2.8442e-08 | 0.0035622 | 0.0035622 | 0.0035622 | 0.97359 | -0.51007 | 0.97359 | -0.5102 | 0.97863
148 | 0.0029994 | 0.00075155 | -0.0029994 | -0.00075163 | 8.3457e-08 | -7.9608e-08 | 0.0045727 | 0.0045727 | 0.0045727 | 0.97605 | -0.4617 | 0.97602 | -0.46229 | 1.2562
149 | -0.0044271 | -0.0011093 | 0.0044273 | 0.0011093 | 2.5294e-07 | -2.3202e-08 | 0.0067492 | 0.0067491 | 0.0067492 | 0.97605 | -0.4617 | 0.97611 | -0.4605 | 1.8542
150 | 0.0014727 | 0.000369 | -0.0014727 | -0.00036908 | 1.2862e-08 | -7.68e-08 | 0.0022452 | 0.0022452 | 0.0022452 | 0.97602 | -0.46229 | 0.97601 | -0.46247 | 0.61681
151 | -0.028096 | -0.0070519 | 0.028114 | 0.0070629 | 1.7714e-05 | 1.1015e-05 | 0.042835 | 0.042834 | 0.042835 | 0.97611 | -0.4605 | 0.97678 | -0.44729 | 11.7677
152 | 0.0012651 | 0.00031677 | -0.001265 | -0.00031705 | 3.4115e-08 | -2.8476e-07 | 0.0019271 | 0.0019272 | 0.0019272 | 0.97678 | -0.44729 | 0.97675 | -0.44786 | 0.52946
153 | -0.029379 | -0.0073797 | 0.029381 | 0.0073813 | 2.6012e-06 | 1.6214e-06 | 0.044762 | 0.044762 | 0.044762 | 0.97678 | -0.44729 | 0.97687 | -0.44544 | 12.2971
154 | -0.030729 | -0.0077191 | 0.030745 | 0.0077288 | 1.5422e-05 | 9.6348e-06 | 0.046815 | 0.046815 | 0.046815 | 0.97687 | -0.44544 | 0.97741 | -0.43493 | 12.8612
155 | 0.001689 | 0.00042325 | -0.001689 | -0.00042329 | 1.0125e-08 | -4.5513e-08 | 0.0025612 | 0.0025612 | 0.0025612 | 0.98125 | -0.35975 | 0.98125 | -0.35988 | 0.70363

## res_trafo
| p_hv_mw | q_hv_mvar | p_lv_mw | q_lv_mvar | pl_mw | ql_mvar | i_hv_ka | i_lv_ka | vm_hv_pu | va_hv_degree | vm_lv_pu | va_lv_degree | loading_percent
0 | -1.2729e-15 | -1.3162e-15 | 0.00165 | 1.2699e-07 | 0.00165 | 1.2699e-07 | 5.2857e-17 | 0.0023815 | 0.99998 | 149.9956 | 1 | 0 | 0.2619

## res_ext_grid
| p_mw | q_mvar
0 | 0.30381 | 0.077601

## res_load
| p_mw | q_mvar
0 | 0.0040059 | 0.001004
1 | 0.0059519 | 0.0014917
2 | 0.0026981 | 0.0006762
3 | 0.0040135 | 0.0010059
4 | 0.01066 | 0.0026716
5 | 0.0063261 | 0.0015855
6 | 0.011223 | 0.0028127
7 | 0.0026344 | 0.00066024
8 | 0.003027 | 0.00075863
9 | 0.0019167 | 0.00048038
10 | 0.0017268 | 0.00043277
11 | 0.0014176 | 0.00035528
12 | 0.0024641 | 0.00061757
13 | 0.0017133 | 0.0004294
14 | 0.0019883 | 0.00049831
15 | 0.0028181 | 0.00070627
16 | 0.0011672 | 0.00029253
17 | 0.0044202 | 0.0011078
18 | 0.00444 | 0.0011128
19 | 0.0010605 | 0.00026579
20 | 0.0018581 | 0.00046567
21 | 0.00046362 | 0.00011619
22 | 0.0033992 | 0.00085192
23 | 0.00088687 | 0.00022227
24 | 0.0026562 | 0.0006657
25 | 0.0015321 | 0.00038397
26 | 0.00069752 | 0.00017481
27 | 0.0061131 | 0.0015321
28 | 0.0018525 | 0.00046428
29 | 0.0020168 | 0.00050546
30 | 0.0020737 | 0.00051973
31 | 0.0015344 | 0.00038456
32 | 0.0019445 | 0.00048735
33 | 0.0014168 | 0.00035508
34 | 0.0033976 | 0.00085153
35 | 0.0013541 | 0.00033938
36 | 0.0013221 | 0.00033134
37 | 0.0013204 | 0.00033093
38 | 0.0015476 | 0.00038787
39 | 0.0016096 | 0.0004034
40 | 0.0014195 | 0.00035576
41 | 0.001654 | 0.00041454
42 | 0.003548 | 0.0008892
43 | 0.001412 | 0.00035387
44 | 0.0008713 | 0.00021837
45 | 0.00061831 | 0.00015496
46 | 0.0017884 | 0.00044821
47 | 0.0018514 | 0.000464
48 | 0.0016231 | 0.00040679
49 | 0.0014239 | 0.00035686
50 | 0.0069205 | 0.0017344
51 | 0.0033247 | 0.00083326
52 | 0.00066191 | 0.00016589
53 | 0.00058329 | 0.00014619
54 | 0.0034612 | 0.00086746
55 | 0.0012626 | 0.00031645
56 | 0.0035838 | 0.00089819
57 | 0.0018083 | 0.0004532
58 | 0.00088257 | 0.00022119
59 | 0.00092684 | 0.00023229
60 | 0.0020961 | 0.00052534
61 | 0.0013574 | 0.00034019
62 | 0.00061715 | 0.00015467
63 | 0.00068001 | 0.00017043
64 | 0.0020818 | 0.00052174
65 | 0.0017994 | 0.00045098
66 | 0.0016064 | 0.00040261
67 | 0.0021612 | 0.00054165
68 | 0.0034913 | 0.00087499
69 | 0.0017742 | 0.00044466
70 | 0.0012917 | 0.00032372
71 | 0.0015395 | 0.00038583
72 | 0.0019298 | 0.00048365
73 | 0.007393 | 0.0018529
74 | 0.0016634 | 0.00041688
75 | 0.0018547 | 0.00046484
76 | 0.0033954 | 0.00085096
77 | 0.0030393 | 0.00076172
78 | 0.0017902 | 0.00044867
79 | 0.0073092 | 0.0018319
80 | 0.0071902 | 0.001802
81 | 0.0016314 | 0.00040888
82 | 0.0025344 | 0.00063518
83 | 0.0024968 | 0.00062577
84 | 0.0016425 | 0.00041164
85 | 0.0017027 | 0.00042674
86 | 0.0023921 | 0.00059951
87 | 0.0013663 | 0.00034244
88 | 0.0032817 | 0.00082246
89 | 0.0013649 | 0.00034208
90 | 0.0016801 | 0.00042107
91 | 0.0021372 | 0.00053564
92 | 0.0036128 | 0.00090546
93 | 0.0010079 | 0.00025261
94 | 0.0038863 | 0.000974
95 | 0.0045995 | 0.0011527
96 | 0.0037547 | 0.00094101
97 | 0.00099978 | 0.00025057
98 | 0.0029689 | 0.00074408
99 | 0.0015155 | 0.00037981
100 | 0.0016132 | 0.00040431
101 | 0.0014706 | 0.00036858
102 | 0.0018305 | 0.00045876
103 | 0.0014349 | 0.00035963
104 | 0.0023699 | 0.00059395
105 | 0.0014699 | 0.00036839
106 | 0.0015215 | 0.00038133
107 | 0.0039677 | 0.00099439
108 | 0.0033331 | 0.00083534
109 | 0.0023307 | 0.00058413
110 | 0.0014276 | 0.0003578
111 | 0.0015267 | 0.00038263
112 | 0.0014727 | 0.00036908
113 | 0.001265 | 0.00031705
114 | 0.0013479 | 0.00033782
115 | 0.0053753 | 0.0013472
116 | 0.0046744 | 0.0011715
117 | 0.002181 | 0.0005466
118 | 0.001689 | 0.00042329

## dtypes
| element | column | dtype
0 | bus | name | object
1 | bus | vn_kv | float64
2 | bus | type | object
3 | bus | zone | object
4 | bus | in_service | bool
5 | load | name | object
6 | load | bus | uint32
7 | load | p_mw | float64
8 | load | q_mvar | float64
9 | load | const_z_percent | float64
10 | load | const_i_percent | float64
11 | load | sn_mva | float64
12 | load | scaling | float64
13 | load | in_service | bool
14 | load | type | object
15 | ext_grid | name | object
16 | ext_grid | bus | uint32
17 | ext_grid | vm_pu | float64
18 | ext_grid | va_degree | float64
19 | ext_grid | slack_weight | float64
20 | ext_grid | in_service | bool
21 | line | name | object
22 | line | std_type | object
23 | line | from_bus | uint32
24 | line | to_bus | uint32
25 | line | length_km | float64
26 | line | r_ohm_per_km | float64
27 | line | x_ohm_per_km | float64
28 | line | c_nf_per_km | float64
29 | line | g_us_per_km | float64
30 | line | max_i_ka | float64
31 | line | df | float64
32 | line | parallel | uint32
33 | line | type | object
34 | line | in_service | bool
35 | trafo | name | object
36 | trafo | std_type | object
37 | trafo | hv_bus | uint32
38 | trafo | lv_bus | uint32
39 | trafo | sn_mva | float64
40 | trafo | vn_hv_kv | float64
41 | trafo | vn_lv_kv | float64
42 | trafo | vk_percent | float64
43 | trafo | vkr_percent | float64
44 | trafo | pfe_kw | float64
45 | trafo | i0_percent | float64
46 | trafo | shift_degree | float64
47 | trafo | tap_side | object
48 | trafo | tap_neutral | int32
49 | trafo | tap_min | int32
50 | trafo | tap_max | int32
51 | trafo | tap_step_percent | float64
52 | trafo | tap_step_degree | float64
53 | trafo | tap_pos | int32
54 | trafo | tap_phase_shifter | bool
55 | trafo | parallel | uint32
56 | trafo | df | float64
57 | trafo | in_service | bool
58 | line_geodata | coords | object
59 | bus_geodata | x | float64
60 | bus_geodata | y | float64
61 | bus_geodata | coords | object
62 | res_bus | vm_pu | float64
63 | res_bus | va_degree | float64
64 | res_bus | p_mw | float64
65 | res_bus | q_mvar | float64
66 | res_line | p_from_mw | float64
67 | res_line | q_from_mvar | float64
68 | res_line | p_to_mw | float64
69 | res_line | q_to_mvar | float64
70 | res_line | pl_mw | float64
71 | res_line | ql_mvar | float64
72 | res_line | i_from_ka | float64
73 | res_line | i_to_ka | float64
74 | res_line | i_ka | float64
75 | res_line | vm_from_pu | float64
76 | res_line | va_from_degree | float64
77 | res_line | vm_to_pu | float64
78 | res_line | va_to_degree | float64
79 | res_line | loading_percent | float64
80 | res_trafo | p_hv_mw | float64
81 | res_trafo | q_hv_mvar | float64
82 | res_trafo | p_lv_mw | float64
83 | res_trafo | q_lv_mvar | float64
84 | res_trafo | pl_mw | float64
85 | res_trafo | ql_mvar | float64
86 | res_trafo | i_hv_ka | float64
87 | res_trafo | i_lv_ka | float64
88 | res_trafo | vm_hv_pu | float64
89 | res_trafo | va_hv_degree | float64
90 | res_trafo | vm_lv_pu | float64
91 | res_trafo | va_lv_degree | float64
92 | res_trafo | loading_percent | float64
93 | res_ext_grid | p_mw | float64
94 | res_ext_grid | q_mvar | float64
95 | res_load | p_mw | float64
96 | res_load | q_mvar | float64

## parameters
| version | format_version | converged | OPF_converged | name | f_hz | sn_mva
0 | 2.14.6 | 2.14.0 | TRUE | FALSE |  | 50 | 1