## bus
| name | vn_kv | type | zone | in_service
0 | bus_LV_2523-2_1_2_node_29 | 0.4 | n |  | TRUE
1 | bus_LV_2523-2_1_2_node_30 | 0.4 | n |  | TRUE
2 | bus_LV_2523-2_1_2_node_31 | 0.4 | n |  | TRUE
3 | bus_LV_2523-2_1_2_node_32 | 0.4 | n |  | TRUE
4 | bus_LV_2523-2_1_2_node_33 | 0.4 | n |  | TRUE
5 | bus_LV_2523-2_1_2_node_34 | 0.4 | n |  | TRUE
6 | bus_LV_2523-2_1_2_node_97 | 0.4 | n |  | TRUE
7 | bus_LV_2523-2_1_2_node_55 | 0.4 | n |  | TRUE
8 | bus_LV_2523-2_1_2_node_35 | 0.4 | n |  | TRUE
9 | bus_LV_2523-2_1_2_node_36 | 0.4 | n |  | TRUE
10 | bus_LV_2523-2_1_2_node_37 | 0.4 | n |  | TRUE
11 | bus_LV_2523-2_1_2_node_38 | 0.4 | n |  | TRUE
12 | bus_LV_2523-2_1_2_node_39 | 0.4 | n |  | TRUE
13 | bus_LV_2523-2_1_2_node_47 | 0.4 | n |  | TRUE
14 | bus_LV_2523-2_1_2_node_40 | 0.4 | n |  | TRUE
15 | bus_LV_2523-2_1_2_node_41 | 0.4 | n |  | TRUE
16 | bus_LV_2523-2_1_2_node_42 | 0.4 | n |  | TRUE
17 | bus_LV_2523-2_1_2_node_43 | 0.4 | n |  | TRUE
18 | bus_LV_2523-2_1_2_node_44 | 0.4 | n |  | TRUE
19 | bus_LV_2523-2_1_2_node_45 | 0.4 | n |  | TRUE
20 | bus_LV_2523-2_1_2_node_46 | 0.4 | n |  | TRUE
21 | bus_LV_2523-2_1_2_node_130 | 0.4 | n |  | TRUE
22 | bus_LV_2523-2_1_2_node_267 | 0.4 | n |  | TRUE
23 | bus_LV_2523-2_1_2_node_66 | 0.4 | n |  | TRUE
24 | bus_LV_2523-2_1_2_node_64 | 0.4 | n |  | TRUE
25 | bus_LV_2523-2_1_2_node_70 | 0.4 | n |  | TRUE
26 | bus_LV_2523-2_1_2_node_71 | 0.4 | n |  | TRUE
27 | bus_LV_2523-2_1_2_node_48 | 0.4 | n |  | TRUE
28 | bus_LV_2523-2_1_2_node_49 | 0.4 | n |  | TRUE
29 | bus_LV_2523-2_1_2_node_50 | 0.4 | n |  | TRUE
30 | bus_LV_2523-2_1_2_node_51 | 0.4 | n |  | TRUE
31 | bus_LV_2523-2_1_2_node_60 | 0.4 | n |  | TRUE
32 | bus_LV_2523-2_1_2_node_52 | 0.4 | n |  | TRUE
33 | bus_LV_2523-2_1_2_node_59 | 0.4 | n |  | TRUE
34 | bus_LV_2523-2_1_2_node_63 | 0.4 | n |  | TRUE
35 | bus_LV_2523-2_1_2_node_53 | 0.4 | n |  | TRUE
36 | bus_LV_2523-2_1_2_node_54 | 0.4 | n |  | TRUE
37 | bus_LV_2523-2_1_2_node_56 | 0.4 | n |  | TRUE
38 | bus_LV_2523-2_1_2_node_57 | 0.4 | n |  | TRUE
39 | bus_LV_2523-2_1_2_node_61 | 0.4 | n |  | TRUE
40 | bus_LV_2523-2_1_2_node_62 | 0.4 | n |  | TRUE
41 | bus_LV_2523-2_1_2_node_69 | 0.4 | n |  | TRUE
42 | bus_LV_2523-2_1_2_node_65 | 0.4 | n |  | TRUE
43 | bus_LV_2523-2_1_2_node_67 | 0.4 | n |  | TRUE
44 | bus_LV_2523-2_1_2_node_68 | 0.4 | n |  | TRUE
45 | bus_LV_2523-2_1_2_node_124 | 0.4 | n |  | TRUE
46 | bus_LV_2523-2_1_2_node_96 | 0.4 | n |  | TRUE
47 | bus_LV_2523-2_1_2_node_123 | 0.4 | n |  | TRUE
48 | bus_LV_2523-2_1_2_node_99 | 0.4 | n |  | TRUE
49 | bus_LV_2523-2_1_2_node_72 | 0.4 | n |  | TRUE
50 | bus_LV_2523-2_1_2_node_73 | 0.4 | n |  | TRUE
51 | bus_LV_2523-2_1_2_node_74 | 0.4 | n |  | TRUE
52 | bus_LV_2523-2_1_2_node_75 | 0.4 | n |  | TRUE
53 | bus_LV_2523-2_1_2_node_90 | 0.4 | n |  | TRUE
54 | bus_LV_2523-2_1_2_node_76 | 0.4 | n |  | TRUE
55 | bus_LV_2523-2_1_2_node_77 | 0.4 | n |  | TRUE
56 | bus_LV_2523-2_1_2_node_78 | 0.4 | n |  | TRUE
57 | bus_LV_2523-2_1_2_node_143 | 0.4 | n |  | TRUE
58 | bus_LV_2523-2_1_2_node_142 | 0.4 | n |  | TRUE
59 | bus_LV_2523-2_1_2_node_85 | 0.4 | n |  | TRUE
60 | bus_LV_2523-2_1_2_node_86 | 0.4 | n |  | TRUE
61 | bus_LV_2523-2_1_2_node_88 | 0.4 | n |  | TRUE
62 | bus_LV_2523-2_1_2_node_91 | 0.4 | n |  | TRUE
63 | bus_LV_2523-2_1_2_node_89 | 0.4 | n |  | TRUE
64 | bus_LV_2523-2_1_2_node_141 | 0.4 | n |  | TRUE
65 | bus_LV_2523-2_1_2_node_93 | 0.4 | n |  | TRUE
66 | bus_LV_2523-2_1_2_node_92 | 0.4 | n |  | TRUE
67 | bus_LV_2523-2_1_2_node_94 | 0.4 | n |  | TRUE
68 | bus_LV_2523-2_1_2_node_95 | 0.4 | n |  | TRUE
69 | bus_LV_2523-2_1_2_node_98 | 0.4 | n |  | TRUE
70 | bus_LV_2523-2_1_2_node_100 | 0.4 | n |  | TRUE
71 | bus_LV_2523-2_1_2_node_101 | 0.4 | n |  | TRUE
72 | bus_LV_2523-2_1_2_node_109 | 0.4 | n |  | TRUE
73 | bus_LV_2523-2_1_2_node_102 | 0.4 | n |  | TRUE
74 | bus_LV_2523-2_1_2_node_103 | 0.4 | n |  | TRUE
75 | bus_LV_2523-2_1_2_node_104 | 0.4 | n |  | TRUE
76 | bus_LV_2523-2_1_2_node_105 | 0.4 | n |  | TRUE
77 | bus_LV_2523-2_1_2_node_106 | 0.4 | n |  | TRUE
78 | bus_LV_2523-2_1_2_node_107 | 0.4 | n |  | TRUE
79 | bus_LV_2523-2_1_2_node_138 | 0.4 | n |  | TRUE
80 | bus_LV_2523-2_1_2_node_146 | 0.4 | n |  | TRUE
81 | bus_LV_2523-2_1_2_node_121 | 0.4 | n |  | TRUE
82 | bus_LV_2523-2_1_2_node_129 | 0.4 | n |  | TRUE
83 | bus_LV_2523-2_1_2_node_134 | 0.4 | n |  | TRUE
84 | bus_LV_2523-2_1_2_node_108 | 0.4 | n |  | TRUE
85 | bus_LV_2523-2_1_2_node_110 | 0.4 | n |  | TRUE
86 | bus_LV_2523-2_1_2_node_112 | 0.4 | n |  | TRUE
87 | bus_LV_2523-2_1_2_node_113 | 0.4 | n |  | TRUE
88 | bus_LV_2523-2_1_2_node_145 | 0.4 | n |  | TRUE
89 | bus_LV_2523-2_1_2_node_148 | 0.4 | n |  | TRUE
90 | bus_LV_2523-2_1_2_node_117 | 0.4 | n |  | TRUE
91 | bus_LV_2523-2_1_2_node_118 | 0.4 | n |  | TRUE
92 | bus_LV_2523-2_1_2_node_119 | 0.4 | n |  | TRUE
93 | bus_LV_2523-2_1_2_node_120 | 0.4 | n |  | TRUE
94 | bus_LV_2523-2_1_2_node_127 | 0.4 | n |  | TRUE
95 | bus_LV_2523-2_1_2_node_122 | 0.4 | n |  | TRUE
96 | bus_LV_2523-2_1_2_node_125 | 0.4 | n |  | TRUE
97 | bus_LV_2523-2_1_2_node_126 | 0.4 | n |  | TRUE
98 | bus_LV_2523-2_1_2_node_128 | 0.4 | n |  | TRUE
99 | bus_LV_2523-2_1_2_node_131 | 0.4 | n |  | TRUE
100 | bus_LV_2523-2_1_2_node_135 | 0.4 | n |  | TRUE
101 | bus_LV_2523-2_1_2_node_132 | 0.4 | n |  | TRUE
102 | bus_LV_2523-2_1_2_node_133 | 0.4 | n |  | TRUE
103 | bus_LV_2523-2_1_2_node_136 | 0.4 | n |  | TRUE
104 | bus_LV_2523-2_1_2_node_137 | 0.4 | n |  | TRUE
105 | bus_LV_2523-2_1_2_node_139 | 0.4 | n |  | TRUE
106 | bus_LV_2523-2_1_2_node_140 | 0.4 | n |  | TRUE
107 | bus_LV_2523-2_1_2_node_144 | 0.4 | n |  | TRUE
108 | bus_LV_2523-2_1_2_node_149 | 0.4 | n |  | TRUE
109 | bus_LV_2523-2_1_2_node_147 | 0.4 | n |  | TRUE
110 | bus_LV_2523-2_1_2_node_150 | 0.4 | n |  | TRUE
111 | bus_MV_392_1_node_31 | 20 | n |  | TRUE

## load
| name | bus | p_mw | q_mvar | const_z_percent | const_i_percent | sn_mva | scaling | in_service | type
0 | LV_2523-2_1_2_load_29 | 0 | 0.002062 | 0.0005168 | 0 | 0 |  | 1 | TRUE | wye
1 | LV_2523-2_1_2_load_30 | 1 | 0.0033013 | 0.00082738 | 0 | 0 |  | 1 | TRUE | wye
2 | LV_2523-2_1_2_load_31 | 2 | 0.0030654 | 0.00076827 | 0 | 0 |  | 1 | TRUE | wye
3 | LV_2523-2_1_2_load_32 | 3 | 0.0023748 | 0.00059519 | 0 | 0 |  | 1 | TRUE | wye
4 | LV_2523-2_1_2_load_33 | 4 | 0.00084743 | 0.00021239 | 0 | 0 |  | 1 | TRUE | wye
5 | LV_2523-2_1_2_load_34 | 5 | 0.0017221 | 0.0004316 | 0 | 0 |  | 1 | TRUE | wye
6 | LV_2523-2_1_2_load_97 | 6 | 0.0017518 | 0.00043904 | 0 | 0 |  | 1 | TRUE | wye
7 | LV_2523-2_1_2_load_35 | 8 | 0.0031589 | 0.0007917 | 0 | 0 |  | 1 | TRUE | wye
8 | LV_2523-2_1_2_load_36 | 9 | 0.0026426 | 0.00066231 | 0 | 0 |  | 1 | TRUE | wye
9 | LV_2523-2_1_2_load_38 | 11 | 0.0051313 | 0.001286 | 0 | 0 |  | 1 | TRUE | wye
10 | LV_2523-2_1_2_load_39 | 12 | 0.0015117 | 0.00037888 | 0 | 0 |  | 1 | TRUE | wye
11 | LV_2523-2_1_2_load_47 | 13 | 0.018375 | 0.0046051 | 0 | 0 |  | 1 | TRUE | wye
12 | LV_2523-2_1_2_load_40 | 14 | 0.0024926 | 0.00062471 | 0 | 0 |  | 1 | TRUE | wye
13 | LV_2523-2_1_2_load_43 | 17 | 0.0021544 | 0.00053995 | 0 | 0 |  | 1 | TRUE | wye
14 | LV_2523-2_1_2_load_44 | 18 | 0.0041095 | 0.0010299 | 0 | 0 |  | 1 | TRUE | wye
15 | LV_2523-2_1_2_load_46 | 20 | 0.0017935 | 0.00044948 | 0 | 0 |  | 1 | TRUE | wye
16 | LV_2523-2_1_2_load_130 | 21 | 0.0036685 | 0.00091941 | 0 | 0 |  | 1 | TRUE | wye
17 | LV_2523-2_1_2_load_267 | 22 | 0.0037637 | 0.00094326 | 0 | 0 |  | 1 | TRUE | wye
18 | LV_2523-2_1_2_load_66 | 23 | 0.0015658 | 0.00039242 | 0 | 0 |  | 1 | TRUE | wye
19 | LV_2523-2_1_2_load_64 | 24 | 0.0028198 | 0.0007067 | 0 | 0 |  | 1 | TRUE | wye
20 | LV_2523-2_1_2_load_70 | 25 | 0.002143 | 0.0005371 | 0 | 0 |  | 1 | TRUE | wye
21 | LV_2523-2_1_2_load_71 | 26 | 0.0043137 | 0.0010811 | 0 | 0 |  | 1 | TRUE | wye
22 | LV_2523-2_1_2_load_48 | 27 | 0.0017073 | 0.00042789 | 0 | 0 |  | 1 | TRUE | wye
23 | LV_2523-2_1_2_load_49 | 28 | 0.001903 | 0.00047692 | 0 | 0 |  | 1 | TRUE | wye
24 | LV_2523-2_1_2_load_50 | 29 | 0.0023109 | 0.00057916 | 0 | 0 |  | 1 | TRUE | wye
25 | LV_2523-2_1_2_load_51 | 30 | 0.0010611 | 0.00026594 | 0 | 0 |  | 1 | TRUE | wye
26 | LV_2523-2_1_2_load_60 | 31 | 0.0027414 | 0.00068706 | 0 | 0 |  | 1 | TRUE | wye
27 | LV_2523-2_1_2_load_52 | 32 | 0.0014393 | 0.00036073 | 0 | 0 |  | 1 | TRUE | wye
28 | LV_2523-2_1_2_load_59 | 33 | 0.0017079 | 0.00042805 | 0 | 0 |  | 1 | TRUE | wye
29 | LV_2523-2_1_2_load_63 | 34 | 0.0015796 | 0.00039588 | 0 | 0 |  | 1 | TRUE | wye
30 | LV_2523-2_1_2_load_53 | 35 | 0.0014904 | 0.00037352 | 0 | 0 |  | 1 | TRUE | wye
31 | LV_2523-2_1_2_load_54 | 36 | 0.0026568 | 0.00066586 | 0 | 0 |  | 1 | TRUE | wye
32 | LV_2523-2_1_2_load_56 | 37 | 0.003998 | 0.001002 | 0 | 0 |  | 1 | TRUE | wye
33 | LV_2523-2_1_2_load_57 | 38 | 0.0027359 | 0.00068567 | 0 | 0 |  | 1 | TRUE | wye
34 | LV_2523-2_1_2_load_61 | 39 | 0.0019807 | 0.00049641 | 0 | 0 |  | 1 | TRUE | wye
35 | LV_2523-2_1_2_load_69 | 41 | 0.001816 | 0.00045512 | 0 | 0 |  | 1 | TRUE | wye
36 | LV_2523-2_1_2_load_65 | 42 | 0.0014233 | 0.00035672 | 0 | 0 |  | 1 | TRUE | wye
37 | LV_2523-2_1_2_load_67 | 43 | 0.0015519 | 0.00038896 | 0 | 0 |  | 1 | TRUE | wye
38 | LV_2523-2_1_2_load_68 | 44 | 0.0021345 | 0.00053495 | 0 | 0 |  | 1 | TRUE | wye
39 | LV_2523-2_1_2_load_124 | 45 | 0.0014675 | 0.00036779 | 0 | 0 |  | 1 | TRUE | wye
40 | LV_2523-2_1_2_load_96 | 46 | 0.0014624 | 0.00036651 | 0 | 0 |  | 1 | TRUE | wye
41 | LV_2523-2_1_2_load_123 | 47 | 0.0037209 | 0.00093254 | 0 | 0 |  | 1 | TRUE | wye
42 | LV_2523-2_1_2_load_99 | 48 | 0.006517 | 0.0016333 | 0 | 0 |  | 1 | TRUE | wye
43 | LV_2523-2_1_2_load_72 | 49 | 0.0014736 | 0.00036932 | 0 | 0 |  | 1 | TRUE | wye
44 | LV_2523-2_1_2_load_73 | 50 | 0.0028227 | 0.00070743 | 0 | 0 |  | 1 | TRUE | wye
45 | LV_2523-2_1_2_load_74 | 51 | 0.0029475 | 0.00073872 | 0 | 0 |  | 1 | TRUE | wye
46 | LV_2523-2_1_2_load_75 | 52 | 0.0023291 | 0.00058373 | 0 | 0 |  | 1 | TRUE | wye
47 | LV_2523-2_1_2_load_90 | 53 | 0.0021395 | 0.00053622 | 0 | 0 |  | 1 | TRUE | wye
48 | LV_2523-2_1_2_load_76 | 54 | 0.0067257 | 0.0016856 | 0 | 0 |  | 1 | TRUE | wye
49 | LV_2523-2_1_2_load_142 | 58 | 0.0014874 | 0.00037277 | 0 | 0 |  | 1 | TRUE | wye
50 | LV_2523-2_1_2_load_85 | 59 | 0.0041266 | 0.0010342 | 0 | 0 |  | 1 | TRUE | wye
51 | LV_2523-2_1_2_load_86 | 60 | 0.0019498 | 0.00048867 | 0 | 0 |  | 1 | TRUE | wye
52 | LV_2523-2_1_2_load_91 | 62 | 0.0022993 | 0.00057626 | 0 | 0 |  | 1 | TRUE | wye
53 | LV_2523-2_1_2_load_89 | 63 | 0.0025524 | 0.0006397 | 0 | 0 |  | 1 | TRUE | wye
54 | LV_2523-2_1_2_load_141 | 64 | 0.0033047 | 0.00082824 | 0 | 0 |  | 1 | TRUE | wye
55 | LV_2523-2_1_2_load_93 | 65 | 0.002215 | 0.00055513 | 0 | 0 |  | 1 | TRUE | wye
56 | LV_2523-2_1_2_load_92 | 66 | 0.0018316 | 0.00045903 | 0 | 0 |  | 1 | TRUE | wye
57 | LV_2523-2_1_2_load_95 | 68 | 0.002695 | 0.00067543 | 0 | 0 |  | 1 | TRUE | wye
58 | LV_2523-2_1_2_load_98 | 69 | 0.0019331 | 0.00048448 | 0 | 0 |  | 1 | TRUE | wye
59 | LV_2523-2_1_2_load_101 | 71 | 0.0083149 | 0.0020839 | 0 | 0 |  | 1 | TRUE | wye
60 | LV_2523-2_1_2_load_102 | 73 | 0.0017933 | 0.00044944 | 0 | 0 |  | 1 | TRUE | wye
61 | LV_2523-2_1_2_load_103 | 74 | 0.0005028 | 0.00012601 | 0 | 0 |  | 1 | TRUE | wye
62 | LV_2523-2_1_2_load_106 | 77 | 0.00262 | 0.00065665 | 0 | 0 |  | 1 | TRUE | wye
63 | LV_2523-2_1_2_load_121 | 81 | 0.0026308 | 0.00065933 | 0 | 0 |  | 1 | TRUE | wye
64 | LV_2523-2_1_2_load_134 | 83 | 0.0029139 | 0.00073029 | 0 | 0 |  | 1 | TRUE | wye
65 | LV_2523-2_1_2_load_108 | 84 | 0.0042153 | 0.0010565 | 0 | 0 |  | 1 | TRUE | wye
66 | LV_2523-2_1_2_load_112 | 86 | 0.0018855 | 0.00047256 | 0 | 0 |  | 1 | TRUE | wye
67 | LV_2523-2_1_2_load_113 | 87 | 0.00052178 | 0.00013077 | 0 | 0 |  | 1 | TRUE | wye
68 | LV_2523-2_1_2_load_145 | 88 | 0.00082441 | 0.00020662 | 0 | 0 |  | 1 | TRUE | wye
69 | LV_2523-2_1_2_load_148 | 89 | 0.0020041 | 0.00050229 | 0 | 0 |  | 1 | TRUE | wye
70 | LV_2523-2_1_2_load_117 | 90 | 0.005768 | 0.0014456 | 0 | 0 |  | 1 | TRUE | wye
71 | LV_2523-2_1_2_load_118 | 91 | 0.0023917 | 0.00059941 | 0 | 0 |  | 1 | TRUE | wye
72 | LV_2523-2_1_2_load_119 | 92 | 0.0023123 | 0.00057951 | 0 | 0 |  | 1 | TRUE | wye
73 | LV_2523-2_1_2_load_120 | 93 | 0.0040028 | 0.0010032 | 0 | 0 |  | 1 | TRUE | wye
74 | LV_2523-2_1_2_load_127 | 94 | 0.0039973 | 0.0010018 | 0 | 0 |  | 1 | TRUE | wye
75 | LV_2523-2_1_2_load_122 | 95 | 0.0011161 | 0.00027972 | 0 | 0 |  | 1 | TRUE | wye
76 | LV_2523-2_1_2_load_125 | 96 | 0.0015398 | 0.0003859 | 0 | 0 |  | 1 | TRUE | wye
77 | LV_2523-2_1_2_load_126 | 97 | 0.0021727 | 0.00054453 | 0 | 0 |  | 1 | TRUE | wye
78 | LV_2523-2_1_2_load_131 | 99 | 0.002531 | 0.00063432 | 0 | 0 |  | 1 | TRUE | wye
79 | LV_2523-2_1_2_load_135 | 100 | 0.0023378 | 0.00058591 | 0 | 0 |  | 1 | TRUE | wye
80 | LV_2523-2_1_2_load_132 | 101 | 0.002909 | 0.00072907 | 0 | 0 |  | 1 | TRUE | wye
81 | LV_2523-2_1_2_load_133 | 102 | 0.0024154 | 0.00060536 | 0 | 0 |  | 1 | TRUE | wye
82 | LV_2523-2_1_2_load_136 | 103 | 0.001507 | 0.0003777 | 0 | 0 |  | 1 | TRUE | wye
83 | LV_2523-2_1_2_load_137 | 104 | 0.0022537 | 0.00056483 | 0 | 0 |  | 1 | TRUE | wye
84 | LV_2523-2_1_2_load_139 | 105 | 0.0020455 | 0.00051264 | 0 | 0 |  | 1 | TRUE | wye
85 | LV_2523-2_1_2_load_140 | 106 | 0.001162 | 0.00029123 | 0 | 0 |  | 1 | TRUE | wye
86 | LV_2523-2_1_2_load_144 | 107 | 0.0011878 | 0.00029768 | 0 | 0 |  | 1 | TRUE | wye
87 | LV_2523-2_1_2_load_149 | 108 | 0.0016127 | 0.00040417 | 0 | 0 |  | 1 | TRUE | wye
88 | LV_2523-2_1_2_load_147 | 109 | 0.0010578 | 0.00026511 | 0 | 0 |  | 1 | TRUE | wye
89 | LV_2523-2_1_2_load_150 | 110 | 0.0025265 | 0.0006332 | 0 | 0 |  | 1 | TRUE | wye

## ext_grid
| name | bus | vm_pu | va_degree | slack_weight | in_service
0 |  | 99 | 1 | 0 | 1 | TRUE

## line
| name | std_type | from_bus | to_bus | length_km | r_ohm_per_km | x_ohm_per_km | c_nf_per_km | g_us_per_km | max_i_ka | df | parallel | type | in_service
0 | LV_2523-2_1_2_line_0 |  | 0 | 1 | 0.021892 | 0.125 | 0.08 | 261 | 0 | 0.364 | 1 | 1 | cs | TRUE
1 | LV_2523-2_1_2_line_1 |  | 0 | 2 | 0.0083292 | 0.125 | 0.08 | 261 | 0 | 0.364 | 1 | 1 | cs | TRUE
2 | LV_2523-2_1_2_line_2 |  | 1 | 3 | 0.0051448 | 0.125 | 0.08 | 261 | 0 | 0.364 | 1 | 1 | cs | TRUE
3 | LV_2523-2_1_2_line_3 |  | 2 | 4 | 0.026564 | 0.125 | 0.08 | 261 | 0 | 0.364 | 1 | 1 | cs | TRUE
4 | LV_2523-2_1_2_line_4 |  | 3 | 5 | 0.018439 | 0.125 | 0.08 | 261 | 0 | 0.364 | 1 | 1 | cs | TRUE
5 | LV_2523-2_1_2_line_5 |  | 4 | 6 | 0.0027709 | 0.125 | 0.08 | 261 | 0 | 0.364 | 1 | 1 | cs | TRUE
6 | LV_2523-2_1_2_line_6 |  | 5 | 7 | 0.005994 | 0.125 | 0.08 | 261 | 0 | 0.364 | 1 | 1 | cs | TRUE
7 | LV_2523-2_1_2_line_7 |  | 6 | 68 | 0.0064452 | 0.125 | 0.08 | 261 | 0 | 0.364 | 1 | 1 | cs | TRUE
8 | LV_2523-2_1_2_line_8 |  | 7 | 35 | 0.014308 | 0.125 | 0.08 | 261 | 0 | 0.364 | 1 | 1 | cs | TRUE
9 | LV_2523-2_1_2_line_9 |  | 8 | 9 | 0.0078917 | 0.125 | 0.08 | 261 | 0 | 0.364 | 1 | 1 | cs | TRUE
10 | LV_2523-2_1_2_line_10 |  | 8 | 10 | 0.010288 | 0.125 | 0.08 | 261 | 0 | 0.364 | 1 | 1 | cs | TRUE
11 | LV_2523-2_1_2_line_11 |  | 9 | 11 | 0.00029446 | 0.125 | 0.08 | 261 | 0 | 0.364 | 1 | 1 | cs | TRUE
12 | LV_2523-2_1_2_line_12 |  | 10 | 12 | 0.031299 | 0.125 | 0.08 | 261 | 0 | 0.364 | 1 | 1 | cs | TRUE
13 | LV_2523-2_1_2_line_13 |  | 11 | 13 | 0.035242 | 0.125 | 0.08 | 261 | 0 | 0.364 | 1 | 1 | cs | TRUE
14 | LV_2523-2_1_2_line_14 |  | 13 | 26 | 0.0010325 | 0.125 | 0.08 | 261 | 0 | 0.364 | 1 | 1 | cs | TRUE
15 | LV_2523-2_1_2_line_15 |  | 14 | 15 | 0.012237 | 0.125 | 0.08 | 261 | 0 | 0.364 | 1 | 1 | cs | TRUE
16 | LV_2523-2_1_2_line_16 |  | 14 | 16 | 0.028679 | 0.125 | 0.08 | 261 | 0 | 0.364 | 1 | 1 | cs | TRUE
17 | LV_2523-2_1_2_line_17 |  | 15 | 17 | 0.016891 | 0.125 | 0.08 | 261 | 0 | 0.364 | 1 | 1 | cs | TRUE
18 | LV_2523-2_1_2_line_18 |  | 15 | 18 | 0.028844 | 0.125 | 0.08 | 261 | 0 | 0.364 | 1 | 1 | cs | TRUE
19 | LV_2523-2_1_2_line_19 |  | 16 | 19 | 0.010257 | 0.125 | 0.08 | 261 | 0 | 0.364 | 1 | 1 | cs | TRUE
20 | LV_2523-2_1_2_line_20 |  | 16 | 20 | 0.014628 | 0.125 | 0.08 | 261 | 0 | 0.364 | 1 | 1 | cs | TRUE
21 | LV_2523-2_1_2_line_21 |  | 17 | 21 | 0.0045088 | 0.125 | 0.08 | 261 | 0 | 0.364 | 1 | 1 | cs | TRUE
22 | LV_2523-2_1_2_line_22 |  | 18 | 22 | 0.0053141 | 0.125 | 0.08 | 261 | 0 | 0.364 | 1 | 1 | cs | TRUE
23 | LV_2523-2_1_2_line_23 |  | 19 | 23 | 0.01314 | 0.125 | 0.08 | 261 | 0 | 0.364 | 1 | 1 | cs | TRUE
24 | LV_2523-2_1_2_line_24 |  | 19 | 24 | 0.0024366 | 0.125 | 0.08 | 261 | 0 | 0.364 | 1 | 1 | cs | TRUE
25 | LV_2523-2_1_2_line_25 |  | 20 | 25 | 0.013639 | 0.125 | 0.08 | 261 | 0 | 0.364 | 1 | 1 | cs | TRUE
26 | LV_2523-2_1_2_line_26 |  | 21 | 98 | 0.041105 | 0.125 | 0.08 | 261 | 0 | 0.364 | 1 | 1 | cs | TRUE
27 | LV_2523-2_1_2_line_27 |  | 23 | 45 | 0.0083939 | 0.125 | 0.08 | 261 | 0 | 0.364 | 1 | 1 | cs | TRUE
28 | LV_2523-2_1_2_line_28 |  | 24 | 42 | 0.025819 | 0.125 | 0.08 | 261 | 0 | 0.364 | 1 | 1 | cs | TRUE
29 | LV_2523-2_1_2_line_29 |  | 25 | 34 | 0.015638 | 0.125 | 0.08 | 261 | 0 | 0.364 | 1 | 1 | cs | TRUE
30 | LV_2523-2_1_2_line_30 |  | 26 | 48 | 0.024858 | 0.125 | 0.08 | 261 | 0 | 0.364 | 1 | 1 | cs | TRUE
31 | LV_2523-2_1_2_line_31 |  | 27 | 28 | 0.026984 | 0.125 | 0.08 | 261 | 0 | 0.364 | 1 | 1 | cs | TRUE
32 | LV_2523-2_1_2_line_32 |  | 27 | 29 | 0.010372 | 0.125 | 0.08 | 261 | 0 | 0.364 | 1 | 1 | cs | TRUE
33 | LV_2523-2_1_2_line_33 |  | 28 | 30 | 0.0019806 | 0.125 | 0.08 | 261 | 0 | 0.364 | 1 | 1 | cs | TRUE
34 | LV_2523-2_1_2_line_34 |  | 28 | 31 | 0.054089 | 0.125 | 0.08 | 261 | 0 | 0.364 | 1 | 1 | cs | TRUE
35 | LV_2523-2_1_2_line_35 |  | 29 | 32 | 0.0097063 | 0.125 | 0.08 | 261 | 0 | 0.364 | 1 | 1 | cs | TRUE
36 | LV_2523-2_1_2_line_36 |  | 30 | 33 | 0.0078403 | 0.125 | 0.08 | 261 | 0 | 0.364 | 1 | 1 | cs | TRUE
37 | LV_2523-2_1_2_line_37 |  | 32 | 34 | 0.017973 | 0.125 | 0.08 | 261 | 0 | 0.364 | 1 | 1 | cs | TRUE
38 | LV_2523-2_1_2_line_38 |  | 33 | 38 | 0.029164 | 0.125 | 0.08 | 261 | 0 | 0.364 | 1 | 1 | cs | TRUE
39 | LV_2523-2_1_2_line_39 |  | 34 | 39 | 0.045688 | 0.125 | 0.08 | 261 | 0 | 0.364 | 1 | 1 | cs | TRUE
40 | LV_2523-2_1_2_line_40 |  | 35 | 36 | 0.00086467 | 0.125 | 0.08 | 261 | 0 | 0.364 | 1 | 1 | cs | TRUE
41 | LV_2523-2_1_2_line_41 |  | 36 | 37 | 0.019977 | 0.125 | 0.08 | 261 | 0 | 0.364 | 1 | 1 | cs | TRUE
42 | LV_2523-2_1_2_line_42 |  | 39 | 40 | 0.012932 | 0.125 | 0.08 | 261 | 0 | 0.364 | 1 | 1 | cs | TRUE
43 | LV_2523-2_1_2_line_43 |  | 40 | 41 | 0.017352 | 0.125 | 0.08 | 261 | 0 | 0.364 | 1 | 1 | cs | TRUE
44 | LV_2523-2_1_2_line_44 |  | 42 | 43 | 0.031094 | 0.125 | 0.08 | 261 | 0 | 0.364 | 1 | 1 | cs | TRUE
45 | LV_2523-2_1_2_line_45 |  | 42 | 44 | 0.02075 | 0.125 | 0.08 | 261 | 0 | 0.364 | 1 | 1 | cs | TRUE
46 | LV_2523-2_1_2_line_46 |  | 43 | 46 | 0.017577 | 0.125 | 0.08 | 261 | 0 | 0.364 | 1 | 1 | cs | TRUE
47 | LV_2523-2_1_2_line_47 |  | 44 | 47 | 0.0086553 | 0.125 | 0.08 | 261 | 0 | 0.364 | 1 | 1 | cs | TRUE
48 | LV_2523-2_1_2_line_48 |  | 45 | 96 | 0.0036771 | 0.125 | 0.08 | 261 | 0 | 0.364 | 1 | 1 | cs | TRUE
49 | LV_2523-2_1_2_line_49 |  | 46 | 67 | 0.029759 | 0.125 | 0.08 | 261 | 0 | 0.364 | 1 | 1 | cs | TRUE
50 | LV_2523-2_1_2_line_50 |  | 48 | 69 | 0.043758 | 0.125 | 0.08 | 261 | 0 | 0.364 | 1 | 1 | cs | TRUE
51 | LV_2523-2_1_2_line_51 |  | 49 | 50 | 0.0072124 | 0.125 | 0.08 | 261 | 0 | 0.364 | 1 | 1 | cs | TRUE
52 | LV_2523-2_1_2_line_52 |  | 49 | 51 | 0.010894 | 0.125 | 0.08 | 261 | 0 | 0.364 | 1 | 1 | cs | TRUE
53 | LV_2523-2_1_2_line_53 |  | 50 | 52 | 0.028815 | 0.125 | 0.08 | 261 | 0 | 0.364 | 1 | 1 | cs | TRUE
54 | LV_2523-2_1_2_line_54 |  | 52 | 53 | 0.0081939 | 0.125 | 0.08 | 261 | 0 | 0.364 | 1 | 1 | cs | TRUE
55 | LV_2523-2_1_2_line_55 |  | 53 | 61 | 0.016559 | 0.125 | 0.08 | 261 | 0 | 0.364 | 1 | 1 | cs | TRUE
56 | LV_2523-2_1_2_line_56 |  | 54 | 55 | 0.0084369 | 0.125 | 0.08 | 261 | 0 | 0.364 | 1 | 1 | cs | TRUE
57 | LV_2523-2_1_2_line_57 |  | 55 | 56 | 0.019331 | 0.125 | 0.08 | 261 | 0 | 0.364 | 1 | 1 | cs | TRUE
58 | LV_2523-2_1_2_line_58 |  | 56 | 57 | 0.02034 | 0.125 | 0.08 | 261 | 0 | 0.364 | 1 | 1 | cs | TRUE
59 | LV_2523-2_1_2_line_59 |  | 56 | 58 | 0.036982 | 0.125 | 0.08 | 261 | 0 | 0.364 | 1 | 1 | cs | TRUE
60 | LV_2523-2_1_2_line_60 |  | 57 | 108 | 0.014937 | 0.125 | 0.08 | 261 | 0 | 0.364 | 1 | 1 | cs | TRUE
61 | LV_2523-2_1_2_line_61 |  | 57 | 89 | 0.035253 | 0.125 | 0.08 | 261 | 0 | 0.364 | 1 | 1 | cs | TRUE
62 | LV_2523-2_1_2_line_62 |  | 59 | 60 | 0.026743 | 0.125 | 0.08 | 261 | 0 | 0.364 | 1 | 1 | cs | TRUE
63 | LV_2523-2_1_2_line_63 |  | 60 | 61 | 6.2647e-05 | 0.125 | 0.08 | 261 | 0 | 0.364 | 1 | 1 | cs | TRUE
64 | LV_2523-2_1_2_line_64 |  | 61 | 62 | 0.020398 | 0.125 | 0.08 | 261 | 0 | 0.364 | 1 | 1 | cs | TRUE
65 | LV_2523-2_1_2_line_65 |  | 62 | 65 | 0.02637 | 0.125 | 0.08 | 261 | 0 | 0.364 | 1 | 1 | cs | TRUE
66 | LV_2523-2_1_2_line_66 |  | 63 | 64 | 0.001016 | 0.125 | 0.08 | 261 | 0 | 0.364 | 1 | 1 | cs | TRUE
67 | LV_2523-2_1_2_line_67 |  | 64 | 105 | 0.025025 | 0.125 | 0.08 | 261 | 0 | 0.364 | 1 | 1 | cs | TRUE
68 | LV_2523-2_1_2_line_68 |  | 65 | 66 | 0.0041976 | 0.125 | 0.08 | 261 | 0 | 0.364 | 1 | 1 | cs | TRUE
69 | LV_2523-2_1_2_line_69 |  | 66 | 67 | 0.02172 | 0.125 | 0.08 | 261 | 0 | 0.364 | 1 | 1 | cs | TRUE
70 | LV_2523-2_1_2_line_70 |  | 67 | 68 | 0.010938 | 0.125 | 0.08 | 261 | 0 | 0.364 | 1 | 1 | cs | TRUE
71 | LV_2523-2_1_2_line_71 |  | 69 | 70 | 0.0059438 | 0.125 | 0.08 | 261 | 0 | 0.364 | 1 | 1 | cs | TRUE
72 | LV_2523-2_1_2_line_72 |  | 70 | 71 | 0.014918 | 0.125 | 0.08 | 261 | 0 | 0.364 | 1 | 1 | cs | TRUE
73 | LV_2523-2_1_2_line_73 |  | 71 | 72 | 0.015185 | 0.125 | 0.08 | 261 | 0 | 0.364 | 1 | 1 | cs | TRUE
74 | LV_2523-2_1_2_line_74 |  | 72 | 84 | 0.049873 | 0.125 | 0.08 | 261 | 0 | 0.364 | 1 | 1 | cs | TRUE
75 | LV_2523-2_1_2_line_75 |  | 73 | 74 | 0.0069332 | 0.125 | 0.08 | 261 | 0 | 0.364 | 1 | 1 | cs | TRUE
76 | LV_2523-2_1_2_line_76 |  | 73 | 75 | 0.020527 | 0.125 | 0.08 | 261 | 0 | 0.364 | 1 | 1 | cs | TRUE
77 | LV_2523-2_1_2_line_77 |  | 74 | 76 | 0.033396 | 0.125 | 0.08 | 261 | 0 | 0.364 | 1 | 1 | cs | TRUE
78 | LV_2523-2_1_2_line_78 |  | 75 | 77 | 0.015804 | 0.125 | 0.08 | 261 | 0 | 0.364 | 1 | 1 | cs | TRUE
79 | LV_2523-2_1_2_line_79 |  | 75 | 78 | 0.008948 | 0.125 | 0.08 | 261 | 0 | 0.364 | 1 | 1 | cs | TRUE
80 | LV_2523-2_1_2_line_80 |  | 76 | 79 | 0.017832 | 0.125 | 0.08 | 261 | 0 | 0.364 | 1 | 1 | cs | TRUE
81 | LV_2523-2_1_2_line_81 |  | 76 | 80 | 0.014872 | 0.125 | 0.08 | 261 | 0 | 0.364 | 1 | 1 | cs | TRUE
82 | LV_2523-2_1_2_line_82 |  | 77 | 81 | 0.019262 | 0.125 | 0.08 | 261 | 0 | 0.364 | 1 | 1 | cs | TRUE
83 | LV_2523-2_1_2_line_83 |  | 78 | 82 | 0.023384 | 0.125 | 0.08 | 261 | 0 | 0.364 | 1 | 1 | cs | TRUE
84 | LV_2523-2_1_2_line_84 |  | 78 | 83 | 0.016315 | 0.125 | 0.08 | 261 | 0 | 0.364 | 1 | 1 | cs | TRUE
85 | LV_2523-2_1_2_line_85 |  | 79 | 106 | 0.018838 | 0.125 | 0.08 | 261 | 0 | 0.364 | 1 | 1 | cs | TRUE
86 | LV_2523-2_1_2_line_86 |  | 79 | 103 | 0.0042279 | 0.125 | 0.08 | 261 | 0 | 0.364 | 1 | 1 | cs | TRUE
87 | LV_2523-2_1_2_line_87 |  | 80 | 109 | 0.040086 | 0.125 | 0.08 | 261 | 0 | 0.364 | 1 | 1 | cs | TRUE
88 | LV_2523-2_1_2_line_88 |  | 80 | 88 | 0.019005 | 0.125 | 0.08 | 261 | 0 | 0.364 | 1 | 1 | cs | TRUE
89 | LV_2523-2_1_2_line_89 |  | 81 | 95 | 0.01869 | 0.125 | 0.08 | 261 | 0 | 0.364 | 1 | 1 | cs | TRUE
90 | LV_2523-2_1_2_line_90 |  | 82 | 100 | 0.01448 | 0.125 | 0.08 | 261 | 0 | 0.364 | 1 | 1 | cs | TRUE
91 | LV_2523-2_1_2_line_91 |  | 82 | 98 | 0.033296 | 0.125 | 0.08 | 261 | 0 | 0.364 | 1 | 1 | cs | TRUE
92 | LV_2523-2_1_2_line_92 |  | 83 | 102 | 0.0095745 | 0.125 | 0.08 | 261 | 0 | 0.364 | 1 | 1 | cs | TRUE
93 | LV_2523-2_1_2_line_93 |  | 84 | 85 | 0.056224 | 0.125 | 0.08 | 261 | 0 | 0.364 | 1 | 1 | cs | TRUE
94 | LV_2523-2_1_2_line_94 |  | 85 | 86 | 0.033545 | 0.125 | 0.08 | 261 | 0 | 0.364 | 1 | 1 | cs | TRUE
95 | LV_2523-2_1_2_line_95 |  | 85 | 87 | 0.018159 | 0.125 | 0.08 | 261 | 0 | 0.364 | 1 | 1 | cs | TRUE
96 | LV_2523-2_1_2_line_96 |  | 86 | 88 | 0.0098534 | 0.125 | 0.08 | 261 | 0 | 0.364 | 1 | 1 | cs | TRUE
97 | LV_2523-2_1_2_line_97 |  | 87 | 89 | 0.027343 | 0.125 | 0.08 | 261 | 0 | 0.364 | 1 | 1 | cs | TRUE
98 | LV_2523-2_1_2_line_98 |  | 90 | 91 | 0.0052328 | 0.125 | 0.08 | 261 | 0 | 0.364 | 1 | 1 | cs | TRUE
99 | LV_2523-2_1_2_line_99 |  | 90 | 92 | 0.020037 | 0.125 | 0.08 | 261 | 0 | 0.364 | 1 | 1 | cs | TRUE
100 | LV_2523-2_1_2_line_100 |  | 92 | 93 | 0.021586 | 0.125 | 0.08 | 261 | 0 | 0.364 | 1 | 1 | cs | TRUE
101 | LV_2523-2_1_2_line_101 |  | 93 | 94 | 0.008396 | 0.125 | 0.08 | 261 | 0 | 0.364 | 1 | 1 | cs | TRUE
102 | LV_2523-2_1_2_line_102 |  | 94 | 97 | 0.025378 | 0.125 | 0.08 | 261 | 0 | 0.364 | 1 | 1 | cs | TRUE
103 | LV_2523-2_1_2_line_103 |  | 97 | 98 | 0.013801 | 0.125 | 0.08 | 261 | 0 | 0.364 | 1 | 1 | cs | TRUE
104 | LV_2523-2_1_2_line_104 |  | 98 | 99 | 0.022503 | 0.125 | 0.08 | 261 | 0 | 0.364 | 1 | 2 | cs | TRUE
105 | LV_2523-2_1_2_line_105 |  | 101 | 102 | 0.0096136 | 0.125 | 0.08 | 261 | 0 | 0.364 | 1 | 1 | cs | TRUE
106 | LV_2523-2_1_2_line_106 |  | 103 | 104 | 0.026907 | 0.125 | 0.08 | 261 | 0 | 0.364 | 1 | 1 | cs | TRUE
107 | LV_2523-2_1_2_line_107 |  | 104 | 105 | 0.0086208 | 0.125 | 0.08 | 261 | 0 | 0.364 | 1 | 1 | cs | TRUE
108 | LV_2523-2_1_2_line_108 |  | 106 | 107 | 0.012145 | 0.125 | 0.08 | 261 | 0 | 0.364 | 1 | 1 | cs | TRUE
109 | LV_2523-2_1_2_line_109 |  | 108 | 110 | 0.0067665 | 0.125 | 0.08 | 261 | 0 | 0.364 | 1 | 1 | cs | TRUE

## trafo
| name | std_type | hv_bus | lv_bus | sn_mva | vn_hv_kv | vn_lv_kv | vk_percent | vkr_percent | pfe_kw | i0_percent | shift_degree | tap_side | tap_neutral | tap_min | tap_max | tap_step_percent | tap_step_degree | tap_pos | tap_phase_shifter | parallel | df | in_service
0 | LV_2523-2_1_2_trafo_131 | 0.63 MVA 20/0.4 kV | 111 | 99 | 0.63 | 20 | 0.4 | 6 | 1.206 | 1.65 | 0.2619 | 150 | hv | 0 | -2 | 2 | 2.5 | 0 | 0 | FALSE | 1 | 1 | TRUE

## line_geodata
| x0 | y0 | x1 | y1 | x2 | y2 | x3 | y3 | x4 | y4 | x5 | y5 | x6 | y6
0 | 2613601.0941 | 1225556.6504 | 2613593.169 | 1225536.2427
1 | 2613604.1092 | 1225564.4147 | 2613601.0941 | 1225556.6504
2 | 2613591.3066 | 1225531.4468 | 2613593.169 | 1225536.2427
3 | 2613614.0434 | 1225589.049 | 2613609.1843 | 1225577.4834 | 2613604.1092 | 1225564.4147
4 | 2613591.3066 | 1225531.4468 | 2613584.6318 | 1225514.2586
5 | 2613614.0434 | 1225589.049 | 2613615.1167 | 1225591.6036
6 | 2613582.462 | 1225508.6711 | 2613584.6318 | 1225514.2586
7 | 2613617.6132 | 1225597.5456 | 2613615.1167 | 1225591.6036
8 | 2613582.462 | 1225508.6711 | 2613577.2493 | 1225495.346
9 | 2613841.8009 | 1225545.9937 | 2613837.0954 | 1225539.6582
10 | 2613830.9609 | 1225531.3987 | 2613837.0954 | 1225539.6582
11 | 2613841.8009 | 1225545.9937 | 2613841.9765 | 1225546.2301
12 | 2613830.9609 | 1225531.3987 | 2613820.4326 | 1225521.4129 | 2613808.3105 | 1225512.2128 | 2613807.02 | 1225511.3178
13 | 2613841.9765 | 1225546.2301 | 2613843.1118 | 1225547.7586 | 2613851.7989 | 1225567.1902 | 2613855.1849 | 1225578.7573
14 | 2613855.1849 | 1225578.7573 | 2613855.475 | 1225579.7482
15 | 2613752.3633 | 1225567.5497 | 2613749.4373 | 1225564.3299 | 2613745.9581 | 1225560.9866 | 2613743.5287 | 1225559.1246
16 | 2613717.1973 | 1225548.7467 | 2613723.6076 | 1225549.762 | 2613728.8194 | 1225551.1971 | 2613733.6586 | 1225553.1538 | 2613738.0499 | 1225555.3874 | 2613742.0007 | 1225557.9535 | 2613743.5287 | 1225559.1246
17 | 2613752.3633 | 1225567.5497 | 2613755.3027 | 1225571.5477 | 2613758.5426 | 1225576.7248 | 2613761.2767 | 1225581.8645
18 | 2613752.3633 | 1225567.5497 | 2613774.818 | 1225549.4457
19 | 2613706.9271 | 1225548.3896 | 2613712.4076 | 1225548.3466 | 2613717.1973 | 1225548.7467
20 | 2613717.1973 | 1225548.7467 | 2613718.6534 | 1225538.4885 | 2613719.1786 | 1225534.265 | 2613719.179 | 1225534.2537
21 | 2613763.3672 | 1225585.8593 | 2613762.2257 | 1225583.6485 | 2613761.2767 | 1225581.8645
22 | 2613778.955 | 1225546.1103 | 2613774.818 | 1225549.4457
23 | 2613706.9271 | 1225548.3896 | 2613712.316 | 1225560.3733
24 | 2613706.9271 | 1225548.3896 | 2613704.5026 | 1225548.6316
25 | 2613717.868 | 1225520.7429 | 2613718.648 | 1225524.358 | 2613719.1039 | 1225527.1829 | 2613719.3076 | 1225530.9078 | 2613719.179 | 1225534.2537
26 | 2613780.0836 | 1225623.3685 | 2613770.3003 | 1225599.2874 | 2613763.3672 | 1225585.8593
27 | 2613715.7585 | 1225568.0288 | 2613712.316 | 1225560.3733
28 | 2613680.2335 | 1225556.8446 | 2613685.3486 | 1225554.188 | 2613690.4324 | 1225551.9428 | 2613695.4616 | 1225550.3312 | 2613701.4834 | 1225548.933 | 2613704.5026 | 1225548.6316
29 | 2613717.868 | 1225520.7429 | 2613717.868 | 1225520.7429 | 2613716.6198 | 1225516.3375 | 2613712.8762 | 1225505.9311
30 | 2613855.475 | 1225579.7482 | 2613862.4586 | 1225603.6054
31 | 2613679.2683 | 1225501.0376 | 2613662.9145 | 1225503.2401 | 2613653.0751 | 1225506.8569
32 | 2613679.2683 | 1225501.0376 | 2613689.5473 | 1225499.6533
33 | 2613653.0751 | 1225506.8569 | 2613651.2161 | 1225507.5402
34 | 2613653.0751 | 1225506.8569 | 2613640.8256 | 1225454.1736
35 | 2613689.5473 | 1225499.6533 | 2613699.1667 | 1225498.3578
36 | 2613651.2161 | 1225507.5402 | 2613643.8572 | 1225510.2452
37 | 2613699.1667 | 1225498.3578 | 2613702.5252 | 1225497.9054 | 2613705.988 | 1225498.4804 | 2613708.7604 | 1225499.2983 | 2613711.0159 | 1225500.7599 | 2613712.8762 | 1225505.9311
38 | 2613615.5373 | 1225503.2807 | 2613625.9253 | 1225505.7794 | 2613643.8572 | 1225510.2452 | 2613643.8572 | 1225510.2452
39 | 2613712.8762 | 1225505.9311 | 2613729.5847 | 1225463.4083
40 | 2613576.9343 | 1225494.5407 | 2613577.2493 | 1225495.346
41 | 2613576.9343 | 1225494.5407 | 2613570.3737 | 1225477.77 | 2613569.7973 | 1225475.8873
42 | 2613741.5779 | 1225468.2443 | 2613729.5847 | 1225463.4083
43 | 2613741.5779 | 1225468.2443 | 2613756.4665 | 1225477.1558
44 | 2613680.2335 | 1225556.8446 | 2613676.8549 | 1225559.2382 | 2613673.468 | 1225561.9765 | 2613670.1563 | 1225564.9374 | 2613664.1003 | 1225571.3717 | 2613658.1563 | 1225578.5501
45 | 2613680.2335 | 1225556.8446 | 2613687.9533 | 1225576.1053
46 | 2613646.8908 | 1225592.0413 | 2613648.7463 | 1225589.9142 | 2613658.1563 | 1225578.5501
47 | 2613689.1222 | 1225584.4923 | 2613689.3231 | 1225579.5231 | 2613687.9533 | 1225576.1053
48 | 2613717.2666 | 1225571.3824 | 2613715.7585 | 1225568.0288
49 | 2613621.85 | 1225607.63 | 2613632.9817 | 1225602.4078 | 2613637.6874 | 1225599.7281 | 2613641.6578 | 1225597.08 | 2613645.562 | 1225593.5647 | 2613646.8908 | 1225592.0413
50 | 2613876 | 1225645.1144 | 2613875.0365 | 1225643.4555 | 2613873.5881 | 1225640.4949 | 2613872.2017 | 1225636.8895 | 2613862.4586 | 1225603.6054
51 | 2613692.3602 | 1225640.1435 | 2613693.1941 | 1225643.4251 | 2613693.4008 | 1225645.8047 | 2613693.2405 | 1225647.2336
52 | 2613696.0942 | 1225631.4803 | 2613693.2182 | 1225632.8745 | 2613692.1608 | 1225634.5508 | 2613691.6702 | 1225636.9289 | 2613692.3602 | 1225640.1435
53 | 2613675.3856 | 1225664.0483 | 2613683.0045 | 1225660.8898 | 2613691.4073 | 1225659.0524 | 2613692.7586 | 1225651.5289 | 2613693.2405 | 1225647.2336
54 | 2613667.8163 | 1225667.1862 | 2613675.3856 | 1225664.0483
55 | 2613652.5196 | 1225673.5275 | 2613667.8163 | 1225667.1862
56 | 2613785.0113 | 1225859.5632 | 2613792.7042 | 1225863.0274
57 | 2613785.0113 | 1225859.5632 | 2613787.6606 | 1225854.533 | 2613790.1037 | 1225850.2027 | 2613792.2337 | 1225846.8835 | 2613794.9637 | 1225843.0208
58 | 2613809.3679 | 1225828.6679 | 2613802.0304 | 1225835.3771 | 2613797.6698 | 1225839.6695 | 2613794.9637 | 1225843.0208
59 | 2613794.9637 | 1225843.0208 | 2613787.5967 | 1225839.524 | 2613758.9641 | 1225836.1801
60 | 2613809.3679 | 1225828.6679 | 2613799.7667 | 1225817.2251
61 | 2613809.3679 | 1225828.6679 | 2613822.2699 | 1225818.2471 | 2613828.8693 | 1225812.7925 | 2613835.8808 | 1225806.127 | 2613836.1881 | 1225805.8226
62 | 2613664.9136 | 1225697.2963 | 2613652.5486 | 1225673.5831
63 | 2613652.5196 | 1225673.5275 | 2613652.5486 | 1225673.5831
64 | 2613652.5196 | 1225673.5275 | 2613643.9128 | 1225655.0346
65 | 2613643.9128 | 1225655.0346 | 2613632.7858 | 1225631.127
66 | 2613709.1109 | 1225750.901 | 2613710.1265 | 1225750.8726
67 | 2613710.1265 | 1225750.8726 | 2613735.1417 | 1225750.1738
68 | 2613631.0146 | 1225627.3213 | 2613632.7858 | 1225631.127
69 | 2613621.85 | 1225607.63 | 2613631.0146 | 1225627.3213
70 | 2613621.85 | 1225607.63 | 2613617.6132 | 1225597.5456
71 | 2613879.3266 | 1225650.036 | 2613877.8835 | 1225648.0426 | 2613876.4332 | 1225645.8602 | 2613876 | 1225645.1144
72 | 2613879.3266 | 1225650.036 | 2613881.1326 | 1225652.4639 | 2613885.0786 | 1225657.0535 | 2613889.0639 | 1225661.0985 | 2613889.1826 | 1225661.2073
73 | 2613900.3793 | 1225671.4642 | 2613889.1826 | 1225661.2073
74 | 2613900.3793 | 1225671.4642 | 2613895.5073 | 1225686.9509 | 2613886.0834 | 1225719.2421
75 | 2613791.6009 | 1225715.385 | 2613791.3595 | 1225708.456
76 | 2613790.645 | 1225687.9419 | 2613791.3595 | 1225708.456
77 | 2613792.7634 | 1225748.7603 | 2613791.6009 | 1225715.385
78 | 2613790.645 | 1225687.9419 | 2613774.8627 | 1225688.7632
79 | 2613790.082 | 1225679.0132 | 2613790.645 | 1225687.9419
80 | 2613792.7634 | 1225748.7603 | 2613774.882 | 1225749.0637
81 | 2613807.6481 | 1225749.6397 | 2613802.7299 | 1225749.1725 | 2613792.7634 | 1225748.7603
82 | 2613774.8627 | 1225688.7632 | 2613758.5252 | 1225689.6133 | 2613756.9857 | 1225689.9878 | 2613755.8471 | 1225690.6522
83 | 2613790.082 | 1225679.0132 | 2613788.5439 | 1225662.322 | 2613787.5888 | 1225655.7715
84 | 2613790.082 | 1225679.0132 | 2613806.3897 | 1225678.5095
85 | 2613774.882 | 1225749.0637 | 2613775.5114 | 1225767.8909
86 | 2613774.882 | 1225749.0637 | 2613770.6557 | 1225749.1818
87 | 2613798.7274 | 1225788.7198 | 2613807.6481 | 1225749.6397
88 | 2613807.6481 | 1225749.6397 | 2613812.5654 | 1225750.4737 | 2613817.2922 | 1225751.7966 | 2613822.7908 | 1225753.6548 | 2613825.839 | 1225754.9326
89 | 2613754.9163 | 1225709.0924 | 2613754.7567 | 1225693.4958 | 2613755.0787 | 1225691.9068 | 2613755.8471 | 1225690.6522 | 2613755.8471 | 1225690.6522
90 | 2613787.5888 | 1225655.7715 | 2613802.0228 | 1225654.6171
91 | 2613780.0836 | 1225623.3685 | 2613781.6488 | 1225628.2973 | 2613783.6105 | 1225635.5282 | 2613786.0322 | 1225647.0851 | 2613787.5888 | 1225655.7715
92 | 2613815.9596 | 1225678.214 | 2613806.3897 | 1225678.5095
93 | 2613865.9542 | 1225771.4764 | 2613868.2434 | 1225768.1908 | 2613870.2526 | 1225764.6712 | 2613871.7984 | 1225761.6286 | 2613872.8045 | 1225759.2295 | 2613881.5553 | 1225734.7576 | 2613886.0834 | 1225719.2421
94 | 2613865.9542 | 1225771.4764 | 2613861.0618 | 1225769.6973 | 2613834.9264 | 1225758.7418
95 | 2613865.9542 | 1225771.4764 | 2613857.2495 | 1225782.6627 | 2613854.7271 | 1225785.7471
96 | 2613825.839 | 1225754.9326 | 2613834.9264 | 1225758.7418
97 | 2613836.1881 | 1225805.8226 | 2613842.5284 | 1225799.5386 | 2613848.0679 | 1225793.5479 | 2613853.4108 | 1225787.3566 | 2613854.7271 | 1225785.7471
98 | 2613842.1875 | 1225638.4231 | 2613841.0742 | 1225633.3101
99 | 2613836.8115 | 1225613.7316 | 2613841.0742 | 1225633.3101
100 | 2613836.8115 | 1225613.7316 | 2613834.4565 | 1225602.9154 | 2613824.613 | 1225606.6182
101 | 2613816.7546 | 1225609.5742 | 2613824.613 | 1225606.6182
102 | 2613793.0012 | 1225618.5094 | 2613816.7546 | 1225609.5742
103 | 2613780.0836 | 1225623.3685 | 2613793.0012 | 1225618.5094
104 | 2613780.0836 | 1225623.3685 | 2613778.1425 | 1225626.9217 | 2613760.2114 | 1225631.2859
105 | 2613815.9596 | 1225678.214 | 2613825.5686 | 1225677.9172
106 | 2613743.7591 | 1225749.9331 | 2613770.6557 | 1225749.1818
107 | 2613743.7591 | 1225749.9331 | 2613735.1417 | 1225750.1738
108 | 2613775.9172 | 1225780.0288 | 2613775.5114 | 1225767.8909
109 | 2613793.6957 | 1225814.4011 | 2613799.3297 | 1225816.7043 | 2613799.7667 | 1225817.2251

## bus_geodata
| x | y | coords
0 | 2613601.0941 | 1225556.6504
1 | 2613593.169 | 1225536.2427
2 | 2613604.1092 | 1225564.4147
3 | 2613591.3066 | 1225531.4468
4 | 2613614.0434 | 1225589.049
5 | 2613584.6318 | 1225514.2586
6 | 2613615.1167 | 1225591.6036
7 | 2613582.462 | 1225508.6711
8 | 2613837.0954 | 1225539.6582
9 | 2613841.8009 | 1225545.9937
10 | 2613830.9609 | 1225531.3987
11 | 2613841.9765 | 1225546.2301
12 | 2613807.02 | 1225511.3178
13 | 2613855.1849 | 1225578.7573
14 | 2613743.5287 | 1225559.1246
15 | 2613752.3633 | 1225567.5497
16 | 2613717.1973 | 1225548.7467
17 | 2613761.2767 | 1225581.8645
18 | 2613774.8181 | 1225549.4457
19 | 2613706.9271 | 1225548.3896
20 | 2613719.179 | 1225534.2537
21 | 2613763.3672 | 1225585.8593
22 | 2613778.955 | 1225546.1103
23 | 2613712.316 | 1225560.3733
24 | 2613704.5026 | 1225548.6316
25 | 2613717.868 | 1225520.7429
26 | 2613855.475 | 1225579.7482
27 | 2613679.2683 | 1225501.0376
28 | 2613653.0751 | 1225506.8569
29 | 2613689.5473 | 1225499.6533
30 | 2613651.2161 | 1225507.5402
31 | 2613640.8256 | 1225454.1736
32 | 2613699.1667 | 1225498.3578
33 | 2613643.8572 | 1225510.2452
34 | 2613712.8762 | 1225505.9311
35 | 2613577.2493 | 1225495.346
36 | 2613576.9343 | 1225494.5407
37 | 2613569.7973 | 1225475.8873
38 | 2613615.5373 | 1225503.2807
39 | 2613729.5847 | 1225463.4083
40 | 2613741.5779 | 1225468.2443
41 | 2613756.4665 | 1225477.1558
42 | 2613680.2335 | 1225556.8446
43 | 2613658.1563 | 1225578.5501
44 | 2613687.9533 | 1225576.1053
45 | 2613715.7585 | 1225568.0288
46 | 2613646.8908 | 1225592.0413
47 | 2613689.1222 | 1225584.4923
48 | 2613862.4586 | 1225603.6053
49 | 2613692.3602 | 1225640.1435
50 | 2613693.2405 | 1225647.2336
51 | 2613696.0942 | 1225631.4803
52 | 2613675.3856 | 1225664.0483
53 | 2613667.8163 | 1225667.1862
54 | 2613792.7042 | 1225863.0274
55 | 2613785.0113 | 1225859.5632
56 | 2613794.9637 | 1225843.0208
57 | 2613809.3679 | 1225828.6679
58 | 2613758.9641 | 1225836.1801
59 | 2613664.9136 | 1225697.2963
60 | 2613652.5486 | 1225673.5831
61 | 2613652.5196 | 1225673.5275
62 | 2613643.9128 | 1225655.0346
63 | 2613709.1109 | 1225750.901
64 | 2613710.1265 | 1225750.8726
65 | 2613632.7858 | 1225631.127
66 | 2613631.0146 | 1225627.3213
67 | 2613621.85 | 1225607.63
68 | 2613617.6132 | 1225597.5456
69 | 2613876 | 1225645.1144
70 | 2613879.3266 | 1225650.036
71 | 2613889.1826 | 1225661.2073
72 | 2613900.3793 | 1225671.4642
73 | 2613791.3595 | 1225708.456
74 | 2613791.6009 | 1225715.385
75 | 2613790.645 | 1225687.9419
76 | 2613792.7634 | 1225748.7603
77 | 2613774.8627 | 1225688.7632
78 | 2613790.082 | 1225679.0132
79 | 2613774.882 | 1225749.0637
80 | 2613807.6481 | 1225749.6397
81 | 2613755.8471 | 1225690.6522
82 | 2613787.5888 | 1225655.7715
83 | 2613806.3897 | 1225678.5095
84 | 2613886.0834 | 1225719.2421
85 | 2613865.9542 | 1225771.4764
86 | 2613834.9264 | 1225758.7418
87 | 2613854.7271 | 1225785.7471
88 | 2613825.839 | 1225754.9326
89 | 2613836.1881 | 1225805.8226
90 | 2613841.0742 | 1225633.3101
91 | 2613842.1875 | 1225638.4231
92 | 2613836.8115 | 1225613.7316
93 | 2613824.613 | 1225606.6182
94 | 2613816.7546 | 1225609.5742
95 | 2613754.9163 | 1225709.0924
96 | 2613717.2666 | 1225571.3824
97 | 2613793.0012 | 1225618.5094
98 | 2613780.0836 | 1225623.3685
99 | 2613760.2114 | 1225631.2859
100 | 2613802.0228 | 1225654.6171
101 | 2613825.5686 | 1225677.9172
102 | 2613815.9596 | 1225678.214
103 | 2613770.6557 | 1225749.1818
104 | 2613743.7591 | 1225749.9331
105 | 2613735.1417 | 1225750.1738
106 | 2613775.5114 | 1225767.8909
107 | 2613775.9172 | 1225780.0288
108 | 2613799.7667 | 1225817.2251
109 | 2613798.7274 | 1225788.7198
110 | 2613793.6957 | 1225814.4011
111 | 2613740.449 | 1225636.0959

## line_std_types
| c_nf_per_km | r_ohm_per_km | x_ohm_per_km | max_i_ka | type | q_mm2 | alpha | voltage_rating
NAYY 4x50 SE | 210 | 0.642 | 0.083 | 0.142 | cs | 50 | 0.00403 | LV
NAYY 4x120 SE | 264 | 0.225 | 0.08 | 0.242 | cs | 120 | 0.00403 | LV
NAYY 4x150 SE | 261 | 0.208 | 0.08 | 0.27 | cs | 150 | 0.00403 | LV
NA2XS2Y 1x95 RM/25 12/20 kV | 216 | 0.313 | 0.132 | 0.252 | cs | 95 | 0.00403 | MV
NA2XS2Y 1x185 RM/25 12/20 kV | 273 | 0.161 | 0.117 | 0.362 | cs | 185 | 0.00403 | MV
NA2XS2Y 1x240 RM/25 12/20 kV | 304 | 0.122 | 0.112 | 0.421 | cs | 240 | 0.00403 | MV
NA2XS2Y 1x95 RM/25 6/10 kV | 315 | 0.313 | 0.123 | 0.249 | cs | 95 | 0.00403 | MV
NA2XS2Y 1x185 RM/25 6/10 kV | 406 | 0.161 | 0.11 | 0.358 | cs | 185 | 0.00403 | MV
NA2XS2Y 1x240 RM/25 6/10 kV | 456 | 0.122 | 0.105 | 0.416 | cs | 240 | 0.00403 | MV
NA2XS2Y 1x150 RM/25 12/20 kV | 250 | 0.206 | 0.116 | 0.319 | cs | 150 | 0.00403 | MV
NA2XS2Y 1x120 RM/25 12/20 kV | 230 | 0.253 | 0.119 | 0.283 | cs | 120 | 0.00403 | MV
NA2XS2Y 1x70 RM/25 12/20 kV | 190 | 0.443 | 0.132 | 0.22 | cs | 70 | 0.00403 | MV
NA2XS2Y 1x150 RM/25 6/10 kV | 360 | 0.206 | 0.11 | 0.315 | cs | 150 | 0.00403 | MV
NA2XS2Y 1x120 RM/25 6/10 kV | 340 | 0.253 | 0.113 | 0.28 | cs | 120 | 0.00403 | MV
NA2XS2Y 1x70 RM/25 6/10 kV | 280 | 0.443 | 0.123 | 0.217 | cs | 70 | 0.00403 | MV
N2XS(FL)2Y 1x120 RM/35 64/110 kV | 112 | 0.153 | 0.166 | 0.366 | cs | 120 | 0.00393 | HV
N2XS(FL)2Y 1x185 RM/35 64/110 kV | 125 | 0.099 | 0.156 | 0.457 | cs | 185 | 0.00393 | HV
N2XS(FL)2Y 1x240 RM/35 64/110 kV | 135 | 0.075 | 0.149 | 0.526 | cs | 240 | 0.00393 | HV
N2XS(FL)2Y 1x300 RM/35 64/110 kV | 144 | 0.06 | 0.144 | 0.588 | cs | 300 | 0.00393 | HV
15-AL1/3-ST1A 0.4 | 11 | 1.8769 | 0.35 | 0.105 | ol | 16 | 0.00403 | LV
24-AL1/4-ST1A 0.4 | 11.25 | 1.2012 | 0.335 | 0.14 | ol | 24 | 0.00403 | LV
48-AL1/8-ST1A 0.4 | 12.2 | 0.5939 | 0.3 | 0.21 | ol | 48 | 0.00403 | LV
94-AL1/15-ST1A 0.4 | 13.2 | 0.306 | 0.29 | 0.35 | ol | 94 | 0.00403 | LV
34-AL1/6-ST1A 10.0 | 9.7 | 0.8342 | 0.36 | 0.17 | ol | 34 | 0.00403 | MV
48-AL1/8-ST1A 10.0 | 10.1 | 0.5939 | 0.35 | 0.21 | ol | 48 | 0.00403 | MV
70-AL1/11-ST1A 10.0 | 10.4 | 0.4132 | 0.339 | 0.29 | ol | 70 | 0.00403 | MV
94-AL1/15-ST1A 10.0 | 10.75 | 0.306 | 0.33 | 0.35 | ol | 94 | 0.00403 | MV
122-AL1/20-ST1A 10.0 | 11.1 | 0.2376 | 0.323 | 0.41 | ol | 122 | 0.00403 | MV
149-AL1/24-ST1A 10.0 | 11.25 | 0.194 | 0.315 | 0.47 | ol | 149 | 0.00403 | MV
34-AL1/6-ST1A 20.0 | 9.15 | 0.8342 | 0.382 | 0.17 | ol | 34 | 0.00403 | MV
48-AL1/8-ST1A 20.0 | 9.5 | 0.5939 | 0.372 | 0.21 | ol | 48 | 0.00403 | MV
70-AL1/11-ST1A 20.0 | 9.7 | 0.4132 | 0.36 | 0.29 | ol | 70 | 0.00403 | MV
94-AL1/15-ST1A 20.0 | 10 | 0.306 | 0.35 | 0.35 | ol | 94 | 0.00403 | MV
122-AL1/20-ST1A 20.0 | 10.3 | 0.2376 | 0.344 | 0.41 | ol | 122 | 0.00403 | MV
149-AL1/24-ST1A 20.0 | 10.5 | 0.194 | 0.337 | 0.47 | ol | 149 | 0.00403 | MV
184-AL1/30-ST1A 20.0 | 10.75 | 0.1571 | 0.33 | 0.535 | ol | 184 | 0.00403 | MV
243-AL1/39-ST1A 20.0 | 11 | 0.1188 | 0.32 | 0.645 | ol | 243 | 0.00403 | MV
48-AL1/8-ST1A 110.0 | 8 | 0.5939 | 0.46 | 0.21 | ol | 48 | 0.00403 | HV
70-AL1/11-ST1A 110.0 | 8.4 | 0.4132 | 0.45 | 0.29 | ol | 70 | 0.00403 | HV
94-AL1/15-ST1A 110.0 | 8.65 | 0.306 | 0.44 | 0.35 | ol | 94 | 0.00403 | HV
122-AL1/20-ST1A 110.0 | 8.5 | 0.2376 | 0.43 | 0.41 | ol | 122 | 0.00403 | HV
149-AL1/24-ST1A 110.0 | 8.75 | 0.194 | 0.41 | 0.47 | ol | 149 | 0.00403 | HV
184-AL1/30-ST1A 110.0 | 8.8 | 0.1571 | 0.4 | 0.535 | ol | 184 | 0.00403 | HV
243-AL1/39-ST1A 110.0 | 9 | 0.1188 | 0.39 | 0.645 | ol | 243 | 0.00403 | HV
305-AL1/39-ST1A 110.0 | 9.2 | 0.0949 | 0.38 | 0.74 | ol | 305 | 0.00403 | HV
490-AL1/64-ST1A 110.0 | 9.75 | 0.059 | 0.37 | 0.96 | ol | 490 | 0.00403 | HV
679-AL1/86-ST1A 110.0 | 9.95 | 0.042 | 0.36 | 1.15 | ol | 679 | 0.00403 | HV
490-AL1/64-ST1A 220.0 | 10 | 0.059 | 0.285 | 0.96 | ol | 490 | 0.00403 | HV
679-AL1/86-ST1A 220.0 | 11.7 | 0.042 | 0.275 | 1.15 | ol | 679 | 0.00403 | HV
490-AL1/64-ST1A 380.0 | 11 | 0.059 | 0.253 | 0.96 | ol | 490 | 0.00403 | HV
679-AL1/86-ST1A 380.0 | 14.6 | 0.042 | 0.25 | 1.15 | ol | 679 | 0.00403 | HV

## trafo_std_types
| i0_percent | pfe_kw | vkr_percent | sn_mva | vn_lv_kv | vn_hv_kv | vk_percent | shift_degree | vector_group | tap_side | tap_neutral | tap_min | tap_max | tap_step_degree | tap_step_percent | tap_phase_shifter
160 MVA 380/110 kV | 0.06 | 60 | 0.25 | 160 | 110 | 380 | 12.2 | 0 | Yy0 | hv | 0 | -9 | 9 | 0 | 1.5 | FALSE
100 MVA 220/110 kV | 0.06 | 55 | 0.26 | 100 | 110 | 220 | 12 | 0 | Yy0 | hv | 0 | -9 | 9 | 0 | 1.5 | FALSE
63 MVA 110/20 kV | 0.04 | 22 | 0.32 | 63 | 20 | 110 | 18 | 150 | YNd5 | hv | 0 | -9 | 9 | 0 | 1.5 | FALSE
40 MVA 110/20 kV | 0.05 | 18 | 0.34 | 40 | 20 | 110 | 16.2 | 150 | YNd5 | hv | 0 | -9 | 9 | 0 | 1.5 | FALSE
25 MVA 110/20 kV | 0.07 | 14 | 0.41 | 25 | 20 | 110 | 12 | 150 | YNd5 | hv | 0 | -9 | 9 | 0 | 1.5 | FALSE
63 MVA 110/10 kV | 0.04 | 22 | 0.32 | 63 | 10 | 110 | 18 | 150 | YNd5 | hv | 0 | -9 | 9 | 0 | 1.5 | FALSE
40 MVA 110/10 kV | 0.05 | 18 | 0.34 | 40 | 10 | 110 | 16.2 | 150 | YNd5 | hv | 0 | -9 | 9 | 0 | 1.5 | FALSE
25 MVA 110/10 kV | 0.07 | 14 | 0.41 | 25 | 10 | 110 | 12 | 150 | YNd5 | hv | 0 | -9 | 9 | 0 | 1.5 | FALSE
0.25 MVA 20/0.4 kV | 0.32 | 0.8 | 1.44 | 0.25 | 0.4 | 20 | 6 | 150 | Yzn5 | hv | 0 | -2 | 2 | 0 | 2.5 | FALSE
0.4 MVA 20/0.4 kV | 0.3375 | 1.35 | 1.425 | 0.4 | 0.4 | 20 | 6 | 150 | Dyn5 | hv | 0 | -2 | 2 | 0 | 2.5 | FALSE
0.63 MVA 20/0.4 kV | 0.2619 | 1.65 | 1.206 | 0.63 | 0.4 | 20 | 6 | 150 | Dyn5 | hv | 0 | -2 | 2 | 0 | 2.5 | FALSE
0.25 MVA 10/0.4 kV | 0.24 | 0.6 | 1.2 | 0.25 | 0.4 | 10 | 4 | 150 | Dyn5 | hv | 0 | -2 | 2 | 0 | 2.5 | FALSE
0.4 MVA 10/0.4 kV | 0.2375 | 0.95 | 1.325 | 0.4 | 0.4 | 10 | 4 | 150 | Dyn5 | hv | 0 | -2 | 2 | 0 | 2.5 | FALSE
0.63 MVA 10/0.4 kV | 0.1873 | 1.18 | 1.0794 | 0.63 | 0.4 | 10 | 4 | 150 | Dyn5 | hv | 0 | -2 | 2 | 0 | 2.5 | FALSE

## trafo3w_std_types
| sn_hv_mva | sn_mv_mva | sn_lv_mva | vn_hv_kv | vn_mv_kv | vn_lv_kv | vk_hv_percent | vk_mv_percent | vk_lv_percent | vkr_hv_percent | vkr_mv_percent | vkr_lv_percent | pfe_kw | i0_percent | shift_mv_degree | shift_lv_degree | vector_group | tap_side | tap_neutral | tap_min | tap_max | tap_step_percent
63/25/38 MVA 110/20/10 kV | 63 | 25 | 38 | 110 | 20 | 10 | 10.4 | 10.4 | 10.4 | 0.28 | 0.32 | 0.35 | 35 | 0.89 | 0 | 0 | YN0yn0yn0 | hv | 0 | -10 | 10 | 1.2
63/25/38 MVA 110/10/10 kV | 63 | 25 | 38 | 110 | 10 | 10 | 10.4 | 10.4 | 10.4 | 0.28 | 0.32 | 0.35 | 35 | 0.89 | 0 | 0 | YN0yn0yn0 | hv | 0 | -10 | 10 | 1.2

## fuse_std_types
| fuse_type | i_rated_a | t_avg | t_min | t_total | x_avg | x_min | x_total
HV 100A | HV 100A | 100 | 0 | [10.0, 3.64, 0.854, 0.281, 0.1, 0.0531, 0.022, 0.01] | [10.0, 4.267, 1.21, 0.403, 0.1, 0.058, 0.022, 0.01] | 0 | [300.0, 350.0, 450.0, 550.0, 700.0, 850.0, 1200.0, 1752.0] | [600.0, 700.0, 900.0, 1150.0, 1665.0, 2000.0, 3000.0, 4313.0]
HV 10A | HV 10A | 10 | 0 | [10.0, 1675.0, 0.344, 0.156, 0.1, 0.0417, 0.0171, 0.01] | [10.0, 1.3, 0.3, 0.155, 0.1, 0.0555, 0.023, 0.01] | 0 | [30.0, 32.0, 35.0, 37.0, 39.0, 50.0, 70.0, 88.0] | [60.0, 70.0, 80.0, 87.0, 94.0, 110.0, 150.0, 216.0]
HV 125A | HV 125A | 125 | 0 | [10.0, 1.82, 0.344, 0.1, 0.0467, 0.0269, 0.01] | [10.0, 2.478, 0.426, 0.1, 0.0427, 0.0211, 0.01] | 0 | [375.0, 500.0, 700.0, 925.0, 1200.0, 1500.0, 2341.0] | [750.0, 1000.0, 1500.0, 2200.0, 3000.0, 4000.0, 5765.0]
HV 160A | HV 160A | 160 | 0 | [10.0, 4.15, 1.03, 0.198, 0.1, 0.051, 0.0172, 0.01] | [10.0, 2.3, 0.734, 0.274, 0.1, 0.046, 0.0177, 0.01] | 0 | [480.0, 550.0, 700.0, 1000.0, 1260.0, 1600.0, 2500.0, 3227.0] | [960.0, 1300.0, 1700.0, 2200.0, 2996.0, 4000.0, 6000.0, 7946.0]
HV 16A | HV 16A | 16 | 0 | [10.0, 0.352, 0.164, 0.1, 0.0649, 0.0342, 0.01] | [10.0, 2.34, 0.722, 0.181, 0.1, 0.055, 0.0296, 0.01] | 0 | [48.0, 60.0, 65.0, 71.0, 80.0, 100.0, 162.0] | [96.0, 110.0, 125.0, 150.0, 168.0, 200.0, 250.0, 398.0]
HV 200A | HV 200A | 200 | 0 | [10.0, 4.267, 1.21, 0.403, 0.1, 0.058, 0.022, 0.01] | [10.0, 3.73, 1.654, 0.328, 0.1, 0.0531, 0.019, 0.01] | 0 | [600.0, 700.0, 900.0, 1150.0, 1665.0, 2000.0, 3000.0, 4313.0] | [1200.0, 1500.0, 1800.0, 2700.0, 3960.0, 5000.0, 7500.0, 10620.0]
HV 20A | HV 20A | 20 | 0 | [10.0, 1.3, 0.3, 0.155, 0.1, 0.0555, 0.023, 0.01] | [10.0, 1.3, 0.161, 0.1, 0.0611, 0.0399, 0.0141, 0.01] | 0 | [60.0, 70.0, 80.0, 87.0, 94.0, 110.0, 150.0, 216.0] | [120.0, 150.0, 200.0, 223.0, 260.0, 300.0, 450.0, 532.0]
HV 25A | HV 25A | 25 | 0 | [10.0, 2.512, 0.833, 0.299, 0.1, 0.0372, 0.0223, 0.01] | [10.0, 3.125, 0.597, 0.198, 0.1, 0.0378, 0.022, 0.01] | 0 | [75.0, 82.0, 90.0, 100.0, 124.0, 170.0, 200.0, 289.0] | [150.0, 170.0, 210.0, 250.0, 294.0, 400.0, 500.0, 711.0]
HV 31.5A | HV 31.5A | 31.5 | 0 | [10.0, 2.34, 0.722, 0.181, 0.1, 0.055, 0.0296, 0.01] | [10.0, 2.84, 0.368, 0.164, 0.1, 0.0621, 0.0378, 0.0195, 0.01] | 0 | [95.0, 110.0, 125.0, 150.0, 165.0, 200.0, 250.0, 390.0] | [189.0, 220.0, 300.0, 350.0, 393.0, 450.0, 530.0, 700.0, 960.0]
HV 40A | HV 40A | 40 | 0 | [10.0, 1.3, 0.161, 0.1, 0.0611, 0.0399, 0.0141, 0.01] | [10.0, 2.05, 0.369, 0.198, 0.1, 0.051, 0.0298, 0.01] | 0 | [120.0, 150.0, 200.0, 223.0, 260.0, 300.0, 450.0, 532.0] | [240.0, 300.0, 400.0, 450.0, 530.0, 650.0, 800.0, 1311.0]
HV 50A | HV 50A | 50 | 0 | [10.0, 3.215, 0.597, 0.198, 0.1, 0.0378, 0.022, 0.01] | [10.0, 3.64, 0.854, 0.281, 0.1, 0.0531, 0.022, 0.01] | 0 | [150.0, 170.0, 210.0, 250.0, 294.0, 400.0, 500.0, 711.0] | [300.0, 350.0, 450.0, 550.0, 700.0, 850.0, 1200.0, 1752.0]
HV 6.3A | HV 6.3A | 6.3 | 0 | [10.0, 1.39, 0.344, 0.168, 0.1, 0.056, 0.0263, 0.01] | [10.0, 1.711, 0.516, 0.198, 0.1, 0.0634, 0.0303, 0.01] | 0 | [19.0, 19.5, 20.4, 20.8, 22.0, 25.0, 32.0, 48.0] | [38.0, 40.0, 43.0, 48.0, 53.0, 60.0, 75.0, 118.0]
HV 63A | HV 63A | 63 | 0 | [10.0, 2.84, 0.368, 0.164, 0.1, 0.0621, 0.0378, 0.0195, 0.01] | [10.0, 1.82, 0.344, 0.1, 0.0467, 0.0269, 0.01] | 0 | [189.0, 220.0, 300.0, 350.0, 393.0, 450.0, 530.0, 700.0, 961.0] | [378.0, 500.0, 700.0, 934.0, 1200.0, 1500.0, 2366.0]
HV 80A | HV 80A | 80 | 0 | [10.0, 2.05, 0.369, 0.198, 0.1, 0.051, 0.0298, 0.01] | [10.0, 4.15, 1.03, 0.198, 0.1, 0.051, 0.0172, 0.01] | 0 | [240.0, 300.0, 400.0, 450.0, 530.0, 650.0, 800.0, 1311.0] | [480.0, 550.0, 700.0, 1000.0, 1260.0, 1600.0, 2500.0, 3227.0]
Siemens NH-1-100 | Siemens NH-1-100 | 100 | [5400.0, 2000.0, 400.0, 20.0, 1.0, 0.2, 0.012, 0.004] | 0 | 0 | [150.0, 190.0, 250.0, 430.0, 900.0, 1250.0, 2700.0, 3600.0] | 0 | 0
Siemens NH-1-125 | Siemens NH-1-125 | 125 | [4800.0, 120.0, 7.0, 0.1, 0.004] | 0 | 0 | [180.0, 400.0, 740.0, 2000.0, 4250.0] | 0 | 0
Siemens NH-1-16 | Siemens NH-1-16 | 16 | [4000.0, 400.0, 2.0, 0.1, 0.04, 0.01] | 0 | 0 | [26.0, 35.0, 75.0, 150.0, 200.0, 300.0] | 0 | 0
Siemens NH-1-160 | Siemens NH-1-160 | 160 | [4800.0, 120.0, 7.0, 0.1, 0.004] | 0 | 0 | [210.0, 500.0, 900.0, 2300.0, 5000.0] | 0 | 0
Siemens NH-1-25 | Siemens NH-1-25 | 25 | [4000.0, 1000.0, 10.0, 0.2, 0.02, 0.01] | 0 | 0 | [40.0, 50.0, 100.0, 210.0, 400.0, 500.0] | 0 | 0
Siemens NH-1-50 | Siemens NH-1-50 | 50 | [4000.0, 40.0, 4.0, 1.0, 0.02, 0.01] | 0 | 0 | [86.0, 200.0, 300.0, 400.0, 1000.0, 1280.0] | 0 | 0
Siemens NH-1-63 | Siemens NH-1-63 | 63 | [4000.0, 100.0, 10.0, 2.0, 0.04, 0.01] | 0 | 0 | [100.0, 200.0, 300.0, 400.0, 1000.0, 1500.0] | 0 | 0
Siemens NH-1-80 | Siemens NH-1-80 | 80 | [4800.0, 120.0, 7.0, 0.1, 0.01] | 0 | 0 | [150.58, 250.0, 450.0, 1150.0, 2470.0] | 0 | 0
Siemens NH-2-1000 | Siemens NH-2-1000 | 1000 | [4800.0, 120.0, 7.0, 0.1, 0.004] | 0 | 0 | [1900.0, 3500.0, 8400.0, 24000.0, 52000.0] | 0 | 0
Siemens NH-2-200 | Siemens NH-2-200 | 200 | [4800.0, 120.0, 7.0, 0.1, 0.004] | 0 | 0 | [280.0, 650.0, 1200.0, 3000.0, 7000.0] | 0 | 0
Siemens NH-2-224 | Siemens NH-2-224 | 224 | [4800.0, 120.0, 7.0, 0.2, 0.04, 0.004] | 0 | 0 | [400.0, 750.0, 1453.0, 3025.0, 4315.0, 7600.0] | 0 | 0
Siemens NH-2-250 | Siemens NH-2-250 | 250 | [4800.0, 120.0, 7.0, 0.1, 0.004] | 0 | 0 | [450.0, 800.0, 1650.0, 4000.0, 8500.0] | 0 | 0
Siemens NH-2-315 | Siemens NH-2-315 | 315 | [4800.0, 120.0, 7.0, 0.1, 0.004] | 0 | 0 | [550.0, 920.0, 1900.0, 5000.0, 11000.0] | 0 | 0
Siemens NH-2-355 | Siemens NH-2-355 | 355 | [4800.0, 120.0, 6.0, 0.1, 0.004] | 0 | 0 | [650.0, 1116.27, 2350.0, 5840.0, 12790.0] | 0 | 0
Siemens NH-2-400 | Siemens NH-2-400 | 400 | [4800.0, 120.0, 7.0, 0.1, 0.004] | 0 | 0 | [720.0, 1350.0, 2800.0, 6500.0, 15000.0] | 0 | 0
Siemens NH-2-425 | Siemens NH-2-425 | 425 | [4800.0, 120.0, 7.0, 0.1, 0.004] | 0 | 0 | [850.0, 1500.0, 3050.0, 7500.0, 16500.0] | 0 | 0
Siemens NH-2-630 | Siemens NH-2-630 | 630 | [4800.0, 120.0, 7.0, 0.1, 0.004] | 0 | 0 | [1200.0, 2000.0, 4800.0, 12000.0, 26000.0] | 0 | 0

## res_bus
| vm_pu | va_degree | p_mw | q_mvar
0 | 0.98076 | -0.37035 | 0.002062 | 0.0005168
1 | 0.98045 | -0.37651 | 0.0033013 | 0.00082738
2 | 0.9809 | -0.36769 | 0.0030654 | 0.00076827
3 | 0.98039 | -0.37766 | 0.0023748 | 0.00059519
4 | 0.98141 | -0.35775 | 0.00084743 | 0.00021239
5 | 0.98022 | -0.38096 | 0.0017221 | 0.0004316
6 | 0.98146 | -0.35667 | 0.0017518 | 0.00043904
7 | 0.98018 | -0.38184 | 0 | 0
8 | 0.97086 | -0.56242 | 0.0031589 | 0.0007917
9 | 0.97089 | -0.56174 | 0.0026426 | 0.00066231
10 | 0.97084 | -0.56271 | 0 | 0
11 | 0.97089 | -0.5617 | 0.0051313 | 0.001286
12 | 0.9708 | -0.56358 | 0.0015117 | 0.00037888
13 | 0.9713 | -0.55359 | 0.018375 | 0.0046051
14 | 0.99029 | -0.18537 | 0.0024926 | 0.00062471
15 | 0.99136 | -0.16468 | 0 | 0
16 | 0.98783 | -0.23275 | 0 | 0
17 | 0.99297 | -0.13385 | 0.0021544 | 0.00053995
18 | 0.99115 | -0.16871 | 0.0041095 | 0.0010299
19 | 0.98719 | -0.24518 | 0 | 0
20 | 0.9875 | -0.23927 | 0.0017935 | 0.00044948
21 | 0.9934 | -0.12546 | 0.0036685 | 0.00091941
22 | 0.99113 | -0.16907 | 0.0037637 | 0.00094326
23 | 0.98714 | -0.24626 | 0.0015658 | 0.00039242
24 | 0.98705 | -0.24794 | 0.0028198 | 0.0007067
25 | 0.98721 | -0.24491 | 0.002143 | 0.0005371
26 | 0.97133 | -0.553 | 0.0043137 | 0.0010811
27 | 0.98641 | -0.26047 | 0.0017073 | 0.00042789
28 | 0.98616 | -0.26538 | 0.001903 | 0.00047692
29 | 0.98652 | -0.25827 | 0.0023109 | 0.00057916
30 | 0.98615 | -0.26557 | 0.0010611 | 0.00026594
31 | 0.98602 | -0.26804 | 0.0027414 | 0.00068706
32 | 0.98665 | -0.2558 | 0.0014393 | 0.00036073
33 | 0.98612 | -0.2662 | 0.0017079 | 0.00042805
34 | 0.98691 | -0.25078 | 0.0015796 | 0.00039588
35 | 0.98007 | -0.38396 | 0.0014904 | 0.00037352
36 | 0.98006 | -0.38406 | 0.0026568 | 0.00066586
37 | 0.97999 | -0.38551 | 0.003998 | 0.001002
38 | 0.98604 | -0.26763 | 0.0027359 | 0.00068567
39 | 0.98675 | -0.25389 | 0.0019807 | 0.00049641
40 | 0.98673 | -0.25431 | 0 | 0
41 | 0.9867 | -0.25487 | 0.001816 | 0.00045512
42 | 0.98561 | -0.27588 | 0.0014233 | 0.00035672
43 | 0.98408 | -0.30556 | 0.0015519 | 0.00038896
44 | 0.9855 | -0.27806 | 0.0021345 | 0.00053495
45 | 0.98711 | -0.24671 | 0.0014675 | 0.00036779
46 | 0.98324 | -0.32189 | 0.0014624 | 0.00036651
47 | 0.98547 | -0.27864 | 0.0037209 | 0.00093254
48 | 0.97215 | -0.53688 | 0.006517 | 0.0016333
49 | 0.97999 | -0.38547 | 0.0014736 | 0.00036932
50 | 0.98002 | -0.3849 | 0.0028227 | 0.00070743
51 | 0.97996 | -0.38606 | 0.0029475 | 0.00073872
52 | 0.98021 | -0.38111 | 0.0023291 | 0.00058373
53 | 0.98029 | -0.37968 | 0.0021395 | 0.00053622
54 | 0.97945 | -0.39388 | 0.0067257 | 0.0016856
55 | 0.9795 | -0.39285 | 0 | 0
56 | 0.97962 | -0.39049 | 0 | 0
57 | 0.97978 | -0.38746 | 0 | 0
58 | 0.97957 | -0.39149 | 0.0014874 | 0.00037277
59 | 0.98036 | -0.37818 | 0.0041266 | 0.0010342
60 | 0.98047 | -0.37617 | 0.0019498 | 0.00048867
61 | 0.98047 | -0.37617 | 0 | 0
62 | 0.9808 | -0.36959 | 0.0022993 | 0.00057626
63 | 0.98529 | -0.28054 | 0.0025524 | 0.0006397
64 | 0.9853 | -0.28049 | 0.0033047 | 0.00082824
65 | 0.98129 | -0.35999 | 0.002215 | 0.00055513
66 | 0.98138 | -0.3583 | 0.0018316 | 0.00045903
67 | 0.98186 | -0.34882 | 0 | 0
68 | 0.9816 | -0.35395 | 0.002695 | 0.00067543
69 | 0.97385 | -0.50332 | 0.0019331 | 0.00048448
70 | 0.97409 | -0.49856 | 0 | 0
71 | 0.9747 | -0.48663 | 0.0083149 | 0.0020839
72 | 0.97543 | -0.47218 | 0 | 0
73 | 0.98935 | -0.20232 | 0.0017933 | 0.00044944
74 | 0.98878 | -0.21335 | 0.0005028 | 0.00012601
75 | 0.99109 | -0.16908 | 0 | 0
76 | 0.98602 | -0.26637 | 0 | 0
77 | 0.991 | -0.17087 | 0.00262 | 0.00065665
78 | 0.9919 | -0.15362 | 0 | 0
79 | 0.98579 | -0.27085 | 0 | 0
80 | 0.98498 | -0.28632 | 0 | 0
81 | 0.99093 | -0.17215 | 0.0026308 | 0.00065933
82 | 0.99419 | -0.10994 | 0 | 0
83 | 0.99178 | -0.156 | 0.0029139 | 0.00073029
84 | 0.97785 | -0.42488 | 0.0042153 | 0.0010565
85 | 0.98079 | -0.36753 | 0 | 0
86 | 0.98301 | -0.32447 | 0.0018855 | 0.00047256
87 | 0.98054 | -0.37243 | 0.00052178 | 0.00013077
88 | 0.98368 | -0.31153 | 0.00082441 | 0.00020662
89 | 0.98018 | -0.37955 | 0.0020041 | 0.00050229
90 | 0.99638 | -0.068896 | 0.005768 | 0.0014456
91 | 0.99637 | -0.069116 | 0.0023917 | 0.00059941
92 | 0.99653 | -0.066026 | 0.0023123 | 0.00057951
93 | 0.99673 | -0.062059 | 0.0040028 | 0.0010032
94 | 0.99684 | -0.059927 | 0.0039973 | 0.0010018
95 | 0.99091 | -0.17252 | 0.0011161 | 0.00027972
96 | 0.98711 | -0.24681 | 0.0015398 | 0.0003859
97 | 0.99727 | -0.051707 | 0.0021727 | 0.00054453
98 | 0.99753 | -0.046714 | 0 | 0
99 | 1 | 0 | -0.24298 | -0.061929
100 | 0.99416 | -0.11053 | 0.0023378 | 0.00058591
101 | 0.99171 | -0.1574 | 0.002909 | 0.00072907
102 | 0.99173 | -0.15691 | 0.0024154 | 0.00060536
103 | 0.98574 | -0.27173 | 0.001507 | 0.0003777
104 | 0.98549 | -0.27664 | 0.0022537 | 0.00056483
105 | 0.98543 | -0.27786 | 0.0020455 | 0.00051264
106 | 0.98575 | -0.27164 | 0.001162 | 0.00029123
107 | 0.98574 | -0.2719 | 0.0011878 | 0.00029768
108 | 0.97972 | -0.38858 | 0.0016127 | 0.00040417
109 | 0.98495 | -0.28709 | 0.0010578 | 0.00026511
110 | 0.9797 | -0.38889 | 0.0025265 | 0.0006332
111 | 0.99998 | 149.9956 | 0 | 0

## res_line
| p_from_mw | q_from_mvar | p_to_mw | q_to_mvar | pl_mw | ql_mvar | i_from_ka | i_to_ka | i_ka | vm_from_pu | va_from_degree | vm_to_pu | va_to_degree | loading_percent
0 | 0.015552 | 0.0038997 | -0.015547 | -0.0038971 | 4.5708e-06 | 2.6492e-06 | 0.023596 | 0.023596 | 0.023596 | 0.98076 | -0.37035 | 0.98045 | -0.37651 | 6.4824
1 | -0.017614 | -0.0044165 | 0.017616 | 0.0044179 | 2.2307e-06 | 1.3225e-06 | 0.026724 | 0.026724 | 0.026724 | 0.98076 | -0.37035 | 0.9809 | -0.36769 | 7.3418
2 | 0.012246 | 0.0030697 | -0.012245 | -0.0030693 | 6.6642e-07 | 3.6163e-07 | 0.018586 | 0.018586 | 0.018586 | 0.98045 | -0.37651 | 0.98039 | -0.37766 | 5.1059
3 | -0.020681 | -0.0051861 | 0.020691 | 0.0051921 | 9.8058e-06 | 5.9402e-06 | 0.031375 | 0.031374 | 0.031375 | 0.9809 | -0.36769 | 0.98141 | -0.35775 | 8.6194
4 | 0.0098703 | 0.0024742 | -0.0098687 | -0.0024734 | 1.5519e-06 | 7.6072e-07 | 0.014981 | 0.014981 | 0.014981 | 0.98039 | -0.37766 | 0.98022 | -0.38096 | 4.1157
5 | -0.021539 | -0.0054045 | 0.02154 | 0.0054051 | 1.1083e-06 | 6.7431e-07 | 0.032659 | 0.032659 | 0.032659 | 0.98141 | -0.35775 | 0.98146 | -0.35667 | 8.9723
6 | 0.0081466 | 0.0020418 | -0.0081463 | -0.0020416 | 3.4378e-07 | 1.4446e-07 | 0.012367 | 0.012367 | 0.012367 | 0.98022 | -0.38096 | 0.98018 | -0.38184 | 3.3975
7 | -0.023291 | -0.0058442 | 0.023294 | 0.005846 | 3.0143e-06 | 1.8477e-06 | 0.035315 | 0.035315 | 0.035315 | 0.98146 | -0.35667 | 0.9816 | -0.35395 | 9.702
8 | 0.0081463 | 0.0020416 | -0.0081455 | -0.0020413 | 8.2064e-07 | 3.4488e-07 | 0.012367 | 0.012367 | 0.012367 | 0.98018 | -0.38184 | 0.98007 | -0.38396 | 3.3975
9 | -0.0046707 | -0.0011701 | 0.0046709 | 0.0011701 | 1.5166e-07 | -5.3118e-10 | 0.0071586 | 0.0071586 | 0.0071586 | 0.97086 | -0.56242 | 0.97089 | -0.56174 | 1.9666
10 | 0.0015118 | 0.00037842 | -0.0015118 | -0.00037853 | 2.0713e-08 | -1.1397e-07 | 0.002317 | 0.002317 | 0.002317 | 0.97086 | -0.56242 | 0.97084 | -0.56271 | 0.63655
11 | -0.0073135 | -0.0018324 | 0.0073135 | 0.0018324 | 1.3873e-08 | 5.2372e-09 | 0.011209 | 0.011209 | 0.011209 | 0.97089 | -0.56174 | 0.97089 | -0.5617 | 3.0793
12 | 0.0015118 | 0.00037853 | -0.0015117 | -0.00037888 | 6.3016e-08 | -3.4668e-07 | 0.002317 | 0.0023172 | 0.0023172 | 0.97084 | -0.56271 | 0.9708 | -0.56358 | 0.63658
13 | -0.012445 | -0.0031185 | 0.01245 | 0.0031211 | 4.8076e-06 | 2.6409e-06 | 0.019073 | 0.019073 | 0.019073 | 0.97089 | -0.5617 | 0.9713 | -0.55359 | 5.2399
14 | -0.030824 | -0.0077262 | 0.030825 | 0.0077268 | 8.6338e-07 | 5.3978e-07 | 0.047223 | 0.047223 | 0.047223 | 0.9713 | -0.55359 | 0.97133 | -0.553 | 12.9732
15 | -0.095814 | -0.024243 | 0.09591 | 0.024304 | 9.5224e-05 | 6.0786e-05 | 0.14405 | 0.14405 | 0.14405 | 0.99029 | -0.18537 | 0.99136 | -0.16468 | 39.5752
16 | 0.093322 | 0.023619 | -0.09311 | -0.023484 | 0.00021172 | 0.00013513 | 0.14031 | 0.14031 | 0.14031 | 0.99029 | -0.18537 | 0.98783 | -0.23275 | 38.5463
17 | -0.10378 | -0.026278 | 0.10394 | 0.026376 | 0.0001539 | 9.8278e-05 | 0.15587 | 0.15587 | 0.15587 | 0.99136 | -0.16468 | 0.99297 | -0.13385 | 42.8224
18 | 0.0078747 | 0.0019738 | -0.0078732 | -0.0019732 | 1.5112e-06 | 5.9533e-07 | 0.01182 | 0.01182 | 0.01182 | 0.99136 | -0.16468 | 0.99115 | -0.16871 | 3.2472
19 | 0.06816 | 0.017222 | -0.06812 | -0.017196 | 4.0587e-05 | 2.5844e-05 | 0.10272 | 0.10272 | 0.10272 | 0.98783 | -0.23275 | 0.98719 | -0.24518 | 28.2205
20 | 0.02495 | 0.0062612 | -0.024942 | -0.0062565 | 7.7496e-06 | 4.7725e-06 | 0.037586 | 0.037586 | 0.037586 | 0.98783 | -0.23275 | 0.9875 | -0.23927 | 10.3258
21 | -0.10609 | -0.026916 | 0.10614 | 0.026943 | 4.28e-05 | 2.7333e-05 | 0.1591 | 0.1591 | 0.1591 | 0.99297 | -0.13385 | 0.9934 | -0.12546 | 43.7093
22 | 0.0037637 | 0.00094323 | -0.0037637 | -0.00094326 | 6.3625e-08 | -2.7768e-08 | 0.0056504 | 0.0056505 | 0.0056505 | 0.99115 | -0.16871 | 0.99113 | -0.16907 | 1.5523
23 | 0.0045733 | 0.001146 | -0.0045731 | -0.001146 | 2.3415e-07 | -1.8131e-08 | 0.0068934 | 0.0068935 | 0.0068935 | 0.98719 | -0.24518 | 0.98714 | -0.24626 | 1.8938
24 | 0.063546 | 0.01605 | -0.063538 | -0.016045 | 8.3909e-06 | 5.339e-06 | 0.095829 | 0.095829 | 0.095829 | 0.98719 | -0.24518 | 0.98705 | -0.24794 | 26.3267
25 | 0.023149 | 0.005807 | -0.023142 | -0.0058032 | 6.2236e-06 | 3.8087e-06 | 0.034883 | 0.034884 | 0.034884 | 0.9875 | -0.23927 | 0.98721 | -0.24491 | 9.5834
26 | -0.1098 | -0.027863 | 0.11022 | 0.02813 | 0.00041761 | 0.00026673 | 0.1646 | 0.1646 | 0.1646 | 0.9934 | -0.12546 | 0.99753 | -0.046714 | 45.2189
27 | 0.0030073 | 0.00075358 | -0.0030073 | -0.00075365 | 6.4687e-08 | -6.5905e-08 | 0.0045332 | 0.0045333 | 0.0045333 | 0.98714 | -0.24626 | 0.98711 | -0.24671 | 1.2454
28 | 0.060718 | 0.015338 | -0.060637 | -0.015287 | 8.1199e-05 | 5.1638e-05 | 0.091578 | 0.091578 | 0.091578 | 0.98705 | -0.24794 | 0.98561 | -0.27588 | 25.1589
29 | 0.020999 | 0.0052661 | -0.020993 | -0.0052625 | 5.8757e-06 | 3.5605e-06 | 0.031653 | 0.031653 | 0.031653 | 0.98721 | -0.24491 | 0.98691 | -0.25078 | 8.696
30 | -0.035139 | -0.0088079 | 0.035166 | 0.0088249 | 2.7013e-05 | 1.698e-05 | 0.053831 | 0.053831 | 0.053831 | 0.97133 | -0.553 | 0.97215 | -0.53688 | 14.7887
31 | 0.010152 | 0.0025441 | -0.01015 | -0.0025429 | 2.3734e-06 | 1.1746e-06 | 0.015315 | 0.015315 | 0.015315 | 0.98641 | -0.26047 | 0.98616 | -0.26538 | 4.2074
32 | -0.01186 | -0.002972 | 0.011861 | 0.0029727 | 1.2449e-06 | 6.6431e-07 | 0.01789 | 0.01789 | 0.01789 | 0.98641 | -0.26047 | 0.98652 | -0.25827 | 4.915
33 | 0.0055053 | 0.0013794 | -0.0055052 | -0.0013794 | 5.1251e-08 | 7.531e-09 | 0.0083068 | 0.0083068 | 0.0083068 | 0.98616 | -0.26538 | 0.98615 | -0.26557 | 2.2821
34 | 0.0027418 | 0.0006866 | -0.0027414 | -0.00068706 | 3.4714e-07 | -4.6783e-07 | 0.0041369 | 0.0041371 | 0.0041371 | 0.98616 | -0.26538 | 0.98602 | -0.26804 | 1.1366
35 | -0.014172 | -0.0035518 | 0.014173 | 0.0035528 | 1.6632e-06 | 9.4048e-07 | 0.021376 | 0.021376 | 0.021376 | 0.98652 | -0.25827 | 0.98665 | -0.2558 | 5.8725
36 | 0.0044441 | 0.0011135 | -0.004444 | -0.0011135 | 1.3221e-07 | -1.5413e-08 | 0.0067057 | 0.0067057 | 0.0067057 | 0.98615 | -0.26557 | 0.98612 | -0.2662 | 1.8422
37 | -0.015613 | -0.0039135 | 0.015617 | 0.0039157 | 3.7369e-06 | 2.162e-06 | 0.023547 | 0.023547 | 0.023547 | 0.98665 | -0.2558 | 0.98691 | -0.25078 | 6.4689
38 | 0.0027361 | 0.00068542 | -0.0027359 | -0.00068567 | 1.8641e-07 | -2.5273e-07 | 0.0041285 | 0.0041286 | 0.0041286 | 0.98612 | -0.2662 | 0.98604 | -0.26763 | 1.1342
39 | 0.0037973 | 0.00095097 | -0.0037967 | -0.0009512 | 5.6159e-07 | -2.2429e-07 | 0.0057251 | 0.0057253 | 0.0057253 | 0.98691 | -0.25078 | 0.98675 | -0.25389 | 1.5729
40 | 0.0066551 | 0.0016678 | -0.0066551 | -0.0016678 | 3.3104e-08 | 1.0291e-08 | 0.010104 | 0.010104 | 0.010104 | 0.98007 | -0.38396 | 0.98006 | -0.38406 | 2.7759
41 | 0.0039983 | 0.0010019 | -0.003998 | -0.001002 | 2.7607e-07 | -7.5039e-08 | 0.0060704 | 0.0060705 | 0.0060705 | 0.98006 | -0.38406 | 0.97999 | -0.38551 | 1.6677
42 | 0.001816 | 0.00045479 | -0.001816 | -0.00045493 | 3.6367e-08 | -1.4191e-07 | 0.0027385 | 0.0027385 | 0.0027385 | 0.98675 | -0.25389 | 0.98673 | -0.25431 | 0.75234
43 | 0.001816 | 0.00045493 | -0.001816 | -0.00045512 | 4.88e-08 | -1.904e-07 | 0.0027385 | 0.0027386 | 0.0027386 | 0.98673 | -0.25431 | 0.9867 | -0.25487 | 0.75236
44 | 0.053358 | 0.013462 | -0.053282 | -0.013414 | 7.5728e-05 | 4.807e-05 | 0.080588 | 0.080589 | 0.080589 | 0.98561 | -0.27588 | 0.98408 | -0.30556 | 22.1397
45 | 0.005856 | 0.0014676 | -0.0058554 | -0.0014674 | 6.0824e-07 | 1.2485e-07 | 0.0088411 | 0.0088412 | 0.0088412 | 0.98561 | -0.27588 | 0.9855 | -0.27806 | 2.4289
46 | 0.05173 | 0.013025 | -0.051689 | -0.013 | 4.0351e-05 | 2.5602e-05 | 0.078242 | 0.078242 | 0.078242 | 0.98408 | -0.30556 | 0.98324 | -0.32189 | 21.495
47 | 0.003721 | 0.00093249 | -0.0037209 | -0.00093254 | 1.0245e-07 | -4.4707e-08 | 0.0056183 | 0.0056184 | 0.0056184 | 0.9855 | -0.27806 | 0.98547 | -0.27864 | 1.5435
48 | 0.0015398 | 0.00038586 | -0.0015398 | -0.0003859 | 7.4288e-09 | -4.2251e-08 | 0.0023211 | 0.0023211 | 0.0023211 | 0.98711 | -0.24671 | 0.98711 | -0.24681 | 0.63767
49 | 0.050227 | 0.012633 | -0.050163 | -0.012592 | 6.4506e-05 | 4.0907e-05 | 0.076029 | 0.076029 | 0.076029 | 0.98324 | -0.32189 | 0.98186 | -0.34882 | 20.8871
50 | -0.041683 | -0.010458 | 0.04175 | 0.0105 | 6.6805e-05 | 4.2212e-05 | 0.063806 | 0.063806 | 0.063806 | 0.97215 | -0.53688 | 0.97385 | -0.50332 | 17.5291
51 | -0.0044212 | -0.001108 | 0.0044214 | 0.0011079 | 1.2189e-07 | -1.2867e-08 | 0.0067132 | 0.0067131 | 0.0067132 | 0.97999 | -0.38547 | 0.98002 | -0.3849 | 1.8443
52 | 0.0029476 | 0.00073864 | -0.0029475 | -0.00073872 | 8.1834e-08 | -8.4882e-08 | 0.0044756 | 0.0044757 | 0.0044757 | 0.97999 | -0.38547 | 0.97996 | -0.38606 | 1.2296
53 | -0.007244 | -0.0018154 | 0.0072453 | 0.0018158 | 1.3072e-06 | 4.7347e-07 | 0.010999 | 0.010999 | 0.010999 | 0.98002 | -0.3849 | 0.98021 | -0.38111 | 3.0217
54 | -0.0095744 | -0.0023996 | 0.0095751 | 0.0023999 | 6.4911e-07 | 3.1214e-07 | 0.014534 | 0.014534 | 0.014534 | 0.98021 | -0.38111 | 0.98029 | -0.37968 | 3.993
55 | -0.011715 | -0.0029361 | 0.011717 | 0.0029372 | 1.9635e-06 | 1.0478e-06 | 0.017782 | 0.017782 | 0.017782 | 0.98029 | -0.37968 | 0.98047 | -0.37617 | 4.8852
56 | -0.0067257 | -0.0016856 | 0.006726 | 0.0016857 | 3.3033e-07 | 1.0522e-07 | 0.010218 | 0.010218 | 0.010218 | 0.97945 | -0.39388 | 0.9795 | -0.39285 | 2.8071
57 | -0.006726 | -0.0016857 | 0.0067268 | 0.001686 | 7.5684e-07 | 2.4103e-07 | 0.010218 | 0.010218 | 0.010218 | 0.9795 | -0.39285 | 0.97962 | -0.39049 | 2.8071
58 | -0.0082142 | -0.0020583 | 0.0082154 | 0.0020588 | 1.1874e-06 | 5.0382e-07 | 0.012477 | 0.012477 | 0.012477 | 0.97962 | -0.39049 | 0.97978 | -0.38746 | 3.4278
59 | 0.0014874 | 0.00037235 | -0.0014874 | -0.00037277 | 7.0789e-08 | -4.2028e-07 | 0.0022592 | 0.0022594 | 0.0022594 | 0.97962 | -0.39049 | 0.97957 | -0.39149 | 0.62071
60 | 0.0041394 | 0.0010373 | -0.0041392 | -0.0010373 | 2.2138e-07 | -4.6423e-08 | 0.0062866 | 0.0062867 | 0.0062867 | 0.97978 | -0.38746 | 0.97972 | -0.38858 | 1.7271
61 | -0.012355 | -0.0030961 | 0.01236 | 0.0030986 | 4.6543e-06 | 2.5346e-06 | 0.018764 | 0.018763 | 0.018764 | 0.97978 | -0.38746 | 0.98018 | -0.37955 | 5.1548
62 | -0.0041266 | -0.0010342 | 0.004127 | 0.0010341 | 3.9342e-07 | -8.5455e-08 | 0.0062634 | 0.0062633 | 0.0062634 | 0.98036 | -0.37818 | 0.98047 | -0.37617 | 1.7207
63 | -0.0060768 | -0.0015228 | 0.0060768 | 0.0015228 | 1.9983e-09 | 4.8693e-10 | 0.0092224 | 0.0092224 | 0.0092224 | 0.98047 | -0.37617 | 0.98047 | -0.37617 | 2.5336
64 | -0.017793 | -0.00446 | 0.017799 | 0.0044633 | 5.5781e-06 | 3.3126e-06 | 0.027005 | 0.027004 | 0.027005 | 0.98047 | -0.37617 | 0.9808 | -0.36959 | 7.4188
65 | -0.020098 | -0.0050395 | 0.020107 | 0.0050451 | 9.1947e-06 | 5.5516e-06 | 0.030493 | 0.030493 | 0.030493 | 0.9808 | -0.36959 | 0.98129 | -0.35999 | 8.3771
66 | -0.0025524 | -0.0006397 | 0.0025524 | 0.00063969 | 5.661e-09 | -9.3164e-09 | 0.0038548 | 0.0038547 | 0.0038548 | 0.98529 | -0.28054 | 0.9853 | -0.28049 | 1.059
67 | -0.0058571 | -0.0014679 | 0.0058579 | 0.0014681 | 7.3426e-07 | 1.5116e-07 | 0.0088456 | 0.0088455 | 0.0088456 | 0.9853 | -0.28049 | 0.98543 | -0.27786 | 2.4301
68 | -0.022322 | -0.0056002 | 0.022324 | 0.0056013 | 1.8038e-06 | 1.1014e-06 | 0.033851 | 0.033851 | 0.033851 | 0.98129 | -0.35999 | 0.98138 | -0.3583 | 9.2999
69 | -0.024156 | -0.0060603 | 0.024167 | 0.0060671 | 1.0928e-05 | 6.7191e-06 | 0.036629 | 0.036628 | 0.036629 | 0.98138 | -0.3583 | 0.98186 | -0.34882 | 10.0628
70 | 0.025996 | 0.0065254 | -0.025989 | -0.0065214 | 6.3677e-06 | 3.937e-06 | 0.0394 | 0.0394 | 0.0394 | 0.98186 | -0.34882 | 0.9816 | -0.35395 | 10.8243
71 | -0.043683 | -0.010985 | 0.043693 | 0.010991 | 9.9339e-06 | 6.2837e-06 | 0.06676 | 0.06676 | 0.06676 | 0.97385 | -0.50332 | 0.97409 | -0.49856 | 18.3405
72 | -0.043693 | -0.010991 | 0.043718 | 0.011007 | 2.4933e-05 | 1.5771e-05 | 0.06676 | 0.066759 | 0.06676 | 0.97409 | -0.49856 | 0.9747 | -0.48663 | 18.3405
73 | -0.052033 | -0.013091 | 0.052069 | 0.013114 | 3.5947e-05 | 2.2816e-05 | 0.079453 | 0.079453 | 0.079453 | 0.9747 | -0.48663 | 0.97543 | -0.47218 | 21.8278
74 | -0.052069 | -0.013114 | 0.052187 | 0.013189 | 0.00011806 | 7.4937e-05 | 0.079453 | 0.079453 | 0.079453 | 0.97543 | -0.47218 | 0.97785 | -0.42488 | 21.8278
75 | 0.090376 | 0.02307 | -0.090328 | -0.023039 | 4.8144e-05 | 3.0723e-05 | 0.13608 | 0.13608 | 0.13608 | 0.98935 | -0.20232 | 0.98878 | -0.21335 | 37.3843
76 | -0.09217 | -0.023519 | 0.092318 | 0.023614 | 0.00014824 | 9.4611e-05 | 0.13878 | 0.13878 | 0.13878 | 0.98935 | -0.20232 | 0.99109 | -0.16908 | 38.1252
77 | 0.089825 | 0.022913 | -0.089596 | -0.022767 | 0.00022933 | 0.00014634 | 0.13532 | 0.13532 | 0.13532 | 0.98878 | -0.21335 | 0.98602 | -0.26637 | 37.1764
78 | 0.0063677 | 0.0015955 | -0.0063671 | -0.0015954 | 5.4166e-07 | 1.4303e-07 | 0.0095602 | 0.0095603 | 0.0095603 | 0.99109 | -0.16908 | 0.991 | -0.17087 | 2.6265
79 | -0.098686 | -0.025209 | 0.098759 | 0.025256 | 7.3833e-05 | 4.7138e-05 | 0.14834 | 0.14834 | 0.14834 | 0.99109 | -0.16908 | 0.9919 | -0.15362 | 40.7516
80 | 0.01402 | 0.0035151 | -0.014017 | -0.0035135 | 2.9937e-06 | 1.6886e-06 | 0.021159 | 0.021159 | 0.021159 | 0.98602 | -0.26637 | 0.98579 | -0.27085 | 5.8129
81 | 0.075576 | 0.019251 | -0.075503 | -0.019205 | 7.2687e-05 | 4.633e-05 | 0.11416 | 0.11416 | 0.11416 | 0.98602 | -0.26637 | 0.98498 | -0.28632 | 31.3637
82 | 0.0037471 | 0.00093872 | -0.0037469 | -0.00093882 | 2.2865e-07 | -1.0182e-07 | 0.0056262 | 0.0056263 | 0.0056263 | 0.991 | -0.17087 | 0.99093 | -0.17215 | 1.5457
83 | -0.107 | -0.027321 | 0.10723 | 0.027466 | 0.00022644 | 0.00014462 | 0.1607 | 0.1607 | 0.1607 | 0.9919 | -0.15362 | 0.99419 | -0.10994 | 44.1474
84 | 0.0082396 | 0.002065 | -0.0082386 | -0.0020647 | 9.348e-07 | 3.8771e-07 | 0.012361 | 0.012361 | 0.012361 | 0.9919 | -0.15362 | 0.99178 | -0.156 | 3.3958
85 | 0.0023499 | 0.00058859 | -0.0023498 | -0.00058877 | 8.8876e-08 | -1.8327e-07 | 0.003547 | 0.0035471 | 0.0035471 | 0.98579 | -0.27085 | 0.98575 | -0.27164 | 0.97447
86 | 0.011667 | 0.0029249 | -0.011667 | -0.0029246 | 4.9177e-07 | 2.6084e-07 | 0.017612 | 0.017612 | 0.017612 | 0.98579 | -0.27085 | 0.98574 | -0.27173 | 4.8384
87 | 0.0010578 | 0.00026463 | -0.0010578 | -0.00026511 | 3.8387e-08 | -4.8564e-07 | 0.0015979 | 0.0015981 | 0.0015981 | 0.98498 | -0.28632 | 0.98495 | -0.28709 | 0.43904
88 | 0.074445 | 0.01894 | -0.074355 | -0.018883 | 9.0306e-05 | 5.7555e-05 | 0.11257 | 0.11257 | 0.11257 | 0.98498 | -0.28632 | 0.98368 | -0.31153 | 30.9247
89 | 0.0011161 | 0.00027949 | -0.0011161 | -0.00027972 | 1.9686e-08 | -2.2817e-07 | 0.0016759 | 0.001676 | 0.001676 | 0.99093 | -0.17215 | 0.99091 | -0.17252 | 0.46043
90 | 0.0023379 | 0.00058576 | -0.0023378 | -0.00058591 | 6.6483e-08 | -1.4521e-07 | 0.003499 | 0.0034991 | 0.0034991 | 0.99419 | -0.10994 | 0.99416 | -0.11053 | 0.96129
91 | -0.10956 | -0.028052 | 0.1099 | 0.028267 | 0.00033662 | 0.00021501 | 0.1642 | 0.1642 | 0.1642 | 0.99419 | -0.10994 | 0.99753 | -0.046714 | 45.1086
92 | 0.0053247 | 0.0013344 | -0.0053245 | -0.0013344 | 2.2915e-07 | 2.3111e-08 | 0.0079889 | 0.007989 | 0.007989 | 0.99178 | -0.156 | 0.99173 | -0.15691 | 2.1948
93 | -0.056402 | -0.014245 | 0.056557 | 0.014344 | 0.00015546 | 9.8784e-05 | 0.085868 | 0.085867 | 0.085868 | 0.97785 | -0.42488 | 0.98079 | -0.36753 | 23.59
94 | -0.071451 | -0.01808 | 0.071599 | 0.018175 | 0.00014799 | 9.4289e-05 | 0.10846 | 0.10846 | 0.10846 | 0.98079 | -0.36753 | 0.98301 | -0.32447 | 29.798
95 | 0.014894 | 0.0037364 | -0.01489 | -0.0037345 | 3.4773e-06 | 1.9964e-06 | 0.022598 | 0.022598 | 0.022598 | 0.98079 | -0.36753 | 0.98054 | -0.37243 | 6.2081
96 | -0.073485 | -0.018647 | 0.07353 | 0.018676 | 4.5789e-05 | 2.918e-05 | 0.11132 | 0.11132 | 0.11132 | 0.98301 | -0.32447 | 0.98368 | -0.31153 | 30.5821
97 | 0.014369 | 0.0036037 | -0.014364 | -0.0036009 | 4.8756e-06 | 2.7756e-06 | 0.021806 | 0.021806 | 0.021806 | 0.98054 | -0.37243 | 0.98018 | -0.37955 | 5.9906
98 | 0.0023917 | 0.00059936 | -0.0023917 | -0.00059941 | 2.5035e-08 | -5.2132e-08 | 0.0035718 | 0.0035718 | 0.0035718 | 0.99638 | -0.068896 | 0.99637 | -0.069116 | 0.98128
99 | -0.0081597 | -0.002045 | 0.0081608 | 0.0020454 | 1.1158e-06 | 4.5309e-07 | 0.012186 | 0.012186 | 0.012186 | 0.99638 | -0.068896 | 0.99653 | -0.066026 | 3.3478
100 | -0.010473 | -0.0026249 | 0.010475 | 0.0026259 | 1.9797e-06 | 9.8572e-07 | 0.015639 | 0.015638 | 0.015639 | 0.99653 | -0.066026 | 0.99673 | -0.062059 | 4.2963
101 | -0.014478 | -0.0036291 | 0.014479 | 0.0036299 | 1.4709e-06 | 8.3192e-07 | 0.021614 | 0.021614 | 0.021614 | 0.99673 | -0.062059 | 0.99684 | -0.059927 | 5.938
102 | -0.018477 | -0.0046318 | 0.018484 | 0.0046361 | 7.2396e-06 | 4.3023e-06 | 0.027581 | 0.027581 | 0.027581 | 0.99684 | -0.059927 | 0.99727 | -0.051707 | 7.5772
103 | -0.020657 | -0.0051806 | 0.020662 | 0.0051836 | 4.9169e-06 | 2.9667e-06 | 0.030823 | 0.030823 | 0.030823 | 0.99727 | -0.051707 | 0.99753 | -0.046714 | 8.4678
104 | -0.24078 | -0.06158 | 0.24133 | 0.061929 | 0.00054566 | 0.00034863 | 0.35961 | 0.35961 | 0.35961 | 0.99753 | -0.046714 | 1 | 0 | 49.3975
105 | -0.002909 | -0.00072907 | 0.0029091 | 0.00072899 | 6.8684e-08 | -8.0085e-08 | 0.0043649 | 0.0043648 | 0.0043649 | 0.99171 | -0.1574 | 0.99173 | -0.15691 | 1.1991
106 | 0.01016 | 0.0025469 | -0.010158 | -0.0025457 | 2.3734e-06 | 1.1761e-06 | 0.015337 | 0.015337 | 0.015337 | 0.98574 | -0.27173 | 0.98549 | -0.27664 | 4.2135
107 | 0.0079038 | 0.0019809 | -0.0079033 | -0.0019807 | 4.6042e-07 | 1.8484e-07 | 0.011934 | 0.011934 | 0.011934 | 0.98549 | -0.27664 | 0.98543 | -0.27786 | 3.2786
108 | 0.0011878 | 0.00029754 | -0.0011878 | -0.00029768 | 1.4641e-08 | -1.4545e-07 | 0.0017929 | 0.001793 | 0.001793 | 0.98575 | -0.27164 | 0.98574 | -0.2719 | 0.49258
109 | 0.0025266 | 0.00063314 | -0.0025265 | -0.0006332 | 3.7365e-08 | -6.1292e-08 | 0.0038374 | 0.0038374 | 0.0038374 | 0.97972 | -0.38858 | 0.9797 | -0.38889 | 1.0542

## res_trafo
| p_hv_mw | q_hv_mvar | p_lv_mw | q_lv_mvar | pl_mw | ql_mvar | i_hv_ka | i_lv_ka | vm_hv_pu | va_hv_degree | vm_lv_pu | va_lv_degree | loading_percent
0 | -1.2729e-15 | -1.3162e-15 | 0.00165 | 1.2699e-07 | 0.00165 | 1.2699e-07 | 5.2857e-17 | 0.0023815 | 0.99998 | 149.9956 | 1 | 0 | 0.2619

## res_ext_grid
| p_mw | q_mvar
0 | 0.24551 | 0.062563

## res_load
| p_mw | q_mvar
0 | 0.002062 | 0.0005168
1 | 0.0033013 | 0.00082738
2 | 0.0030654 | 0.00076827
3 | 0.0023748 | 0.00059519
4 | 0.00084743 | 0.00021239
5 | 0.0017221 | 0.0004316
6 | 0.0017518 | 0.00043904
7 | 0.0031589 | 0.0007917
8 | 0.0026426 | 0.00066231
9 | 0.0051313 | 0.001286
10 | 0.0015117 | 0.00037888
11 | 0.018375 | 0.0046051
12 | 0.0024926 | 0.00062471
13 | 0.0021544 | 0.00053995
14 | 0.0041095 | 0.0010299
15 | 0.0017935 | 0.00044948
16 | 0.0036685 | 0.00091941
17 | 0.0037637 | 0.00094326
18 | 0.0015658 | 0.00039242
19 | 0.0028198 | 0.0007067
20 | 0.002143 | 0.0005371
21 | 0.0043137 | 0.0010811
22 | 0.0017073 | 0.00042789
23 | 0.001903 | 0.00047692
24 | 0.0023109 | 0.00057916
25 | 0.0010611 | 0.00026594
26 | 0.0027414 | 0.00068706
27 | 0.0014393 | 0.00036073
28 | 0.0017079 | 0.00042805
29 | 0.0015796 | 0.00039588
30 | 0.0014904 | 0.00037352
31 | 0.0026568 | 0.00066586
32 | 0.003998 | 0.001002
33 | 0.0027359 | 0.00068567
34 | 0.0019807 | 0.00049641
35 | 0.001816 | 0.00045512
36 | 0.0014233 | 0.00035672
37 | 0.0015519 | 0.00038896
38 | 0.0021345 | 0.00053495
39 | 0.0014675 | 0.00036779
40 | 0.0014624 | 0.00036651
41 | 0.0037209 | 0.00093254
42 | 0.006517 | 0.0016333
43 | 0.0014736 | 0.00036932
44 | 0.0028227 | 0.00070743
45 | 0.0029475 | 0.00073872
46 | 0.0023291 | 0.00058373
47 | 0.0021395 | 0.00053622
48 | 0.0067257 | 0.0016856
49 | 0.0014874 | 0.00037277
50 | 0.0041266 | 0.0010342
51 | 0.0019498 | 0.00048867
52 | 0.0022993 | 0.00057626
53 | 0.0025524 | 0.0006397
54 | 0.0033047 | 0.00082824
55 | 0.002215 | 0.00055513
56 | 0.0018316 | 0.00045903
57 | 0.002695 | 0.00067543
58 | 0.0019331 | 0.00048448
59 | 0.0083149 | 0.0020839
60 | 0.0017933 | 0.00044944
61 | 0.0005028 | 0.00012601
62 | 0.00262 | 0.00065665
63 | 0.0026308 | 0.00065933
64 | 0.0029139 | 0.00073029
65 | 0.0042153 | 0.0010565
66 | 0.0018855 | 0.00047256
67 | 0.00052178 | 0.00013077
68 | 0.00082441 | 0.00020662
69 | 0.0020041 | 0.00050229
70 | 0.005768 | 0.0014456
71 | 0.0023917 | 0.00059941
72 | 0.0023123 | 0.00057951
73 | 0.0040028 | 0.0010032
74 | 0.0039973 | 0.0010018
75 | 0.0011161 | 0.00027972
76 | 0.0015398 | 0.0003859
77 | 0.0021727 | 0.00054453
78 | 0.002531 | 0.00063432
79 | 0.0023378 | 0.00058591
80 | 0.002909 | 0.00072907
81 | 0.0024154 | 0.00060536
82 | 0.001507 | 0.0003777
83 | 0.0022537 | 0.00056483
84 | 0.0020455 | 0.00051264
85 | 0.001162 | 0.00029123
86 | 0.0011878 | 0.00029768
87 | 0.0016127 | 0.00040417
88 | 0.0010578 | 0.00026511
89 | 0.0025265 | 0.0006332

## dtypes
| element | column | dtype
0 | bus | name | object
1 | bus | vn_kv | float64
2 | bus | type | object
3 | bus | zone | object
4 | bus | in_service | bool
5 | load | name | object
6 | load | bus | uint32
7 | load | p_mw | float64
8 | load | q_mvar | float64
9 | load | const_z_percent | float64
10 | load | const_i_percent | float64
11 | load | sn_mva | float64
12 | load | scaling | float64
13 | load | in_service | bool
14 | load | type | object
15 | ext_grid | name | object
16 | ext_grid | bus | uint32
17 | ext_grid | vm_pu | float64
18 | ext_grid | va_degree | float64
19 | ext_grid | slack_weight | float64
20 | ext_grid | in_service | bool
21 | line | name | object
22 | line | std_type | object
23 | line | from_bus | uint32
24 | line | to_bus | uint32
25 | line | length_km | float64
26 | line | r_ohm_per_km | float64
27 | line | x_ohm_per_km | float64
28 | line | c_nf_per_km | float64
29 | line | g_us_per_km | float64
30 | line | max_i_ka | float64
31 | line | df | float64
32 | line | parallel | uint32
33 | line | type | object
34 | line | in_service | bool
35 | trafo | name | object
36 | trafo | std_type | object
37 | trafo | hv_bus | uint32
38 | trafo | lv_bus | uint32
39 | trafo | sn_mva | float64
40 | trafo | vn_hv_kv | float64
41 | trafo | vn_lv_kv | float64
42 | trafo | vk_percent | float64
43 | trafo | vkr_percent | float64
44 | trafo | pfe_kw | float64
45 | trafo | i0_percent | float64
46 | trafo | shift_degree | float64
47 | trafo | tap_side | object
48 | trafo | tap_neutral | int32
49 | trafo | tap_min | int32
50 | trafo | tap_max | int32
51 | trafo | tap_step_percent | float64
52 | trafo | tap_step_degree | float64
53 | trafo | tap_pos | int32
54 | trafo | tap_phase_shifter | bool
55 | trafo | parallel | uint32
56 | trafo | df | float64
57 | trafo | in_service | bool
58 | line_geodata | coords | object
59 | bus_geodata | x | float64
60 | bus_geodata | y | float64
61 | bus_geodata | coords | object
62 | res_bus | vm_pu | float64
63 | res_bus | va_degree | float64
64 | res_bus | p_mw | float64
65 | res_bus | q_mvar | float64
66 | res_line | p_from_mw | float64
67 | res_line | q_from_mvar | float64
68 | res_line | p_to_mw | float64
69 | res_line | q_to_mvar | float64
70 | res_line | pl_mw | float64
71 | res_line | ql_mvar | float64
72 | res_line | i_from_ka | float64
73 | res_line | i_to_ka | float64
74 | res_line | i_ka | float64
75 | res_line | vm_from_pu | float64
76 | res_line | va_from_degree | float64
77 | res_line | vm_to_pu | float64
78 | res_line | va_to_degree | float64
79 | res_line | loading_percent | float64
80 | res_trafo | p_hv_mw | float64
81 | res_trafo | q_hv_mvar | float64
82 | res_trafo | p_lv_mw | float64
83 | res_trafo | q_lv_mvar | float64
84 | res_trafo | pl_mw | float64
85 | res_trafo | ql_mvar | float64
86 | res_trafo | i_hv_ka | float64
87 | res_trafo | i_lv_ka | float64
88 | res_trafo | vm_hv_pu | float64
89 | res_trafo | va_hv_degree | float64
90 | res_trafo | vm_lv_pu | float64
91 | res_trafo | va_lv_degree | float64
92 | res_trafo | loading_percent | float64
93 | res_ext_grid | p_mw | float64
94 | res_ext_grid | q_mvar | float64
95 | res_load | p_mw | float64
96 | res_load | q_mvar | float64

## parameters
| version | format_version | converged | OPF_converged | name | f_hz | sn_mva
0 | 2.14.6 | 2.14.0 | TRUE | FALSE |  | 50 | 1