## bus
| name | vn_kv | type | zone | in_service
0 | bus_LV_2526-4_0_5_node_0 | 0.4 | n |  | TRUE
1 | bus_LV_2526-4_0_5_node_1 | 0.4 | n |  | TRUE
2 | bus_LV_2526-4_0_5_node_2 | 0.4 | n |  | TRUE
3 | bus_LV_2526-4_0_5_node_3 | 0.4 | n |  | TRUE
4 | bus_LV_2526-4_0_5_node_4 | 0.4 | n |  | TRUE
5 | bus_LV_2526-4_0_5_node_5 | 0.4 | n |  | TRUE
6 | bus_LV_2526-4_0_5_node_6 | 0.4 | n |  | TRUE
7 | bus_LV_2526-4_0_5_node_7 | 0.4 | n |  | TRUE
8 | bus_LV_2526-4_0_5_node_8 | 0.4 | n |  | TRUE
9 | bus_LV_2526-4_0_5_node_9 | 0.4 | n |  | TRUE
10 | bus_LV_2526-4_0_5_node_10 | 0.4 | n |  | TRUE
11 | bus_LV_2526-4_0_5_node_11 | 0.4 | n |  | TRUE
12 | bus_LV_2526-4_0_5_node_105 | 0.4 | n |  | TRUE
13 | bus_LV_2526-4_0_5_node_35 | 0.4 | n |  | TRUE
14 | bus_LV_2526-4_0_5_node_82 | 0.4 | n |  | TRUE
15 | bus_LV_2526-4_0_5_node_63 | 0.4 | n |  | TRUE
16 | bus_LV_2526-4_0_5_node_92 | 0.4 | n |  | TRUE
17 | bus_LV_2526-4_0_5_node_40 | 0.4 | n |  | TRUE
18 | bus_LV_2526-4_0_5_node_60 | 0.4 | n |  | TRUE
19 | bus_LV_2526-4_0_5_node_33 | 0.4 | n |  | TRUE
20 | bus_LV_2526-4_0_5_node_83 | 0.4 | n |  | TRUE
21 | bus_LV_2526-4_0_5_node_64 | 0.4 | n |  | TRUE
22 | bus_LV_2526-4_0_5_node_93 | 0.4 | n |  | TRUE
23 | bus_LV_2526-4_0_5_node_38 | 0.4 | n |  | TRUE
24 | bus_LV_2526-4_0_5_node_12 | 0.4 | n |  | TRUE
25 | bus_LV_2526-4_0_5_node_13 | 0.4 | n |  | TRUE
26 | bus_LV_2526-4_0_5_node_14 | 0.4 | n |  | TRUE
27 | bus_LV_2526-4_0_5_node_15 | 0.4 | n |  | TRUE
28 | bus_LV_2526-4_0_5_node_16 | 0.4 | n |  | TRUE
29 | bus_LV_2526-4_0_5_node_17 | 0.4 | n |  | TRUE
30 | bus_LV_2526-4_0_5_node_149 | 0.4 | n |  | TRUE
31 | bus_LV_2526-4_0_5_node_73 | 0.4 | n |  | TRUE
32 | bus_LV_2526-4_0_5_node_150 | 0.4 | n |  | TRUE
33 | bus_LV_2526-4_0_5_node_153 | 0.4 | n |  | TRUE
34 | bus_LV_2526-4_0_5_node_154 | 0.4 | n |  | TRUE
35 | bus_LV_2526-4_0_5_node_118 | 0.4 | n |  | TRUE
36 | bus_LV_2526-4_0_5_node_71 | 0.4 | n |  | TRUE
37 | bus_LV_2526-4_0_5_node_117 | 0.4 | n |  | TRUE
38 | bus_LV_2526-4_0_5_node_119 | 0.4 | n |  | TRUE
39 | bus_LV_2526-4_0_5_node_18 | 0.4 | n |  | TRUE
40 | bus_LV_2526-4_0_5_node_19 | 0.4 | n |  | TRUE
41 | bus_LV_2526-4_0_5_node_20 | 0.4 | n |  | TRUE
42 | bus_LV_2526-4_0_5_node_21 | 0.4 | n |  | TRUE
43 | bus_LV_2526-4_0_5_node_22 | 0.4 | n |  | TRUE
44 | bus_LV_2526-4_0_5_node_23 | 0.4 | n |  | TRUE
45 | bus_LV_2526-4_0_5_node_24 | 0.4 | n |  | TRUE
46 | bus_LV_2526-4_0_5_node_78 | 0.4 | n |  | TRUE
47 | bus_LV_2526-4_0_5_node_74 | 0.4 | n |  | TRUE
48 | bus_LV_2526-4_0_5_node_167 | 0.4 | n |  | TRUE
49 | bus_LV_2526-4_0_5_node_81 | 0.4 | n |  | TRUE
50 | bus_LV_2526-4_0_5_node_75 | 0.4 | n |  | TRUE
51 | bus_LV_2526-4_0_5_node_25 | 0.4 | n |  | TRUE
52 | bus_LV_2526-4_0_5_node_26 | 0.4 | n |  | TRUE
53 | bus_LV_2526-4_0_5_node_27 | 0.4 | n |  | TRUE
54 | bus_LV_2526-4_0_5_node_28 | 0.4 | n |  | TRUE
55 | bus_LV_2526-4_0_5_node_29 | 0.4 | n |  | TRUE
56 | bus_LV_2526-4_0_5_node_30 | 0.4 | n |  | TRUE
57 | bus_LV_2526-4_0_5_node_31 | 0.4 | n |  | TRUE
58 | bus_LV_2526-4_0_5_node_61 | 0.4 | n |  | TRUE
59 | bus_LV_2526-4_0_5_node_86 | 0.4 | n |  | TRUE
60 | bus_LV_2526-4_0_5_node_62 | 0.4 | n |  | TRUE
61 | bus_LV_2526-4_0_5_node_87 | 0.4 | n |  | TRUE
62 | bus_LV_2526-4_0_5_node_32 | 0.4 | n |  | TRUE
63 | bus_LV_2526-4_0_5_node_34 | 0.4 | n |  | TRUE
64 | bus_LV_2526-4_0_5_node_36 | 0.4 | n |  | TRUE
65 | bus_LV_2526-4_0_5_node_37 | 0.4 | n |  | TRUE
66 | bus_LV_2526-4_0_5_node_110 | 0.4 | n |  | TRUE
67 | bus_LV_2526-4_0_5_node_111 | 0.4 | n |  | TRUE
68 | bus_LV_2526-4_0_5_node_39 | 0.4 | n |  | TRUE
69 | bus_LV_2526-4_0_5_node_41 | 0.4 | n |  | TRUE
70 | bus_LV_2526-4_0_5_node_42 | 0.4 | n |  | TRUE
71 | bus_LV_2526-4_0_5_node_44 | 0.4 | n |  | TRUE
72 | bus_LV_2526-4_0_5_node_43 | 0.4 | n |  | TRUE
73 | bus_LV_2526-4_0_5_node_45 | 0.4 | n |  | TRUE
74 | bus_LV_2526-4_0_5_node_46 | 0.4 | n |  | TRUE
75 | bus_LV_2526-4_0_5_node_47 | 0.4 | n |  | TRUE
76 | bus_LV_2526-4_0_5_node_128 | 0.4 | n |  | TRUE
77 | bus_LV_2526-4_0_5_node_126 | 0.4 | n |  | TRUE
78 | bus_LV_2526-4_0_5_node_127 | 0.4 | n |  | TRUE
79 | bus_LV_2526-4_0_5_node_136 | 0.4 | n |  | TRUE
80 | bus_LV_2526-4_0_5_node_137 | 0.4 | n |  | TRUE
81 | bus_LV_2526-4_0_5_node_134 | 0.4 | n |  | TRUE
82 | bus_LV_2526-4_0_5_node_135 | 0.4 | n |  | TRUE
83 | bus_LV_2526-4_0_5_node_49 | 0.4 | n |  | TRUE
84 | bus_LV_2526-4_0_5_node_50 | 0.4 | n |  | TRUE
85 | bus_LV_2526-4_0_5_node_53 | 0.4 | n |  | TRUE
86 | bus_LV_2526-4_0_5_node_79 | 0.4 | n |  | TRUE
87 | bus_LV_2526-4_0_5_node_162 | 0.4 | n |  | TRUE
88 | bus_LV_2526-4_0_5_node_76 | 0.4 | n |  | TRUE
89 | bus_LV_2526-4_0_5_node_55 | 0.4 | n |  | TRUE
90 | bus_LV_2526-4_0_5_node_163 | 0.4 | n |  | TRUE
91 | bus_LV_2526-4_0_5_node_165 | 0.4 | n |  | TRUE
92 | bus_LV_2526-4_0_5_node_51 | 0.4 | n |  | TRUE
93 | bus_LV_2526-4_0_5_node_52 | 0.4 | n |  | TRUE
94 | bus_LV_2526-4_0_5_node_54 | 0.4 | n |  | TRUE
95 | bus_LV_2526-4_0_5_node_107 | 0.4 | n |  | TRUE
96 | bus_LV_2526-4_0_5_node_108 | 0.4 | n |  | TRUE
97 | bus_LV_2526-4_0_5_node_106 | 0.4 | n |  | TRUE
98 | bus_LV_2526-4_0_5_node_120 | 0.4 | n |  | TRUE
99 | bus_LV_2526-4_0_5_node_116 | 0.4 | n |  | TRUE
100 | bus_LV_2526-4_0_5_node_109 | 0.4 | n |  | TRUE
101 | bus_LV_2526-4_0_5_node_56 | 0.4 | n |  | TRUE
102 | bus_LV_2526-4_0_5_node_164 | 0.4 | n |  | TRUE
103 | bus_LV_2526-4_0_5_node_85 | 0.4 | n |  | TRUE
104 | bus_LV_2526-4_0_5_node_121 | 0.4 | n |  | TRUE
105 | bus_LV_2526-4_0_5_node_57 | 0.4 | n |  | TRUE
106 | bus_LV_2526-4_0_5_node_151 | 0.4 | n |  | TRUE
107 | bus_LV_2526-4_0_5_node_58 | 0.4 | n |  | TRUE
108 | bus_LV_2526-4_0_5_node_59 | 0.4 | n |  | TRUE
109 | bus_LV_2526-4_0_5_node_143 | 0.4 | n |  | TRUE
110 | bus_LV_2526-4_0_5_node_141 | 0.4 | n |  | TRUE
111 | bus_LV_2526-4_0_5_node_65 | 0.4 | n |  | TRUE
112 | bus_LV_2526-4_0_5_node_66 | 0.4 | n |  | TRUE
113 | bus_LV_2526-4_0_5_node_96 | 0.4 | n |  | TRUE
114 | bus_LV_2526-4_0_5_node_97 | 0.4 | n |  | TRUE
115 | bus_LV_2526-4_0_5_node_67 | 0.4 | n |  | TRUE
116 | bus_LV_2526-4_0_5_node_68 | 0.4 | n |  | TRUE
117 | bus_LV_2526-4_0_5_node_69 | 0.4 | n |  | TRUE
118 | bus_LV_2526-4_0_5_node_70 | 0.4 | n |  | TRUE
119 | bus_LV_2526-4_0_5_node_72 | 0.4 | n |  | TRUE
120 | bus_LV_2526-4_0_5_node_125 | 0.4 | n |  | TRUE
121 | bus_LV_2526-4_0_5_node_139 | 0.4 | n |  | TRUE
122 | bus_LV_2526-4_0_5_node_156 | 0.4 | n |  | TRUE
123 | bus_LV_2526-4_0_5_node_152 | 0.4 | n |  | TRUE
124 | bus_LV_2526-4_0_5_node_77 | 0.4 | n |  | TRUE
125 | bus_LV_2526-4_0_5_node_80 | 0.4 | n |  | TRUE
126 | bus_LV_2526-4_0_5_node_99 | 0.4 | n |  | TRUE
127 | bus_LV_2526-4_0_5_node_89 | 0.4 | n |  | TRUE
128 | bus_LV_2526-4_0_5_node_84 | 0.4 | n |  | TRUE
129 | bus_LV_2526-4_0_5_node_88 | 0.4 | n |  | TRUE
130 | bus_LV_2526-4_0_5_node_100 | 0.4 | n |  | TRUE
131 | bus_LV_2526-4_0_5_node_140 | 0.4 | n |  | TRUE
132 | bus_LV_2526-4_0_5_node_90 | 0.4 | n |  | TRUE
133 | bus_LV_2526-4_0_5_node_91 | 0.4 | n |  | TRUE
134 | bus_LV_2526-4_0_5_node_101 | 0.4 | n |  | TRUE
135 | bus_LV_2526-4_0_5_node_102 | 0.4 | n |  | TRUE
136 | bus_LV_2526-4_0_5_node_103 | 0.4 | n |  | TRUE
137 | bus_LV_2526-4_0_5_node_104 | 0.4 | n |  | TRUE
138 | bus_LV_2526-4_0_5_node_94 | 0.4 | n |  | TRUE
139 | bus_LV_2526-4_0_5_node_95 | 0.4 | n |  | TRUE
140 | bus_LV_2526-4_0_5_node_168 | 0.4 | n |  | TRUE
141 | bus_LV_2526-4_0_5_node_98 | 0.4 | n |  | TRUE
142 | bus_LV_2526-4_0_5_node_138 | 0.4 | n |  | TRUE
143 | bus_LV_2526-4_0_5_node_132 | 0.4 | n |  | TRUE
144 | bus_LV_2526-4_0_5_node_131 | 0.4 | n |  | TRUE
145 | bus_LV_2526-4_0_5_node_133 | 0.4 | n |  | TRUE
146 | bus_LV_2526-4_0_5_node_130 | 0.4 | n |  | TRUE
147 | bus_LV_2526-4_0_5_node_124 | 0.4 | n |  | TRUE
148 | bus_LV_2526-4_0_5_node_112 | 0.4 | n |  | TRUE
149 | bus_LV_2526-4_0_5_node_113 | 0.4 | n |  | TRUE
150 | bus_LV_2526-4_0_5_node_114 | 0.4 | n |  | TRUE
151 | bus_LV_2526-4_0_5_node_115 | 0.4 | n |  | TRUE
152 | bus_LV_2526-4_0_5_node_148 | 0.4 | n |  | TRUE
153 | bus_LV_2526-4_0_5_node_146 | 0.4 | n |  | TRUE
154 | bus_LV_2526-4_0_5_node_159 | 0.4 | n |  | TRUE
155 | bus_LV_2526-4_0_5_node_147 | 0.4 | n |  | TRUE
156 | bus_LV_2526-4_0_5_node_122 | 0.4 | n |  | TRUE
157 | bus_LV_2526-4_0_5_node_123 | 0.4 | n |  | TRUE
158 | bus_LV_2526-4_0_5_node_161 | 0.4 | n |  | TRUE
159 | bus_LV_2526-4_0_5_node_142 | 0.4 | n |  | TRUE
160 | bus_LV_2526-4_0_5_node_144 | 0.4 | n |  | TRUE
161 | bus_LV_2526-4_0_5_node_145 | 0.4 | n |  | TRUE
162 | bus_LV_2526-4_0_5_node_157 | 0.4 | n |  | TRUE
163 | bus_LV_2526-4_0_5_node_166 | 0.4 | n |  | TRUE
164 | bus_MV_393_0_node_193 | 20 | n |  | TRUE

## load
| name | bus | p_mw | q_mvar | const_z_percent | const_i_percent | sn_mva | scaling | in_service | type
0 | LV_2526-4_0_5_load_0 | 0 | 0.0006338 | 0.00015885 | 0 | 0 |  | 1 | TRUE | wye
1 | LV_2526-4_0_5_load_1 | 1 | 0.0026038 | 0.00065256 | 0 | 0 |  | 1 | TRUE | wye
2 | LV_2526-4_0_5_load_5 | 5 | 0.0042684 | 0.0010698 | 0 | 0 |  | 1 | TRUE | wye
3 | LV_2526-4_0_5_load_6 | 6 | 0.002151 | 0.00053908 | 0 | 0 |  | 1 | TRUE | wye
4 | LV_2526-4_0_5_load_7 | 7 | 0.0034306 | 0.00085979 | 0 | 0 |  | 1 | TRUE | wye
5 | LV_2526-4_0_5_load_8 | 8 | 0.0016816 | 0.00042145 | 0 | 0 |  | 1 | TRUE | wye
6 | LV_2526-4_0_5_load_9 | 9 | 0.0042925 | 0.0010758 | 0 | 0 |  | 1 | TRUE | wye
7 | LV_2526-4_0_5_load_10 | 10 | 0.0037477 | 0.00093926 | 0 | 0 |  | 1 | TRUE | wye
8 | LV_2526-4_0_5_load_11 | 11 | 0.0014709 | 0.00036865 | 0 | 0 |  | 1 | TRUE | wye
9 | LV_2526-4_0_5_load_105 | 12 | 0.0012921 | 0.00032382 | 0 | 0 |  | 1 | TRUE | wye
10 | LV_2526-4_0_5_load_35 | 13 | 0.0016713 | 0.00041886 | 0 | 0 |  | 1 | TRUE | wye
11 | LV_2526-4_0_5_load_82 | 14 | 0.0019266 | 0.00048286 | 0 | 0 |  | 1 | TRUE | wye
12 | LV_2526-4_0_5_load_63 | 15 | 0.0028809 | 0.00072203 | 0 | 0 |  | 1 | TRUE | wye
13 | LV_2526-4_0_5_load_92 | 16 | 0.001317 | 0.00033008 | 0 | 0 |  | 1 | TRUE | wye
14 | LV_2526-4_0_5_load_40 | 17 | 0.0050359 | 0.0012621 | 0 | 0 |  | 1 | TRUE | wye
15 | LV_2526-4_0_5_load_33 | 19 | 0.002535 | 0.00063534 | 0 | 0 |  | 1 | TRUE | wye
16 | LV_2526-4_0_5_load_83 | 20 | 0.0022925 | 0.00057455 | 0 | 0 |  | 1 | TRUE | wye
17 | LV_2526-4_0_5_load_64 | 21 | 0.0050661 | 0.0012697 | 0 | 0 |  | 1 | TRUE | wye
18 | LV_2526-4_0_5_load_38 | 23 | 0.0033093 | 0.00082938 | 0 | 0 |  | 1 | TRUE | wye
19 | LV_2526-4_0_5_load_12 | 24 | 0.0016528 | 0.00041424 | 0 | 0 |  | 1 | TRUE | wye
20 | LV_2526-4_0_5_load_13 | 25 | 0.0038998 | 0.00097739 | 0 | 0 |  | 1 | TRUE | wye
21 | LV_2526-4_0_5_load_14 | 26 | 0.0014132 | 0.00035418 | 0 | 0 |  | 1 | TRUE | wye
22 | LV_2526-4_0_5_load_15 | 27 | 0.0017618 | 0.00044155 | 0 | 0 |  | 1 | TRUE | wye
23 | LV_2526-4_0_5_load_16 | 28 | 0.0019995 | 0.00050112 | 0 | 0 |  | 1 | TRUE | wye
24 | LV_2526-4_0_5_load_149 | 30 | 0.00098703 | 0.00024737 | 0 | 0 |  | 1 | TRUE | wye
25 | LV_2526-4_0_5_load_150 | 32 | 0.00032438 | 8.1298e-05 | 0 | 0 |  | 1 | TRUE | wye
26 | LV_2526-4_0_5_load_153 | 33 | 0.0024343 | 0.0006101 | 0 | 0 |  | 1 | TRUE | wye
27 | LV_2526-4_0_5_load_154 | 34 | 0.0019932 | 0.00049954 | 0 | 0 |  | 1 | TRUE | wye
28 | LV_2526-4_0_5_load_71 | 36 | 0.0043019 | 0.0010781 | 0 | 0 |  | 1 | TRUE | wye
29 | LV_2526-4_0_5_load_117 | 37 | 0.0023354 | 0.0005853 | 0 | 0 |  | 1 | TRUE | wye
30 | LV_2526-4_0_5_load_18 | 39 | 0.0033132 | 0.00083037 | 0 | 0 |  | 1 | TRUE | wye
31 | LV_2526-4_0_5_load_19 | 40 | 0.0021145 | 0.00052995 | 0 | 0 |  | 1 | TRUE | wye
32 | LV_2526-4_0_5_load_20 | 41 | 0.00082316 | 0.0002063 | 0 | 0 |  | 1 | TRUE | wye
33 | LV_2526-4_0_5_load_21 | 42 | 0.0033727 | 0.00084529 | 0 | 0 |  | 1 | TRUE | wye
34 | LV_2526-4_0_5_load_22 | 43 | 0.0018015 | 0.00045151 | 0 | 0 |  | 1 | TRUE | wye
35 | LV_2526-4_0_5_load_24 | 45 | 0.0025873 | 0.00064844 | 0 | 0 |  | 1 | TRUE | wye
36 | LV_2526-4_0_5_load_78 | 46 | 0.0045873 | 0.0011497 | 0 | 0 |  | 1 | TRUE | wye
37 | LV_2526-4_0_5_load_74 | 47 | 0.0022035 | 0.00055224 | 0 | 0 |  | 1 | TRUE | wye
38 | LV_2526-4_0_5_load_167 | 48 | 0.0030165 | 0.00075601 | 0 | 0 |  | 1 | TRUE | wye
39 | LV_2526-4_0_5_load_81 | 49 | 0.0026758 | 0.00067062 | 0 | 0 |  | 1 | TRUE | wye
40 | LV_2526-4_0_5_load_25 | 51 | 0.0025038 | 0.00062751 | 0 | 0 |  | 1 | TRUE | wye
41 | LV_2526-4_0_5_load_27 | 53 | 0.0020637 | 0.00051721 | 0 | 0 |  | 1 | TRUE | wye
42 | LV_2526-4_0_5_load_29 | 55 | 0.0020659 | 0.00051776 | 0 | 0 |  | 1 | TRUE | wye
43 | LV_2526-4_0_5_load_30 | 56 | 0.0030334 | 0.00076025 | 0 | 0 |  | 1 | TRUE | wye
44 | LV_2526-4_0_5_load_61 | 58 | 0.0025101 | 0.0006291 | 0 | 0 |  | 1 | TRUE | wye
45 | LV_2526-4_0_5_load_86 | 59 | 0.0014226 | 0.00035653 | 0 | 0 |  | 1 | TRUE | wye
46 | LV_2526-4_0_5_load_62 | 60 | 0.0059299 | 0.0014862 | 0 | 0 |  | 1 | TRUE | wye
47 | LV_2526-4_0_5_load_87 | 61 | 0.0028113 | 0.00070457 | 0 | 0 |  | 1 | TRUE | wye
48 | LV_2526-4_0_5_load_32 | 62 | 0.0037633 | 0.00094316 | 0 | 0 |  | 1 | TRUE | wye
49 | LV_2526-4_0_5_load_34 | 63 | 0.0024178 | 0.00060597 | 0 | 0 |  | 1 | TRUE | wye
50 | LV_2526-4_0_5_load_36 | 64 | 0.0015438 | 0.0003869 | 0 | 0 |  | 1 | TRUE | wye
51 | LV_2526-4_0_5_load_37 | 65 | 0.0018475 | 0.00046302 | 0 | 0 |  | 1 | TRUE | wye
52 | LV_2526-4_0_5_load_110 | 66 | 0.0029825 | 0.00074748 | 0 | 0 |  | 1 | TRUE | wye
53 | LV_2526-4_0_5_load_111 | 67 | 0.0019856 | 0.00049764 | 0 | 0 |  | 1 | TRUE | wye
54 | LV_2526-4_0_5_load_39 | 68 | 0.0022744 | 0.00057001 | 0 | 0 |  | 1 | TRUE | wye
55 | LV_2526-4_0_5_load_41 | 69 | 0.0046779 | 0.0011724 | 0 | 0 |  | 1 | TRUE | wye
56 | LV_2526-4_0_5_load_42 | 70 | 0.0014417 | 0.00036133 | 0 | 0 |  | 1 | TRUE | wye
57 | LV_2526-4_0_5_load_44 | 71 | 0.0023776 | 0.00059588 | 0 | 0 |  | 1 | TRUE | wye
58 | LV_2526-4_0_5_load_43 | 72 | 0.0016605 | 0.00041615 | 0 | 0 |  | 1 | TRUE | wye
59 | LV_2526-4_0_5_load_45 | 73 | 0.0031936 | 0.00080039 | 0 | 0 |  | 1 | TRUE | wye
60 | LV_2526-4_0_5_load_128 | 76 | 0.0022273 | 0.00055821 | 0 | 0 |  | 1 | TRUE | wye
61 | LV_2526-4_0_5_load_126 | 77 | 0.0024465 | 0.00061316 | 0 | 0 |  | 1 | TRUE | wye
62 | LV_2526-4_0_5_load_127 | 78 | 0.0025713 | 0.00064444 | 0 | 0 |  | 1 | TRUE | wye
63 | LV_2526-4_0_5_load_137 | 80 | 0.0027778 | 0.00069618 | 0 | 0 |  | 1 | TRUE | wye
64 | LV_2526-4_0_5_load_134 | 81 | 0.0052537 | 0.0013167 | 0 | 0 |  | 1 | TRUE | wye
65 | LV_2526-4_0_5_load_135 | 82 | 0.0022149 | 0.0005551 | 0 | 0 |  | 1 | TRUE | wye
66 | LV_2526-4_0_5_load_49 | 83 | 0.0020618 | 0.00051673 | 0 | 0 |  | 1 | TRUE | wye
67 | LV_2526-4_0_5_load_50 | 84 | 0.0029338 | 0.00073527 | 0 | 0 |  | 1 | TRUE | wye
68 | LV_2526-4_0_5_load_79 | 86 | 0.0035739 | 0.0008957 | 0 | 0 |  | 1 | TRUE | wye
69 | LV_2526-4_0_5_load_162 | 87 | 0.00071947 | 0.00018032 | 0 | 0 |  | 1 | TRUE | wye
70 | LV_2526-4_0_5_load_76 | 88 | 0.0038636 | 0.00096831 | 0 | 0 |  | 1 | TRUE | wye
71 | LV_2526-4_0_5_load_55 | 89 | 0.0029059 | 0.0007283 | 0 | 0 |  | 1 | TRUE | wye
72 | LV_2526-4_0_5_load_163 | 90 | 0.0023406 | 0.00058662 | 0 | 0 |  | 1 | TRUE | wye
73 | LV_2526-4_0_5_load_51 | 92 | 0.0028094 | 0.0007041 | 0 | 0 |  | 1 | TRUE | wye
74 | LV_2526-4_0_5_load_54 | 94 | 0.0040813 | 0.0010229 | 0 | 0 |  | 1 | TRUE | wye
75 | LV_2526-4_0_5_load_107 | 95 | 0.0022147 | 0.00055506 | 0 | 0 |  | 1 | TRUE | wye
76 | LV_2526-4_0_5_load_108 | 96 | 0.0019044 | 0.0004773 | 0 | 0 |  | 1 | TRUE | wye
77 | LV_2526-4_0_5_load_106 | 97 | 0.0035147 | 0.00088086 | 0 | 0 |  | 1 | TRUE | wye
78 | LV_2526-4_0_5_load_120 | 98 | 0.002378 | 0.00059599 | 0 | 0 |  | 1 | TRUE | wye
79 | LV_2526-4_0_5_load_116 | 99 | 0.0032125 | 0.00080514 | 0 | 0 |  | 1 | TRUE | wye
80 | LV_2526-4_0_5_load_109 | 100 | 0.0024893 | 0.00062388 | 0 | 0 |  | 1 | TRUE | wye
81 | LV_2526-4_0_5_load_56 | 101 | 0.0023799 | 0.00059645 | 0 | 0 |  | 1 | TRUE | wye
82 | LV_2526-4_0_5_load_164 | 102 | 0.0029373 | 0.00073617 | 0 | 0 |  | 1 | TRUE | wye
83 | LV_2526-4_0_5_load_85 | 103 | 0.002441 | 0.00061178 | 0 | 0 |  | 1 | TRUE | wye
84 | LV_2526-4_0_5_load_121 | 104 | 0.003764 | 0.00094334 | 0 | 0 |  | 1 | TRUE | wye
85 | LV_2526-4_0_5_load_57 | 105 | 0.0014253 | 0.00035721 | 0 | 0 |  | 1 | TRUE | wye
86 | LV_2526-4_0_5_load_151 | 106 | 0.0049659 | 0.0012446 | 0 | 0 |  | 1 | TRUE | wye
87 | LV_2526-4_0_5_load_59 | 108 | 0.0012918 | 0.00032377 | 0 | 0 |  | 1 | TRUE | wye
88 | LV_2526-4_0_5_load_143 | 109 | 0.0016786 | 0.00042069 | 0 | 0 |  | 1 | TRUE | wye
89 | LV_2526-4_0_5_load_141 | 110 | 0.0018161 | 0.00045515 | 0 | 0 |  | 1 | TRUE | wye
90 | LV_2526-4_0_5_load_65 | 111 | 0.0011982 | 0.00030029 | 0 | 0 |  | 1 | TRUE | wye
91 | LV_2526-4_0_5_load_66 | 112 | 0.0023845 | 0.00059761 | 0 | 0 |  | 1 | TRUE | wye
92 | LV_2526-4_0_5_load_96 | 113 | 0.0024603 | 0.00061661 | 0 | 0 |  | 1 | TRUE | wye
93 | LV_2526-4_0_5_load_97 | 114 | 0.0022836 | 0.00057233 | 0 | 0 |  | 1 | TRUE | wye
94 | LV_2526-4_0_5_load_67 | 115 | 0.0052462 | 0.0013148 | 0 | 0 |  | 1 | TRUE | wye
95 | LV_2526-4_0_5_load_68 | 116 | 0.00080764 | 0.00020241 | 0 | 0 |  | 1 | TRUE | wye
96 | LV_2526-4_0_5_load_69 | 117 | 0.0025622 | 0.00064214 | 0 | 0 |  | 1 | TRUE | wye
97 | LV_2526-4_0_5_load_70 | 118 | 0.0022177 | 0.00055581 | 0 | 0 |  | 1 | TRUE | wye
98 | LV_2526-4_0_5_load_72 | 119 | 0.0025429 | 0.00063731 | 0 | 0 |  | 1 | TRUE | wye
99 | LV_2526-4_0_5_load_125 | 120 | 0.0028232 | 0.00070757 | 0 | 0 |  | 1 | TRUE | wye
100 | LV_2526-4_0_5_load_139 | 121 | 0.0030073 | 0.00075369 | 0 | 0 |  | 1 | TRUE | wye
101 | LV_2526-4_0_5_load_156 | 122 | 0.0062346 | 0.0015625 | 0 | 0 |  | 1 | TRUE | wye
102 | LV_2526-4_0_5_load_152 | 123 | 0.010266 | 0.0025728 | 0 | 0 |  | 1 | TRUE | wye
103 | LV_2526-4_0_5_load_77 | 124 | 0.0030202 | 0.00075694 | 0 | 0 |  | 1 | TRUE | wye
104 | LV_2526-4_0_5_load_80 | 125 | 0.0015077 | 0.00037785 | 0 | 0 |  | 1 | TRUE | wye
105 | LV_2526-4_0_5_load_99 | 126 | 0.0010442 | 0.0002617 | 0 | 0 |  | 1 | TRUE | wye
106 | LV_2526-4_0_5_load_100 | 130 | 0.0017316 | 0.00043397 | 0 | 0 |  | 1 | TRUE | wye
107 | LV_2526-4_0_5_load_140 | 131 | 0.003038 | 0.0007614 | 0 | 0 |  | 1 | TRUE | wye
108 | LV_2526-4_0_5_load_90 | 132 | 0.0043204 | 0.0010828 | 0 | 0 |  | 1 | TRUE | wye
109 | LV_2526-4_0_5_load_101 | 134 | 0.00062385 | 0.00015635 | 0 | 0 |  | 1 | TRUE | wye
110 | LV_2526-4_0_5_load_102 | 135 | 0.0032507 | 0.00081469 | 0 | 0 |  | 1 | TRUE | wye
111 | LV_2526-4_0_5_load_103 | 136 | 0.0034559 | 0.00086613 | 0 | 0 |  | 1 | TRUE | wye
112 | LV_2526-4_0_5_load_94 | 138 | 0.0090975 | 0.0022801 | 0 | 0 |  | 1 | TRUE | wye
113 | LV_2526-4_0_5_load_95 | 139 | 0.001743 | 0.00043682 | 0 | 0 |  | 1 | TRUE | wye
114 | LV_2526-4_0_5_load_168 | 140 | 0.001267 | 0.00031754 | 0 | 0 |  | 1 | TRUE | wye
115 | LV_2526-4_0_5_load_98 | 141 | 0.0020646 | 0.00051744 | 0 | 0 |  | 1 | TRUE | wye
116 | LV_2526-4_0_5_load_138 | 142 | 0.0018494 | 0.0004635 | 0 | 0 |  | 1 | TRUE | wye
117 | LV_2526-4_0_5_load_132 | 143 | 0.0015825 | 0.0003966 | 0 | 0 |  | 1 | TRUE | wye
118 | LV_2526-4_0_5_load_133 | 145 | 0.0018884 | 0.00047328 | 0 | 0 |  | 1 | TRUE | wye
119 | LV_2526-4_0_5_load_130 | 146 | 0.0029669 | 0.00074358 | 0 | 0 |  | 1 | TRUE | wye
120 | LV_2526-4_0_5_load_124 | 147 | 0.0022436 | 0.00056229 | 0 | 0 |  | 1 | TRUE | wye
121 | LV_2526-4_0_5_load_112 | 148 | 0.0071933 | 0.0018028 | 0 | 0 |  | 1 | TRUE | wye
122 | LV_2526-4_0_5_load_113 | 149 | 0.0049467 | 0.0012398 | 0 | 0 |  | 1 | TRUE | wye
123 | LV_2526-4_0_5_load_114 | 150 | 0.001374 | 0.00034437 | 0 | 0 |  | 1 | TRUE | wye
124 | LV_2526-4_0_5_load_115 | 151 | 0.0017139 | 0.00042955 | 0 | 0 |  | 1 | TRUE | wye
125 | LV_2526-4_0_5_load_148 | 152 | 0.023227 | 0.0058213 | 0 | 0 |  | 1 | TRUE | wye
126 | LV_2526-4_0_5_load_147 | 155 | 0.0061532 | 0.0015421 | 0 | 0 |  | 1 | TRUE | wye
127 | LV_2526-4_0_5_load_122 | 156 | 0.0028756 | 0.00072069 | 0 | 0 |  | 1 | TRUE | wye
128 | LV_2526-4_0_5_load_161 | 158 | 0.0010785 | 0.00027029 | 0 | 0 |  | 1 | TRUE | wye
129 | LV_2526-4_0_5_load_142 | 159 | 0.0029188 | 0.00073152 | 0 | 0 |  | 1 | TRUE | wye
130 | LV_2526-4_0_5_load_145 | 161 | 0.0021897 | 0.00054878 | 0 | 0 |  | 1 | TRUE | wye
131 | LV_2526-4_0_5_load_157 | 162 | 0.0010028 | 0.00025132 | 0 | 0 |  | 1 | TRUE | wye
132 | LV_2526-4_0_5_load_166 | 163 | 0.0040375 | 0.0010119 | 0 | 0 |  | 1 | TRUE | wye

## ext_grid
| name | bus | vm_pu | va_degree | slack_weight | in_service
0 |  | 138 | 1 | 0 | 1 | TRUE

## line
| name | std_type | from_bus | to_bus | length_km | r_ohm_per_km | x_ohm_per_km | c_nf_per_km | g_us_per_km | max_i_ka | df | parallel | type | in_service
0 | LV_2526-4_0_5_line_0 |  | 0 | 1 | 0.03387 | 0.125 | 0.08 | 261 | 0 | 0.364 | 1 | 5 | cs | TRUE
1 | LV_2526-4_0_5_line_1 |  | 0 | 2 | 0.018441 | 0.125 | 0.08 | 261 | 0 | 0.364 | 1 | 5 | cs | TRUE
2 | LV_2526-4_0_5_line_2 |  | 1 | 3 | 0.018287 | 0.125 | 0.08 | 261 | 0 | 0.364 | 1 | 5 | cs | TRUE
3 | LV_2526-4_0_5_line_3 |  | 2 | 4 | 0.014058 | 0.125 | 0.08 | 261 | 0 | 0.364 | 1 | 5 | cs | TRUE
4 | LV_2526-4_0_5_line_4 |  | 2 | 5 | 0.014903 | 0.125 | 0.08 | 261 | 0 | 0.364 | 1 | 1 | cs | TRUE
5 | LV_2526-4_0_5_line_5 |  | 3 | 6 | 0.015086 | 0.125 | 0.08 | 261 | 0 | 0.364 | 1 | 1 | cs | TRUE
6 | LV_2526-4_0_5_line_6 |  | 3 | 7 | 0.036197 | 0.125 | 0.08 | 261 | 0 | 0.364 | 1 | 1 | cs | TRUE
7 | LV_2526-4_0_5_line_7 |  | 3 | 8 | 0.014379 | 0.125 | 0.08 | 261 | 0 | 0.364 | 1 | 5 | cs | TRUE
8 | LV_2526-4_0_5_line_8 |  | 4 | 9 | 0.037507 | 0.125 | 0.08 | 261 | 0 | 0.364 | 1 | 1 | cs | TRUE
9 | LV_2526-4_0_5_line_9 |  | 4 | 10 | 0.017492 | 0.125 | 0.08 | 261 | 0 | 0.364 | 1 | 5 | cs | TRUE
10 | LV_2526-4_0_5_line_10 |  | 5 | 11 | 0.014117 | 0.125 | 0.08 | 261 | 0 | 0.364 | 1 | 1 | cs | TRUE
11 | LV_2526-4_0_5_line_11 |  | 6 | 12 | 0.03465 | 0.125 | 0.08 | 261 | 0 | 0.364 | 1 | 1 | cs | TRUE
12 | LV_2526-4_0_5_line_12 |  | 7 | 13 | 0.010417 | 0.125 | 0.08 | 261 | 0 | 0.364 | 1 | 1 | cs | TRUE
13 | LV_2526-4_0_5_line_13 |  | 8 | 14 | 0.0085766 | 0.125 | 0.08 | 261 | 0 | 0.364 | 1 | 5 | cs | TRUE
14 | LV_2526-4_0_5_line_14 |  | 9 | 15 | 0.034509 | 0.125 | 0.08 | 261 | 0 | 0.364 | 1 | 1 | cs | TRUE
15 | LV_2526-4_0_5_line_15 |  | 10 | 16 | 0.0085521 | 0.125 | 0.08 | 261 | 0 | 0.364 | 1 | 5 | cs | TRUE
16 | LV_2526-4_0_5_line_16 |  | 11 | 17 | 0.022842 | 0.125 | 0.08 | 261 | 0 | 0.364 | 1 | 1 | cs | TRUE
17 | LV_2526-4_0_5_line_17 |  | 12 | 18 | 0.0048047 | 0.125 | 0.08 | 261 | 0 | 0.364 | 1 | 1 | cs | TRUE
18 | LV_2526-4_0_5_line_18 |  | 13 | 19 | 0.013011 | 0.125 | 0.08 | 261 | 0 | 0.364 | 1 | 1 | cs | TRUE
19 | LV_2526-4_0_5_line_19 |  | 14 | 20 | 0.017244 | 0.125 | 0.08 | 261 | 0 | 0.364 | 1 | 5 | cs | TRUE
20 | LV_2526-4_0_5_line_20 |  | 15 | 21 | 0.0053158 | 0.125 | 0.08 | 261 | 0 | 0.364 | 1 | 1 | cs | TRUE
21 | LV_2526-4_0_5_line_21 |  | 16 | 22 | 0.010675 | 0.125 | 0.08 | 261 | 0 | 0.364 | 1 | 5 | cs | TRUE
22 | LV_2526-4_0_5_line_22 |  | 17 | 23 | 0.0012496 | 0.125 | 0.08 | 261 | 0 | 0.364 | 1 | 1 | cs | TRUE
23 | LV_2526-4_0_5_line_23 |  | 18 | 106 | 0.030024 | 0.125 | 0.08 | 261 | 0 | 0.364 | 1 | 1 | cs | TRUE
24 | LV_2526-4_0_5_line_24 |  | 18 | 107 | 0.019549 | 0.125 | 0.08 | 261 | 0 | 0.364 | 1 | 1 | cs | TRUE
25 | LV_2526-4_0_5_line_25 |  | 19 | 62 | 0.020579 | 0.125 | 0.08 | 261 | 0 | 0.364 | 1 | 1 | cs | TRUE
26 | LV_2526-4_0_5_line_26 |  | 20 | 128 | 0.0002551 | 0.125 | 0.08 | 261 | 0 | 0.364 | 1 | 5 | cs | TRUE
27 | LV_2526-4_0_5_line_27 |  | 21 | 111 | 0.008663 | 0.125 | 0.08 | 261 | 0 | 0.364 | 1 | 1 | cs | TRUE
28 | LV_2526-4_0_5_line_28 |  | 22 | 138 | 0.008754 | 0.125 | 0.08 | 261 | 0 | 0.364 | 1 | 5 | cs | TRUE
29 | LV_2526-4_0_5_line_29 |  | 22 | 139 | 0.016418 | 0.125 | 0.08 | 261 | 0 | 0.364 | 1 | 1 | cs | TRUE
30 | LV_2526-4_0_5_line_30 |  | 23 | 68 | 0.032696 | 0.125 | 0.08 | 261 | 0 | 0.364 | 1 | 1 | cs | TRUE
31 | LV_2526-4_0_5_line_31 |  | 24 | 25 | 0.015832 | 0.125 | 0.08 | 261 | 0 | 0.364 | 1 | 1 | cs | TRUE
32 | LV_2526-4_0_5_line_32 |  | 24 | 26 | 0.029937 | 0.125 | 0.08 | 261 | 0 | 0.364 | 1 | 1 | cs | TRUE
33 | LV_2526-4_0_5_line_33 |  | 25 | 27 | 0.001858 | 0.125 | 0.08 | 261 | 0 | 0.364 | 1 | 1 | cs | TRUE
34 | LV_2526-4_0_5_line_34 |  | 26 | 28 | 0.033168 | 0.125 | 0.08 | 261 | 0 | 0.364 | 1 | 1 | cs | TRUE
35 | LV_2526-4_0_5_line_35 |  | 27 | 29 | 0.017819 | 0.125 | 0.08 | 261 | 0 | 0.364 | 1 | 1 | cs | TRUE
36 | LV_2526-4_0_5_line_36 |  | 28 | 30 | 0.3002 | 0.125 | 0.08 | 261 | 0 | 0.364 | 1 | 1 | cs | TRUE
37 | LV_2526-4_0_5_line_37 |  | 29 | 31 | 0.015746 | 0.125 | 0.08 | 261 | 0 | 0.364 | 1 | 1 | cs | TRUE
38 | LV_2526-4_0_5_line_38 |  | 30 | 32 | 0.019173 | 0.125 | 0.08 | 261 | 0 | 0.364 | 1 | 1 | cs | TRUE
39 | LV_2526-4_0_5_line_39 |  | 31 | 35 | 0.048657 | 0.125 | 0.08 | 261 | 0 | 0.364 | 1 | 5 | cs | TRUE
40 | LV_2526-4_0_5_line_40 |  | 31 | 36 | 0.020313 | 0.125 | 0.08 | 261 | 0 | 0.364 | 1 | 5 | cs | TRUE
41 | LV_2526-4_0_5_line_41 |  | 32 | 33 | 0.028526 | 0.125 | 0.08 | 261 | 0 | 0.364 | 1 | 1 | cs | TRUE
42 | LV_2526-4_0_5_line_42 |  | 33 | 34 | 0.040374 | 0.125 | 0.08 | 261 | 0 | 0.364 | 1 | 1 | cs | TRUE
43 | LV_2526-4_0_5_line_43 |  | 35 | 122 | 0.061829 | 0.125 | 0.08 | 261 | 0 | 0.364 | 1 | 1 | cs | TRUE
44 | LV_2526-4_0_5_line_44 |  | 35 | 123 | 0.010282 | 0.125 | 0.08 | 261 | 0 | 0.364 | 1 | 5 | cs | TRUE
45 | LV_2526-4_0_5_line_45 |  | 36 | 117 | 0.022382 | 0.125 | 0.08 | 261 | 0 | 0.364 | 1 | 5 | cs | TRUE
46 | LV_2526-4_0_5_line_46 |  | 37 | 38 | 0.020989 | 0.125 | 0.08 | 261 | 0 | 0.364 | 1 | 1 | cs | TRUE
47 | LV_2526-4_0_5_line_47 |  | 38 | 82 | 0.021291 | 0.125 | 0.08 | 261 | 0 | 0.364 | 1 | 1 | cs | TRUE
48 | LV_2526-4_0_5_line_48 |  | 38 | 79 | 0.0099601 | 0.125 | 0.08 | 261 | 0 | 0.364 | 1 | 1 | cs | TRUE
49 | LV_2526-4_0_5_line_49 |  | 39 | 40 | 0.0032471 | 0.125 | 0.08 | 261 | 0 | 0.364 | 1 | 1 | cs | TRUE
50 | LV_2526-4_0_5_line_50 |  | 39 | 41 | 0.0095001 | 0.125 | 0.08 | 261 | 0 | 0.364 | 1 | 1 | cs | TRUE
51 | LV_2526-4_0_5_line_51 |  | 40 | 42 | 0.03009 | 0.125 | 0.08 | 261 | 0 | 0.364 | 1 | 1 | cs | TRUE
52 | LV_2526-4_0_5_line_52 |  | 41 | 43 | 0.011979 | 0.125 | 0.08 | 261 | 0 | 0.364 | 1 | 1 | cs | TRUE
53 | LV_2526-4_0_5_line_53 |  | 42 | 44 | 0.014964 | 0.125 | 0.08 | 261 | 0 | 0.364 | 1 | 1 | cs | TRUE
54 | LV_2526-4_0_5_line_54 |  | 43 | 45 | 0.0040385 | 0.125 | 0.08 | 261 | 0 | 0.364 | 1 | 1 | cs | TRUE
55 | LV_2526-4_0_5_line_55 |  | 44 | 46 | 0.013664 | 0.125 | 0.08 | 261 | 0 | 0.364 | 1 | 5 | cs | TRUE
56 | LV_2526-4_0_5_line_56 |  | 44 | 47 | 0.014115 | 0.125 | 0.08 | 261 | 0 | 0.364 | 1 | 5 | cs | TRUE
57 | LV_2526-4_0_5_line_57 |  | 45 | 48 | 0.022798 | 0.125 | 0.08 | 261 | 0 | 0.364 | 1 | 1 | cs | TRUE
58 | LV_2526-4_0_5_line_58 |  | 46 | 49 | 0.0096108 | 0.125 | 0.08 | 261 | 0 | 0.364 | 1 | 5 | cs | TRUE
59 | LV_2526-4_0_5_line_59 |  | 47 | 50 | 0.017443 | 0.125 | 0.08 | 261 | 0 | 0.364 | 1 | 5 | cs | TRUE
60 | LV_2526-4_0_5_line_60 |  | 49 | 126 | 0.020052 | 0.125 | 0.08 | 261 | 0 | 0.364 | 1 | 5 | cs | TRUE
61 | LV_2526-4_0_5_line_61 |  | 50 | 88 | 0.013491 | 0.125 | 0.08 | 261 | 0 | 0.364 | 1 | 5 | cs | TRUE
62 | LV_2526-4_0_5_line_62 |  | 50 | 124 | 0.014608 | 0.125 | 0.08 | 261 | 0 | 0.364 | 1 | 1 | cs | TRUE
63 | LV_2526-4_0_5_line_63 |  | 51 | 52 | 0.012044 | 0.125 | 0.08 | 261 | 0 | 0.364 | 1 | 1 | cs | TRUE
64 | LV_2526-4_0_5_line_64 |  | 51 | 53 | 0.012216 | 0.125 | 0.08 | 261 | 0 | 0.364 | 1 | 1 | cs | TRUE
65 | LV_2526-4_0_5_line_65 |  | 52 | 54 | 0.002787 | 0.125 | 0.08 | 261 | 0 | 0.364 | 1 | 1 | cs | TRUE
66 | LV_2526-4_0_5_line_66 |  | 52 | 55 | 0.012249 | 0.125 | 0.08 | 261 | 0 | 0.364 | 1 | 1 | cs | TRUE
67 | LV_2526-4_0_5_line_67 |  | 54 | 56 | 0.014464 | 0.125 | 0.08 | 261 | 0 | 0.364 | 1 | 1 | cs | TRUE
68 | LV_2526-4_0_5_line_68 |  | 55 | 57 | 0.017619 | 0.125 | 0.08 | 261 | 0 | 0.364 | 1 | 1 | cs | TRUE
69 | LV_2526-4_0_5_line_69 |  | 56 | 58 | 0.0022714 | 0.125 | 0.08 | 261 | 0 | 0.364 | 1 | 1 | cs | TRUE
70 | LV_2526-4_0_5_line_70 |  | 57 | 59 | 0.036889 | 0.125 | 0.08 | 261 | 0 | 0.364 | 1 | 1 | cs | TRUE
71 | LV_2526-4_0_5_line_71 |  | 58 | 60 | 0.017366 | 0.125 | 0.08 | 261 | 0 | 0.364 | 1 | 1 | cs | TRUE
72 | LV_2526-4_0_5_line_72 |  | 59 | 61 | 0.026587 | 0.125 | 0.08 | 261 | 0 | 0.364 | 1 | 1 | cs | TRUE
73 | LV_2526-4_0_5_line_73 |  | 61 | 129 | 0.011059 | 0.125 | 0.08 | 261 | 0 | 0.364 | 1 | 1 | cs | TRUE
74 | LV_2526-4_0_5_line_74 |  | 62 | 63 | 0.0031341 | 0.125 | 0.08 | 261 | 0 | 0.364 | 1 | 1 | cs | TRUE
75 | LV_2526-4_0_5_line_75 |  | 63 | 64 | 0.019294 | 0.125 | 0.08 | 261 | 0 | 0.364 | 1 | 1 | cs | TRUE
76 | LV_2526-4_0_5_line_76 |  | 64 | 65 | 0.0047085 | 0.125 | 0.08 | 261 | 0 | 0.364 | 1 | 1 | cs | TRUE
77 | LV_2526-4_0_5_line_77 |  | 65 | 66 | 0.019646 | 0.125 | 0.08 | 261 | 0 | 0.364 | 1 | 1 | cs | TRUE
78 | LV_2526-4_0_5_line_78 |  | 66 | 67 | 0.010798 | 0.125 | 0.08 | 261 | 0 | 0.364 | 1 | 1 | cs | TRUE
79 | LV_2526-4_0_5_line_79 |  | 67 | 147 | 0.012347 | 0.125 | 0.08 | 261 | 0 | 0.364 | 1 | 1 | cs | TRUE
80 | LV_2526-4_0_5_line_80 |  | 68 | 69 | 0.0073226 | 0.125 | 0.08 | 261 | 0 | 0.364 | 1 | 1 | cs | TRUE
81 | LV_2526-4_0_5_line_81 |  | 69 | 70 | 0.01912 | 0.125 | 0.08 | 261 | 0 | 0.364 | 1 | 1 | cs | TRUE
82 | LV_2526-4_0_5_line_82 |  | 70 | 71 | 0.0047005 | 0.125 | 0.08 | 261 | 0 | 0.364 | 1 | 1 | cs | TRUE
83 | LV_2526-4_0_5_line_83 |  | 71 | 72 | 0.016603 | 0.125 | 0.08 | 261 | 0 | 0.364 | 1 | 1 | cs | TRUE
84 | LV_2526-4_0_5_line_84 |  | 72 | 73 | 0.013395 | 0.125 | 0.08 | 261 | 0 | 0.364 | 1 | 1 | cs | TRUE
85 | LV_2526-4_0_5_line_85 |  | 73 | 74 | 0.017578 | 0.125 | 0.08 | 261 | 0 | 0.364 | 1 | 1 | cs | TRUE
86 | LV_2526-4_0_5_line_86 |  | 74 | 75 | 0.020784 | 0.125 | 0.08 | 261 | 0 | 0.364 | 1 | 1 | cs | TRUE
87 | LV_2526-4_0_5_line_87 |  | 75 | 76 | 0.017771 | 0.125 | 0.08 | 261 | 0 | 0.364 | 1 | 1 | cs | TRUE
88 | LV_2526-4_0_5_line_88 |  | 75 | 77 | 0.018799 | 0.125 | 0.08 | 261 | 0 | 0.364 | 1 | 1 | cs | TRUE
89 | LV_2526-4_0_5_line_89 |  | 77 | 78 | 0.036041 | 0.125 | 0.08 | 261 | 0 | 0.364 | 1 | 1 | cs | TRUE
90 | LV_2526-4_0_5_line_90 |  | 79 | 80 | 0.018964 | 0.125 | 0.08 | 261 | 0 | 0.364 | 1 | 1 | cs | TRUE
91 | LV_2526-4_0_5_line_91 |  | 80 | 141 | 0.027147 | 0.125 | 0.08 | 261 | 0 | 0.364 | 1 | 1 | cs | TRUE
92 | LV_2526-4_0_5_line_92 |  | 81 | 82 | 0.018118 | 0.125 | 0.08 | 261 | 0 | 0.364 | 1 | 1 | cs | TRUE
93 | LV_2526-4_0_5_line_93 |  | 83 | 84 | 0.030612 | 0.125 | 0.08 | 261 | 0 | 0.364 | 1 | 1 | cs | TRUE
94 | LV_2526-4_0_5_line_94 |  | 84 | 85 | 0.036155 | 0.125 | 0.08 | 261 | 0 | 0.364 | 1 | 1 | cs | TRUE
95 | LV_2526-4_0_5_line_95 |  | 85 | 89 | 0.0037971 | 0.125 | 0.08 | 261 | 0 | 0.364 | 1 | 1 | cs | TRUE
96 | LV_2526-4_0_5_line_96 |  | 86 | 87 | 0.01468 | 0.125 | 0.08 | 261 | 0 | 0.364 | 1 | 5 | cs | TRUE
97 | LV_2526-4_0_5_line_97 |  | 86 | 88 | 0.034563 | 0.125 | 0.08 | 261 | 0 | 0.364 | 1 | 5 | cs | TRUE
98 | LV_2526-4_0_5_line_98 |  | 87 | 90 | 0.015786 | 0.125 | 0.08 | 261 | 0 | 0.364 | 1 | 5 | cs | TRUE
99 | LV_2526-4_0_5_line_99 |  | 89 | 101 | 0.023867 | 0.125 | 0.08 | 261 | 0 | 0.364 | 1 | 1 | cs | TRUE
100 | LV_2526-4_0_5_line_100 |  | 90 | 91 | 0.014515 | 0.125 | 0.08 | 261 | 0 | 0.364 | 1 | 5 | cs | TRUE
101 | LV_2526-4_0_5_line_101 |  | 91 | 163 | 0.034759 | 0.125 | 0.08 | 261 | 0 | 0.364 | 1 | 1 | cs | TRUE
102 | LV_2526-4_0_5_line_102 |  | 91 | 102 | 0.024297 | 0.125 | 0.08 | 261 | 0 | 0.364 | 1 | 5 | cs | TRUE
103 | LV_2526-4_0_5_line_103 |  | 92 | 93 | 0.033009 | 0.125 | 0.08 | 261 | 0 | 0.364 | 1 | 1 | cs | TRUE
104 | LV_2526-4_0_5_line_104 |  | 93 | 94 | 0.030063 | 0.125 | 0.08 | 261 | 0 | 0.364 | 1 | 1 | cs | TRUE
105 | LV_2526-4_0_5_line_105 |  | 94 | 98 | 0.063728 | 0.125 | 0.08 | 261 | 0 | 0.364 | 1 | 1 | cs | TRUE
106 | LV_2526-4_0_5_line_106 |  | 95 | 96 | 0.0099337 | 0.125 | 0.08 | 261 | 0 | 0.364 | 1 | 1 | cs | TRUE
107 | LV_2526-4_0_5_line_107 |  | 95 | 97 | 0.015184 | 0.125 | 0.08 | 261 | 0 | 0.364 | 1 | 1 | cs | TRUE
108 | LV_2526-4_0_5_line_108 |  | 96 | 100 | 0.013308 | 0.125 | 0.08 | 261 | 0 | 0.364 | 1 | 1 | cs | TRUE
109 | LV_2526-4_0_5_line_109 |  | 97 | 125 | 0.0046058 | 0.125 | 0.08 | 261 | 0 | 0.364 | 1 | 1 | cs | TRUE
110 | LV_2526-4_0_5_line_110 |  | 98 | 104 | 0.017687 | 0.125 | 0.08 | 261 | 0 | 0.364 | 1 | 1 | cs | TRUE
111 | LV_2526-4_0_5_line_111 |  | 98 | 99 | 0.018225 | 0.125 | 0.08 | 261 | 0 | 0.364 | 1 | 1 | cs | TRUE
112 | LV_2526-4_0_5_line_112 |  | 99 | 100 | 0.0082928 | 0.125 | 0.08 | 261 | 0 | 0.364 | 1 | 1 | cs | TRUE
113 | LV_2526-4_0_5_line_113 |  | 101 | 105 | 0.021927 | 0.125 | 0.08 | 261 | 0 | 0.364 | 1 | 1 | cs | TRUE
114 | LV_2526-4_0_5_line_114 |  | 102 | 103 | 0.032677 | 0.125 | 0.08 | 261 | 0 | 0.364 | 1 | 5 | cs | TRUE
115 | LV_2526-4_0_5_line_115 |  | 103 | 128 | 0.028006 | 0.125 | 0.08 | 261 | 0 | 0.364 | 1 | 5 | cs | TRUE
116 | LV_2526-4_0_5_line_116 |  | 104 | 156 | 0.006339 | 0.125 | 0.08 | 261 | 0 | 0.364 | 1 | 1 | cs | TRUE
117 | LV_2526-4_0_5_line_117 |  | 105 | 106 | 0.051622 | 0.125 | 0.08 | 261 | 0 | 0.364 | 1 | 1 | cs | TRUE
118 | LV_2526-4_0_5_line_118 |  | 107 | 108 | 0.034962 | 0.125 | 0.08 | 261 | 0 | 0.364 | 1 | 1 | cs | TRUE
119 | LV_2526-4_0_5_line_119 |  | 108 | 109 | 0.023943 | 0.125 | 0.08 | 261 | 0 | 0.364 | 1 | 1 | cs | TRUE
120 | LV_2526-4_0_5_line_120 |  | 109 | 110 | 0.022878 | 0.125 | 0.08 | 261 | 0 | 0.364 | 1 | 1 | cs | TRUE
121 | LV_2526-4_0_5_line_121 |  | 110 | 159 | 0.024 | 0.125 | 0.08 | 261 | 0 | 0.364 | 1 | 1 | cs | TRUE
122 | LV_2526-4_0_5_line_122 |  | 111 | 112 | 0.016092 | 0.125 | 0.08 | 261 | 0 | 0.364 | 1 | 1 | cs | TRUE
123 | LV_2526-4_0_5_line_123 |  | 112 | 113 | 0.0037863 | 0.125 | 0.08 | 261 | 0 | 0.364 | 1 | 1 | cs | TRUE
124 | LV_2526-4_0_5_line_124 |  | 113 | 114 | 0.020238 | 0.125 | 0.08 | 261 | 0 | 0.364 | 1 | 1 | cs | TRUE
125 | LV_2526-4_0_5_line_125 |  | 114 | 141 | 0.0021273 | 0.125 | 0.08 | 261 | 0 | 0.364 | 1 | 1 | cs | TRUE
126 | LV_2526-4_0_5_line_126 |  | 115 | 116 | 0.034641 | 0.125 | 0.08 | 261 | 0 | 0.364 | 1 | 5 | cs | TRUE
127 | LV_2526-4_0_5_line_127 |  | 115 | 117 | 0.031517 | 0.125 | 0.08 | 261 | 0 | 0.364 | 1 | 5 | cs | TRUE
128 | LV_2526-4_0_5_line_128 |  | 116 | 118 | 0.0139 | 0.125 | 0.08 | 261 | 0 | 0.364 | 1 | 5 | cs | TRUE
129 | LV_2526-4_0_5_line_129 |  | 118 | 119 | 0.035088 | 0.125 | 0.08 | 261 | 0 | 0.364 | 1 | 5 | cs | TRUE
130 | LV_2526-4_0_5_line_130 |  | 119 | 120 | 0.025578 | 0.125 | 0.08 | 261 | 0 | 0.364 | 1 | 5 | cs | TRUE
131 | LV_2526-4_0_5_line_131 |  | 120 | 121 | 0.016853 | 0.125 | 0.08 | 261 | 0 | 0.364 | 1 | 5 | cs | TRUE
132 | LV_2526-4_0_5_line_132 |  | 121 | 142 | 0.035612 | 0.125 | 0.08 | 261 | 0 | 0.364 | 1 | 5 | cs | TRUE
133 | LV_2526-4_0_5_line_133 |  | 122 | 154 | 0.069828 | 0.125 | 0.08 | 261 | 0 | 0.364 | 1 | 1 | cs | TRUE
134 | LV_2526-4_0_5_line_134 |  | 123 | 155 | 0.030518 | 0.125 | 0.08 | 261 | 0 | 0.364 | 1 | 2 | cs | TRUE
135 | LV_2526-4_0_5_line_135 |  | 124 | 125 | 0.020706 | 0.125 | 0.08 | 261 | 0 | 0.364 | 1 | 1 | cs | TRUE
136 | LV_2526-4_0_5_line_136 |  | 126 | 127 | 0.015271 | 0.125 | 0.08 | 261 | 0 | 0.364 | 1 | 5 | cs | TRUE
137 | LV_2526-4_0_5_line_137 |  | 127 | 130 | 0.039848 | 0.125 | 0.08 | 261 | 0 | 0.364 | 1 | 5 | cs | TRUE
138 | LV_2526-4_0_5_line_138 |  | 127 | 129 | 0.005004 | 0.125 | 0.08 | 261 | 0 | 0.364 | 1 | 1 | cs | TRUE
139 | LV_2526-4_0_5_line_139 |  | 130 | 131 | 0.029853 | 0.125 | 0.08 | 261 | 0 | 0.364 | 1 | 5 | cs | TRUE
140 | LV_2526-4_0_5_line_140 |  | 131 | 142 | 0.028293 | 0.125 | 0.08 | 261 | 0 | 0.364 | 1 | 5 | cs | TRUE
141 | LV_2526-4_0_5_line_141 |  | 132 | 133 | 0.021732 | 0.125 | 0.08 | 261 | 0 | 0.364 | 1 | 1 | cs | TRUE
142 | LV_2526-4_0_5_line_142 |  | 133 | 134 | 0.063502 | 0.125 | 0.08 | 261 | 0 | 0.364 | 1 | 1 | cs | TRUE
143 | LV_2526-4_0_5_line_143 |  | 133 | 135 | 0.031964 | 0.125 | 0.08 | 261 | 0 | 0.364 | 1 | 1 | cs | TRUE
144 | LV_2526-4_0_5_line_144 |  | 134 | 136 | 0.010107 | 0.125 | 0.08 | 261 | 0 | 0.364 | 1 | 1 | cs | TRUE
145 | LV_2526-4_0_5_line_145 |  | 135 | 137 | 0.01946 | 0.125 | 0.08 | 261 | 0 | 0.364 | 1 | 1 | cs | TRUE
146 | LV_2526-4_0_5_line_146 |  | 136 | 143 | 0.024917 | 0.125 | 0.08 | 261 | 0 | 0.364 | 1 | 1 | cs | TRUE
147 | LV_2526-4_0_5_line_147 |  | 137 | 144 | 0.013197 | 0.125 | 0.08 | 261 | 0 | 0.364 | 1 | 1 | cs | TRUE
148 | LV_2526-4_0_5_line_148 |  | 139 | 140 | 0.0091689 | 0.125 | 0.08 | 261 | 0 | 0.364 | 1 | 1 | cs | TRUE
149 | LV_2526-4_0_5_line_149 |  | 143 | 145 | 0.016311 | 0.125 | 0.08 | 261 | 0 | 0.364 | 1 | 1 | cs | TRUE
150 | LV_2526-4_0_5_line_150 |  | 144 | 146 | 0.028571 | 0.125 | 0.08 | 261 | 0 | 0.364 | 1 | 1 | cs | TRUE
151 | LV_2526-4_0_5_line_151 |  | 145 | 158 | 0.014235 | 0.125 | 0.08 | 261 | 0 | 0.364 | 1 | 1 | cs | TRUE
152 | LV_2526-4_0_5_line_152 |  | 146 | 157 | 0.021331 | 0.125 | 0.08 | 261 | 0 | 0.364 | 1 | 1 | cs | TRUE
153 | LV_2526-4_0_5_line_153 |  | 148 | 149 | 0.02234 | 0.125 | 0.08 | 261 | 0 | 0.364 | 1 | 1 | cs | TRUE
154 | LV_2526-4_0_5_line_154 |  | 149 | 150 | 0.017988 | 0.125 | 0.08 | 261 | 0 | 0.364 | 1 | 1 | cs | TRUE
155 | LV_2526-4_0_5_line_155 |  | 150 | 151 | 0.028972 | 0.125 | 0.08 | 261 | 0 | 0.364 | 1 | 1 | cs | TRUE
156 | LV_2526-4_0_5_line_156 |  | 151 | 152 | 0.0056785 | 0.125 | 0.08 | 261 | 0 | 0.364 | 1 | 1 | cs | TRUE
157 | LV_2526-4_0_5_line_157 |  | 152 | 153 | 0.018997 | 0.125 | 0.08 | 261 | 0 | 0.364 | 1 | 1 | cs | TRUE
158 | LV_2526-4_0_5_line_158 |  | 153 | 155 | 0.040151 | 0.125 | 0.08 | 261 | 0 | 0.364 | 1 | 1 | cs | TRUE
159 | LV_2526-4_0_5_line_159 |  | 154 | 162 | 0.0039885 | 0.125 | 0.08 | 261 | 0 | 0.364 | 1 | 1 | cs | TRUE
160 | LV_2526-4_0_5_line_160 |  | 156 | 157 | 0.028935 | 0.125 | 0.08 | 261 | 0 | 0.364 | 1 | 1 | cs | TRUE
161 | LV_2526-4_0_5_line_161 |  | 159 | 160 | 0.011814 | 0.125 | 0.08 | 261 | 0 | 0.364 | 1 | 1 | cs | TRUE
162 | LV_2526-4_0_5_line_162 |  | 160 | 161 | 0.010682 | 0.125 | 0.08 | 261 | 0 | 0.364 | 1 | 1 | cs | TRUE

## trafo
| name | std_type | hv_bus | lv_bus | sn_mva | vn_hv_kv | vn_lv_kv | vk_percent | vkr_percent | pfe_kw | i0_percent | shift_degree | tap_side | tap_neutral | tap_min | tap_max | tap_step_percent | tap_step_degree | tap_pos | tap_phase_shifter | parallel | df | in_service
0 | LV_2526-4_0_5_trafo_94 | 0.63 MVA 20/0.4 kV | 164 | 138 | 0.63 | 20 | 0.4 | 6 | 1.206 | 1.65 | 0.2619 | 150 | hv | 0 | -2 | 2 | 2.5 | 0 | 0 | FALSE | 1 | 1 | TRUE

## line_geodata
| x0 | y0 | x1 | y1 | x2 | y2 | x3 | y3 | x4 | y4 | x5 | y5 | x6 | y6 | x7 | y7
0 | 2606695.0341 | 1224633.1984 | 2606696.1601 | 1224630.7338 | 2606703.4921 | 1224616.3002 | 2606705.8324 | 1224611.5889 | 2606710.134 | 1224602.8835
1 | 2606684.6968 | 1224644.8959 | 2606687.0165 | 1224644.9763 | 2606690.2616 | 1224637.8758 | 2606692.4593 | 1224638.612 | 2606693.637 | 1224636.2564 | 2606695.0341 | 1224633.1984
2 | 2606718.4527 | 1224586.5995 | 2606713.1952 | 1224596.6884 | 2606710.134 | 1224602.8835
3 | 2606678.6329 | 1224657.5855 | 2606684.6968 | 1224644.8959
4 | 2606684.6968 | 1224644.8959 | 2606685.6019 | 1224642.2065 | 2606685.703 | 1224640.0053 | 2606684.9999 | 1224638.2035 | 2606683.5991 | 1224636.701 | 2606681.5007 | 1224635.1978 | 2606678.5955 | 1224633.6485
5 | 2606718.4527 | 1224586.5995 | 2606725.071 | 1224573.1658 | 2606725.1225 | 1224573.0677
6 | 2606718.4527 | 1224586.5995 | 2606711.2021 | 1224582.4001 | 2606698.6021 | 1224575.6043 | 2606686.6638 | 1224569.2976
7 | 2606718.4527 | 1224586.5995 | 2606727.7036 | 1224591.8018 | 2606730.8791 | 1224593.8267
8 | 2606678.6329 | 1224657.5855 | 2606670.5022 | 1224674.5975 | 2606668.6038 | 1224677.397 | 2606666.5023 | 1224678.8066 | 2606663.9006 | 1224680.0044 | 2606661.7019 | 1224680.2021 | 2606657.9039 | 1224679.9978 | 2606654.1008 | 1224679.3174
9 | 2606678.6329 | 1224657.5855 | 2606694.2911 | 1224665.3831
10 | 2606665.8825 | 1224627.5133 | 2606677.1972 | 1224632.9028 | 2606678.5955 | 1224633.6485
11 | 2606741.2442 | 1224542.3967 | 2606725.1225 | 1224573.0677
12 | 2606686.6638 | 1224569.2976 | 2606677.4529 | 1224564.4317
13 | 2606738.1106 | 1224598.4379 | 2606730.8791 | 1224593.8267
14 | 2606620.8758 | 1224670.0446 | 2606622.7757 | 1224670.6424 | 2606633.4993 | 1224674.0006 | 2606652.9014 | 1224679.1028 | 2606654.1008 | 1224679.3174
15 | 2606694.2911 | 1224665.3831 | 2606701.9464 | 1224669.1954
16 | 2606645.261 | 1224617.6906 | 2606665.8825 | 1224627.5133
17 | 2606743.4797 | 1224538.1438 | 2606741.2442 | 1224542.3967
18 | 2606677.4529 | 1224564.4317 | 2606665.9486 | 1224558.3543
19 | 2606738.1106 | 1224598.4379 | 2606748.4007 | 1224604.9994 | 2606752.6479 | 1224607.7131
20 | 2606620.8758 | 1224670.0446 | 2606619.7974 | 1224669.7053 | 2606615.9617 | 1224668.0307
21 | 2606711.5017 | 1224673.9538 | 2606701.9464 | 1224669.1954
22 | 2606645.261 | 1224617.6906 | 2606644.1328 | 1224617.1532
23 | 2606743.4797 | 1224538.1438 | 2606746.0309 | 1224541.4263 | 2606749.575 | 1224545.0213 | 2606767.5686 | 1224555.6032
24 | 2606753.9978 | 1224522.2018 | 2606750.9709 | 1224523.8994 | 2606743.4797 | 1224538.1438
25 | 2606647.7531 | 1224548.7415 | 2606654.1034 | 1224552.0968 | 2606665.9486 | 1224558.3543
26 | 2606752.8629 | 1224607.8505 | 2606752.6479 | 1224607.7131
27 | 2606608.0223 | 1224664.5646 | 2606615.9617 | 1224668.0307
28 | 2606711.5017 | 1224673.9538 | 2606707.7932 | 1224681.8877
29 | 2606711.5017 | 1224673.9538 | 2606718.4551 | 1224659.0806
30 | 2606644.1328 | 1224617.1532 | 2606614.6145 | 1224603.0927
31 | 2606482.0987 | 1224702.1688 | 2606490.1088 | 1224702.9166 | 2606497.8874 | 1224702.547 | 2606497.8874 | 1224702.547
32 | 2606482.0987 | 1224702.1688 | 2606479.8678 | 1224701.9606 | 2606452.7033 | 1224696.5561
33 | 2606499.7031 | 1224702.1525 | 2606497.8874 | 1224702.547
34 | 2606420.1725 | 1224690.084 | 2606452.7033 | 1224696.5561
35 | 2606517.2379 | 1224699.355 | 2606511.7338 | 1224699.538 | 2606499.7031 | 1224702.1525
36 | 2606420.1725 | 1224690.084 | 2606132.7364 | 1224776.6742
37 | 2606517.2379 | 1224699.355 | 2606517.2996 | 1224705.303 | 2606517.4027 | 1224715.0977
38 | 2606132.7364 | 1224776.6742 | 2606119.8051 | 1224774.8705 | 2606113.7426 | 1224774.0583
39 | 2606519.1998 | 1224763.7058 | 2606518.604 | 1224753.8994 | 2606517.4029 | 1224721.9017 | 2606517.4027 | 1224715.0977
40 | 2606517.4027 | 1224715.0977 | 2606524.4002 | 1224715.0052 | 2606534.1039 | 1224715.1047 | 2606537.6686 | 1224715.6771
41 | 2606113.7426 | 1224774.0583 | 2606085.469 | 1224770.2701
42 | 2606045.4526 | 1224764.9086 | 2606085.469 | 1224770.2701
43 | 2606519.1998 | 1224763.7058 | 2606520.0978 | 1224774.5019 | 2606522.3976 | 1224792.9041 | 2606525.3024 | 1224812.6965 | 2606526.9234 | 1224825.0366
44 | 2606519.1998 | 1224763.7058 | 2606517.0995 | 1224764.0037 | 2606513.8992 | 1224765.1008 | 2606511.0993 | 1224767.3992 | 2606510.3064 | 1224768.2388
45 | 2606537.6686 | 1224715.6771 | 2606544.7004 | 1224716.8061 | 2606559.7237 | 1224719.4867
46 | 2606525.4936 | 1224636.6162 | 2606522.898 | 1224646.1968 | 2606521.7987 | 1224653.1997 | 2606521.3241 | 1224657.1457
47 | 2606525.4936 | 1224636.6162 | 2606506.0409 | 1224627.9617
48 | 2606525.4936 | 1224636.6162 | 2606527.6477 | 1224628.6584 | 2606528.0968 | 1224627.0023
49 | 2606830.3957 | 1224720.3244 | 2606833.179 | 1224721.9966
50 | 2606830.3957 | 1224720.3244 | 2606822.2522 | 1224715.4319
51 | 2606858.9725 | 1224737.4927 | 2606833.179 | 1224721.9966
52 | 2606811.9837 | 1224709.2628 | 2606822.2522 | 1224715.4319
53 | 2606871.7991 | 1224745.1987 | 2606858.9725 | 1224737.4927
54 | 2606811.9837 | 1224709.2628 | 2606808.5219 | 1224707.183
55 | 2606871.7991 | 1224745.1987 | 2606865.1788 | 1224757.1523
56 | 2606871.7991 | 1224745.1987 | 2606880.1974 | 1224733.8543
57 | 2606788.9794 | 1224695.4423 | 2606808.5219 | 1224707.183
58 | 2606859.757 | 1224765.0876 | 2606865.1596 | 1224757.187 | 2606865.1788 | 1224757.1523
59 | 2606890.8716 | 1224720.0615 | 2606883.8793 | 1224728.8808 | 2606880.1974 | 1224733.8543
60 | 2606859.757 | 1224765.0876 | 2606848.4384 | 1224781.6394
61 | 2606890.8716 | 1224720.0615 | 2606880.6292 | 1224711.2801
62 | 2606890.8716 | 1224720.0615 | 2606902.0606 | 1224729.4535
63 | 2606921.421 | 1224820.7553 | 2606912.4995 | 1224812.6649
64 | 2606903.4501 | 1224804.4585 | 2606912.4995 | 1224812.6649
65 | 2606921.421 | 1224820.7553 | 2606923.2201 | 1224818.6228
66 | 2606921.421 | 1224820.7553 | 2606913.5043 | 1224830.1019
67 | 2606923.2201 | 1224818.6228 | 2606933.7775 | 1224828.509
68 | 2606902.1165 | 1224843.5464 | 2606913.5043 | 1224830.1019
69 | 2606935.4355 | 1224830.0615 | 2606933.7775 | 1224828.509
70 | 2606902.1165 | 1224843.5464 | 2606875.7996 | 1224820.1026 | 2606874.5233 | 1224819.0653
71 | 2606948.1118 | 1224841.9318 | 2606935.4355 | 1224830.0615
72 | 2606853.6597 | 1224802.5932 | 2606861.4016 | 1224808.4015 | 2606874.5233 | 1224819.0653
73 | 2606844.3274 | 1224796.6641 | 2606853.0015 | 1224802.0994 | 2606853.6597 | 1224802.5932
74 | 2606644.982 | 1224547.2773 | 2606647.7531 | 1224548.7415
75 | 2606644.982 | 1224547.2773 | 2606627.9229 | 1224538.2638
76 | 2606627.9229 | 1224538.2638 | 2606623.7598 | 1224536.0641
77 | 2606623.7598 | 1224536.0641 | 2606606.3892 | 1224526.886
78 | 2606596.8422 | 1224521.8417 | 2606606.3892 | 1224526.886
79 | 2606596.8422 | 1224521.8417 | 2606590.6999 | 1224518.5963 | 2606585.8662 | 1224516.1885
80 | 2606608.0036 | 1224599.9437 | 2606614.6145 | 1224603.0927
81 | 2606608.0036 | 1224599.9437 | 2606590.7414 | 1224591.7212
82 | 2606586.4977 | 1224589.6998 | 2606590.7414 | 1224591.7212
83 | 2606571.0088 | 1224583.7495 | 2606580.2992 | 1224587.0026 | 2606586.4977 | 1224589.6998 | 2606586.4977 | 1224589.6998
84 | 2606558.2629 | 1224579.6429 | 2606564.5969 | 1224581.5044 | 2606571.0088 | 1224583.7495
85 | 2606541.3981 | 1224574.6863 | 2606558.2629 | 1224579.6429
86 | 2606541.3827 | 1224553.9964 | 2606542.1036 | 1224560.3009 | 2606542.302 | 1224566.1045 | 2606541.3981 | 1224574.6863
87 | 2606541.3827 | 1224553.9964 | 2606539.6011 | 1224547.0015 | 2606536.8033 | 1224540.3057 | 2606535.3462 | 1224537.3491
88 | 2606541.3827 | 1224553.9964 | 2606535.3017 | 1224554.7013 | 2606526.6987 | 1224553.1022 | 2606523.0722 | 1224551.5962
89 | 2606489.7868 | 1224537.7738 | 2606523.0722 | 1224551.5962
90 | 2606528.0968 | 1224627.0023 | 2606534.8035 | 1224629.3999 | 2606545.4528 | 1224634.5779
91 | 2606569.8671 | 1224646.4494 | 2606555.4968 | 1224639.4616 | 2606545.4528 | 1224634.5779
92 | 2606506.0409 | 1224627.9617 | 2606500.9196 | 1224625.6832 | 2606505.7689 | 1224614.1484
93 | 2606886.2862 | 1224615.5748 | 2606910.4018 | 1224634.43
94 | 2606857.8036 | 1224593.3053 | 2606886.2862 | 1224615.5748
95 | 2606857.8036 | 1224593.3053 | 2606854.8081 | 1224590.9718
96 | 2606843.2454 | 1224679.2287 | 2606854.3899 | 1224688.7836
97 | 2606880.6292 | 1224711.2801 | 2606854.3899 | 1224688.7836
98 | 2606843.2454 | 1224679.2287 | 2606839.8552 | 1224676.3221 | 2606831.2802 | 1224668.9323
99 | 2606854.8081 | 1224590.9718 | 2606835.9798 | 1224576.3044
100 | 2606820.2847 | 1224659.4567 | 2606831.2802 | 1224668.9323
101 | 2606820.2847 | 1224659.4567 | 2606788.7304 | 1224674.2296
102 | 2606820.2847 | 1224659.4567 | 2606809.9011 | 1224650.5064 | 2606801.7136 | 1224643.7928
103 | 2607014.356 | 1224710.2875 | 2607009.8985 | 1224710.1044 | 2607006.3977 | 1224708.6995 | 2607002.2007 | 1224706.2043 | 2606986.5294 | 1224693.9515
104 | 2607014.356 | 1224710.2875 | 2607013.3593 | 1224719.8697 | 2607012.8998 | 1224730.3086 | 2607012.7098 | 1224740.2869
105 | 2606970.6259 | 1224788.1428 | 2607012.7098 | 1224740.2869
106 | 2606932.8207 | 1224755.7898 | 2606940.3421 | 1224762.2788
107 | 2606921.3243 | 1224745.8713 | 2606932.8207 | 1224755.7898
108 | 2606950.4362 | 1224770.9511 | 2606947.2039 | 1224768.1988 | 2606940.3421 | 1224762.2788
109 | 2606917.8369 | 1224742.8627 | 2606921.3243 | 1224745.8713
110 | 2606984.2992 | 1224799.3607 | 2606974.0975 | 1224791.0989 | 2606970.6259 | 1224788.1428
111 | 2606970.6259 | 1224788.1428 | 2606956.7501 | 1224776.3275
112 | 2606950.4362 | 1224770.9511 | 2606956.7501 | 1224776.3275
113 | 2606818.6823 | 1224562.8294 | 2606835.9798 | 1224576.3044
114 | 2606801.7136 | 1224643.7928 | 2606793.7985 | 1224637.3027 | 2606781.3988 | 1224627.8054 | 2606775.8642 | 1224623.8159
115 | 2606752.8629 | 1224607.8505 | 2606758.5977 | 1224611.5035 | 2606769.5969 | 1224619.2982 | 2606775.8642 | 1224623.8159
116 | 2606984.2992 | 1224799.3607 | 2606985.7007 | 1224800.4957 | 2606989.3693 | 1224803.1627
117 | 2606767.5686 | 1224555.6032 | 2606818.6823 | 1224562.8294
118 | 2606753.9978 | 1224522.2018 | 2606722.9966 | 1224506.0373
119 | 2606722.9966 | 1224506.0373 | 2606701.7663 | 1224494.9675
120 | 2606681.4801 | 1224484.39 | 2606701.7663 | 1224494.9675
121 | 2606681.4801 | 1224484.39 | 2606660.1993 | 1224473.2938
122 | 2606608.0223 | 1224664.5646 | 2606599.3987 | 1224660.7999 | 2606596.8301 | 1224659.5519 | 2606593.3883 | 1224657.8797
123 | 2606593.3883 | 1224657.8797 | 2606589.9827 | 1224656.225
124 | 2606571.7802 | 1224647.3797 | 2606575.3868 | 1224649.1334 | 2606589.9827 | 1224656.225
125 | 2606569.8671 | 1224646.4494 | 2606571.7802 | 1224647.3797
126 | 2606590.7505 | 1224725.0229 | 2606624.8528 | 1224731.1078
127 | 2606590.7505 | 1224725.0229 | 2606559.7237 | 1224719.4867
128 | 2606624.8528 | 1224731.1078 | 2606638.5365 | 1224733.5494
129 | 2606673.0793 | 1224739.713 | 2606638.5365 | 1224733.5494
130 | 2606698.1053 | 1224744.9739 | 2606689.902 | 1224743.0034 | 2606673.5987 | 1224739.8056 | 2606673.0793 | 1224739.713
131 | 2606698.1053 | 1224744.9739 | 2606707.8036 | 1224747.3036 | 2606714.4744 | 1224748.9811
132 | 2606748.7237 | 1224758.6977 | 2606742.0975 | 1224756.5029 | 2606723.3025 | 1224751.201 | 2606714.4744 | 1224748.9811
133 | 2606526.9234 | 1224825.0366 | 2606552.8812 | 1224889.8605
134 | 2606510.3064 | 1224768.2388 | 2606504.3976 | 1224774.496 | 2606494.4025 | 1224784.6022 | 2606491.6011 | 1224788.3014 | 2606489.9093 | 1224790.8478
135 | 2606917.8369 | 1224742.8627 | 2606910.6997 | 1224736.7051 | 2606902.0606 | 1224729.4535
136 | 2606839.9028 | 1224794.3021 | 2606845.2717 | 1224786.2702 | 2606848.4384 | 1224781.6394
137 | 2606839.9028 | 1224794.3021 | 2606830.8037 | 1224789.4 | 2606817.8009 | 1224783.9043 | 2606803.4412 | 1224778.3507
138 | 2606839.9028 | 1224794.3021 | 2606844.3274 | 1224796.6641
139 | 2606775.4268 | 1224768.0406 | 2606795.8029 | 1224775.3966 | 2606803.4412 | 1224778.3507
140 | 2606748.7237 | 1224758.6977 | 2606758.7014 | 1224762.0025 | 2606775.4268 | 1224768.0406
141 | 2606970.5895 | 1224900.4809 | 2606957.5142 | 1224892.4722 | 2606952.718 | 1224888.2363
142 | 2606970.5895 | 1224900.4809 | 2606962.0999 | 1224906.1633 | 2606952.9896 | 1224911.1557 | 2606939.776 | 1224917.8665 | 2606930.6358 | 1224922.492 | 2606926.3497 | 1224924.9774 | 2606921.456 | 1224928.5294 | 2606916.679 | 1224933.4134
143 | 2606970.5895 | 1224900.4809 | 2606989.5218 | 1224884.9383 | 2606995.5233 | 1224880.4928
144 | 2606909.612 | 1224940.6386 | 2606916.679 | 1224933.4134
145 | 2607011.1611 | 1224868.9097 | 2606995.5233 | 1224880.4928
146 | 2606909.612 | 1224940.6386 | 2606907.4985 | 1224942.7995 | 2606900.7774 | 1224953.309 | 2606899.4935 | 1224955.6867 | 2606896.3081 | 1224961.6003
147 | 2607022.3057 | 1224861.8186 | 2607018.0425 | 1224864.1816 | 2607011.1611 | 1224868.9097
148 | 2606722.3383 | 1224650.7747 | 2606718.4551 | 1224659.0806
149 | 2606896.3081 | 1224961.6003 | 2606894.7834 | 1224964.4308 | 2606888.5892 | 1224975.9692
150 | 2607022.3057 | 1224861.8186 | 2607019.8213 | 1224853.5442 | 2607018.5903 | 1224843.0255 | 2607017.8116 | 1224833.7166
151 | 2606881.2519 | 1224988.1555 | 2606884.2166 | 1224983.5521 | 2606886.0393 | 1224980.7192 | 2606888.5892 | 1224975.9692
152 | 2607016.0334 | 1224812.4602 | 2607017.8116 | 1224833.7166
153 | 2606455.9038 | 1224894.5969 | 2606453.4855 | 1224916.8061
154 | 2606457.6067 | 1224876.6894 | 2606456.0013 | 1224893.7024 | 2606455.9038 | 1224894.5969
155 | 2606457.6067 | 1224876.6894 | 2606458.7004 | 1224865.0997 | 2606459.404 | 1224859.3971 | 2606461.203 | 1224850.2048 | 2606461.6319 | 1224848.0282
156 | 2606462.7299 | 1224842.4568 | 2606461.6319 | 1224848.0282
157 | 2606467.4019 | 1224824.0962 | 2606465.7981 | 1224828.0968 | 2606464.3968 | 1224833.9988 | 2606462.7299 | 1224842.4568
158 | 2606467.4019 | 1224824.0962 | 2606482.8991 | 1224801.3996 | 2606489.9093 | 1224790.8478
159 | 2606552.8812 | 1224889.8605 | 2606554.7451 | 1224893.3866
160 | 2607016.0334 | 1224812.4602 | 2607012.4023 | 1224812.3003 | 2607008.3996 | 1224812.2067 | 2607005.3983 | 1224811.6028 | 2607001.8972 | 1224810.4981 | 2606996.904 | 1224808.2021 | 2606991.9043 | 1224805.0055 | 2606989.3693 | 1224803.1627
161 | 2606649.7237 | 1224467.8317 | 2606660.1993 | 1224473.2938
162 | 2606649.7237 | 1224467.8317 | 2606640.2515 | 1224462.8943

## bus_geodata
| x | y | coords
0 | 2606695.0341 | 1224633.1984
1 | 2606710.134 | 1224602.8835
2 | 2606684.6968 | 1224644.8959
3 | 2606718.4527 | 1224586.5995
4 | 2606678.6329 | 1224657.5855
5 | 2606678.5955 | 1224633.6485
6 | 2606725.1225 | 1224573.0677
7 | 2606686.6638 | 1224569.2976
8 | 2606730.8791 | 1224593.8267
9 | 2606654.1008 | 1224679.3174
10 | 2606694.2911 | 1224665.3831
11 | 2606665.8825 | 1224627.5133
12 | 2606741.2442 | 1224542.3967
13 | 2606677.4529 | 1224564.4317
14 | 2606738.1106 | 1224598.4379
15 | 2606620.8758 | 1224670.0446
16 | 2606701.9464 | 1224669.1954
17 | 2606645.261 | 1224617.6906
18 | 2606743.4797 | 1224538.1438
19 | 2606665.9486 | 1224558.3543
20 | 2606752.6479 | 1224607.7131
21 | 2606615.9617 | 1224668.0307
22 | 2606711.5017 | 1224673.9538
23 | 2606644.1328 | 1224617.1532
24 | 2606482.0987 | 1224702.1688
25 | 2606497.8874 | 1224702.547
26 | 2606452.7033 | 1224696.5561
27 | 2606499.7031 | 1224702.1525
28 | 2606420.1725 | 1224690.084
29 | 2606517.2379 | 1224699.355
30 | 2606132.7364 | 1224776.6742
31 | 2606517.4027 | 1224715.0977
32 | 2606113.7426 | 1224774.0583
33 | 2606085.469 | 1224770.2701
34 | 2606045.4526 | 1224764.9086
35 | 2606519.1998 | 1224763.7058
36 | 2606537.6686 | 1224715.6771
37 | 2606521.3241 | 1224657.1457
38 | 2606525.4936 | 1224636.6162
39 | 2606830.3957 | 1224720.3244
40 | 2606833.179 | 1224721.9966
41 | 2606822.2522 | 1224715.4319
42 | 2606858.9725 | 1224737.4927
43 | 2606811.9837 | 1224709.2628
44 | 2606871.7991 | 1224745.1987
45 | 2606808.5219 | 1224707.183
46 | 2606865.1788 | 1224757.1523
47 | 2606880.1974 | 1224733.8543
48 | 2606788.9794 | 1224695.4423
49 | 2606859.757 | 1224765.0876
50 | 2606890.8716 | 1224720.0615
51 | 2606912.4995 | 1224812.6649
52 | 2606921.421 | 1224820.7553
53 | 2606903.4501 | 1224804.4585
54 | 2606923.2201 | 1224818.6228
55 | 2606913.5043 | 1224830.1019
56 | 2606933.7775 | 1224828.509
57 | 2606902.1165 | 1224843.5464
58 | 2606935.4355 | 1224830.0615
59 | 2606874.5233 | 1224819.0653
60 | 2606948.1118 | 1224841.9318
61 | 2606853.6597 | 1224802.5932
62 | 2606647.7531 | 1224548.7415
63 | 2606644.982 | 1224547.2773
64 | 2606627.9229 | 1224538.2638
65 | 2606623.7598 | 1224536.0641
66 | 2606606.3892 | 1224526.886
67 | 2606596.8422 | 1224521.8417
68 | 2606614.6145 | 1224603.0927
69 | 2606608.0036 | 1224599.9437
70 | 2606590.7414 | 1224591.7212
71 | 2606586.4977 | 1224589.6998
72 | 2606571.0088 | 1224583.7495
73 | 2606558.2629 | 1224579.6429
74 | 2606541.3981 | 1224574.6863
75 | 2606541.3827 | 1224553.9964
76 | 2606535.3462 | 1224537.3491
77 | 2606523.0722 | 1224551.5962
78 | 2606489.7868 | 1224537.7738
79 | 2606528.0968 | 1224627.0023
80 | 2606545.4528 | 1224634.5779
81 | 2606505.7689 | 1224614.1484
82 | 2606506.0409 | 1224627.9617
83 | 2606910.4018 | 1224634.43
84 | 2606886.2862 | 1224615.5748
85 | 2606857.8036 | 1224593.3053
86 | 2606854.3899 | 1224688.7836
87 | 2606843.2454 | 1224679.2287
88 | 2606880.6292 | 1224711.2801
89 | 2606854.8081 | 1224590.9718
90 | 2606831.2802 | 1224668.9323
91 | 2606820.2847 | 1224659.4567
92 | 2606986.5294 | 1224693.9515
93 | 2607014.356 | 1224710.2875
94 | 2607012.7098 | 1224740.2869
95 | 2606932.8207 | 1224755.7898
96 | 2606940.3421 | 1224762.2788
97 | 2606921.3243 | 1224745.8714
98 | 2606970.6259 | 1224788.1428
99 | 2606956.7501 | 1224776.3275
100 | 2606950.4362 | 1224770.9511
101 | 2606835.9798 | 1224576.3044
102 | 2606801.7136 | 1224643.7928
103 | 2606775.8642 | 1224623.8159
104 | 2606984.2992 | 1224799.3607
105 | 2606818.6823 | 1224562.8294
106 | 2606767.5686 | 1224555.6032
107 | 2606753.9978 | 1224522.2018
108 | 2606722.9966 | 1224506.0373
109 | 2606701.7663 | 1224494.9675
110 | 2606681.4801 | 1224484.39
111 | 2606608.0223 | 1224664.5646
112 | 2606593.3883 | 1224657.8797
113 | 2606589.9827 | 1224656.225
114 | 2606571.7802 | 1224647.3797
115 | 2606590.7505 | 1224725.0229
116 | 2606624.8528 | 1224731.1078
117 | 2606559.7237 | 1224719.4867
118 | 2606638.5365 | 1224733.5494
119 | 2606673.0793 | 1224739.713
120 | 2606698.1053 | 1224744.9739
121 | 2606714.4744 | 1224748.9811
122 | 2606526.9234 | 1224825.0366
123 | 2606510.3064 | 1224768.2388
124 | 2606902.0606 | 1224729.4535
125 | 2606917.8369 | 1224742.8627
126 | 2606848.4384 | 1224781.6394
127 | 2606839.9028 | 1224794.3021
128 | 2606752.8629 | 1224607.8505
129 | 2606844.3274 | 1224796.6641
130 | 2606803.4412 | 1224778.3507
131 | 2606775.4268 | 1224768.0406
132 | 2606952.718 | 1224888.2363
133 | 2606970.5895 | 1224900.4809
134 | 2606916.679 | 1224933.4134
135 | 2606995.5233 | 1224880.4928
136 | 2606909.612 | 1224940.6386
137 | 2607011.1611 | 1224868.9097
138 | 2606707.7932 | 1224681.8877
139 | 2606718.4551 | 1224659.0806
140 | 2606722.3383 | 1224650.7747
141 | 2606569.8671 | 1224646.4494
142 | 2606748.7237 | 1224758.6977
143 | 2606896.3081 | 1224961.6003
144 | 2607022.3057 | 1224861.8186
145 | 2606888.5892 | 1224975.9692
146 | 2607017.8116 | 1224833.7166
147 | 2606585.8662 | 1224516.1885
148 | 2606453.4855 | 1224916.8061
149 | 2606455.9038 | 1224894.5969
150 | 2606457.6067 | 1224876.6894
151 | 2606461.6319 | 1224848.0282
152 | 2606462.7299 | 1224842.4568
153 | 2606467.4019 | 1224824.0962
154 | 2606552.8812 | 1224889.8605
155 | 2606489.9093 | 1224790.8478
156 | 2606989.3693 | 1224803.1627
157 | 2607016.0334 | 1224812.4602
158 | 2606881.2519 | 1224988.1555
159 | 2606660.1993 | 1224473.2938
160 | 2606649.7237 | 1224467.8317
161 | 2606640.2515 | 1224462.8943
162 | 2606554.7451 | 1224893.3866
163 | 2606788.7304 | 1224674.2296
164 | 2606711.5017 | 1224673.9538

## line_std_types
| c_nf_per_km | r_ohm_per_km | x_ohm_per_km | max_i_ka | type | q_mm2 | alpha | voltage_rating
NAYY 4x50 SE | 210 | 0.642 | 0.083 | 0.142 | cs | 50 | 0.00403 | LV
NAYY 4x120 SE | 264 | 0.225 | 0.08 | 0.242 | cs | 120 | 0.00403 | LV
NAYY 4x150 SE | 261 | 0.208 | 0.08 | 0.27 | cs | 150 | 0.00403 | LV
NA2XS2Y 1x95 RM/25 12/20 kV | 216 | 0.313 | 0.132 | 0.252 | cs | 95 | 0.00403 | MV
NA2XS2Y 1x185 RM/25 12/20 kV | 273 | 0.161 | 0.117 | 0.362 | cs | 185 | 0.00403 | MV
NA2XS2Y 1x240 RM/25 12/20 kV | 304 | 0.122 | 0.112 | 0.421 | cs | 240 | 0.00403 | MV
NA2XS2Y 1x95 RM/25 6/10 kV | 315 | 0.313 | 0.123 | 0.249 | cs | 95 | 0.00403 | MV
NA2XS2Y 1x185 RM/25 6/10 kV | 406 | 0.161 | 0.11 | 0.358 | cs | 185 | 0.00403 | MV
NA2XS2Y 1x240 RM/25 6/10 kV | 456 | 0.122 | 0.105 | 0.416 | cs | 240 | 0.00403 | MV
NA2XS2Y 1x150 RM/25 12/20 kV | 250 | 0.206 | 0.116 | 0.319 | cs | 150 | 0.00403 | MV
NA2XS2Y 1x120 RM/25 12/20 kV | 230 | 0.253 | 0.119 | 0.283 | cs | 120 | 0.00403 | MV
NA2XS2Y 1x70 RM/25 12/20 kV | 190 | 0.443 | 0.132 | 0.22 | cs | 70 | 0.00403 | MV
NA2XS2Y 1x150 RM/25 6/10 kV | 360 | 0.206 | 0.11 | 0.315 | cs | 150 | 0.00403 | MV
NA2XS2Y 1x120 RM/25 6/10 kV | 340 | 0.253 | 0.113 | 0.28 | cs | 120 | 0.00403 | MV
NA2XS2Y 1x70 RM/25 6/10 kV | 280 | 0.443 | 0.123 | 0.217 | cs | 70 | 0.00403 | MV
N2XS(FL)2Y 1x120 RM/35 64/110 kV | 112 | 0.153 | 0.166 | 0.366 | cs | 120 | 0.00393 | HV
N2XS(FL)2Y 1x185 RM/35 64/110 kV | 125 | 0.099 | 0.156 | 0.457 | cs | 185 | 0.00393 | HV
N2XS(FL)2Y 1x240 RM/35 64/110 kV | 135 | 0.075 | 0.149 | 0.526 | cs | 240 | 0.00393 | HV
N2XS(FL)2Y 1x300 RM/35 64/110 kV | 144 | 0.06 | 0.144 | 0.588 | cs | 300 | 0.00393 | HV
15-AL1/3-ST1A 0.4 | 11 | 1.8769 | 0.35 | 0.105 | ol | 16 | 0.00403 | LV
24-AL1/4-ST1A 0.4 | 11.25 | 1.2012 | 0.335 | 0.14 | ol | 24 | 0.00403 | LV
48-AL1/8-ST1A 0.4 | 12.2 | 0.5939 | 0.3 | 0.21 | ol | 48 | 0.00403 | LV
94-AL1/15-ST1A 0.4 | 13.2 | 0.306 | 0.29 | 0.35 | ol | 94 | 0.00403 | LV
34-AL1/6-ST1A 10.0 | 9.7 | 0.8342 | 0.36 | 0.17 | ol | 34 | 0.00403 | MV
48-AL1/8-ST1A 10.0 | 10.1 | 0.5939 | 0.35 | 0.21 | ol | 48 | 0.00403 | MV
70-AL1/11-ST1A 10.0 | 10.4 | 0.4132 | 0.339 | 0.29 | ol | 70 | 0.00403 | MV
94-AL1/15-ST1A 10.0 | 10.75 | 0.306 | 0.33 | 0.35 | ol | 94 | 0.00403 | MV
122-AL1/20-ST1A 10.0 | 11.1 | 0.2376 | 0.323 | 0.41 | ol | 122 | 0.00403 | MV
149-AL1/24-ST1A 10.0 | 11.25 | 0.194 | 0.315 | 0.47 | ol | 149 | 0.00403 | MV
34-AL1/6-ST1A 20.0 | 9.15 | 0.8342 | 0.382 | 0.17 | ol | 34 | 0.00403 | MV
48-AL1/8-ST1A 20.0 | 9.5 | 0.5939 | 0.372 | 0.21 | ol | 48 | 0.00403 | MV
70-AL1/11-ST1A 20.0 | 9.7 | 0.4132 | 0.36 | 0.29 | ol | 70 | 0.00403 | MV
94-AL1/15-ST1A 20.0 | 10 | 0.306 | 0.35 | 0.35 | ol | 94 | 0.00403 | MV
122-AL1/20-ST1A 20.0 | 10.3 | 0.2376 | 0.344 | 0.41 | ol | 122 | 0.00403 | MV
149-AL1/24-ST1A 20.0 | 10.5 | 0.194 | 0.337 | 0.47 | ol | 149 | 0.00403 | MV
184-AL1/30-ST1A 20.0 | 10.75 | 0.1571 | 0.33 | 0.535 | ol | 184 | 0.00403 | MV
243-AL1/39-ST1A 20.0 | 11 | 0.1188 | 0.32 | 0.645 | ol | 243 | 0.00403 | MV
48-AL1/8-ST1A 110.0 | 8 | 0.5939 | 0.46 | 0.21 | ol | 48 | 0.00403 | HV
70-AL1/11-ST1A 110.0 | 8.4 | 0.4132 | 0.45 | 0.29 | ol | 70 | 0.00403 | HV
94-AL1/15-ST1A 110.0 | 8.65 | 0.306 | 0.44 | 0.35 | ol | 94 | 0.00403 | HV
122-AL1/20-ST1A 110.0 | 8.5 | 0.2376 | 0.43 | 0.41 | ol | 122 | 0.00403 | HV
149-AL1/24-ST1A 110.0 | 8.75 | 0.194 | 0.41 | 0.47 | ol | 149 | 0.00403 | HV
184-AL1/30-ST1A 110.0 | 8.8 | 0.1571 | 0.4 | 0.535 | ol | 184 | 0.00403 | HV
243-AL1/39-ST1A 110.0 | 9 | 0.1188 | 0.39 | 0.645 | ol | 243 | 0.00403 | HV
305-AL1/39-ST1A 110.0 | 9.2 | 0.0949 | 0.38 | 0.74 | ol | 305 | 0.00403 | HV
490-AL1/64-ST1A 110.0 | 9.75 | 0.059 | 0.37 | 0.96 | ol | 490 | 0.00403 | HV
679-AL1/86-ST1A 110.0 | 9.95 | 0.042 | 0.36 | 1.15 | ol | 679 | 0.00403 | HV
490-AL1/64-ST1A 220.0 | 10 | 0.059 | 0.285 | 0.96 | ol | 490 | 0.00403 | HV
679-AL1/86-ST1A 220.0 | 11.7 | 0.042 | 0.275 | 1.15 | ol | 679 | 0.00403 | HV
490-AL1/64-ST1A 380.0 | 11 | 0.059 | 0.253 | 0.96 | ol | 490 | 0.00403 | HV
679-AL1/86-ST1A 380.0 | 14.6 | 0.042 | 0.25 | 1.15 | ol | 679 | 0.00403 | HV

## trafo_std_types
| i0_percent | pfe_kw | vkr_percent | sn_mva | vn_lv_kv | vn_hv_kv | vk_percent | shift_degree | vector_group | tap_side | tap_neutral | tap_min | tap_max | tap_step_degree | tap_step_percent | tap_phase_shifter
160 MVA 380/110 kV | 0.06 | 60 | 0.25 | 160 | 110 | 380 | 12.2 | 0 | Yy0 | hv | 0 | -9 | 9 | 0 | 1.5 | FALSE
100 MVA 220/110 kV | 0.06 | 55 | 0.26 | 100 | 110 | 220 | 12 | 0 | Yy0 | hv | 0 | -9 | 9 | 0 | 1.5 | FALSE
63 MVA 110/20 kV | 0.04 | 22 | 0.32 | 63 | 20 | 110 | 18 | 150 | YNd5 | hv | 0 | -9 | 9 | 0 | 1.5 | FALSE
40 MVA 110/20 kV | 0.05 | 18 | 0.34 | 40 | 20 | 110 | 16.2 | 150 | YNd5 | hv | 0 | -9 | 9 | 0 | 1.5 | FALSE
25 MVA 110/20 kV | 0.07 | 14 | 0.41 | 25 | 20 | 110 | 12 | 150 | YNd5 | hv | 0 | -9 | 9 | 0 | 1.5 | FALSE
63 MVA 110/10 kV | 0.04 | 22 | 0.32 | 63 | 10 | 110 | 18 | 150 | YNd5 | hv | 0 | -9 | 9 | 0 | 1.5 | FALSE
40 MVA 110/10 kV | 0.05 | 18 | 0.34 | 40 | 10 | 110 | 16.2 | 150 | YNd5 | hv | 0 | -9 | 9 | 0 | 1.5 | FALSE
25 MVA 110/10 kV | 0.07 | 14 | 0.41 | 25 | 10 | 110 | 12 | 150 | YNd5 | hv | 0 | -9 | 9 | 0 | 1.5 | FALSE
0.25 MVA 20/0.4 kV | 0.32 | 0.8 | 1.44 | 0.25 | 0.4 | 20 | 6 | 150 | Yzn5 | hv | 0 | -2 | 2 | 0 | 2.5 | FALSE
0.4 MVA 20/0.4 kV | 0.3375 | 1.35 | 1.425 | 0.4 | 0.4 | 20 | 6 | 150 | Dyn5 | hv | 0 | -2 | 2 | 0 | 2.5 | FALSE
0.63 MVA 20/0.4 kV | 0.2619 | 1.65 | 1.206 | 0.63 | 0.4 | 20 | 6 | 150 | Dyn5 | hv | 0 | -2 | 2 | 0 | 2.5 | FALSE
0.25 MVA 10/0.4 kV | 0.24 | 0.6 | 1.2 | 0.25 | 0.4 | 10 | 4 | 150 | Dyn5 | hv | 0 | -2 | 2 | 0 | 2.5 | FALSE
0.4 MVA 10/0.4 kV | 0.2375 | 0.95 | 1.325 | 0.4 | 0.4 | 10 | 4 | 150 | Dyn5 | hv | 0 | -2 | 2 | 0 | 2.5 | FALSE
0.63 MVA 10/0.4 kV | 0.1873 | 1.18 | 1.0794 | 0.63 | 0.4 | 10 | 4 | 150 | Dyn5 | hv | 0 | -2 | 2 | 0 | 2.5 | FALSE

## trafo3w_std_types
| sn_hv_mva | sn_mv_mva | sn_lv_mva | vn_hv_kv | vn_mv_kv | vn_lv_kv | vk_hv_percent | vk_mv_percent | vk_lv_percent | vkr_hv_percent | vkr_mv_percent | vkr_lv_percent | pfe_kw | i0_percent | shift_mv_degree | shift_lv_degree | vector_group | tap_side | tap_neutral | tap_min | tap_max | tap_step_percent
63/25/38 MVA 110/20/10 kV | 63 | 25 | 38 | 110 | 20 | 10 | 10.4 | 10.4 | 10.4 | 0.28 | 0.32 | 0.35 | 35 | 0.89 | 0 | 0 | YN0yn0yn0 | hv | 0 | -10 | 10 | 1.2
63/25/38 MVA 110/10/10 kV | 63 | 25 | 38 | 110 | 10 | 10 | 10.4 | 10.4 | 10.4 | 0.28 | 0.32 | 0.35 | 35 | 0.89 | 0 | 0 | YN0yn0yn0 | hv | 0 | -10 | 10 | 1.2

## fuse_std_types
| fuse_type | i_rated_a | t_avg | t_min | t_total | x_avg | x_min | x_total
HV 100A | HV 100A | 100 | 0 | [10.0, 3.64, 0.854, 0.281, 0.1, 0.0531, 0.022, 0.01] | [10.0, 4.267, 1.21, 0.403, 0.1, 0.058, 0.022, 0.01] | 0 | [300.0, 350.0, 450.0, 550.0, 700.0, 850.0, 1200.0, 1752.0] | [600.0, 700.0, 900.0, 1150.0, 1665.0, 2000.0, 3000.0, 4313.0]
HV 10A | HV 10A | 10 | 0 | [10.0, 1675.0, 0.344, 0.156, 0.1, 0.0417, 0.0171, 0.01] | [10.0, 1.3, 0.3, 0.155, 0.1, 0.0555, 0.023, 0.01] | 0 | [30.0, 32.0, 35.0, 37.0, 39.0, 50.0, 70.0, 88.0] | [60.0, 70.0, 80.0, 87.0, 94.0, 110.0, 150.0, 216.0]
HV 125A | HV 125A | 125 | 0 | [10.0, 1.82, 0.344, 0.1, 0.0467, 0.0269, 0.01] | [10.0, 2.478, 0.426, 0.1, 0.0427, 0.0211, 0.01] | 0 | [375.0, 500.0, 700.0, 925.0, 1200.0, 1500.0, 2341.0] | [750.0, 1000.0, 1500.0, 2200.0, 3000.0, 4000.0, 5765.0]
HV 160A | HV 160A | 160 | 0 | [10.0, 4.15, 1.03, 0.198, 0.1, 0.051, 0.0172, 0.01] | [10.0, 2.3, 0.734, 0.274, 0.1, 0.046, 0.0177, 0.01] | 0 | [480.0, 550.0, 700.0, 1000.0, 1260.0, 1600.0, 2500.0, 3227.0] | [960.0, 1300.0, 1700.0, 2200.0, 2996.0, 4000.0, 6000.0, 7946.0]
HV 16A | HV 16A | 16 | 0 | [10.0, 0.352, 0.164, 0.1, 0.0649, 0.0342, 0.01] | [10.0, 2.34, 0.722, 0.181, 0.1, 0.055, 0.0296, 0.01] | 0 | [48.0, 60.0, 65.0, 71.0, 80.0, 100.0, 162.0] | [96.0, 110.0, 125.0, 150.0, 168.0, 200.0, 250.0, 398.0]
HV 200A | HV 200A | 200 | 0 | [10.0, 4.267, 1.21, 0.403, 0.1, 0.058, 0.022, 0.01] | [10.0, 3.73, 1.654, 0.328, 0.1, 0.0531, 0.019, 0.01] | 0 | [600.0, 700.0, 900.0, 1150.0, 1665.0, 2000.0, 3000.0, 4313.0] | [1200.0, 1500.0, 1800.0, 2700.0, 3960.0, 5000.0, 7500.0, 10620.0]
HV 20A | HV 20A | 20 | 0 | [10.0, 1.3, 0.3, 0.155, 0.1, 0.0555, 0.023, 0.01] | [10.0, 1.3, 0.161, 0.1, 0.0611, 0.0399, 0.0141, 0.01] | 0 | [60.0, 70.0, 80.0, 87.0, 94.0, 110.0, 150.0, 216.0] | [120.0, 150.0, 200.0, 223.0, 260.0, 300.0, 450.0, 532.0]
HV 25A | HV 25A | 25 | 0 | [10.0, 2.512, 0.833, 0.299, 0.1, 0.0372, 0.0223, 0.01] | [10.0, 3.125, 0.597, 0.198, 0.1, 0.0378, 0.022, 0.01] | 0 | [75.0, 82.0, 90.0, 100.0, 124.0, 170.0, 200.0, 289.0] | [150.0, 170.0, 210.0, 250.0, 294.0, 400.0, 500.0, 711.0]
HV 31.5A | HV 31.5A | 31.5 | 0 | [10.0, 2.34, 0.722, 0.181, 0.1, 0.055, 0.0296, 0.01] | [10.0, 2.84, 0.368, 0.164, 0.1, 0.0621, 0.0378, 0.0195, 0.01] | 0 | [95.0, 110.0, 125.0, 150.0, 165.0, 200.0, 250.0, 390.0] | [189.0, 220.0, 300.0, 350.0, 393.0, 450.0, 530.0, 700.0, 960.0]
HV 40A | HV 40A | 40 | 0 | [10.0, 1.3, 0.161, 0.1, 0.0611, 0.0399, 0.0141, 0.01] | [10.0, 2.05, 0.369, 0.198, 0.1, 0.051, 0.0298, 0.01] | 0 | [120.0, 150.0, 200.0, 223.0, 260.0, 300.0, 450.0, 532.0] | [240.0, 300.0, 400.0, 450.0, 530.0, 650.0, 800.0, 1311.0]
HV 50A | HV 50A | 50 | 0 | [10.0, 3.215, 0.597, 0.198, 0.1, 0.0378, 0.022, 0.01] | [10.0, 3.64, 0.854, 0.281, 0.1, 0.0531, 0.022, 0.01] | 0 | [150.0, 170.0, 210.0, 250.0, 294.0, 400.0, 500.0, 711.0] | [300.0, 350.0, 450.0, 550.0, 700.0, 850.0, 1200.0, 1752.0]
HV 6.3A | HV 6.3A | 6.3 | 0 | [10.0, 1.39, 0.344, 0.168, 0.1, 0.056, 0.0263, 0.01] | [10.0, 1.711, 0.516, 0.198, 0.1, 0.0634, 0.0303, 0.01] | 0 | [19.0, 19.5, 20.4, 20.8, 22.0, 25.0, 32.0, 48.0] | [38.0, 40.0, 43.0, 48.0, 53.0, 60.0, 75.0, 118.0]
HV 63A | HV 63A | 63 | 0 | [10.0, 2.84, 0.368, 0.164, 0.1, 0.0621, 0.0378, 0.0195, 0.01] | [10.0, 1.82, 0.344, 0.1, 0.0467, 0.0269, 0.01] | 0 | [189.0, 220.0, 300.0, 350.0, 393.0, 450.0, 530.0, 700.0, 961.0] | [378.0, 500.0, 700.0, 934.0, 1200.0, 1500.0, 2366.0]
HV 80A | HV 80A | 80 | 0 | [10.0, 2.05, 0.369, 0.198, 0.1, 0.051, 0.0298, 0.01] | [10.0, 4.15, 1.03, 0.198, 0.1, 0.051, 0.0172, 0.01] | 0 | [240.0, 300.0, 400.0, 450.0, 530.0, 650.0, 800.0, 1311.0] | [480.0, 550.0, 700.0, 1000.0, 1260.0, 1600.0, 2500.0, 3227.0]
Siemens NH-1-100 | Siemens NH-1-100 | 100 | [5400.0, 2000.0, 400.0, 20.0, 1.0, 0.2, 0.012, 0.004] | 0 | 0 | [150.0, 190.0, 250.0, 430.0, 900.0, 1250.0, 2700.0, 3600.0] | 0 | 0
Siemens NH-1-125 | Siemens NH-1-125 | 125 | [4800.0, 120.0, 7.0, 0.1, 0.004] | 0 | 0 | [180.0, 400.0, 740.0, 2000.0, 4250.0] | 0 | 0
Siemens NH-1-16 | Siemens NH-1-16 | 16 | [4000.0, 400.0, 2.0, 0.1, 0.04, 0.01] | 0 | 0 | [26.0, 35.0, 75.0, 150.0, 200.0, 300.0] | 0 | 0
Siemens NH-1-160 | Siemens NH-1-160 | 160 | [4800.0, 120.0, 7.0, 0.1, 0.004] | 0 | 0 | [210.0, 500.0, 900.0, 2300.0, 5000.0] | 0 | 0
Siemens NH-1-25 | Siemens NH-1-25 | 25 | [4000.0, 1000.0, 10.0, 0.2, 0.02, 0.01] | 0 | 0 | [40.0, 50.0, 100.0, 210.0, 400.0, 500.0] | 0 | 0
Siemens NH-1-50 | Siemens NH-1-50 | 50 | [4000.0, 40.0, 4.0, 1.0, 0.02, 0.01] | 0 | 0 | [86.0, 200.0, 300.0, 400.0, 1000.0, 1280.0] | 0 | 0
Siemens NH-1-63 | Siemens NH-1-63 | 63 | [4000.0, 100.0, 10.0, 2.0, 0.04, 0.01] | 0 | 0 | [100.0, 200.0, 300.0, 400.0, 1000.0, 1500.0] | 0 | 0
Siemens NH-1-80 | Siemens NH-1-80 | 80 | [4800.0, 120.0, 7.0, 0.1, 0.01] | 0 | 0 | [150.58, 250.0, 450.0, 1150.0, 2470.0] | 0 | 0
Siemens NH-2-1000 | Siemens NH-2-1000 | 1000 | [4800.0, 120.0, 7.0, 0.1, 0.004] | 0 | 0 | [1900.0, 3500.0, 8400.0, 24000.0, 52000.0] | 0 | 0
Siemens NH-2-200 | Siemens NH-2-200 | 200 | [4800.0, 120.0, 7.0, 0.1, 0.004] | 0 | 0 | [280.0, 650.0, 1200.0, 3000.0, 7000.0] | 0 | 0
Siemens NH-2-224 | Siemens NH-2-224 | 224 | [4800.0, 120.0, 7.0, 0.2, 0.04, 0.004] | 0 | 0 | [400.0, 750.0, 1453.0, 3025.0, 4315.0, 7600.0] | 0 | 0
Siemens NH-2-250 | Siemens NH-2-250 | 250 | [4800.0, 120.0, 7.0, 0.1, 0.004] | 0 | 0 | [450.0, 800.0, 1650.0, 4000.0, 8500.0] | 0 | 0
Siemens NH-2-315 | Siemens NH-2-315 | 315 | [4800.0, 120.0, 7.0, 0.1, 0.004] | 0 | 0 | [550.0, 920.0, 1900.0, 5000.0, 11000.0] | 0 | 0
Siemens NH-2-355 | Siemens NH-2-355 | 355 | [4800.0, 120.0, 6.0, 0.1, 0.004] | 0 | 0 | [650.0, 1116.27, 2350.0, 5840.0, 12790.0] | 0 | 0
Siemens NH-2-400 | Siemens NH-2-400 | 400 | [4800.0, 120.0, 7.0, 0.1, 0.004] | 0 | 0 | [720.0, 1350.0, 2800.0, 6500.0, 15000.0] | 0 | 0
Siemens NH-2-425 | Siemens NH-2-425 | 425 | [4800.0, 120.0, 7.0, 0.1, 0.004] | 0 | 0 | [850.0, 1500.0, 3050.0, 7500.0, 16500.0] | 0 | 0
Siemens NH-2-630 | Siemens NH-2-630 | 630 | [4800.0, 120.0, 7.0, 0.1, 0.004] | 0 | 0 | [1200.0, 2000.0, 4800.0, 12000.0, 26000.0] | 0 | 0

## res_bus
| vm_pu | va_degree | p_mw | q_mvar
0 | 0.99501 | -0.09451 | 0.0006338 | 0.00015885
1 | 0.99317 | -0.1297 | 0.0026038 | 0.00065256
2 | 0.99602 | -0.075361 | 0 | 0
3 | 0.99218 | -0.14859 | 0 | 0
4 | 0.99689 | -0.058967 | 0 | 0
5 | 0.99552 | -0.085044 | 0.0042684 | 0.0010698
6 | 0.99176 | -0.15661 | 0.002151 | 0.00053908
7 | 0.99137 | -0.16426 | 0.0034306 | 0.00085979
8 | 0.99154 | -0.16069 | 0.0016816 | 0.00042145
9 | 0.99568 | -0.082164 | 0.0042925 | 0.0010758
10 | 0.99807 | -0.036452 | 0.0037477 | 0.00093926
11 | 0.9951 | -0.093165 | 0.0014709 | 0.00036865
12 | 0.99088 | -0.17374 | 0.0012921 | 0.00032382
13 | 0.99117 | -0.16813 | 0.0016713 | 0.00041886
14 | 0.99117 | -0.16786 | 0.0019266 | 0.00048286
15 | 0.99471 | -0.10094 | 0.0028809 | 0.00072203
16 | 0.99866 | -0.025351 | 0.001317 | 0.00033008
17 | 0.99445 | -0.10573 | 0.0050359 | 0.0012621
18 | 0.99076 | -0.17601 | 0 | 0
19 | 0.99094 | -0.1726 | 0.002535 | 0.00063534
20 | 0.99042 | -0.18219 | 0.0022925 | 0.00057455
21 | 0.99457 | -0.10357 | 0.0050661 | 0.0012697
22 | 0.99939 | -0.011465 | 0 | 0
23 | 0.99442 | -0.1063 | 0.0033093 | 0.00082938
24 | 0.97397 | -0.50176 | 0.0016528 | 0.00041424
25 | 0.97413 | -0.49861 | 0.0038998 | 0.00097739
26 | 0.97372 | -0.5068 | 0.0014132 | 0.00035418
27 | 0.97416 | -0.49811 | 0.0017618 | 0.00044155
28 | 0.97348 | -0.51153 | 0.0019995 | 0.00050112
29 | 0.97443 | -0.49272 | 0 | 0
30 | 0.97187 | -0.54331 | 0.00098703 | 0.00024737
31 | 0.97467 | -0.48796 | 0 | 0
32 | 0.97179 | -0.54499 | 0.00032438 | 8.1298e-05
33 | 0.97167 | -0.54732 | 0.0024343 | 0.0006101
34 | 0.9716 | -0.54881 | 0.0019932 | 0.00049954
35 | 0.97411 | -0.49905 | 0 | 0
36 | 0.97497 | -0.4821 | 0.0043019 | 0.0010781
37 | 0.99305 | -0.13306 | 0.0023354 | 0.0005853
38 | 0.99309 | -0.1322 | 0 | 0
39 | 0.98147 | -0.35517 | 0.0033132 | 0.00083037
40 | 0.9815 | -0.3545 | 0.0021145 | 0.00052995
41 | 0.98139 | -0.35659 | 0.00082316 | 0.0002063
42 | 0.98188 | -0.34706 | 0.0033727 | 0.00084529
43 | 0.98131 | -0.35819 | 0.0018015 | 0.00045151
44 | 0.98212 | -0.34246 | 0 | 0
45 | 0.98129 | -0.3586 | 0.0025873 | 0.00064844
46 | 0.98176 | -0.34935 | 0.0045873 | 0.0011497
47 | 0.98253 | -0.33448 | 0.0022035 | 0.00055224
48 | 0.98123 | -0.35985 | 0.0030165 | 0.00075601
49 | 0.98152 | -0.35404 | 0.0026758 | 0.00067062
50 | 0.98304 | -0.32449 | 0 | 0
51 | 0.97869 | -0.40933 | 0.0025038 | 0.00062751
52 | 0.97874 | -0.40833 | 0 | 0
53 | 0.97867 | -0.40979 | 0.0020637 | 0.00051721
54 | 0.97871 | -0.40891 | 0 | 0
55 | 0.97893 | -0.40476 | 0.0020659 | 0.00051776
56 | 0.97856 | -0.41193 | 0.0030334 | 0.00076025
57 | 0.97922 | -0.39895 | 0 | 0
58 | 0.97854 | -0.41228 | 0.0025101 | 0.0006291
59 | 0.97984 | -0.38682 | 0.0014226 | 0.00035653
60 | 0.97845 | -0.41416 | 0.0059299 | 0.0014862
61 | 0.98032 | -0.3774 | 0.0028113 | 0.00070457
62 | 0.99062 | -0.17873 | 0.0037633 | 0.00094316
63 | 0.99059 | -0.17945 | 0.0024178 | 0.00060597
64 | 0.9904 | -0.18309 | 0.0015438 | 0.0003869
65 | 0.99036 | -0.18385 | 0.0018475 | 0.00046302
66 | 0.99023 | -0.18637 | 0.0029825 | 0.00074748
67 | 0.99019 | -0.18718 | 0.0019856 | 0.00049764
68 | 0.99374 | -0.1195 | 0.0022744 | 0.00057001
69 | 0.9936 | -0.12216 | 0.0046779 | 0.0011724
70 | 0.99332 | -0.12754 | 0.0014417 | 0.00036133
71 | 0.99326 | -0.12874 | 0.0023776 | 0.00059588
72 | 0.99307 | -0.13229 | 0.0016605 | 0.00041615
73 | 0.99295 | -0.13476 | 0.0031936 | 0.00080039
74 | 0.99283 | -0.13701 | 0 | 0
75 | 0.99269 | -0.13968 | 0 | 0
76 | 0.99266 | -0.14038 | 0.0022273 | 0.00055821
77 | 0.99261 | -0.14135 | 0.0024465 | 0.00061316
78 | 0.99252 | -0.14299 | 0.0025713 | 0.00064444
79 | 0.99318 | -0.13047 | 0 | 0
80 | 0.99335 | -0.12719 | 0.0027778 | 0.00069618
81 | 0.99286 | -0.13669 | 0.0052537 | 0.0013167
82 | 0.99295 | -0.13501 | 0.0022149 | 0.0005551
83 | 0.98913 | -0.20771 | 0.0020618 | 0.00051673
84 | 0.98919 | -0.20658 | 0.0029338 | 0.00073527
85 | 0.98935 | -0.20336 | 0 | 0
86 | 0.98495 | -0.28739 | 0.0035739 | 0.0008957
87 | 0.98555 | -0.27584 | 0.00071947 | 0.00018032
88 | 0.98357 | -0.31419 | 0.0038636 | 0.00096831
89 | 0.98937 | -0.20303 | 0.0029059 | 0.0007283
90 | 0.9862 | -0.26339 | 0.0023406 | 0.00058662
91 | 0.98679 | -0.25184 | 0 | 0
92 | 0.97817 | -0.41971 | 0.0028094 | 0.0007041
93 | 0.97826 | -0.41802 | 0 | 0
94 | 0.97833 | -0.41648 | 0.0040813 | 0.0010229
95 | 0.98053 | -0.37354 | 0.0022147 | 0.00055506
96 | 0.98013 | -0.38123 | 0.0019044 | 0.0004773
97 | 0.98116 | -0.36118 | 0.0035147 | 0.00088086
98 | 0.97874 | -0.40848 | 0.002378 | 0.00059599
99 | 0.97933 | -0.39685 | 0.0032125 | 0.00080514
100 | 0.97963 | -0.39108 | 0.0024893 | 0.00062388
101 | 0.98954 | -0.19967 | 0.0023799 | 0.00059645
102 | 0.98781 | -0.23219 | 0.0029373 | 0.00073617
103 | 0.98921 | -0.20547 | 0.002441 | 0.00061178
104 | 0.97832 | -0.41679 | 0.003764 | 0.00094334
105 | 0.98975 | -0.19565 | 0.0014253 | 0.00035721
106 | 0.9903 | -0.1849 | 0.0049659 | 0.0012446
107 | 0.99059 | -0.17944 | 0 | 0
108 | 0.99027 | -0.18559 | 0.0012918 | 0.00032377
109 | 0.99008 | -0.18926 | 0.0016786 | 0.00042069
110 | 0.98994 | -0.19207 | 0.0018161 | 0.00045515
111 | 0.99439 | -0.10708 | 0.0011982 | 0.00030029
112 | 0.99407 | -0.11326 | 0.0023845 | 0.00059761
113 | 0.994 | -0.11455 | 0.0024603 | 0.00061661
114 | 0.99369 | -0.1206 | 0.0022836 | 0.00057233
115 | 0.97582 | -0.46543 | 0.0052462 | 0.0013148
116 | 0.97641 | -0.45393 | 0.00080764 | 0.00020241
117 | 0.97532 | -0.47529 | 0.0025622 | 0.00064214
118 | 0.97664 | -0.44927 | 0.0022177 | 0.00055581
119 | 0.97726 | -0.43726 | 0.0025429 | 0.00063731
120 | 0.97772 | -0.42827 | 0.0028232 | 0.00070757
121 | 0.97803 | -0.42218 | 0.0030073 | 0.00075369
122 | 0.97369 | -0.50728 | 0.0062346 | 0.0015625
123 | 0.97401 | -0.50113 | 0.010266 | 0.0025728
124 | 0.98232 | -0.33845 | 0.0030202 | 0.00075694
125 | 0.98136 | -0.35714 | 0.0015077 | 0.00037785
126 | 0.98103 | -0.36363 | 0.0010442 | 0.0002617
127 | 0.98065 | -0.37089 | 0 | 0
128 | 0.99041 | -0.1824 | 0 | 0
129 | 0.98055 | -0.37291 | 0 | 0
130 | 0.97985 | -0.38661 | 0.0017316 | 0.00043397
131 | 0.97925 | -0.39823 | 0.003038 | 0.0007614
132 | 0.9759 | -0.46433 | 0.0043204 | 0.0010828
133 | 0.97599 | -0.46261 | 0 | 0
134 | 0.97548 | -0.47265 | 0.00062385 | 0.00015635
135 | 0.97637 | -0.45504 | 0.0032507 | 0.00081469
136 | 0.9754 | -0.47413 | 0.0034559 | 0.00086613
137 | 0.97666 | -0.44927 | 0 | 0
138 | 1 | 0 | -0.38282 | -0.097749
139 | 0.99935 | -0.012327 | 0.001743 | 0.00043682
140 | 0.99934 | -0.01253 | 0.001267 | 0.00031754
141 | 0.99366 | -0.12115 | 0.0020646 | 0.00051744
142 | 0.9787 | -0.40893 | 0.0018494 | 0.0004635
143 | 0.9753 | -0.47621 | 0.0015825 | 0.0003966
144 | 0.97686 | -0.44537 | 0 | 0
145 | 0.97525 | -0.47709 | 0.0018884 | 0.00047328
146 | 0.97729 | -0.43691 | 0.0029669 | 0.00074358
147 | 0.99016 | -0.18767 | 0.0022436 | 0.00056229
148 | 0.97045 | -0.57143 | 0.0071933 | 0.0018028
149 | 0.9706 | -0.56846 | 0.0049467 | 0.0012398
150 | 0.9708 | -0.56442 | 0.001374 | 0.00034437
151 | 0.97117 | -0.55718 | 0.0017139 | 0.00042955
152 | 0.97125 | -0.55558 | 0.023227 | 0.0058213
153 | 0.97193 | -0.54209 | 0 | 0
154 | 0.97363 | -0.50857 | 0 | 0
155 | 0.97337 | -0.51364 | 0.0061532 | 0.0015421
156 | 0.97819 | -0.41934 | 0.0028756 | 0.00072069
157 | 0.97767 | -0.42945 | 0 | 0
158 | 0.97524 | -0.47738 | 0.0010785 | 0.00027029
159 | 0.98982 | -0.19426 | 0.0029188 | 0.00073152
160 | 0.9898 | -0.19472 | 0 | 0
161 | 0.98978 | -0.19513 | 0.0021897 | 0.00054878
162 | 0.97363 | -0.50864 | 0.0010028 | 0.00025132
163 | 0.98667 | -0.25435 | 0.0040375 | 0.0010119
164 | 0.99998 | 149.9956 | 0 | 0

## res_line
| p_from_mw | q_from_mvar | p_to_mw | q_to_mvar | pl_mw | ql_mvar | i_from_ka | i_to_ka | i_ka | vm_from_pu | va_from_degree | vm_to_pu | va_to_degree | loading_percent
0 | 0.29851 | 0.076346 | -0.298 | -0.076023 | 0.00050745 | 0.00032257 | 0.44695 | 0.44695 | 0.44695 | 0.99501 | -0.09451 | 0.99317 | -0.1297 | 24.5579
1 | -0.29914 | -0.076504 | 0.29942 | 0.076681 | 0.00027747 | 0.00017638 | 0.4479 | 0.4479 | 0.4479 | 0.99501 | -0.09451 | 0.99602 | -0.075361 | 24.6099
2 | 0.29539 | 0.07537 | -0.29513 | -0.075199 | 0.00026922 | 0.00017112 | 0.44305 | 0.44305 | 0.44305 | 0.99317 | -0.1297 | 0.99218 | -0.14859 | 24.3436
3 | -0.33645 | -0.085989 | 0.33672 | 0.086158 | 0.00026701 | 0.00016997 | 0.50323 | 0.50323 | 0.50323 | 0.99602 | -0.075361 | 0.99689 | -0.058967 | 27.6502
4 | 0.037032 | 0.0093077 | -0.037015 | -0.0092969 | 1.7112e-05 | 1.0758e-05 | 0.055334 | 0.055334 | 0.055334 | 0.99602 | -0.075361 | 0.99552 | -0.085044 | 15.2016
5 | 0.030072 | 0.0075559 | -0.030061 | -0.0075487 | 1.1511e-05 | 7.1724e-06 | 0.045108 | 0.045108 | 0.045108 | 0.99218 | -0.14859 | 0.99176 | -0.15661 | 12.3923
6 | 0.024456 | 0.0061408 | -0.024437 | -0.0061296 | 1.8264e-05 | 1.1222e-05 | 0.036682 | 0.036682 | 0.036682 | 0.99218 | -0.14859 | 0.99137 | -0.16426 | 10.0774
7 | 0.2406 | 0.061503 | -0.24046 | -0.061414 | 0.00014075 | 8.9153e-05 | 0.36126 | 0.36126 | 0.36126 | 0.99218 | -0.14859 | 0.99154 | -0.16069 | 19.8497
8 | 0.035307 | 0.0088824 | -0.035268 | -0.0088579 | 3.9083e-05 | 2.4525e-05 | 0.052713 | 0.052714 | 0.052714 | 0.99689 | -0.058967 | 0.99568 | -0.082164 | 14.4817
9 | -0.37202 | -0.095041 | 0.37243 | 0.095299 | 0.00040548 | 0.00025837 | 0.55595 | 0.55595 | 0.55595 | 0.99689 | -0.058967 | 0.99807 | -0.036452 | 30.5465
10 | 0.032747 | 0.0082272 | -0.032734 | -0.0082192 | 1.2687e-05 | 7.9362e-06 | 0.048954 | 0.048954 | 0.048954 | 0.99552 | -0.085044 | 0.9951 | -0.093165 | 13.4489
11 | 0.02791 | 0.0070096 | -0.027887 | -0.0069955 | 2.2791e-05 | 1.4139e-05 | 0.041881 | 0.041881 | 0.041881 | 0.99176 | -0.15661 | 0.99088 | -0.17374 | 11.5057
12 | 0.021007 | 0.0052698 | -0.021003 | -0.0052675 | 3.8842e-06 | 2.3516e-06 | 0.031532 | 0.031533 | 0.031533 | 0.99137 | -0.16426 | 0.99117 | -0.16813 | 8.6628
13 | 0.23877 | 0.060992 | -0.23869 | -0.06094 | 8.2782e-05 | 5.2428e-05 | 0.35874 | 0.35874 | 0.35874 | 0.99154 | -0.16069 | 0.99117 | -0.16786 | 19.7111
14 | 0.030975 | 0.0077821 | -0.030948 | -0.0077648 | 2.774e-05 | 1.7305e-05 | 0.046298 | 0.046299 | 0.046299 | 0.99568 | -0.082164 | 0.99471 | -0.10094 | 12.7194
15 | -0.37618 | -0.096239 | 0.37638 | 0.096367 | 0.00020225 | 0.00012888 | 0.56153 | 0.56153 | 0.56153 | 0.99807 | -0.036452 | 0.99866 | -0.025351 | 30.8535
16 | 0.031263 | 0.0078506 | -0.031244 | -0.0078389 | 1.8724e-05 | 1.1687e-05 | 0.046754 | 0.046754 | 0.046754 | 0.9951 | -0.093165 | 0.99445 | -0.10573 | 12.8446
17 | 0.026595 | 0.0066717 | -0.026592 | -0.0066699 | 2.8742e-06 | 1.7776e-06 | 0.03994 | 0.039941 | 0.039941 | 0.99088 | -0.17374 | 0.99076 | -0.17601 | 10.9727
18 | 0.019332 | 0.0048486 | -0.019328 | -0.0048461 | 4.11e-06 | 2.4627e-06 | 0.029023 | 0.029024 | 0.029024 | 0.99117 | -0.16813 | 0.99094 | -0.1726 | 7.9735
19 | 0.23677 | 0.060457 | -0.2366 | -0.060353 | 0.00016377 | 0.0001037 | 0.35585 | 0.35585 | 0.35585 | 0.99117 | -0.16786 | 0.99042 | -0.18219 | 19.5522
20 | 0.028067 | 0.0070427 | -0.028063 | -0.0070406 | 3.5146e-06 | 2.1803e-06 | 0.041989 | 0.041989 | 0.041989 | 0.99471 | -0.10094 | 0.99457 | -0.10357 | 11.5354
21 | -0.3777 | -0.096697 | 0.37795 | 0.096859 | 0.00025421 | 0.00016199 | 0.5635 | 0.5635 | 0.5635 | 0.99866 | -0.025351 | 0.99939 | -0.011465 | 30.9613
22 | 0.026208 | 0.0065768 | -0.026208 | -0.0065763 | 7.2077e-07 | 4.4508e-07 | 0.039219 | 0.039219 | 0.039219 | 0.99445 | -0.10573 | 0.99442 | -0.1063 | 10.7745
23 | 0.01669 | 0.004187 | -0.016683 | -0.0041829 | 7.075e-06 | 4.1415e-06 | 0.025068 | 0.025068 | 0.025068 | 0.99076 | -0.17601 | 0.9903 | -0.1849 | 6.8867
24 | 0.0099025 | 0.0024829 | -0.0099009 | -0.0024821 | 1.6216e-06 | 7.8613e-07 | 0.014873 | 0.014873 | 0.014873 | 0.99076 | -0.17601 | 0.99059 | -0.17944 | 4.086
25 | 0.016793 | 0.0042108 | -0.016788 | -0.0042079 | 4.9072e-06 | 2.8756e-06 | 0.025217 | 0.025217 | 0.025217 | 0.99094 | -0.1726 | 0.99062 | -0.17873 | 6.9277
26 | 0.23431 | 0.059779 | -0.23431 | -0.059777 | 2.376e-06 | 1.5042e-06 | 0.35241 | 0.35241 | 0.35241 | 0.99042 | -0.18219 | 0.99041 | -0.1824 | 19.3629
27 | 0.022997 | 0.0057709 | -0.022993 | -0.0057685 | 3.8464e-06 | 2.3493e-06 | 0.034409 | 0.034409 | 0.034409 | 0.99457 | -0.10357 | 0.99439 | -0.10708 | 9.4532
28 | -0.38096 | -0.097614 | 0.38117 | 0.097749 | 0.0002118 | 0.00013498 | 0.56798 | 0.56798 | 0.56798 | 0.99939 | -0.011465 | 1 | 0 | 31.2075
29 | 0.0030101 | 0.00075412 | -0.00301 | -0.00075426 | 1.2367e-07 | -1.3598e-07 | 0.0044817 | 0.0044818 | 0.0044818 | 0.99939 | -0.011465 | 0.99935 | -0.012327 | 1.2313
30 | 0.022898 | 0.005747 | -0.022884 | -0.0057382 | 1.4397e-05 | 8.7905e-06 | 0.034267 | 0.034267 | 0.034267 | 0.99442 | -0.1063 | 0.99374 | -0.1195 | 9.4141
31 | -0.010818 | -0.002711 | 0.01082 | 0.0027118 | 1.6218e-06 | 8.4087e-07 | 0.016528 | 0.016527 | 0.016528 | 0.97397 | -0.50176 | 0.97413 | -0.49861 | 4.5405
32 | 0.0091653 | 0.0022967 | -0.009163 | -0.0022957 | 2.2012e-06 | 1.0363e-06 | 0.014002 | 0.014002 | 0.014002 | 0.97397 | -0.50176 | 0.97372 | -0.5068 | 3.8468
33 | -0.01472 | -0.0036892 | 0.01472 | 0.0036894 | 3.5225e-07 | 2.0231e-07 | 0.022485 | 0.022485 | 0.022485 | 0.97413 | -0.49861 | 0.97416 | -0.49811 | 6.1771
34 | 0.0077498 | 0.0019415 | -0.0077481 | -0.0019408 | 1.7445e-06 | 7.0401e-07 | 0.011843 | 0.011843 | 0.011843 | 0.97372 | -0.5068 | 0.97348 | -0.51153 | 3.2536
35 | -0.016482 | -0.004131 | 0.016486 | 0.0041335 | 4.2351e-06 | 2.4886e-06 | 0.025176 | 0.025176 | 0.025176 | 0.97416 | -0.49811 | 0.97443 | -0.49272 | 6.9164
36 | 0.0057486 | 0.0014397 | -0.0057399 | -0.0014379 | 8.6927e-06 | 1.8372e-06 | 0.0087867 | 0.008788 | 0.008788 | 0.97348 | -0.51153 | 0.97187 | -0.54331 | 2.4143
37 | -0.016486 | -0.0041335 | 0.01649 | 0.0041357 | 3.7425e-06 | 2.199e-06 | 0.025176 | 0.025176 | 0.025176 | 0.97443 | -0.49272 | 0.97467 | -0.48796 | 6.9164
38 | 0.0047529 | 0.0011905 | -0.0047525 | -0.0011905 | 3.8073e-07 | 6.0984e-09 | 0.0072768 | 0.0072769 | 0.0072769 | 0.97187 | -0.54331 | 0.97179 | -0.54499 | 1.9991
39 | 0.062266 | 0.015658 | -0.062233 | -0.01564 | 3.299e-05 | 1.8083e-05 | 0.095079 | 0.09508 | 0.09508 | 0.97467 | -0.48796 | 0.97411 | -0.49905 | 5.2242
40 | -0.078756 | -0.019793 | 0.078778 | 0.019806 | 2.2031e-05 | 1.2834e-05 | 0.12025 | 0.12025 | 0.12025 | 0.97467 | -0.48796 | 0.97497 | -0.4821 | 6.6074
41 | 0.0044281 | 0.0011092 | -0.0044276 | -0.0011092 | 4.9178e-07 | -3.8645e-08 | 0.0067802 | 0.0067803 | 0.0067803 | 0.97179 | -0.54499 | 0.97167 | -0.54732 | 1.8627
42 | 0.0019933 | 0.00049913 | -0.0019932 | -0.00049954 | 1.4107e-07 | -4.0977e-07 | 0.0030524 | 0.0030526 | 0.0030526 | 0.97167 | -0.54732 | 0.9716 | -0.54881 | 0.83862
43 | 0.0072403 | 0.001814 | -0.0072374 | -0.001813 | 2.8361e-06 | 1.0458e-06 | 0.01106 | 0.01106 | 0.01106 | 0.97411 | -0.49905 | 0.97369 | -0.50728 | 3.0385
44 | 0.054993 | 0.013826 | -0.054987 | -0.013823 | 5.4438e-06 | 2.8441e-06 | 0.084021 | 0.084021 | 0.084021 | 0.97411 | -0.49905 | 0.97401 | -0.50113 | 4.6165
45 | -0.08308 | -0.020884 | 0.083107 | 0.0209 | 2.6999e-05 | 1.5883e-05 | 0.12682 | 0.12682 | 0.12682 | 0.97497 | -0.4821 | 0.97532 | -0.47529 | 6.9681
46 | -0.0023354 | -0.0005853 | 0.0023355 | 0.00058509 | 9.6382e-08 | -2.0987e-07 | 0.0034994 | 0.0034993 | 0.0034994 | 0.99305 | -0.13306 | 0.99309 | -0.1322 | 0.96137
47 | 0.00747 | 0.0018722 | -0.007469 | -0.0018718 | 1.0003e-06 | 3.6472e-07 | 0.011193 | 0.011193 | 0.011193 | 0.99309 | -0.1322 | 0.99295 | -0.13501 | 3.075
48 | -0.0098054 | -0.0024573 | 0.0098062 | 0.0024577 | 8.0623e-07 | 3.8711e-07 | 0.014692 | 0.014692 | 0.014692 | 0.99309 | -0.1322 | 0.99318 | -0.13047 | 4.0363
49 | -0.011543 | -0.0028929 | 0.011544 | 0.0028931 | 3.7293e-07 | 1.9764e-07 | 0.017501 | 0.017501 | 0.017501 | 0.98147 | -0.35517 | 0.9815 | -0.3545 | 4.8079
50 | 0.0082299 | 0.0020626 | -0.0082294 | -0.0020623 | 5.5465e-07 | 2.3493e-07 | 0.012477 | 0.012478 | 0.012478 | 0.98147 | -0.35517 | 0.98139 | -0.35659 | 3.4279
51 | -0.013658 | -0.0034231 | 0.013663 | 0.0034258 | 4.838e-06 | 2.7159e-06 | 0.020706 | 0.020706 | 0.020706 | 0.9815 | -0.3545 | 0.98188 | -0.34706 | 5.6886
52 | 0.0074062 | 0.001856 | -0.0074056 | -0.0018558 | 5.6647e-07 | 2.1119e-07 | 0.011229 | 0.011229 | 0.011229 | 0.98139 | -0.35659 | 0.98131 | -0.35819 | 3.085
53 | -0.017036 | -0.0042711 | 0.017039 | 0.0042733 | 3.7402e-06 | 2.2044e-06 | 0.025818 | 0.025818 | 0.025818 | 0.98188 | -0.34706 | 0.98212 | -0.34246 | 7.0927
54 | 0.0056041 | 0.0014043 | -0.005604 | -0.0014043 | 1.0936e-07 | 1.8971e-08 | 0.0084977 | 0.0084977 | 0.0084977 | 0.98131 | -0.35819 | 0.98129 | -0.3586 | 2.3345
55 | 0.1403 | 0.035489 | -0.14025 | -0.03546 | 4.6358e-05 | 2.8805e-05 | 0.21268 | 0.21268 | 0.21268 | 0.98212 | -0.34246 | 0.98176 | -0.34935 | 11.686
56 | -0.15734 | -0.039762 | 0.1574 | 0.0398 | 6.0217e-05 | 3.7645e-05 | 0.2385 | 0.2385 | 0.2385 | 0.98212 | -0.34246 | 0.98253 | -0.33448 | 13.1045
57 | 0.0030167 | 0.00075584 | -0.0030165 | -0.00075601 | 1.789e-07 | -1.7349e-07 | 0.0045744 | 0.0045745 | 0.0045745 | 0.98129 | -0.3586 | 0.98123 | -0.35985 | 1.2567
58 | 0.13566 | 0.03431 | -0.13563 | -0.034291 | 3.0509e-05 | 1.8918e-05 | 0.20573 | 0.20573 | 0.20573 | 0.98176 | -0.34935 | 0.98152 | -0.35404 | 11.304
59 | -0.1596 | -0.040352 | 0.15968 | 0.0404 | 7.6512e-05 | 4.7863e-05 | 0.24184 | 0.24184 | 0.24184 | 0.98253 | -0.33448 | 0.98304 | -0.32449 | 13.2878
60 | 0.13296 | 0.033621 | -0.1329 | -0.033583 | 6.1167e-05 | 3.7881e-05 | 0.20168 | 0.20168 | 0.20168 | 0.98152 | -0.35404 | 0.98103 | -0.36363 | 11.0811
61 | -0.21285 | -0.053813 | 0.21296 | 0.053879 | 0.00010515 | 6.644e-05 | 0.32236 | 0.32236 | 0.32236 | 0.98304 | -0.32449 | 0.98357 | -0.31419 | 17.7122
62 | 0.053177 | 0.013413 | -0.053141 | -0.01339 | 3.552e-05 | 2.2548e-05 | 0.080524 | 0.080524 | 0.080524 | 0.98304 | -0.32449 | 0.98232 | -0.33845 | 22.1219
63 | -0.0045675 | -0.0011446 | 0.0045678 | 0.0011446 | 2.178e-07 | -1.1956e-08 | 0.0069445 | 0.0069444 | 0.0069445 | 0.97869 | -0.40933 | 0.97874 | -0.40833 | 1.9078
64 | 0.0020638 | 0.00051709 | -0.0020637 | -0.00051721 | 4.5102e-08 | -1.2464e-07 | 0.0031377 | 0.0031378 | 0.0031378 | 0.97869 | -0.40933 | 0.97867 | -0.40979 | 0.86202
65 | 0.011476 | 0.0028767 | -0.011476 | -0.0028766 | 3.1816e-07 | 1.686e-07 | 0.017448 | 0.017448 | 0.017448 | 0.97874 | -0.40833 | 0.97871 | -0.40891 | 4.7933
66 | -0.016044 | -0.0040213 | 0.016047 | 0.0040229 | 2.7329e-06 | 1.5951e-06 | 0.024392 | 0.024392 | 0.024392 | 0.97874 | -0.40833 | 0.97893 | -0.40476 | 6.7011
67 | 0.011476 | 0.0028766 | -0.011474 | -0.0028757 | 1.6511e-06 | 8.7499e-07 | 0.017448 | 0.017448 | 0.017448 | 0.97871 | -0.40891 | 0.97856 | -0.41193 | 4.7933
68 | -0.018112 | -0.0045407 | 0.018117 | 0.0045437 | 5.0085e-06 | 2.9838e-06 | 0.027532 | 0.027532 | 0.027532 | 0.97893 | -0.40476 | 0.97922 | -0.39895 | 7.5638
69 | 0.0084407 | 0.0021154 | -0.0084405 | -0.0021154 | 1.4032e-07 | 6.127e-08 | 0.012835 | 0.012835 | 0.012835 | 0.97856 | -0.41193 | 0.97854 | -0.41228 | 3.5261
70 | -0.018117 | -0.0045437 | 0.018128 | 0.0045499 | 1.0486e-05 | 6.2467e-06 | 0.027532 | 0.027532 | 0.027532 | 0.97922 | -0.39895 | 0.97984 | -0.38682 | 7.5638
71 | 0.0059304 | 0.0014863 | -0.0059299 | -0.0014862 | 5.2963e-07 | 1.2082e-07 | 0.009018 | 0.0090181 | 0.0090181 | 0.97854 | -0.41228 | 0.97845 | -0.41416 | 2.4775
72 | -0.019551 | -0.0049064 | 0.019559 | 0.0049117 | 8.79e-06 | 5.2905e-06 | 0.029692 | 0.029692 | 0.029692 | 0.97984 | -0.38682 | 0.98032 | -0.3774 | 8.1573
73 | -0.022371 | -0.0056163 | 0.022375 | 0.0056192 | 4.7827e-06 | 2.9215e-06 | 0.033959 | 0.033959 | 0.033959 | 0.98032 | -0.3774 | 0.98055 | -0.37291 | 9.3295
74 | 0.013024 | 0.0032648 | -0.013024 | -0.0032645 | 4.4985e-07 | 2.4756e-07 | 0.019564 | 0.019564 | 0.019564 | 0.99062 | -0.17873 | 0.99059 | -0.17945 | 5.3748
75 | 0.010606 | 0.0026585 | -0.010604 | -0.0026576 | 1.8366e-06 | 9.2707e-07 | 0.015932 | 0.015932 | 0.015932 | 0.99059 | -0.17945 | 0.9904 | -0.18309 | 4.377
76 | 0.0090605 | 0.0022707 | -0.0090602 | -0.0022706 | 3.272e-07 | 1.4882e-07 | 0.013613 | 0.013613 | 0.013613 | 0.9904 | -0.18309 | 0.99036 | -0.18385 | 3.7398
77 | 0.0072127 | 0.0018075 | -0.0072118 | -0.0018072 | 8.6524e-07 | 3.0099e-07 | 0.010837 | 0.010837 | 0.010837 | 0.99036 | -0.18385 | 0.99023 | -0.18637 | 2.9772
78 | 0.0042294 | 0.0010598 | -0.0042292 | -0.0010598 | 1.6355e-07 | -3.4225e-08 | 0.0063554 | 0.0063554 | 0.0063554 | 0.99023 | -0.18637 | 0.99019 | -0.18718 | 1.746
79 | 0.0022436 | 0.00056216 | -0.0022436 | -0.00056229 | 5.2634e-08 | -1.2513e-07 | 0.0033716 | 0.0033716 | 0.0033716 | 0.99019 | -0.18718 | 0.99016 | -0.18767 | 0.92627
80 | 0.02061 | 0.0051682 | -0.020607 | -0.0051666 | 2.6154e-06 | 1.579e-06 | 0.030862 | 0.030862 | 0.030862 | 0.99374 | -0.1195 | 0.9936 | -0.12216 | 8.4785
81 | 0.015929 | 0.0039942 | -0.015925 | -0.0039918 | 4.0807e-06 | 2.364e-06 | 0.023856 | 0.023856 | 0.023856 | 0.9936 | -0.12216 | 0.99332 | -0.12754 | 6.5539
82 | 0.014483 | 0.0036305 | -0.014482 | -0.00363 | 8.2977e-07 | 4.7021e-07 | 0.021696 | 0.021697 | 0.021697 | 0.99332 | -0.12754 | 0.99326 | -0.12874 | 5.9606
83 | 0.012105 | 0.0030341 | -0.012103 | -0.003033 | 2.0476e-06 | 1.0956e-06 | 0.018135 | 0.018135 | 0.018135 | 0.99326 | -0.12874 | 0.99307 | -0.13229 | 4.9821
84 | 0.010442 | 0.0026169 | -0.010441 | -0.0026163 | 1.2298e-06 | 6.1378e-07 | 0.015647 | 0.015647 | 0.015647 | 0.99307 | -0.13229 | 0.99295 | -0.13476 | 4.2986
85 | 0.0072475 | 0.0018159 | -0.0072467 | -0.0018156 | 7.7756e-07 | 2.703e-07 | 0.010861 | 0.010861 | 0.010861 | 0.99295 | -0.13476 | 0.99283 | -0.13701 | 2.9838
86 | 0.0072467 | 0.0018156 | -0.0072458 | -0.0018153 | 9.1939e-07 | 3.1967e-07 | 0.010861 | 0.010861 | 0.010861 | 0.99283 | -0.13701 | 0.99269 | -0.13968 | 2.9838
87 | 0.0022274 | 0.00055803 | -0.0022273 | -0.00055821 | 7.4286e-08 | -1.822e-07 | 0.0033387 | 0.0033388 | 0.0033388 | 0.99269 | -0.13968 | 0.99266 | -0.14038 | 0.91724
88 | 0.0050185 | 0.0012573 | -0.0050181 | -0.0012573 | 3.9891e-07 | 1.2287e-08 | 0.0075224 | 0.0075224 | 0.0075224 | 0.99269 | -0.13968 | 0.99261 | -0.14135 | 2.0666
89 | 0.0025715 | 0.0006441 | -0.0025713 | -0.00064444 | 2.0085e-07 | -3.3729e-07 | 0.0038549 | 0.003855 | 0.003855 | 0.99261 | -0.14135 | 0.99252 | -0.14299 | 1.0591
90 | -0.0098062 | -0.0024577 | 0.0098078 | 0.0024584 | 1.535e-06 | 7.3697e-07 | 0.014692 | 0.014692 | 0.014692 | 0.99318 | -0.13047 | 0.99335 | -0.12719 | 4.0363
91 | -0.012586 | -0.0031546 | 0.012589 | 0.0031565 | 3.6184e-06 | 1.9642e-06 | 0.018853 | 0.018853 | 0.018853 | 0.99335 | -0.12719 | 0.99366 | -0.12115 | 5.1794
92 | -0.0052537 | -0.0013167 | 0.0052541 | 0.0013167 | 4.2121e-07 | 3.5245e-08 | 0.0078738 | 0.0078737 | 0.0078738 | 0.99286 | -0.13669 | 0.99295 | -0.13501 | 2.1631
93 | -0.0020618 | -0.00051673 | 0.0020619 | 0.0005164 | 1.1043e-07 | -3.2227e-07 | 0.0031017 | 0.0031015 | 0.0031017 | 0.98913 | -0.20771 | 0.98919 | -0.20658 | 0.8521
94 | -0.0049956 | -0.0012517 | 0.0049964 | 0.0012517 | 7.6562e-07 | 2.5793e-08 | 0.0075147 | 0.0075145 | 0.0075147 | 0.98919 | -0.20658 | 0.98935 | -0.20336 | 2.0645
95 | -0.0049964 | -0.0012517 | 0.0049965 | 0.0012517 | 8.0405e-08 | 2.6985e-09 | 0.0075145 | 0.0075145 | 0.0075145 | 0.98935 | -0.20336 | 0.98937 | -0.20303 | 2.0644
96 | -0.22068 | -0.05592 | 0.2208 | 0.055997 | 0.00012253 | 7.7485e-05 | 0.3336 | 0.3336 | 0.3336 | 0.98495 | -0.28739 | 0.98555 | -0.27584 | 18.3299
97 | 0.2171 | 0.055024 | -0.21682 | -0.054848 | 0.00027923 | 0.00017651 | 0.32821 | 0.32821 | 0.32821 | 0.98495 | -0.28739 | 0.98357 | -0.31419 | 18.0333
98 | -0.22152 | -0.056178 | 0.22165 | 0.056261 | 0.00013262 | 8.387e-05 | 0.33469 | 0.33469 | 0.33469 | 0.98555 | -0.27584 | 0.9862 | -0.26339 | 18.3896
99 | -0.0079024 | -0.00198 | 0.0079037 | 0.0019805 | 1.2642e-06 | 5.0256e-07 | 0.011885 | 0.011885 | 0.011885 | 0.98937 | -0.20303 | 0.98954 | -0.19967 | 3.2651
100 | -0.22399 | -0.056848 | 0.22412 | 0.056927 | 0.00012453 | 7.8774e-05 | 0.33822 | 0.33822 | 0.33822 | 0.9862 | -0.26339 | 0.98679 | -0.25184 | 18.5836
101 | 0.0040379 | 0.0010117 | -0.0040375 | -0.0010119 | 4.8326e-07 | -1.3471e-07 | 0.0060888 | 0.006089 | 0.006089 | 0.98679 | -0.25184 | 0.98667 | -0.25435 | 1.6728
102 | -0.22815 | -0.057939 | 0.22837 | 0.058075 | 0.00021603 | 0.0001367 | 0.34431 | 0.34431 | 0.34431 | 0.98679 | -0.25184 | 0.98781 | -0.23219 | 18.9182
103 | -0.0028094 | -0.0007041 | 0.0028096 | 0.00070383 | 2.2608e-07 | -2.697e-07 | 0.0042737 | 0.0042735 | 0.0042737 | 0.97817 | -0.41971 | 0.97826 | -0.41802 | 1.1741
104 | -0.0028096 | -0.00070383 | 0.0028098 | 0.00070358 | 2.0589e-07 | -2.457e-07 | 0.0042735 | 0.0042734 | 0.0042735 | 0.97826 | -0.41802 | 0.97833 | -0.41648 | 1.1741
105 | -0.0068911 | -0.0017265 | 0.0068938 | 0.0017273 | 2.6252e-06 | 8.7953e-07 | 0.010481 | 0.010481 | 0.010481 | 0.97833 | -0.41648 | 0.97874 | -0.40848 | 2.8794
106 | 0.042803 | 0.010769 | -0.042787 | -0.010759 | 1.5725e-05 | 9.9387e-06 | 0.064971 | 0.064971 | 0.064971 | 0.98053 | -0.37354 | 0.98013 | -0.38123 | 17.8493
107 | -0.045018 | -0.011324 | 0.045044 | 0.01134 | 2.6587e-05 | 1.6824e-05 | 0.068332 | 0.068332 | 0.068332 | 0.98053 | -0.37354 | 0.98116 | -0.36118 | 18.7726
108 | 0.040883 | 0.010281 | -0.040864 | -0.010269 | 1.9233e-05 | 1.2142e-05 | 0.06208 | 0.06208 | 0.06208 | 0.98013 | -0.38123 | 0.97963 | -0.39108 | 17.055
109 | -0.048559 | -0.012221 | 0.048568 | 0.012227 | 9.3721e-06 | 5.9399e-06 | 0.073663 | 0.073663 | 0.073663 | 0.98116 | -0.36118 | 0.98136 | -0.35714 | 20.237
110 | 0.02586 | 0.0064979 | -0.02585 | -0.0064916 | 1.0256e-05 | 6.3414e-06 | 0.039322 | 0.039322 | 0.039322 | 0.97874 | -0.40848 | 0.97832 | -0.41679 | 10.8027
111 | -0.035132 | -0.0088213 | 0.035151 | 0.0088335 | 1.9501e-05 | 1.2252e-05 | 0.053418 | 0.053418 | 0.053418 | 0.97874 | -0.40848 | 0.97933 | -0.39685 | 14.6753
112 | -0.038364 | -0.0096386 | 0.038374 | 0.0096453 | 1.057e-05 | 6.6601e-06 | 0.058299 | 0.058299 | 0.058299 | 0.97933 | -0.39685 | 0.97963 | -0.39108 | 16.0163
113 | -0.010284 | -0.002577 | 0.010286 | 0.0025779 | 1.9662e-06 | 9.7662e-07 | 0.015464 | 0.015464 | 0.015464 | 0.98954 | -0.19967 | 0.98975 | -0.19565 | 4.2483
114 | -0.23131 | -0.058811 | 0.23161 | 0.059 | 0.00029806 | 0.00018866 | 0.34873 | 0.34873 | 0.34873 | 0.98781 | -0.23219 | 0.98921 | -0.20547 | 19.1613
115 | -0.23405 | -0.059612 | 0.23431 | 0.059777 | 0.00026086 | 0.00016515 | 0.35241 | 0.35241 | 0.35241 | 0.98921 | -0.20547 | 0.99041 | -0.1824 | 19.363
116 | 0.022086 | 0.0055482 | -0.022083 | -0.0055466 | 2.6832e-06 | 1.6377e-06 | 0.033597 | 0.033597 | 0.033597 | 0.97832 | -0.41679 | 0.97819 | -0.41934 | 9.23
117 | -0.011711 | -0.0029351 | 0.011717 | 0.0029383 | 6.0007e-06 | 3.1766e-06 | 0.017606 | 0.017606 | 0.017606 | 0.98975 | -0.19565 | 0.9903 | -0.1849 | 4.8369
118 | 0.0099009 | 0.0024821 | -0.009898 | -0.0024807 | 2.9002e-06 | 1.4062e-06 | 0.014873 | 0.014873 | 0.014873 | 0.99059 | -0.17944 | 0.99027 | -0.18559 | 4.086
119 | 0.0086062 | 0.0021569 | -0.0086047 | -0.0021562 | 1.5016e-06 | 6.5303e-07 | 0.012932 | 0.012932 | 0.012932 | 0.99027 | -0.18559 | 0.99008 | -0.18926 | 3.5528
120 | 0.0069261 | 0.0017356 | -0.0069252 | -0.0017353 | 9.2961e-07 | 3.0077e-07 | 0.010409 | 0.010409 | 0.010409 | 0.99008 | -0.18926 | 0.98994 | -0.19207 | 2.8597
121 | 0.0051091 | 0.0012801 | -0.0051086 | -0.0012801 | 5.3079e-07 | 3.1184e-08 | 0.0076796 | 0.0076797 | 0.0076797 | 0.98994 | -0.19207 | 0.98982 | -0.19426 | 2.1098
122 | 0.021795 | 0.0054682 | -0.021789 | -0.0054643 | 6.4197e-06 | 3.8999e-06 | 0.032617 | 0.032617 | 0.032617 | 0.99439 | -0.10708 | 0.99407 | -0.11326 | 8.9606
123 | 0.019404 | 0.0048667 | -0.019403 | -0.004866 | 1.198e-06 | 7.1765e-07 | 0.029047 | 0.029047 | 0.029047 | 0.99407 | -0.11326 | 0.994 | -0.11455 | 7.98
124 | 0.016943 | 0.0042494 | -0.016938 | -0.0042465 | 4.8825e-06 | 2.8625e-06 | 0.025364 | 0.025364 | 0.025364 | 0.994 | -0.11455 | 0.99369 | -0.1206 | 6.9682
125 | 0.014654 | 0.0036742 | -0.014654 | -0.003674 | 3.8417e-07 | 2.1831e-07 | 0.021945 | 0.021945 | 0.021945 | 0.99369 | -0.1206 | 0.99366 | -0.12115 | 6.0288
126 | -0.090955 | -0.022881 | 0.091005 | 0.022911 | 5e-05 | 2.9835e-05 | 0.13873 | 0.13873 | 0.13873 | 0.97582 | -0.46543 | 0.97641 | -0.45393 | 7.6224
127 | 0.085709 | 0.021566 | -0.085669 | -0.021542 | 4.0396e-05 | 2.3886e-05 | 0.13073 | 0.13073 | 0.13073 | 0.97582 | -0.46543 | 0.97532 | -0.47529 | 7.1829
128 | -0.091813 | -0.023113 | 0.091833 | 0.023125 | 2.042e-05 | 1.2199e-05 | 0.13996 | 0.13996 | 0.13996 | 0.97641 | -0.45393 | 0.97664 | -0.44927 | 7.69
129 | -0.094051 | -0.023681 | 0.094105 | 0.023714 | 5.4067e-05 | 3.2406e-05 | 0.14334 | 0.14334 | 0.14334 | 0.97664 | -0.44927 | 0.97726 | -0.43726 | 7.8756
130 | -0.096648 | -0.024351 | 0.09669 | 0.024376 | 4.1571e-05 | 2.5002e-05 | 0.14721 | 0.14721 | 0.14721 | 0.97726 | -0.43726 | 0.97772 | -0.42827 | 8.0883
131 | -0.099513 | -0.025084 | 0.099542 | 0.025101 | 2.9012e-05 | 1.751e-05 | 0.1515 | 0.1515 | 0.1515 | 0.97772 | -0.42827 | 0.97803 | -0.42218 | 8.3244
132 | -0.10255 | -0.025855 | 0.10261 | 0.025894 | 6.5063e-05 | 3.9405e-05 | 0.15608 | 0.15608 | 0.15608 | 0.97803 | -0.42218 | 0.9787 | -0.40893 | 8.5757
133 | 0.0010029 | 0.00025045 | -0.0010028 | -0.00025128 | 6.1492e-08 | -8.2912e-07 | 0.0015323 | 0.0015326 | 0.0015326 | 0.97369 | -0.50728 | 0.97363 | -0.50857 | 0.42104
134 | 0.044722 | 0.01125 | -0.044695 | -0.011233 | 2.6722e-05 | 1.6343e-05 | 0.068337 | 0.068338 | 0.068338 | 0.97401 | -0.50113 | 0.97337 | -0.51364 | 9.3871
135 | 0.050121 | 0.012634 | -0.050076 | -0.012605 | 4.4788e-05 | 2.8402e-05 | 0.075949 | 0.075949 | 0.075949 | 0.98232 | -0.33845 | 0.98136 | -0.35714 | 20.865
136 | 0.13185 | 0.033321 | -0.13181 | -0.033293 | 4.5856e-05 | 2.8384e-05 | 0.20009 | 0.20009 | 0.20009 | 0.98103 | -0.36363 | 0.98065 | -0.37089 | 10.9941
137 | 0.10943 | 0.027672 | -0.10935 | -0.027622 | 8.2487e-05 | 5.028e-05 | 0.16613 | 0.16613 | 0.16613 | 0.98065 | -0.37089 | 0.97985 | -0.38661 | 9.1282
138 | 0.022378 | 0.0056205 | -0.022375 | -0.0056192 | 2.1641e-06 | 1.3219e-06 | 0.033959 | 0.033959 | 0.033959 | 0.98065 | -0.37089 | 0.98055 | -0.37291 | 9.3295
139 | 0.10762 | 0.027188 | -0.10756 | -0.027152 | 5.9856e-05 | 3.6429e-05 | 0.1635 | 0.16351 | 0.16351 | 0.97985 | -0.38661 | 0.97925 | -0.39823 | 8.9838
140 | 0.10452 | 0.02639 | -0.10446 | -0.026358 | 5.357e-05 | 3.2506e-05 | 0.15889 | 0.15889 | 0.15889 | 0.97925 | -0.39823 | 0.9787 | -0.40893 | 8.7302
141 | -0.0043204 | -0.0010828 | 0.0043208 | 0.0010828 | 3.5366e-07 | -4.5215e-08 | 0.0065876 | 0.0065875 | 0.0065876 | 0.9759 | -0.46433 | 0.97599 | -0.46261 | 1.8098
142 | 0.0086344 | 0.0021644 | -0.0086302 | -0.0021626 | 4.1269e-06 | 1.8481e-06 | 0.013164 | 0.013165 | 0.013165 | 0.97599 | -0.46261 | 0.97548 | -0.47265 | 3.6167
143 | -0.012955 | -0.0032472 | 0.01296 | 0.0032498 | 4.6763e-06 | 2.5932e-06 | 0.019752 | 0.019752 | 0.019752 | 0.97599 | -0.46261 | 0.97637 | -0.45504 | 5.4263
144 | 0.0080064 | 0.0020062 | -0.0080058 | -0.002006 | 5.6532e-07 | 2.3564e-07 | 0.012213 | 0.012213 | 0.012213 | 0.97548 | -0.47265 | 0.9754 | -0.47413 | 3.3552
145 | -0.01621 | -0.0040645 | 0.016215 | 0.0040671 | 4.4543e-06 | 2.6073e-06 | 0.024706 | 0.024706 | 0.024706 | 0.97637 | -0.45504 | 0.97666 | -0.44927 | 6.7873
146 | 0.0045499 | 0.0011399 | -0.0045495 | -0.0011399 | 4.5015e-07 | -2.2872e-08 | 0.0069409 | 0.006941 | 0.006941 | 0.9754 | -0.47413 | 0.9753 | -0.47621 | 1.9069
147 | -0.016215 | -0.0040671 | 0.016218 | 0.0040688 | 3.0207e-06 | 1.768e-06 | 0.024706 | 0.024706 | 0.024706 | 0.97666 | -0.44927 | 0.97686 | -0.44537 | 6.7873
148 | 0.001267 | 0.00031743 | -0.001267 | -0.00031754 | 1.2237e-08 | -1.123e-07 | 0.0018865 | 0.0018866 | 0.0018866 | 0.99935 | -0.012327 | 0.99934 | -0.01253 | 0.51829
149 | 0.002967 | 0.00074328 | -0.0029669 | -0.0007434 | 1.2534e-07 | -1.2332e-07 | 0.0045267 | 0.0045267 | 0.0045267 | 0.9753 | -0.47621 | 0.97525 | -0.47709 | 1.2436
150 | -0.016218 | -0.0040688 | 0.016224 | 0.0040727 | 6.5396e-06 | 3.8275e-06 | 0.024706 | 0.024706 | 0.024706 | 0.97686 | -0.44537 | 0.97729 | -0.43691 | 6.7873
151 | 0.0010785 | 0.00027012 | -0.0010785 | -0.00027029 | 1.4454e-08 | -1.6837e-07 | 0.0016454 | 0.0016455 | 0.0016455 | 0.97525 | -0.47709 | 0.97524 | -0.47738 | 0.45206
152 | -0.019191 | -0.0048162 | 0.019198 | 0.0048203 | 6.831e-06 | 4.1044e-06 | 0.029223 | 0.029223 | 0.029223 | 0.97729 | -0.43691 | 0.97767 | -0.42945 | 8.0283
153 | -0.0071933 | -0.0018028 | 0.0071943 | 0.0018032 | 1.0192e-06 | 3.7621e-07 | 0.01103 | 0.01103 | 0.01103 | 0.97045 | -0.57143 | 0.9706 | -0.56846 | 3.0302
154 | -0.012141 | -0.003043 | 0.012143 | 0.0030442 | 2.3371e-06 | 1.2734e-06 | 0.018613 | 0.018613 | 0.018613 | 0.9706 | -0.56846 | 0.9708 | -0.56442 | 5.1136
155 | -0.013517 | -0.0033886 | 0.013522 | 0.0033912 | 4.6641e-06 | 2.6267e-06 | 0.020719 | 0.020719 | 0.020719 | 0.9708 | -0.56442 | 0.97117 | -0.55718 | 5.6922
156 | -0.015236 | -0.0038208 | 0.015237 | 0.0038215 | 1.1606e-06 | 6.7249e-07 | 0.023345 | 0.023345 | 0.023345 | 0.97117 | -0.55718 | 0.97125 | -0.55558 | 6.4136
157 | -0.038465 | -0.0096428 | 0.038489 | 0.0096584 | 2.474e-05 | 1.5599e-05 | 0.058931 | 0.058931 | 0.058931 | 0.97125 | -0.55558 | 0.97193 | -0.54209 | 16.1899
158 | -0.038489 | -0.0096584 | 0.038542 | 0.0096914 | 5.229e-05 | 3.2967e-05 | 0.058931 | 0.058931 | 0.058931 | 0.97193 | -0.54209 | 0.97337 | -0.51364 | 16.1899
159 | 0.0010028 | 0.00025128 | -0.0010028 | -0.00025132 | 3.5131e-09 | -4.7354e-08 | 0.0015326 | 0.0015326 | 0.0015326 | 0.97363 | -0.50857 | 0.97363 | -0.50864 | 0.42104
160 | 0.019208 | 0.0048259 | -0.019198 | -0.0048203 | 9.2662e-06 | 5.5673e-06 | 0.029223 | 0.029223 | 0.029223 | 0.97819 | -0.41934 | 0.97767 | -0.42945 | 8.0283
161 | 0.0021897 | 0.00054855 | -0.0021897 | -0.00054867 | 4.8007e-08 | -1.2113e-07 | 0.0032918 | 0.0032918 | 0.0032918 | 0.98982 | -0.19426 | 0.9898 | -0.19472 | 0.90435
162 | 0.0021897 | 0.00054867 | -0.0021897 | -0.00054878 | 4.3407e-08 | -1.0951e-07 | 0.0032918 | 0.0032919 | 0.0032919 | 0.9898 | -0.19472 | 0.98978 | -0.19513 | 0.90436

## res_trafo
| p_hv_mw | q_hv_mvar | p_lv_mw | q_lv_mvar | pl_mw | ql_mvar | i_hv_ka | i_lv_ka | vm_hv_pu | va_hv_degree | vm_lv_pu | va_lv_degree | loading_percent
0 | -1.2729e-15 | -1.3162e-15 | 0.00165 | 1.2699e-07 | 0.00165 | 1.2699e-07 | 5.2857e-17 | 0.0023815 | 0.99998 | 149.9956 | 1 | 0 | 0.2619

## res_ext_grid
| p_mw | q_mvar
0 | 0.39192 | 0.10003

## res_load
| p_mw | q_mvar
0 | 0.0006338 | 0.00015885
1 | 0.0026038 | 0.00065256
2 | 0.0042684 | 0.0010698
3 | 0.002151 | 0.00053908
4 | 0.0034306 | 0.00085979
5 | 0.0016816 | 0.00042145
6 | 0.0042925 | 0.0010758
7 | 0.0037477 | 0.00093926
8 | 0.0014709 | 0.00036865
9 | 0.0012921 | 0.00032382
10 | 0.0016713 | 0.00041886
11 | 0.0019266 | 0.00048286
12 | 0.0028809 | 0.00072203
13 | 0.001317 | 0.00033008
14 | 0.0050359 | 0.0012621
15 | 0.002535 | 0.00063534
16 | 0.0022925 | 0.00057455
17 | 0.0050661 | 0.0012697
18 | 0.0033093 | 0.00082938
19 | 0.0016528 | 0.00041424
20 | 0.0038998 | 0.00097739
21 | 0.0014132 | 0.00035418
22 | 0.0017618 | 0.00044155
23 | 0.0019995 | 0.00050112
24 | 0.00098703 | 0.00024737
25 | 0.00032438 | 8.1298e-05
26 | 0.0024343 | 0.0006101
27 | 0.0019932 | 0.00049954
28 | 0.0043019 | 0.0010781
29 | 0.0023354 | 0.0005853
30 | 0.0033132 | 0.00083037
31 | 0.0021145 | 0.00052995
32 | 0.00082316 | 0.0002063
33 | 0.0033727 | 0.00084529
34 | 0.0018015 | 0.00045151
35 | 0.0025873 | 0.00064844
36 | 0.0045873 | 0.0011497
37 | 0.0022035 | 0.00055224
38 | 0.0030165 | 0.00075601
39 | 0.0026758 | 0.00067062
40 | 0.0025038 | 0.00062751
41 | 0.0020637 | 0.00051721
42 | 0.0020659 | 0.00051776
43 | 0.0030334 | 0.00076025
44 | 0.0025101 | 0.0006291
45 | 0.0014226 | 0.00035653
46 | 0.0059299 | 0.0014862
47 | 0.0028113 | 0.00070457
48 | 0.0037633 | 0.00094316
49 | 0.0024178 | 0.00060597
50 | 0.0015438 | 0.0003869
51 | 0.0018475 | 0.00046302
52 | 0.0029825 | 0.00074748
53 | 0.0019856 | 0.00049764
54 | 0.0022744 | 0.00057001
55 | 0.0046779 | 0.0011724
56 | 0.0014417 | 0.00036133
57 | 0.0023776 | 0.00059588
58 | 0.0016605 | 0.00041615
59 | 0.0031936 | 0.00080039
60 | 0.0022273 | 0.00055821
61 | 0.0024465 | 0.00061316
62 | 0.0025713 | 0.00064444
63 | 0.0027778 | 0.00069618
64 | 0.0052537 | 0.0013167
65 | 0.0022149 | 0.0005551
66 | 0.0020618 | 0.00051673
67 | 0.0029338 | 0.00073527
68 | 0.0035739 | 0.0008957
69 | 0.00071947 | 0.00018032
70 | 0.0038636 | 0.00096831
71 | 0.0029059 | 0.0007283
72 | 0.0023406 | 0.00058662
73 | 0.0028094 | 0.0007041
74 | 0.0040813 | 0.0010229
75 | 0.0022147 | 0.00055506
76 | 0.0019044 | 0.0004773
77 | 0.0035147 | 0.00088086
78 | 0.002378 | 0.00059599
79 | 0.0032125 | 0.00080514
80 | 0.0024893 | 0.00062388
81 | 0.0023799 | 0.00059645
82 | 0.0029373 | 0.00073617
83 | 0.002441 | 0.00061178
84 | 0.003764 | 0.00094334
85 | 0.0014253 | 0.00035721
86 | 0.0049659 | 0.0012446
87 | 0.0012918 | 0.00032377
88 | 0.0016786 | 0.00042069
89 | 0.0018161 | 0.00045515
90 | 0.0011982 | 0.00030029
91 | 0.0023845 | 0.00059761
92 | 0.0024603 | 0.00061661
93 | 0.0022836 | 0.00057233
94 | 0.0052462 | 0.0013148
95 | 0.00080764 | 0.00020241
96 | 0.0025622 | 0.00064214
97 | 0.0022177 | 0.00055581
98 | 0.0025429 | 0.00063731
99 | 0.0028232 | 0.00070757
100 | 0.0030073 | 0.00075369
101 | 0.0062346 | 0.0015625
102 | 0.010266 | 0.0025728
103 | 0.0030202 | 0.00075694
104 | 0.0015077 | 0.00037785
105 | 0.0010442 | 0.0002617
106 | 0.0017316 | 0.00043397
107 | 0.003038 | 0.0007614
108 | 0.0043204 | 0.0010828
109 | 0.00062385 | 0.00015635
110 | 0.0032507 | 0.00081469
111 | 0.0034559 | 0.00086613
112 | 0.0090975 | 0.0022801
113 | 0.001743 | 0.00043682
114 | 0.001267 | 0.00031754
115 | 0.0020646 | 0.00051744
116 | 0.0018494 | 0.0004635
117 | 0.0015825 | 0.0003966
118 | 0.0018884 | 0.00047328
119 | 0.0029669 | 0.00074358
120 | 0.0022436 | 0.00056229
121 | 0.0071933 | 0.0018028
122 | 0.0049467 | 0.0012398
123 | 0.001374 | 0.00034437
124 | 0.0017139 | 0.00042955
125 | 0.023227 | 0.0058213
126 | 0.0061532 | 0.0015421
127 | 0.0028756 | 0.00072069
128 | 0.0010785 | 0.00027029
129 | 0.0029188 | 0.00073152
130 | 0.0021897 | 0.00054878
131 | 0.0010028 | 0.00025132
132 | 0.0040375 | 0.0010119

## dtypes
| element | column | dtype
0 | bus | name | object
1 | bus | vn_kv | float64
2 | bus | type | object
3 | bus | zone | object
4 | bus | in_service | bool
5 | load | name | object
6 | load | bus | uint32
7 | load | p_mw | float64
8 | load | q_mvar | float64
9 | load | const_z_percent | float64
10 | load | const_i_percent | float64
11 | load | sn_mva | float64
12 | load | scaling | float64
13 | load | in_service | bool
14 | load | type | object
15 | ext_grid | name | object
16 | ext_grid | bus | uint32
17 | ext_grid | vm_pu | float64
18 | ext_grid | va_degree | float64
19 | ext_grid | slack_weight | float64
20 | ext_grid | in_service | bool
21 | line | name | object
22 | line | std_type | object
23 | line | from_bus | uint32
24 | line | to_bus | uint32
25 | line | length_km | float64
26 | line | r_ohm_per_km | float64
27 | line | x_ohm_per_km | float64
28 | line | c_nf_per_km | float64
29 | line | g_us_per_km | float64
30 | line | max_i_ka | float64
31 | line | df | float64
32 | line | parallel | uint32
33 | line | type | object
34 | line | in_service | bool
35 | trafo | name | object
36 | trafo | std_type | object
37 | trafo | hv_bus | uint32
38 | trafo | lv_bus | uint32
39 | trafo | sn_mva | float64
40 | trafo | vn_hv_kv | float64
41 | trafo | vn_lv_kv | float64
42 | trafo | vk_percent | float64
43 | trafo | vkr_percent | float64
44 | trafo | pfe_kw | float64
45 | trafo | i0_percent | float64
46 | trafo | shift_degree | float64
47 | trafo | tap_side | object
48 | trafo | tap_neutral | int32
49 | trafo | tap_min | int32
50 | trafo | tap_max | int32
51 | trafo | tap_step_percent | float64
52 | trafo | tap_step_degree | float64
53 | trafo | tap_pos | int32
54 | trafo | tap_phase_shifter | bool
55 | trafo | parallel | uint32
56 | trafo | df | float64
57 | trafo | in_service | bool
58 | line_geodata | coords | object
59 | bus_geodata | x | float64
60 | bus_geodata | y | float64
61 | bus_geodata | coords | object
62 | res_bus | vm_pu | float64
63 | res_bus | va_degree | float64
64 | res_bus | p_mw | float64
65 | res_bus | q_mvar | float64
66 | res_line | p_from_mw | float64
67 | res_line | q_from_mvar | float64
68 | res_line | p_to_mw | float64
69 | res_line | q_to_mvar | float64
70 | res_line | pl_mw | float64
71 | res_line | ql_mvar | float64
72 | res_line | i_from_ka | float64
73 | res_line | i_to_ka | float64
74 | res_line | i_ka | float64
75 | res_line | vm_from_pu | float64
76 | res_line | va_from_degree | float64
77 | res_line | vm_to_pu | float64
78 | res_line | va_to_degree | float64
79 | res_line | loading_percent | float64
80 | res_trafo | p_hv_mw | float64
81 | res_trafo | q_hv_mvar | float64
82 | res_trafo | p_lv_mw | float64
83 | res_trafo | q_lv_mvar | float64
84 | res_trafo | pl_mw | float64
85 | res_trafo | ql_mvar | float64
86 | res_trafo | i_hv_ka | float64
87 | res_trafo | i_lv_ka | float64
88 | res_trafo | vm_hv_pu | float64
89 | res_trafo | va_hv_degree | float64
90 | res_trafo | vm_lv_pu | float64
91 | res_trafo | va_lv_degree | float64
92 | res_trafo | loading_percent | float64
93 | res_ext_grid | p_mw | float64
94 | res_ext_grid | q_mvar | float64
95 | res_load | p_mw | float64
96 | res_load | q_mvar | float64

## parameters
| version | format_version | converged | OPF_converged | name | f_hz | sn_mva
0 | 2.14.6 | 2.14.0 | TRUE | FALSE |  | 50 | 1