## bus
| name | vn_kv | type | zone | in_service
0 | bus_LV_2527-1_0_6_node_0 | 0.4 | n |  | TRUE
1 | bus_LV_2527-1_0_6_node_1 | 0.4 | n |  | TRUE
2 | bus_LV_2527-1_0_6_node_2 | 0.4 | n |  | TRUE
3 | bus_LV_2527-1_0_6_node_3 | 0.4 | n |  | TRUE
4 | bus_LV_2527-1_0_6_node_4 | 0.4 | n |  | TRUE
5 | bus_LV_2527-1_0_6_node_156 | 0.4 | n |  | TRUE
6 | bus_LV_2527-1_0_6_node_13 | 0.4 | n |  | TRUE
7 | bus_LV_2527-1_0_6_node_29 | 0.4 | n |  | TRUE
8 | bus_LV_2527-1_0_6_node_155 | 0.4 | n |  | TRUE
9 | bus_LV_2527-1_0_6_node_160 | 0.4 | n |  | TRUE
10 | bus_LV_2527-1_0_6_node_11 | 0.4 | n |  | TRUE
11 | bus_LV_2527-1_0_6_node_5 | 0.4 | n |  | TRUE
12 | bus_LV_2527-1_0_6_node_6 | 0.4 | n |  | TRUE
13 | bus_LV_2527-1_0_6_node_7 | 0.4 | n |  | TRUE
14 | bus_LV_2527-1_0_6_node_8 | 0.4 | n |  | TRUE
15 | bus_LV_2527-1_0_6_node_154 | 0.4 | n |  | TRUE
16 | bus_LV_2527-1_0_6_node_169 | 0.4 | n |  | TRUE
17 | bus_LV_2527-1_0_6_node_153 | 0.4 | n |  | TRUE
18 | bus_LV_2527-1_0_6_node_171 | 0.4 | n |  | TRUE
19 | bus_LV_2527-1_0_6_node_168 | 0.4 | n |  | TRUE
20 | bus_LV_2527-1_0_6_node_9 | 0.4 | n |  | TRUE
21 | bus_LV_2527-1_0_6_node_10 | 0.4 | n |  | TRUE
22 | bus_LV_2527-1_0_6_node_12 | 0.4 | n |  | TRUE
23 | bus_LV_2527-1_0_6_node_102 | 0.4 | n |  | TRUE
24 | bus_LV_2527-1_0_6_node_184 | 0.4 | n |  | TRUE
25 | bus_LV_2527-1_0_6_node_211 | 0.4 | n |  | TRUE
26 | bus_LV_2527-1_0_6_node_14 | 0.4 | n |  | TRUE
27 | bus_LV_2527-1_0_6_node_15 | 0.4 | n |  | TRUE
28 | bus_LV_2527-1_0_6_node_16 | 0.4 | n |  | TRUE
29 | bus_LV_2527-1_0_6_node_17 | 0.4 | n |  | TRUE
30 | bus_LV_2527-1_0_6_node_18 | 0.4 | n |  | TRUE
31 | bus_LV_2527-1_0_6_node_97 | 0.4 | n |  | TRUE
32 | bus_LV_2527-1_0_6_node_50 | 0.4 | n |  | TRUE
33 | bus_LV_2527-1_0_6_node_164 | 0.4 | n |  | TRUE
34 | bus_LV_2527-1_0_6_node_207 | 0.4 | n |  | TRUE
35 | bus_LV_2527-1_0_6_node_49 | 0.4 | n |  | TRUE
36 | bus_LV_2527-1_0_6_node_165 | 0.4 | n |  | TRUE
37 | bus_LV_2527-1_0_6_node_19 | 0.4 | n |  | TRUE
38 | bus_LV_2527-1_0_6_node_20 | 0.4 | n |  | TRUE
39 | bus_LV_2527-1_0_6_node_21 | 0.4 | n |  | TRUE
40 | bus_LV_2527-1_0_6_node_22 | 0.4 | n |  | TRUE
41 | bus_LV_2527-1_0_6_node_77 | 0.4 | n |  | TRUE
42 | bus_LV_2527-1_0_6_node_234 | 0.4 | n |  | TRUE
43 | bus_LV_2527-1_0_6_node_76 | 0.4 | n |  | TRUE
44 | bus_LV_2527-1_0_6_node_90 | 0.4 | n |  | TRUE
45 | bus_LV_2527-1_0_6_node_177 | 0.4 | n |  | TRUE
46 | bus_LV_2527-1_0_6_node_235 | 0.4 | n |  | TRUE
47 | bus_LV_2527-1_0_6_node_236 | 0.4 | n |  | TRUE
48 | bus_LV_2527-1_0_6_node_23 | 0.4 | n |  | TRUE
49 | bus_LV_2527-1_0_6_node_24 | 0.4 | n |  | TRUE
50 | bus_LV_2527-1_0_6_node_26 | 0.4 | n |  | TRUE
51 | bus_LV_2527-1_0_6_node_27 | 0.4 | n |  | TRUE
52 | bus_LV_2527-1_0_6_node_159 | 0.4 | n |  | TRUE
53 | bus_LV_2527-1_0_6_node_218 | 0.4 | n |  | TRUE
54 | bus_LV_2527-1_0_6_node_104 | 0.4 | n |  | TRUE
55 | bus_LV_2527-1_0_6_node_28 | 0.4 | n |  | TRUE
56 | bus_LV_2527-1_0_6_node_158 | 0.4 | n |  | TRUE
57 | bus_LV_2527-1_0_6_node_216 | 0.4 | n |  | TRUE
58 | bus_LV_2527-1_0_6_node_219 | 0.4 | n |  | TRUE
59 | bus_LV_2527-1_0_6_node_101 | 0.4 | n |  | TRUE
60 | bus_LV_2527-1_0_6_node_137 | 0.4 | n |  | TRUE
61 | bus_LV_2527-1_0_6_node_99 | 0.4 | n |  | TRUE
62 | bus_LV_2527-1_0_6_node_103 | 0.4 | n |  | TRUE
63 | bus_LV_2527-1_0_6_node_217 | 0.4 | n |  | TRUE
64 | bus_LV_2527-1_0_6_node_30 | 0.4 | n |  | TRUE
65 | bus_LV_2527-1_0_6_node_31 | 0.4 | n |  | TRUE
66 | bus_LV_2527-1_0_6_node_33 | 0.4 | n |  | TRUE
67 | bus_LV_2527-1_0_6_node_175 | 0.4 | n |  | TRUE
68 | bus_LV_2527-1_0_6_node_200 | 0.4 | n |  | TRUE
69 | bus_LV_2527-1_0_6_node_34 | 0.4 | n |  | TRUE
70 | bus_LV_2527-1_0_6_node_35 | 0.4 | n |  | TRUE
71 | bus_LV_2527-1_0_6_node_38 | 0.4 | n |  | TRUE
72 | bus_LV_2527-1_0_6_node_64 | 0.4 | n |  | TRUE
73 | bus_LV_2527-1_0_6_node_201 | 0.4 | n |  | TRUE
74 | bus_LV_2527-1_0_6_node_173 | 0.4 | n |  | TRUE
75 | bus_LV_2527-1_0_6_node_199 | 0.4 | n |  | TRUE
76 | bus_LV_2527-1_0_6_node_36 | 0.4 | n |  | TRUE
77 | bus_LV_2527-1_0_6_node_62 | 0.4 | n |  | TRUE
78 | bus_LV_2527-1_0_6_node_72 | 0.4 | n |  | TRUE
79 | bus_LV_2527-1_0_6_node_74 | 0.4 | n |  | TRUE
80 | bus_LV_2527-1_0_6_node_70 | 0.4 | n |  | TRUE
81 | bus_LV_2527-1_0_6_node_120 | 0.4 | n |  | TRUE
82 | bus_LV_2527-1_0_6_node_73 | 0.4 | n |  | TRUE
83 | bus_LV_2527-1_0_6_node_37 | 0.4 | n |  | TRUE
84 | bus_LV_2527-1_0_6_node_39 | 0.4 | n |  | TRUE
85 | bus_LV_2527-1_0_6_node_138 | 0.4 | n |  | TRUE
86 | bus_LV_2527-1_0_6_node_193 | 0.4 | n |  | TRUE
87 | bus_LV_2527-1_0_6_node_118 | 0.4 | n |  | TRUE
88 | bus_LV_2527-1_0_6_node_206 | 0.4 | n |  | TRUE
89 | bus_LV_2527-1_0_6_node_75 | 0.4 | n |  | TRUE
90 | bus_LV_2527-1_0_6_node_40 | 0.4 | n |  | TRUE
91 | bus_LV_2527-1_0_6_node_41 | 0.4 | n |  | TRUE
92 | bus_LV_2527-1_0_6_node_42 | 0.4 | n |  | TRUE
93 | bus_LV_2527-1_0_6_node_43 | 0.4 | n |  | TRUE
94 | bus_LV_2527-1_0_6_node_44 | 0.4 | n |  | TRUE
95 | bus_LV_2527-1_0_6_node_221 | 0.4 | n |  | TRUE
96 | bus_LV_2527-1_0_6_node_190 | 0.4 | n |  | TRUE
97 | bus_LV_2527-1_0_6_node_191 | 0.4 | n |  | TRUE
98 | bus_LV_2527-1_0_6_node_79 | 0.4 | n |  | TRUE
99 | bus_LV_2527-1_0_6_node_214 | 0.4 | n |  | TRUE
100 | bus_LV_2527-1_0_6_node_232 | 0.4 | n |  | TRUE
101 | bus_LV_2527-1_0_6_node_78 | 0.4 | n |  | TRUE
102 | bus_LV_2527-1_0_6_node_45 | 0.4 | n |  | TRUE
103 | bus_LV_2527-1_0_6_node_46 | 0.4 | n |  | TRUE
104 | bus_LV_2527-1_0_6_node_47 | 0.4 | n |  | TRUE
105 | bus_LV_2527-1_0_6_node_48 | 0.4 | n |  | TRUE
106 | bus_LV_2527-1_0_6_node_208 | 0.4 | n |  | TRUE
107 | bus_LV_2527-1_0_6_node_209 | 0.4 | n |  | TRUE
108 | bus_LV_2527-1_0_6_node_179 | 0.4 | n |  | TRUE
109 | bus_LV_2527-1_0_6_node_52 | 0.4 | n |  | TRUE
110 | bus_LV_2527-1_0_6_node_213 | 0.4 | n |  | TRUE
111 | bus_LV_2527-1_0_6_node_53 | 0.4 | n |  | TRUE
112 | bus_LV_2527-1_0_6_node_119 | 0.4 | n |  | TRUE
113 | bus_LV_2527-1_0_6_node_69 | 0.4 | n |  | TRUE
114 | bus_LV_2527-1_0_6_node_212 | 0.4 | n |  | TRUE
115 | bus_LV_2527-1_0_6_node_195 | 0.4 | n |  | TRUE
116 | bus_LV_2527-1_0_6_node_67 | 0.4 | n |  | TRUE
117 | bus_LV_2527-1_0_6_node_54 | 0.4 | n |  | TRUE
118 | bus_LV_2527-1_0_6_node_55 | 0.4 | n |  | TRUE
119 | bus_LV_2527-1_0_6_node_56 | 0.4 | n |  | TRUE
120 | bus_LV_2527-1_0_6_node_57 | 0.4 | n |  | TRUE
121 | bus_LV_2527-1_0_6_node_58 | 0.4 | n |  | TRUE
122 | bus_LV_2527-1_0_6_node_59 | 0.4 | n |  | TRUE
123 | bus_LV_2527-1_0_6_node_91 | 0.4 | n |  | TRUE
124 | bus_LV_2527-1_0_6_node_134 | 0.4 | n |  | TRUE
125 | bus_LV_2527-1_0_6_node_150 | 0.4 | n |  | TRUE
126 | bus_LV_2527-1_0_6_node_167 | 0.4 | n |  | TRUE
127 | bus_LV_2527-1_0_6_node_92 | 0.4 | n |  | TRUE
128 | bus_LV_2527-1_0_6_node_135 | 0.4 | n |  | TRUE
129 | bus_LV_2527-1_0_6_node_163 | 0.4 | n |  | TRUE
130 | bus_LV_2527-1_0_6_node_96 | 0.4 | n |  | TRUE
131 | bus_LV_2527-1_0_6_node_166 | 0.4 | n |  | TRUE
132 | bus_LV_2527-1_0_6_node_60 | 0.4 | n |  | TRUE
133 | bus_LV_2527-1_0_6_node_61 | 0.4 | n |  | TRUE
134 | bus_LV_2527-1_0_6_node_63 | 0.4 | n |  | TRUE
135 | bus_LV_2527-1_0_6_node_123 | 0.4 | n |  | TRUE
136 | bus_LV_2527-1_0_6_node_124 | 0.4 | n |  | TRUE
137 | bus_LV_2527-1_0_6_node_121 | 0.4 | n |  | TRUE
138 | bus_LV_2527-1_0_6_node_131 | 0.4 | n |  | TRUE
139 | bus_LV_2527-1_0_6_node_170 | 0.4 | n |  | TRUE
140 | bus_LV_2527-1_0_6_node_65 | 0.4 | n |  | TRUE
141 | bus_LV_2527-1_0_6_node_66 | 0.4 | n |  | TRUE
142 | bus_LV_2527-1_0_6_node_68 | 0.4 | n |  | TRUE
143 | bus_LV_2527-1_0_6_node_151 | 0.4 | n |  | TRUE
144 | bus_LV_2527-1_0_6_node_71 | 0.4 | n |  | TRUE
145 | bus_LV_2527-1_0_6_node_152 | 0.4 | n |  | TRUE
146 | bus_LV_2527-1_0_6_node_192 | 0.4 | n |  | TRUE
147 | bus_LV_2527-1_0_6_node_80 | 0.4 | n |  | TRUE
148 | bus_LV_2527-1_0_6_node_81 | 0.4 | n |  | TRUE
149 | bus_LV_2527-1_0_6_node_82 | 0.4 | n |  | TRUE
150 | bus_LV_2527-1_0_6_node_83 | 0.4 | n |  | TRUE
151 | bus_LV_2527-1_0_6_node_84 | 0.4 | n |  | TRUE
152 | bus_LV_2527-1_0_6_node_189 | 0.4 | n |  | TRUE
153 | bus_LV_2527-1_0_6_node_147 | 0.4 | n |  | TRUE
154 | bus_LV_2527-1_0_6_node_146 | 0.4 | n |  | TRUE
155 | bus_LV_2527-1_0_6_node_85 | 0.4 | n |  | TRUE
156 | bus_LV_2527-1_0_6_node_86 | 0.4 | n |  | TRUE
157 | bus_LV_2527-1_0_6_node_87 | 0.4 | n |  | TRUE
158 | bus_LV_2527-1_0_6_node_88 | 0.4 | n |  | TRUE
159 | bus_LV_2527-1_0_6_node_89 | 0.4 | n |  | TRUE
160 | bus_LV_2527-1_0_6_node_194 | 0.4 | n |  | TRUE
161 | bus_LV_2527-1_0_6_node_108 | 0.4 | n |  | TRUE
162 | bus_LV_2527-1_0_6_node_149 | 0.4 | n |  | TRUE
163 | bus_LV_2527-1_0_6_node_109 | 0.4 | n |  | TRUE
164 | bus_LV_2527-1_0_6_node_176 | 0.4 | n |  | TRUE
165 | bus_LV_2527-1_0_6_node_110 | 0.4 | n |  | TRUE
166 | bus_LV_2527-1_0_6_node_186 | 0.4 | n |  | TRUE
167 | bus_LV_2527-1_0_6_node_93 | 0.4 | n |  | TRUE
168 | bus_LV_2527-1_0_6_node_94 | 0.4 | n |  | TRUE
169 | bus_LV_2527-1_0_6_node_95 | 0.4 | n |  | TRUE
170 | bus_LV_2527-1_0_6_node_98 | 0.4 | n |  | TRUE
171 | bus_LV_2527-1_0_6_node_100 | 0.4 | n |  | TRUE
172 | bus_LV_2527-1_0_6_node_140 | 0.4 | n |  | TRUE
173 | bus_LV_2527-1_0_6_node_136 | 0.4 | n |  | TRUE
174 | bus_LV_2527-1_0_6_node_105 | 0.4 | n |  | TRUE
175 | bus_LV_2527-1_0_6_node_106 | 0.4 | n |  | TRUE
176 | bus_LV_2527-1_0_6_node_107 | 0.4 | n |  | TRUE
177 | bus_LV_2527-1_0_6_node_185 | 0.4 | n |  | TRUE
178 | bus_LV_2527-1_0_6_node_111 | 0.4 | n |  | TRUE
179 | bus_LV_2527-1_0_6_node_112 | 0.4 | n |  | TRUE
180 | bus_LV_2527-1_0_6_node_113 | 0.4 | n |  | TRUE
181 | bus_LV_2527-1_0_6_node_114 | 0.4 | n |  | TRUE
182 | bus_LV_2527-1_0_6_node_220 | 0.4 | n |  | TRUE
183 | bus_LV_2527-1_0_6_node_161 | 0.4 | n |  | TRUE
184 | bus_LV_2527-1_0_6_node_162 | 0.4 | n |  | TRUE
185 | bus_LV_2527-1_0_6_node_115 | 0.4 | n |  | TRUE
186 | bus_LV_2527-1_0_6_node_116 | 0.4 | n |  | TRUE
187 | bus_LV_2527-1_0_6_node_117 | 0.4 | n |  | TRUE
188 | bus_LV_2527-1_0_6_node_230 | 0.4 | n |  | TRUE
189 | bus_LV_2527-1_0_6_node_139 | 0.4 | n |  | TRUE
190 | bus_LV_2527-1_0_6_node_231 | 0.4 | n |  | TRUE
191 | bus_LV_2527-1_0_6_node_224 | 0.4 | n |  | TRUE
192 | bus_LV_2527-1_0_6_node_174 | 0.4 | n |  | TRUE
193 | bus_LV_2527-1_0_6_node_132 | 0.4 | n |  | TRUE
194 | bus_LV_2527-1_0_6_node_133 | 0.4 | n |  | TRUE
195 | bus_LV_2527-1_0_6_node_125 | 0.4 | n |  | TRUE
196 | bus_LV_2527-1_0_6_node_126 | 0.4 | n |  | TRUE
197 | bus_LV_2527-1_0_6_node_127 | 0.4 | n |  | TRUE
198 | bus_LV_2527-1_0_6_node_128 | 0.4 | n |  | TRUE
199 | bus_LV_2527-1_0_6_node_129 | 0.4 | n |  | TRUE
200 | bus_LV_2527-1_0_6_node_130 | 0.4 | n |  | TRUE
201 | bus_LV_2527-1_0_6_node_142 | 0.4 | n |  | TRUE
202 | bus_LV_2527-1_0_6_node_203 | 0.4 | n |  | TRUE
203 | bus_LV_2527-1_0_6_node_141 | 0.4 | n |  | TRUE
204 | bus_LV_2527-1_0_6_node_182 | 0.4 | n |  | TRUE
205 | bus_LV_2527-1_0_6_node_180 | 0.4 | n |  | TRUE
206 | bus_LV_2527-1_0_6_node_181 | 0.4 | n |  | TRUE
207 | bus_LV_2527-1_0_6_node_172 | 0.4 | n |  | TRUE
208 | bus_LV_2527-1_0_6_node_143 | 0.4 | n |  | TRUE
209 | bus_LV_2527-1_0_6_node_144 | 0.4 | n |  | TRUE
210 | bus_LV_2527-1_0_6_node_145 | 0.4 | n |  | TRUE
211 | bus_LV_2527-1_0_6_node_223 | 0.4 | n |  | TRUE
212 | bus_LV_2527-1_0_6_node_222 | 0.4 | n |  | TRUE
213 | bus_LV_2527-1_0_6_node_148 | 0.4 | n |  | TRUE
214 | bus_LV_2527-1_0_6_node_157 | 0.4 | n |  | TRUE
215 | bus_LV_2527-1_0_6_node_210 | 0.4 | n |  | TRUE
216 | bus_LV_2527-1_0_6_node_178 | 0.4 | n |  | TRUE
217 | bus_LV_2527-1_0_6_node_183 | 0.4 | n |  | TRUE
218 | bus_LV_2527-1_0_6_node_187 | 0.4 | n |  | TRUE
219 | bus_LV_2527-1_0_6_node_197 | 0.4 | n |  | TRUE
220 | bus_LV_2527-1_0_6_node_198 | 0.4 | n |  | TRUE
221 | bus_LV_2527-1_0_6_node_228 | 0.4 | n |  | TRUE
222 | bus_LV_2527-1_0_6_node_226 | 0.4 | n |  | TRUE
223 | bus_LV_2527-1_0_6_node_225 | 0.4 | n |  | TRUE
224 | bus_LV_2527-1_0_6_node_227 | 0.4 | n |  | TRUE
225 | bus_LV_2527-1_0_6_node_229 | 0.4 | n |  | TRUE
226 | bus_MV_392_0_node_45 | 20 | n |  | TRUE

## load
| name | bus | p_mw | q_mvar | const_z_percent | const_i_percent | sn_mva | scaling | in_service | type
0 | LV_2527-1_0_6_load_0 | 0 | 0.0025942 | 0.00065017 | 0 | 0 |  | 1 | TRUE | wye
1 | LV_2527-1_0_6_load_1 | 1 | 0.0013016 | 0.00032622 | 0 | 0 |  | 1 | TRUE | wye
2 | LV_2527-1_0_6_load_2 | 2 | 0.0032239 | 0.00080799 | 0 | 0 |  | 1 | TRUE | wye
3 | LV_2527-1_0_6_load_3 | 3 | 0.0018802 | 0.00047123 | 0 | 0 |  | 1 | TRUE | wye
4 | LV_2527-1_0_6_load_4 | 4 | 0.0015877 | 0.00039791 | 0 | 0 |  | 1 | TRUE | wye
5 | LV_2527-1_0_6_load_156 | 5 | 0.0020093 | 0.00050359 | 0 | 0 |  | 1 | TRUE | wye
6 | LV_2527-1_0_6_load_155 | 8 | 0.0016072 | 0.0004028 | 0 | 0 |  | 1 | TRUE | wye
7 | LV_2527-1_0_6_load_5 | 11 | 0.0088127 | 0.0022087 | 0 | 0 |  | 1 | TRUE | wye
8 | LV_2527-1_0_6_load_7 | 13 | 0.00082967 | 0.00020794 | 0 | 0 |  | 1 | TRUE | wye
9 | LV_2527-1_0_6_load_8 | 14 | 0.003573 | 0.00089548 | 0 | 0 |  | 1 | TRUE | wye
10 | LV_2527-1_0_6_load_154 | 15 | 0.0027983 | 0.00070133 | 0 | 0 |  | 1 | TRUE | wye
11 | LV_2527-1_0_6_load_171 | 18 | 0.0016155 | 0.00040487 | 0 | 0 |  | 1 | TRUE | wye
12 | LV_2527-1_0_6_load_168 | 19 | 0.0034705 | 0.00086978 | 0 | 0 |  | 1 | TRUE | wye
13 | LV_2527-1_0_6_load_9 | 20 | 0.0015672 | 0.00039277 | 0 | 0 |  | 1 | TRUE | wye
14 | LV_2527-1_0_6_load_10 | 21 | 0.0027834 | 0.00069758 | 0 | 0 |  | 1 | TRUE | wye
15 | LV_2527-1_0_6_load_12 | 22 | 0.0014028 | 0.00035158 | 0 | 0 |  | 1 | TRUE | wye
16 | LV_2527-1_0_6_load_102 | 23 | 0.0022339 | 0.00055987 | 0 | 0 |  | 1 | TRUE | wye
17 | LV_2527-1_0_6_load_184 | 24 | 0.0016476 | 0.00041293 | 0 | 0 |  | 1 | TRUE | wye
18 | LV_2527-1_0_6_load_211 | 25 | 0.0047591 | 0.0011927 | 0 | 0 |  | 1 | TRUE | wye
19 | LV_2527-1_0_6_load_14 | 26 | 0.0037536 | 0.00094074 | 0 | 0 |  | 1 | TRUE | wye
20 | LV_2527-1_0_6_load_15 | 27 | 0.0018807 | 0.00047136 | 0 | 0 |  | 1 | TRUE | wye
21 | LV_2527-1_0_6_load_16 | 28 | 0.0021815 | 0.00054674 | 0 | 0 |  | 1 | TRUE | wye
22 | LV_2527-1_0_6_load_17 | 29 | 0.001632 | 0.00040901 | 0 | 0 |  | 1 | TRUE | wye
23 | LV_2527-1_0_6_load_97 | 31 | 0.001615 | 0.00040476 | 0 | 0 |  | 1 | TRUE | wye
24 | LV_2527-1_0_6_load_50 | 32 | 0.0031235 | 0.00078282 | 0 | 0 |  | 1 | TRUE | wye
25 | LV_2527-1_0_6_load_164 | 33 | 0.0041315 | 0.0010354 | 0 | 0 |  | 1 | TRUE | wye
26 | LV_2527-1_0_6_load_207 | 34 | 0.0017326 | 0.00043423 | 0 | 0 |  | 1 | TRUE | wye
27 | LV_2527-1_0_6_load_49 | 35 | 0.0028469 | 0.00071351 | 0 | 0 |  | 1 | TRUE | wye
28 | LV_2527-1_0_6_load_165 | 36 | 0.0026985 | 0.00067631 | 0 | 0 |  | 1 | TRUE | wye
29 | LV_2527-1_0_6_load_19 | 37 | 0.0041194 | 0.0010324 | 0 | 0 |  | 1 | TRUE | wye
30 | LV_2527-1_0_6_load_20 | 38 | 0.0021042 | 0.00052735 | 0 | 0 |  | 1 | TRUE | wye
31 | LV_2527-1_0_6_load_21 | 39 | 0.00067904 | 0.00017018 | 0 | 0 |  | 1 | TRUE | wye
32 | LV_2527-1_0_6_load_22 | 40 | 0.00061944 | 0.00015525 | 0 | 0 |  | 1 | TRUE | wye
33 | LV_2527-1_0_6_load_77 | 41 | 3.6136e-05 | 9.0565e-06 | 0 | 0 |  | 1 | TRUE | wye
34 | LV_2527-1_0_6_load_76 | 43 | 0.00039075 | 9.7931e-05 | 0 | 0 |  | 1 | TRUE | wye
35 | LV_2527-1_0_6_load_90 | 44 | 0.00037629 | 9.4308e-05 | 0 | 0 |  | 1 | TRUE | wye
36 | LV_2527-1_0_6_load_177 | 45 | 0.00036681 | 9.1932e-05 | 0 | 0 |  | 1 | TRUE | wye
37 | LV_2527-1_0_6_load_235 | 46 | 0.0010109 | 0.00025337 | 0 | 0 |  | 1 | TRUE | wye
38 | LV_2527-1_0_6_load_236 | 47 | 0.0075956 | 0.0019036 | 0 | 0 |  | 1 | TRUE | wye
39 | LV_2527-1_0_6_load_23 | 48 | 0.0020237 | 0.00050719 | 0 | 0 |  | 1 | TRUE | wye
40 | LV_2527-1_0_6_load_159 | 52 | 0.0087426 | 0.0021911 | 0 | 0 |  | 1 | TRUE | wye
41 | LV_2527-1_0_6_load_104 | 54 | 0.002813 | 0.00070499 | 0 | 0 |  | 1 | TRUE | wye
42 | LV_2527-1_0_6_load_28 | 55 | 0.0014571 | 0.00036518 | 0 | 0 |  | 1 | TRUE | wye
43 | LV_2527-1_0_6_load_158 | 56 | 0.0037262 | 0.00093388 | 0 | 0 |  | 1 | TRUE | wye
44 | LV_2527-1_0_6_load_216 | 57 | 0.0039795 | 0.00099736 | 0 | 0 |  | 1 | TRUE | wye
45 | LV_2527-1_0_6_load_99 | 61 | 0.0036138 | 0.00090571 | 0 | 0 |  | 1 | TRUE | wye
46 | LV_2527-1_0_6_load_103 | 62 | 0.0031683 | 0.00079406 | 0 | 0 |  | 1 | TRUE | wye
47 | LV_2527-1_0_6_load_217 | 63 | 0.0088907 | 0.0022282 | 0 | 0 |  | 1 | TRUE | wye
48 | LV_2527-1_0_6_load_30 | 64 | 0.0024854 | 0.00062291 | 0 | 0 |  | 1 | TRUE | wye
49 | LV_2527-1_0_6_load_175 | 67 | 0.0011076 | 0.00027759 | 0 | 0 |  | 1 | TRUE | wye
50 | LV_2527-1_0_6_load_200 | 68 | 0.0008624 | 0.00021614 | 0 | 0 |  | 1 | TRUE | wye
51 | LV_2527-1_0_6_load_38 | 71 | 0.0035895 | 0.00089961 | 0 | 0 |  | 1 | TRUE | wye
52 | LV_2527-1_0_6_load_64 | 72 | 0.001201 | 0.000301 | 0 | 0 |  | 1 | TRUE | wye
53 | LV_2527-1_0_6_load_201 | 73 | 0.00076456 | 0.00019162 | 0 | 0 |  | 1 | TRUE | wye
54 | LV_2527-1_0_6_load_173 | 74 | 0.0026138 | 0.00065507 | 0 | 0 |  | 1 | TRUE | wye
55 | LV_2527-1_0_6_load_199 | 75 | 0.00055312 | 0.00013862 | 0 | 0 |  | 1 | TRUE | wye
56 | LV_2527-1_0_6_load_36 | 76 | 0.0272 | 0.006817 | 0 | 0 |  | 1 | TRUE | wye
57 | LV_2527-1_0_6_load_62 | 77 | 0.0009994 | 0.00025047 | 0 | 0 |  | 1 | TRUE | wye
58 | LV_2527-1_0_6_load_70 | 80 | 0.0034199 | 0.00085711 | 0 | 0 |  | 1 | TRUE | wye
59 | LV_2527-1_0_6_load_120 | 81 | 0.0019672 | 0.00049304 | 0 | 0 |  | 1 | TRUE | wye
60 | LV_2527-1_0_6_load_73 | 82 | 0.0050118 | 0.0012561 | 0 | 0 |  | 1 | TRUE | wye
61 | LV_2527-1_0_6_load_37 | 83 | 0.022562 | 0.0056546 | 0 | 0 |  | 1 | TRUE | wye
62 | LV_2527-1_0_6_load_138 | 85 | 0.002729 | 0.00068394 | 0 | 0 |  | 1 | TRUE | wye
63 | LV_2527-1_0_6_load_206 | 88 | 0.002357 | 0.00059071 | 0 | 0 |  | 1 | TRUE | wye
64 | LV_2527-1_0_6_load_40 | 90 | 6.6779e-05 | 1.6736e-05 | 0 | 0 |  | 1 | TRUE | wye
65 | LV_2527-1_0_6_load_41 | 91 | 1.3946e-05 | 3.4952e-06 | 0 | 0 |  | 1 | TRUE | wye
66 | LV_2527-1_0_6_load_221 | 95 | 0.005424 | 0.0013594 | 0 | 0 |  | 1 | TRUE | wye
67 | LV_2527-1_0_6_load_190 | 96 | 0.00081034 | 0.00020309 | 0 | 0 |  | 1 | TRUE | wye
68 | LV_2527-1_0_6_load_79 | 98 | 4.8493e-05 | 1.2153e-05 | 0 | 0 |  | 1 | TRUE | wye
69 | LV_2527-1_0_6_load_214 | 99 | 0.001154 | 0.00028922 | 0 | 0 |  | 1 | TRUE | wye
70 | LV_2527-1_0_6_load_232 | 100 | 0.023109 | 0.0057917 | 0 | 0 |  | 1 | TRUE | wye
71 | LV_2527-1_0_6_load_78 | 101 | 4.2192e-05 | 1.0574e-05 | 0 | 0 |  | 1 | TRUE | wye
72 | LV_2527-1_0_6_load_45 | 102 | 0.00043157 | 0.00010816 | 0 | 0 |  | 1 | TRUE | wye
73 | LV_2527-1_0_6_load_47 | 104 | 0.00069889 | 0.00017516 | 0 | 0 |  | 1 | TRUE | wye
74 | LV_2527-1_0_6_load_48 | 105 | 0.00065083 | 0.00016311 | 0 | 0 |  | 1 | TRUE | wye
75 | LV_2527-1_0_6_load_179 | 108 | 0.00056105 | 0.00014061 | 0 | 0 |  | 1 | TRUE | wye
76 | LV_2527-1_0_6_load_52 | 109 | 0.0034969 | 0.0008764 | 0 | 0 |  | 1 | TRUE | wye
77 | LV_2527-1_0_6_load_69 | 113 | 0.0034072 | 0.00085393 | 0 | 0 |  | 1 | TRUE | wye
78 | LV_2527-1_0_6_load_212 | 114 | 0.0024167 | 0.00060567 | 0 | 0 |  | 1 | TRUE | wye
79 | LV_2527-1_0_6_load_195 | 115 | 0.0025611 | 0.00064187 | 0 | 0 |  | 1 | TRUE | wye
80 | LV_2527-1_0_6_load_67 | 116 | 0.0020214 | 0.0005066 | 0 | 0 |  | 1 | TRUE | wye
81 | LV_2527-1_0_6_load_54 | 117 | 0.0017388 | 0.00043579 | 0 | 0 |  | 1 | TRUE | wye
82 | LV_2527-1_0_6_load_55 | 118 | 0.00016552 | 4.1483e-05 | 0 | 0 |  | 1 | TRUE | wye
83 | LV_2527-1_0_6_load_57 | 120 | 0.00045718 | 0.00011458 | 0 | 0 |  | 1 | TRUE | wye
84 | LV_2527-1_0_6_load_58 | 121 | 0.0004136 | 0.00010366 | 0 | 0 |  | 1 | TRUE | wye
85 | LV_2527-1_0_6_load_91 | 123 | 0.0002185 | 5.4761e-05 | 0 | 0 |  | 1 | TRUE | wye
86 | LV_2527-1_0_6_load_134 | 124 | 0.00022228 | 5.571e-05 | 0 | 0 |  | 1 | TRUE | wye
87 | LV_2527-1_0_6_load_167 | 126 | 0.00020833 | 5.2213e-05 | 0 | 0 |  | 1 | TRUE | wye
88 | LV_2527-1_0_6_load_92 | 127 | 0.0010397 | 0.00026056 | 0 | 0 |  | 1 | TRUE | wye
89 | LV_2527-1_0_6_load_135 | 128 | 0.0022786 | 0.00057107 | 0 | 0 |  | 1 | TRUE | wye
90 | LV_2527-1_0_6_load_163 | 129 | 0.0036659 | 0.00091875 | 0 | 0 |  | 1 | TRUE | wye
91 | LV_2527-1_0_6_load_96 | 130 | 0.0022454 | 0.00056276 | 0 | 0 |  | 1 | TRUE | wye
92 | LV_2527-1_0_6_load_166 | 131 | 0.0016392 | 0.00041083 | 0 | 0 |  | 1 | TRUE | wye
93 | LV_2527-1_0_6_load_60 | 132 | 0.0033363 | 0.00083615 | 0 | 0 |  | 1 | TRUE | wye
94 | LV_2527-1_0_6_load_61 | 133 | 0.0034241 | 0.00085816 | 0 | 0 |  | 1 | TRUE | wye
95 | LV_2527-1_0_6_load_123 | 135 | 0.0013852 | 0.00034716 | 0 | 0 |  | 1 | TRUE | wye
96 | LV_2527-1_0_6_load_124 | 136 | 0.003603 | 0.00090299 | 0 | 0 |  | 1 | TRUE | wye
97 | LV_2527-1_0_6_load_121 | 137 | 0.0013509 | 0.00033856 | 0 | 0 |  | 1 | TRUE | wye
98 | LV_2527-1_0_6_load_170 | 139 | 0.011762 | 0.002948 | 0 | 0 |  | 1 | TRUE | wye
99 | LV_2527-1_0_6_load_65 | 140 | 0.0019698 | 0.00049368 | 0 | 0 |  | 1 | TRUE | wye
100 | LV_2527-1_0_6_load_66 | 141 | 0.0051248 | 0.0012844 | 0 | 0 |  | 1 | TRUE | wye
101 | LV_2527-1_0_6_load_68 | 142 | 0.0019539 | 0.00048969 | 0 | 0 |  | 1 | TRUE | wye
102 | LV_2527-1_0_6_load_151 | 143 | 0.0009546 | 0.00023924 | 0 | 0 |  | 1 | TRUE | wye
103 | LV_2527-1_0_6_load_71 | 144 | 0.00085693 | 0.00021477 | 0 | 0 |  | 1 | TRUE | wye
104 | LV_2527-1_0_6_load_152 | 145 | 0.0019504 | 0.00048881 | 0 | 0 |  | 1 | TRUE | wye
105 | LV_2527-1_0_6_load_192 | 146 | 0.0011691 | 0.000293 | 0 | 0 |  | 1 | TRUE | wye
106 | LV_2527-1_0_6_load_80 | 147 | 0.001342 | 0.00033632 | 0 | 0 |  | 1 | TRUE | wye
107 | LV_2527-1_0_6_load_81 | 148 | 0.0015046 | 0.00037708 | 0 | 0 |  | 1 | TRUE | wye
108 | LV_2527-1_0_6_load_82 | 149 | 0.0016565 | 0.00041515 | 0 | 0 |  | 1 | TRUE | wye
109 | LV_2527-1_0_6_load_83 | 150 | 0.0015226 | 0.00038161 | 0 | 0 |  | 1 | TRUE | wye
110 | LV_2527-1_0_6_load_84 | 151 | 0.00231 | 0.00057893 | 0 | 0 |  | 1 | TRUE | wye
111 | LV_2527-1_0_6_load_189 | 152 | 0.0035623 | 0.0008928 | 0 | 0 |  | 1 | TRUE | wye
112 | LV_2527-1_0_6_load_147 | 153 | 0.0022366 | 0.00056054 | 0 | 0 |  | 1 | TRUE | wye
113 | LV_2527-1_0_6_load_146 | 154 | 0.0019464 | 0.00048781 | 0 | 0 |  | 1 | TRUE | wye
114 | LV_2527-1_0_6_load_85 | 155 | 0.00019044 | 4.7729e-05 | 0 | 0 |  | 1 | TRUE | wye
115 | LV_2527-1_0_6_load_86 | 156 | 0.00024079 | 6.0347e-05 | 0 | 0 |  | 1 | TRUE | wye
116 | LV_2527-1_0_6_load_87 | 157 | 0.0014449 | 0.00036213 | 0 | 0 |  | 1 | TRUE | wye
117 | LV_2527-1_0_6_load_88 | 158 | 0.00020727 | 5.1946e-05 | 0 | 0 |  | 1 | TRUE | wye
118 | LV_2527-1_0_6_load_89 | 159 | 0.0033668 | 0.0008438 | 0 | 0 |  | 1 | TRUE | wye
119 | LV_2527-1_0_6_load_108 | 161 | 0.0014573 | 0.00036523 | 0 | 0 |  | 1 | TRUE | wye
120 | LV_2527-1_0_6_load_109 | 163 | 0.0032922 | 0.00082511 | 0 | 0 |  | 1 | TRUE | wye
121 | LV_2527-1_0_6_load_176 | 164 | 0.0003854 | 9.6591e-05 | 0 | 0 |  | 1 | TRUE | wye
122 | LV_2527-1_0_6_load_93 | 167 | 0.0033077 | 0.00082899 | 0 | 0 |  | 1 | TRUE | wye
123 | LV_2527-1_0_6_load_94 | 168 | 0.0022092 | 0.00055368 | 0 | 0 |  | 1 | TRUE | wye
124 | LV_2527-1_0_6_load_95 | 169 | 0.00098996 | 0.00024811 | 0 | 0 |  | 1 | TRUE | wye
125 | LV_2527-1_0_6_load_98 | 170 | 0.005986 | 0.0015002 | 0 | 0 |  | 1 | TRUE | wye
126 | LV_2527-1_0_6_load_100 | 171 | 0.0020129 | 0.00050449 | 0 | 0 |  | 1 | TRUE | wye
127 | LV_2527-1_0_6_load_136 | 173 | 0.0017593 | 0.00044093 | 0 | 0 |  | 1 | TRUE | wye
128 | LV_2527-1_0_6_load_105 | 174 | 0.0045483 | 0.0011399 | 0 | 0 |  | 1 | TRUE | wye
129 | LV_2527-1_0_6_load_106 | 175 | 0.0040458 | 0.001014 | 0 | 0 |  | 1 | TRUE | wye
130 | LV_2527-1_0_6_load_107 | 176 | 0.0015391 | 0.00038574 | 0 | 0 |  | 1 | TRUE | wye
131 | LV_2527-1_0_6_load_185 | 177 | 0.00077049 | 0.0001931 | 0 | 0 |  | 1 | TRUE | wye
132 | LV_2527-1_0_6_load_111 | 178 | 0.001067 | 0.0002674 | 0 | 0 |  | 1 | TRUE | wye
133 | LV_2527-1_0_6_load_113 | 180 | 0.0013143 | 0.00032939 | 0 | 0 |  | 1 | TRUE | wye
134 | LV_2527-1_0_6_load_161 | 183 | 0.00046132 | 0.00011562 | 0 | 0 |  | 1 | TRUE | wye
135 | LV_2527-1_0_6_load_162 | 184 | 0.0010565 | 0.0002648 | 0 | 0 |  | 1 | TRUE | wye
136 | LV_2527-1_0_6_load_115 | 185 | 0.0042987 | 0.0010774 | 0 | 0 |  | 1 | TRUE | wye
137 | LV_2527-1_0_6_load_230 | 188 | 0.015738 | 0.0039443 | 0 | 0 |  | 1 | TRUE | wye
138 | LV_2527-1_0_6_load_139 | 189 | 0.0032696 | 0.00081944 | 0 | 0 |  | 1 | TRUE | wye
139 | LV_2527-1_0_6_load_231 | 190 | 0.0091892 | 0.002303 | 0 | 0 |  | 1 | TRUE | wye
140 | LV_2527-1_0_6_load_174 | 192 | 0.024815 | 0.0062193 | 0 | 0 |  | 1 | TRUE | wye
141 | LV_2527-1_0_6_load_133 | 194 | 0.002039 | 0.00051102 | 0 | 0 |  | 1 | TRUE | wye
142 | LV_2527-1_0_6_load_125 | 195 | 0.004008 | 0.0010045 | 0 | 0 |  | 1 | TRUE | wye
143 | LV_2527-1_0_6_load_126 | 196 | 0.0021664 | 0.00054294 | 0 | 0 |  | 1 | TRUE | wye
144 | LV_2527-1_0_6_load_128 | 198 | 0.001549 | 0.00038823 | 0 | 0 |  | 1 | TRUE | wye
145 | LV_2527-1_0_6_load_130 | 200 | 0.0019604 | 0.00049132 | 0 | 0 |  | 1 | TRUE | wye
146 | LV_2527-1_0_6_load_142 | 201 | 0.0018427 | 0.00046182 | 0 | 0 |  | 1 | TRUE | wye
147 | LV_2527-1_0_6_load_203 | 202 | 0.0082231 | 0.0020609 | 0 | 0 |  | 1 | TRUE | wye
148 | LV_2527-1_0_6_load_141 | 203 | 0.0013806 | 0.00034602 | 0 | 0 |  | 1 | TRUE | wye
149 | LV_2527-1_0_6_load_182 | 204 | 0.0031075 | 0.00077881 | 0 | 0 |  | 1 | TRUE | wye
150 | LV_2527-1_0_6_load_180 | 205 | 0.0026771 | 0.00067094 | 0 | 0 |  | 1 | TRUE | wye
151 | LV_2527-1_0_6_load_172 | 207 | 0.0031699 | 0.00079445 | 0 | 0 |  | 1 | TRUE | wye
152 | LV_2527-1_0_6_load_143 | 208 | 0.0018253 | 0.00045746 | 0 | 0 |  | 1 | TRUE | wye
153 | LV_2527-1_0_6_load_145 | 210 | 0.0018928 | 0.00047438 | 0 | 0 |  | 1 | TRUE | wye
154 | LV_2527-1_0_6_load_222 | 212 | 0.0081967 | 0.0020543 | 0 | 0 |  | 1 | TRUE | wye
155 | LV_2527-1_0_6_load_148 | 213 | 0.0007048 | 0.00017664 | 0 | 0 |  | 1 | TRUE | wye
156 | LV_2527-1_0_6_load_157 | 214 | 0.0015965 | 0.00040012 | 0 | 0 |  | 1 | TRUE | wye
157 | LV_2527-1_0_6_load_210 | 215 | 0.0011298 | 0.00028315 | 0 | 0 |  | 1 | TRUE | wye
158 | LV_2527-1_0_6_load_178 | 216 | 0.00033402 | 8.3714e-05 | 0 | 0 |  | 1 | TRUE | wye
159 | LV_2527-1_0_6_load_183 | 217 | 0.0007325 | 0.00018358 | 0 | 0 |  | 1 | TRUE | wye
160 | LV_2527-1_0_6_load_187 | 218 | 0.0025446 | 0.00063775 | 0 | 0 |  | 1 | TRUE | wye
161 | LV_2527-1_0_6_load_197 | 219 | 0.0027092 | 0.00067898 | 0 | 0 |  | 1 | TRUE | wye
162 | LV_2527-1_0_6_load_198 | 220 | 0.00054362 | 0.00013624 | 0 | 0 |  | 1 | TRUE | wye
163 | LV_2527-1_0_6_load_228 | 221 | 0.0010168 | 0.00025483 | 0 | 0 |  | 1 | TRUE | wye
164 | LV_2527-1_0_6_load_226 | 222 | 0.00048036 | 0.00012039 | 0 | 0 |  | 1 | TRUE | wye
165 | LV_2527-1_0_6_load_225 | 223 | 0.0015023 | 0.00037652 | 0 | 0 |  | 1 | TRUE | wye

## ext_grid
| name | bus | vm_pu | va_degree | slack_weight | in_service
0 |  | 75 | 1 | 0 | 1 | TRUE

## line
| name | std_type | from_bus | to_bus | length_km | r_ohm_per_km | x_ohm_per_km | c_nf_per_km | g_us_per_km | max_i_ka | df | parallel | type | in_service
0 | LV_2527-1_0_6_line_0 |  | 0 | 1 | 0.011048 | 0.125 | 0.08 | 261 | 0 | 0.364 | 1 | 1 | cs | TRUE
1 | LV_2527-1_0_6_line_1 |  | 0 | 2 | 0.010504 | 0.125 | 0.08 | 261 | 0 | 0.364 | 1 | 1 | cs | TRUE
2 | LV_2527-1_0_6_line_2 |  | 1 | 3 | 0.016533 | 0.125 | 0.08 | 261 | 0 | 0.364 | 1 | 1 | cs | TRUE
3 | LV_2527-1_0_6_line_3 |  | 2 | 4 | 0.0063263 | 0.125 | 0.08 | 261 | 0 | 0.364 | 1 | 1 | cs | TRUE
4 | LV_2527-1_0_6_line_4 |  | 3 | 5 | 0.040844 | 0.125 | 0.08 | 261 | 0 | 0.364 | 1 | 1 | cs | TRUE
5 | LV_2527-1_0_6_line_5 |  | 4 | 6 | 0.022636 | 0.125 | 0.08 | 261 | 0 | 0.364 | 1 | 1 | cs | TRUE
6 | LV_2527-1_0_6_line_6 |  | 5 | 7 | 0.073793 | 0.125 | 0.08 | 261 | 0 | 0.364 | 1 | 1 | cs | TRUE
7 | LV_2527-1_0_6_line_7 |  | 5 | 8 | 0.013417 | 0.125 | 0.08 | 261 | 0 | 0.364 | 1 | 1 | cs | TRUE
8 | LV_2527-1_0_6_line_8 |  | 6 | 9 | 0.018598 | 0.125 | 0.08 | 261 | 0 | 0.364 | 1 | 1 | cs | TRUE
9 | LV_2527-1_0_6_line_9 |  | 6 | 10 | 0.022398 | 0.125 | 0.08 | 261 | 0 | 0.364 | 1 | 1 | cs | TRUE
10 | LV_2527-1_0_6_line_10 |  | 7 | 57 | 0.053541 | 0.125 | 0.08 | 261 | 0 | 0.364 | 1 | 1 | cs | TRUE
11 | LV_2527-1_0_6_line_11 |  | 8 | 214 | 0.0052068 | 0.125 | 0.08 | 261 | 0 | 0.364 | 1 | 1 | cs | TRUE
12 | LV_2527-1_0_6_line_12 |  | 9 | 24 | 0.013713 | 0.125 | 0.08 | 261 | 0 | 0.364 | 1 | 1 | cs | TRUE
13 | LV_2527-1_0_6_line_13 |  | 9 | 25 | 0.014591 | 0.125 | 0.08 | 261 | 0 | 0.364 | 1 | 1 | cs | TRUE
14 | LV_2527-1_0_6_line_14 |  | 10 | 22 | 0.012257 | 0.125 | 0.08 | 261 | 0 | 0.364 | 1 | 1 | cs | TRUE
15 | LV_2527-1_0_6_line_15 |  | 10 | 20 | 0.012471 | 0.125 | 0.08 | 261 | 0 | 0.364 | 1 | 1 | cs | TRUE
16 | LV_2527-1_0_6_line_16 |  | 11 | 12 | 0.03719 | 0.125 | 0.08 | 261 | 0 | 0.364 | 1 | 1 | cs | TRUE
17 | LV_2527-1_0_6_line_17 |  | 12 | 13 | 0.019182 | 0.125 | 0.08 | 261 | 0 | 0.364 | 1 | 5 | cs | TRUE
18 | LV_2527-1_0_6_line_18 |  | 12 | 14 | 0.018943 | 0.125 | 0.08 | 261 | 0 | 0.364 | 1 | 5 | cs | TRUE
19 | LV_2527-1_0_6_line_19 |  | 13 | 15 | 0.011111 | 0.125 | 0.08 | 261 | 0 | 0.364 | 1 | 5 | cs | TRUE
20 | LV_2527-1_0_6_line_20 |  | 14 | 16 | 0.0091183 | 0.125 | 0.08 | 261 | 0 | 0.364 | 1 | 5 | cs | TRUE
21 | LV_2527-1_0_6_line_21 |  | 15 | 17 | 0.030432 | 0.125 | 0.08 | 261 | 0 | 0.364 | 1 | 5 | cs | TRUE
22 | LV_2527-1_0_6_line_22 |  | 16 | 18 | 0.015863 | 0.125 | 0.08 | 261 | 0 | 0.364 | 1 | 1 | cs | TRUE
23 | LV_2527-1_0_6_line_23 |  | 16 | 19 | 0.019438 | 0.125 | 0.08 | 261 | 0 | 0.364 | 1 | 5 | cs | TRUE
24 | LV_2527-1_0_6_line_24 |  | 17 | 143 | 0.011502 | 0.125 | 0.08 | 261 | 0 | 0.364 | 1 | 5 | cs | TRUE
25 | LV_2527-1_0_6_line_25 |  | 17 | 142 | 0.0028742 | 0.125 | 0.08 | 261 | 0 | 0.364 | 1 | 1 | cs | TRUE
26 | LV_2527-1_0_6_line_26 |  | 18 | 152 | 0.0083574 | 0.125 | 0.08 | 261 | 0 | 0.364 | 1 | 1 | cs | TRUE
27 | LV_2527-1_0_6_line_27 |  | 19 | 136 | 0.010091 | 0.125 | 0.08 | 261 | 0 | 0.364 | 1 | 5 | cs | TRUE
28 | LV_2527-1_0_6_line_28 |  | 20 | 21 | 0.013035 | 0.125 | 0.08 | 261 | 0 | 0.364 | 1 | 1 | cs | TRUE
29 | LV_2527-1_0_6_line_29 |  | 22 | 23 | 0.0019568 | 0.125 | 0.08 | 261 | 0 | 0.364 | 1 | 1 | cs | TRUE
30 | LV_2527-1_0_6_line_30 |  | 24 | 198 | 0.021493 | 0.125 | 0.08 | 261 | 0 | 0.364 | 1 | 1 | cs | TRUE
31 | LV_2527-1_0_6_line_31 |  | 25 | 215 | 0.013716 | 0.125 | 0.08 | 261 | 0 | 0.364 | 1 | 1 | cs | TRUE
32 | LV_2527-1_0_6_line_32 |  | 26 | 27 | 0.016622 | 0.125 | 0.08 | 261 | 0 | 0.364 | 1 | 5 | cs | TRUE
33 | LV_2527-1_0_6_line_33 |  | 26 | 28 | 0.014048 | 0.125 | 0.08 | 261 | 0 | 0.364 | 1 | 5 | cs | TRUE
34 | LV_2527-1_0_6_line_34 |  | 27 | 29 | 0.00078978 | 0.125 | 0.08 | 261 | 0 | 0.364 | 1 | 5 | cs | TRUE
35 | LV_2527-1_0_6_line_35 |  | 28 | 30 | 0.016724 | 0.125 | 0.08 | 261 | 0 | 0.364 | 1 | 5 | cs | TRUE
36 | LV_2527-1_0_6_line_36 |  | 29 | 31 | 0.017983 | 0.125 | 0.08 | 261 | 0 | 0.364 | 1 | 5 | cs | TRUE
37 | LV_2527-1_0_6_line_37 |  | 30 | 32 | 0.028472 | 0.125 | 0.08 | 261 | 0 | 0.364 | 1 | 1 | cs | TRUE
38 | LV_2527-1_0_6_line_38 |  | 30 | 33 | 0.012377 | 0.125 | 0.08 | 261 | 0 | 0.364 | 1 | 5 | cs | TRUE
39 | LV_2527-1_0_6_line_39 |  | 31 | 34 | 0.023219 | 0.125 | 0.08 | 261 | 0 | 0.364 | 1 | 5 | cs | TRUE
40 | LV_2527-1_0_6_line_40 |  | 32 | 35 | 0.016635 | 0.125 | 0.08 | 261 | 0 | 0.364 | 1 | 1 | cs | TRUE
41 | LV_2527-1_0_6_line_41 |  | 33 | 36 | 0.006257 | 0.125 | 0.08 | 261 | 0 | 0.364 | 1 | 5 | cs | TRUE
42 | LV_2527-1_0_6_line_42 |  | 34 | 88 | 0.0084743 | 0.125 | 0.08 | 261 | 0 | 0.364 | 1 | 5 | cs | TRUE
43 | LV_2527-1_0_6_line_43 |  | 36 | 79 | 0.016159 | 0.125 | 0.08 | 261 | 0 | 0.364 | 1 | 5 | cs | TRUE
44 | LV_2527-1_0_6_line_44 |  | 37 | 38 | 0.0088435 | 0.125 | 0.08 | 261 | 0 | 0.364 | 1 | 1 | cs | TRUE
45 | LV_2527-1_0_6_line_45 |  | 37 | 39 | 0.026976 | 0.125 | 0.08 | 261 | 0 | 0.364 | 1 | 1 | cs | TRUE
46 | LV_2527-1_0_6_line_46 |  | 39 | 40 | 0.025069 | 0.125 | 0.08 | 261 | 0 | 0.364 | 1 | 2 | cs | TRUE
47 | LV_2527-1_0_6_line_47 |  | 40 | 44 | 0.028803 | 0.125 | 0.08 | 261 | 0 | 0.364 | 1 | 5 | cs | TRUE
48 | LV_2527-1_0_6_line_48 |  | 41 | 42 | 0.051521 | 0.125 | 0.08 | 261 | 0 | 0.364 | 1 | 5 | cs | TRUE
49 | LV_2527-1_0_6_line_49 |  | 41 | 43 | 0.023267 | 0.125 | 0.08 | 261 | 0 | 0.364 | 1 | 5 | cs | TRUE
50 | LV_2527-1_0_6_line_50 |  | 42 | 46 | 0.015773 | 0.125 | 0.08 | 261 | 0 | 0.364 | 1 | 5 | cs | TRUE
51 | LV_2527-1_0_6_line_51 |  | 43 | 101 | 0.012426 | 0.125 | 0.08 | 261 | 0 | 0.364 | 1 | 5 | cs | TRUE
52 | LV_2527-1_0_6_line_52 |  | 44 | 45 | 0.025313 | 0.125 | 0.08 | 261 | 0 | 0.364 | 1 | 5 | cs | TRUE
53 | LV_2527-1_0_6_line_53 |  | 45 | 164 | 0.027626 | 0.125 | 0.08 | 261 | 0 | 0.364 | 1 | 5 | cs | TRUE
54 | LV_2527-1_0_6_line_54 |  | 46 | 47 | 0.25445 | 0.125 | 0.08 | 261 | 0 | 0.364 | 1 | 5 | cs | TRUE
55 | LV_2527-1_0_6_line_55 |  | 47 | 225 | 0.023428 | 0.125 | 0.08 | 261 | 0 | 0.364 | 1 | 5 | cs | TRUE
56 | LV_2527-1_0_6_line_56 |  | 48 | 49 | 0.031944 | 0.125 | 0.08 | 261 | 0 | 0.364 | 1 | 1 | cs | TRUE
57 | LV_2527-1_0_6_line_57 |  | 49 | 50 | 0.025838 | 0.125 | 0.08 | 261 | 0 | 0.364 | 1 | 1 | cs | TRUE
58 | LV_2527-1_0_6_line_58 |  | 49 | 51 | 0.007073 | 0.125 | 0.08 | 261 | 0 | 0.364 | 1 | 1 | cs | TRUE
59 | LV_2527-1_0_6_line_59 |  | 50 | 52 | 0.017398 | 0.125 | 0.08 | 261 | 0 | 0.364 | 1 | 1 | cs | TRUE
60 | LV_2527-1_0_6_line_60 |  | 50 | 53 | 0.007652 | 0.125 | 0.08 | 261 | 0 | 0.364 | 1 | 1 | cs | TRUE
61 | LV_2527-1_0_6_line_61 |  | 51 | 54 | 0.026324 | 0.125 | 0.08 | 261 | 0 | 0.364 | 1 | 1 | cs | TRUE
62 | LV_2527-1_0_6_line_62 |  | 52 | 56 | 0.02057 | 0.125 | 0.08 | 261 | 0 | 0.364 | 1 | 1 | cs | TRUE
63 | LV_2527-1_0_6_line_63 |  | 53 | 58 | 0.016147 | 0.125 | 0.08 | 261 | 0 | 0.364 | 1 | 1 | cs | TRUE
64 | LV_2527-1_0_6_line_64 |  | 54 | 62 | 0.00082161 | 0.125 | 0.08 | 261 | 0 | 0.364 | 1 | 1 | cs | TRUE
65 | LV_2527-1_0_6_line_65 |  | 55 | 56 | 0.033684 | 0.125 | 0.08 | 261 | 0 | 0.364 | 1 | 1 | cs | TRUE
66 | LV_2527-1_0_6_line_66 |  | 57 | 63 | 0.015732 | 0.125 | 0.08 | 261 | 0 | 0.364 | 1 | 1 | cs | TRUE
67 | LV_2527-1_0_6_line_67 |  | 58 | 191 | 0.030811 | 0.125 | 0.08 | 261 | 0 | 0.364 | 1 | 1 | cs | TRUE
68 | LV_2527-1_0_6_line_68 |  | 58 | 190 | 0.021176 | 0.125 | 0.08 | 261 | 0 | 0.364 | 1 | 1 | cs | TRUE
69 | LV_2527-1_0_6_line_69 |  | 59 | 60 | 0.014839 | 0.125 | 0.08 | 261 | 0 | 0.364 | 1 | 1 | cs | TRUE
70 | LV_2527-1_0_6_line_70 |  | 59 | 61 | 0.01834 | 0.125 | 0.08 | 261 | 0 | 0.364 | 1 | 1 | cs | TRUE
71 | LV_2527-1_0_6_line_71 |  | 60 | 172 | 0.00581 | 0.125 | 0.08 | 261 | 0 | 0.364 | 1 | 1 | cs | TRUE
72 | LV_2527-1_0_6_line_72 |  | 60 | 173 | 0.016931 | 0.125 | 0.08 | 261 | 0 | 0.364 | 1 | 1 | cs | TRUE
73 | LV_2527-1_0_6_line_73 |  | 61 | 170 | 0.0080146 | 0.125 | 0.08 | 261 | 0 | 0.364 | 1 | 1 | cs | TRUE
74 | LV_2527-1_0_6_line_74 |  | 62 | 174 | 0.029969 | 0.125 | 0.08 | 261 | 0 | 0.364 | 1 | 1 | cs | TRUE
75 | LV_2527-1_0_6_line_75 |  | 64 | 65 | 0.038045 | 0.125 | 0.08 | 261 | 0 | 0.364 | 1 | 1 | cs | TRUE
76 | LV_2527-1_0_6_line_76 |  | 65 | 66 | 0.046514 | 0.125 | 0.08 | 261 | 0 | 0.364 | 1 | 1 | cs | TRUE
77 | LV_2527-1_0_6_line_77 |  | 66 | 67 | 0.02753 | 0.125 | 0.08 | 261 | 0 | 0.364 | 1 | 5 | cs | TRUE
78 | LV_2527-1_0_6_line_78 |  | 66 | 68 | 0.012104 | 0.125 | 0.08 | 261 | 0 | 0.364 | 1 | 5 | cs | TRUE
79 | LV_2527-1_0_6_line_79 |  | 67 | 74 | 0.0018636 | 0.125 | 0.08 | 261 | 0 | 0.364 | 1 | 5 | cs | TRUE
80 | LV_2527-1_0_6_line_80 |  | 68 | 75 | 0.0074154 | 0.125 | 0.08 | 261 | 0 | 0.364 | 1 | 5 | cs | TRUE
81 | LV_2527-1_0_6_line_81 |  | 69 | 70 | 0.056262 | 0.125 | 0.08 | 261 | 0 | 0.364 | 1 | 5 | cs | TRUE
82 | LV_2527-1_0_6_line_82 |  | 69 | 71 | 0.040512 | 0.125 | 0.08 | 261 | 0 | 0.364 | 1 | 2 | cs | TRUE
83 | LV_2527-1_0_6_line_83 |  | 70 | 72 | 0.016653 | 0.125 | 0.08 | 261 | 0 | 0.364 | 1 | 5 | cs | TRUE
84 | LV_2527-1_0_6_line_84 |  | 70 | 73 | 0.014018 | 0.125 | 0.08 | 261 | 0 | 0.364 | 1 | 1 | cs | TRUE
85 | LV_2527-1_0_6_line_85 |  | 71 | 76 | 0.048028 | 0.125 | 0.08 | 261 | 0 | 0.364 | 1 | 1 | cs | TRUE
86 | LV_2527-1_0_6_line_86 |  | 72 | 77 | 0.0038814 | 0.125 | 0.08 | 261 | 0 | 0.364 | 1 | 5 | cs | TRUE
87 | LV_2527-1_0_6_line_87 |  | 74 | 207 | 0.028502 | 0.125 | 0.08 | 261 | 0 | 0.364 | 1 | 5 | cs | TRUE
88 | LV_2527-1_0_6_line_88 |  | 75 | 220 | 0.030419 | 0.125 | 0.08 | 261 | 0 | 0.364 | 1 | 1 | cs | TRUE
89 | LV_2527-1_0_6_line_89 |  | 76 | 83 | 0.047634 | 0.125 | 0.08 | 261 | 0 | 0.364 | 1 | 1 | cs | TRUE
90 | LV_2527-1_0_6_line_90 |  | 77 | 132 | 0.03156 | 0.125 | 0.08 | 261 | 0 | 0.364 | 1 | 5 | cs | TRUE
91 | LV_2527-1_0_6_line_91 |  | 78 | 79 | 0.014346 | 0.125 | 0.08 | 261 | 0 | 0.364 | 1 | 1 | cs | TRUE
92 | LV_2527-1_0_6_line_92 |  | 78 | 80 | 0.0068011 | 0.125 | 0.08 | 261 | 0 | 0.364 | 1 | 1 | cs | TRUE
93 | LV_2527-1_0_6_line_93 |  | 79 | 145 | 0.045225 | 0.125 | 0.08 | 261 | 0 | 0.364 | 1 | 5 | cs | TRUE
94 | LV_2527-1_0_6_line_94 |  | 80 | 144 | 0.0081701 | 0.125 | 0.08 | 261 | 0 | 0.364 | 1 | 1 | cs | TRUE
95 | LV_2527-1_0_6_line_95 |  | 81 | 82 | 0.027561 | 0.125 | 0.08 | 261 | 0 | 0.364 | 1 | 1 | cs | TRUE
96 | LV_2527-1_0_6_line_96 |  | 82 | 144 | 0.017383 | 0.125 | 0.08 | 261 | 0 | 0.364 | 1 | 1 | cs | TRUE
97 | LV_2527-1_0_6_line_97 |  | 84 | 85 | 0.026205 | 0.125 | 0.08 | 261 | 0 | 0.364 | 1 | 5 | cs | TRUE
98 | LV_2527-1_0_6_line_98 |  | 84 | 86 | 0.027141 | 0.125 | 0.08 | 261 | 0 | 0.364 | 1 | 5 | cs | TRUE
99 | LV_2527-1_0_6_line_99 |  | 85 | 87 | 0.021698 | 0.125 | 0.08 | 261 | 0 | 0.364 | 1 | 5 | cs | TRUE
100 | LV_2527-1_0_6_line_100 |  | 86 | 88 | 0.015018 | 0.125 | 0.08 | 261 | 0 | 0.364 | 1 | 5 | cs | TRUE
101 | LV_2527-1_0_6_line_101 |  | 86 | 89 | 0.019168 | 0.125 | 0.08 | 261 | 0 | 0.364 | 1 | 1 | cs | TRUE
102 | LV_2527-1_0_6_line_102 |  | 87 | 189 | 0.026227 | 0.125 | 0.08 | 261 | 0 | 0.364 | 1 | 5 | cs | TRUE
103 | LV_2527-1_0_6_line_103 |  | 87 | 186 | 0.016245 | 0.125 | 0.08 | 261 | 0 | 0.364 | 1 | 5 | cs | TRUE
104 | LV_2527-1_0_6_line_104 |  | 89 | 146 | 0.028406 | 0.125 | 0.08 | 261 | 0 | 0.364 | 1 | 1 | cs | TRUE
105 | LV_2527-1_0_6_line_105 |  | 90 | 91 | 0.020619 | 0.125 | 0.08 | 261 | 0 | 0.364 | 1 | 1 | cs | TRUE
106 | LV_2527-1_0_6_line_106 |  | 90 | 92 | 0.090048 | 0.125 | 0.08 | 261 | 0 | 0.364 | 1 | 1 | cs | TRUE
107 | LV_2527-1_0_6_line_107 |  | 92 | 93 | 0.048574 | 0.125 | 0.08 | 261 | 0 | 0.364 | 1 | 1 | cs | TRUE
108 | LV_2527-1_0_6_line_108 |  | 93 | 94 | 0.072121 | 0.125 | 0.08 | 261 | 0 | 0.364 | 1 | 1 | cs | TRUE
109 | LV_2527-1_0_6_line_109 |  | 93 | 95 | 0.038083 | 0.125 | 0.08 | 261 | 0 | 0.364 | 1 | 1 | cs | TRUE
110 | LV_2527-1_0_6_line_110 |  | 94 | 96 | 0.098776 | 0.125 | 0.08 | 261 | 0 | 0.364 | 1 | 5 | cs | TRUE
111 | LV_2527-1_0_6_line_111 |  | 94 | 97 | 0.090157 | 0.125 | 0.08 | 261 | 0 | 0.364 | 1 | 3 | cs | TRUE
112 | LV_2527-1_0_6_line_112 |  | 94 | 98 | 0.13125 | 0.125 | 0.08 | 261 | 0 | 0.364 | 1 | 5 | cs | TRUE
113 | LV_2527-1_0_6_line_113 |  | 96 | 99 | 0.056013 | 0.125 | 0.08 | 261 | 0 | 0.364 | 1 | 5 | cs | TRUE
114 | LV_2527-1_0_6_line_114 |  | 97 | 100 | 0.060061 | 0.125 | 0.08 | 261 | 0 | 0.364 | 1 | 1 | cs | TRUE
115 | LV_2527-1_0_6_line_115 |  | 98 | 101 | 0.039247 | 0.125 | 0.08 | 261 | 0 | 0.364 | 1 | 5 | cs | TRUE
116 | LV_2527-1_0_6_line_116 |  | 99 | 181 | 0.026564 | 0.125 | 0.08 | 261 | 0 | 0.364 | 1 | 5 | cs | TRUE
117 | LV_2527-1_0_6_line_117 |  | 102 | 103 | 0.017554 | 0.125 | 0.08 | 261 | 0 | 0.364 | 1 | 1 | cs | TRUE
118 | LV_2527-1_0_6_line_118 |  | 102 | 104 | 0.014357 | 0.125 | 0.08 | 261 | 0 | 0.364 | 1 | 1 | cs | TRUE
119 | LV_2527-1_0_6_line_119 |  | 103 | 105 | 0.046916 | 0.125 | 0.08 | 261 | 0 | 0.364 | 1 | 1 | cs | TRUE
120 | LV_2527-1_0_6_line_120 |  | 105 | 106 | 0.12171 | 0.125 | 0.08 | 261 | 0 | 0.364 | 1 | 1 | cs | TRUE
121 | LV_2527-1_0_6_line_121 |  | 106 | 107 | 0.039813 | 0.125 | 0.08 | 261 | 0 | 0.364 | 1 | 5 | cs | TRUE
122 | LV_2527-1_0_6_line_122 |  | 106 | 108 | 0.059061 | 0.125 | 0.08 | 261 | 0 | 0.364 | 1 | 5 | cs | TRUE
123 | LV_2527-1_0_6_line_123 |  | 107 | 221 | 0.068817 | 0.125 | 0.08 | 261 | 0 | 0.364 | 1 | 5 | cs | TRUE
124 | LV_2527-1_0_6_line_124 |  | 108 | 216 | 0.0385 | 0.125 | 0.08 | 261 | 0 | 0.364 | 1 | 5 | cs | TRUE
125 | LV_2527-1_0_6_line_125 |  | 109 | 110 | 0.018922 | 0.125 | 0.08 | 261 | 0 | 0.364 | 1 | 1 | cs | TRUE
126 | LV_2527-1_0_6_line_126 |  | 110 | 114 | 0.0018329 | 0.125 | 0.08 | 261 | 0 | 0.364 | 1 | 1 | cs | TRUE
127 | LV_2527-1_0_6_line_127 |  | 111 | 112 | 0.082323 | 0.125 | 0.08 | 261 | 0 | 0.364 | 1 | 1 | cs | TRUE
128 | LV_2527-1_0_6_line_128 |  | 111 | 113 | 0.064514 | 0.125 | 0.08 | 261 | 0 | 0.364 | 1 | 1 | cs | TRUE
129 | LV_2527-1_0_6_line_129 |  | 112 | 115 | 0.078547 | 0.125 | 0.08 | 261 | 0 | 0.364 | 1 | 1 | cs | TRUE
130 | LV_2527-1_0_6_line_130 |  | 113 | 116 | 0.02384 | 0.125 | 0.08 | 261 | 0 | 0.364 | 1 | 1 | cs | TRUE
131 | LV_2527-1_0_6_line_131 |  | 114 | 176 | 0.022702 | 0.125 | 0.08 | 261 | 0 | 0.364 | 1 | 1 | cs | TRUE
132 | LV_2527-1_0_6_line_132 |  | 116 | 140 | 0.00081035 | 0.125 | 0.08 | 261 | 0 | 0.364 | 1 | 1 | cs | TRUE
133 | LV_2527-1_0_6_line_133 |  | 117 | 118 | 0.014584 | 0.125 | 0.08 | 261 | 0 | 0.364 | 1 | 5 | cs | TRUE
134 | LV_2527-1_0_6_line_134 |  | 117 | 119 | 0.016443 | 0.125 | 0.08 | 261 | 0 | 0.364 | 1 | 5 | cs | TRUE
135 | LV_2527-1_0_6_line_135 |  | 118 | 120 | 0.0056921 | 0.125 | 0.08 | 261 | 0 | 0.364 | 1 | 5 | cs | TRUE
136 | LV_2527-1_0_6_line_136 |  | 119 | 121 | 0.022537 | 0.125 | 0.08 | 261 | 0 | 0.364 | 1 | 1 | cs | TRUE
137 | LV_2527-1_0_6_line_137 |  | 119 | 122 | 0.004883 | 0.125 | 0.08 | 261 | 0 | 0.364 | 1 | 5 | cs | TRUE
138 | LV_2527-1_0_6_line_138 |  | 120 | 123 | 0.010359 | 0.125 | 0.08 | 261 | 0 | 0.364 | 1 | 5 | cs | TRUE
139 | LV_2527-1_0_6_line_139 |  | 121 | 124 | 0.020447 | 0.125 | 0.08 | 261 | 0 | 0.364 | 1 | 1 | cs | TRUE
140 | LV_2527-1_0_6_line_140 |  | 122 | 125 | 0.016611 | 0.125 | 0.08 | 261 | 0 | 0.364 | 1 | 5 | cs | TRUE
141 | LV_2527-1_0_6_line_141 |  | 122 | 126 | 0.043446 | 0.125 | 0.08 | 261 | 0 | 0.364 | 1 | 1 | cs | TRUE
142 | LV_2527-1_0_6_line_142 |  | 123 | 127 | 0.023448 | 0.125 | 0.08 | 261 | 0 | 0.364 | 1 | 5 | cs | TRUE
143 | LV_2527-1_0_6_line_143 |  | 124 | 128 | 0.021044 | 0.125 | 0.08 | 261 | 0 | 0.364 | 1 | 1 | cs | TRUE
144 | LV_2527-1_0_6_line_144 |  | 125 | 129 | 0.053609 | 0.125 | 0.08 | 261 | 0 | 0.364 | 1 | 5 | cs | TRUE
145 | LV_2527-1_0_6_line_145 |  | 125 | 130 | 0.019681 | 0.125 | 0.08 | 261 | 0 | 0.364 | 1 | 1 | cs | TRUE
146 | LV_2527-1_0_6_line_146 |  | 126 | 131 | 0.016035 | 0.125 | 0.08 | 261 | 0 | 0.364 | 1 | 1 | cs | TRUE
147 | LV_2527-1_0_6_line_147 |  | 127 | 165 | 0.0038023 | 0.125 | 0.08 | 261 | 0 | 0.364 | 1 | 5 | cs | TRUE
148 | LV_2527-1_0_6_line_148 |  | 129 | 200 | 0.028621 | 0.125 | 0.08 | 261 | 0 | 0.364 | 1 | 5 | cs | TRUE
149 | LV_2527-1_0_6_line_149 |  | 130 | 168 | 0.00021205 | 0.125 | 0.08 | 261 | 0 | 0.364 | 1 | 1 | cs | TRUE
150 | LV_2527-1_0_6_line_150 |  | 132 | 133 | 0.0015157 | 0.125 | 0.08 | 261 | 0 | 0.364 | 1 | 5 | cs | TRUE
151 | LV_2527-1_0_6_line_151 |  | 133 | 134 | 0.018802 | 0.125 | 0.08 | 261 | 0 | 0.364 | 1 | 5 | cs | TRUE
152 | LV_2527-1_0_6_line_152 |  | 134 | 135 | 0.019861 | 0.125 | 0.08 | 261 | 0 | 0.364 | 1 | 1 | cs | TRUE
153 | LV_2527-1_0_6_line_153 |  | 134 | 136 | 0.03323 | 0.125 | 0.08 | 261 | 0 | 0.364 | 1 | 5 | cs | TRUE
154 | LV_2527-1_0_6_line_154 |  | 134 | 137 | 0.037348 | 0.125 | 0.08 | 261 | 0 | 0.364 | 1 | 1 | cs | TRUE
155 | LV_2527-1_0_6_line_155 |  | 135 | 138 | 0.039994 | 0.125 | 0.08 | 261 | 0 | 0.364 | 1 | 1 | cs | TRUE
156 | LV_2527-1_0_6_line_156 |  | 136 | 139 | 0.027065 | 0.125 | 0.08 | 261 | 0 | 0.364 | 1 | 1 | cs | TRUE
157 | LV_2527-1_0_6_line_157 |  | 138 | 193 | 0.017448 | 0.125 | 0.08 | 261 | 0 | 0.364 | 1 | 1 | cs | TRUE
158 | LV_2527-1_0_6_line_158 |  | 138 | 194 | 0.025076 | 0.125 | 0.08 | 261 | 0 | 0.364 | 1 | 1 | cs | TRUE
159 | LV_2527-1_0_6_line_159 |  | 140 | 141 | 0.00090112 | 0.125 | 0.08 | 261 | 0 | 0.364 | 1 | 1 | cs | TRUE
160 | LV_2527-1_0_6_line_160 |  | 141 | 142 | 0.017083 | 0.125 | 0.08 | 261 | 0 | 0.364 | 1 | 1 | cs | TRUE
161 | LV_2527-1_0_6_line_161 |  | 143 | 145 | 0.0020257 | 0.125 | 0.08 | 261 | 0 | 0.364 | 1 | 5 | cs | TRUE
162 | LV_2527-1_0_6_line_162 |  | 147 | 148 | 0.00075272 | 0.125 | 0.08 | 261 | 0 | 0.364 | 1 | 1 | cs | TRUE
163 | LV_2527-1_0_6_line_163 |  | 147 | 149 | 0.021084 | 0.125 | 0.08 | 261 | 0 | 0.364 | 1 | 1 | cs | TRUE
164 | LV_2527-1_0_6_line_164 |  | 148 | 150 | 0.019726 | 0.125 | 0.08 | 261 | 0 | 0.364 | 1 | 1 | cs | TRUE
165 | LV_2527-1_0_6_line_165 |  | 149 | 151 | 0.025606 | 0.125 | 0.08 | 261 | 0 | 0.364 | 1 | 1 | cs | TRUE
166 | LV_2527-1_0_6_line_166 |  | 150 | 152 | 0.011671 | 0.125 | 0.08 | 261 | 0 | 0.364 | 1 | 1 | cs | TRUE
167 | LV_2527-1_0_6_line_167 |  | 151 | 153 | 0.01679 | 0.125 | 0.08 | 261 | 0 | 0.364 | 1 | 1 | cs | TRUE
168 | LV_2527-1_0_6_line_168 |  | 153 | 154 | 0.022369 | 0.125 | 0.08 | 261 | 0 | 0.364 | 1 | 1 | cs | TRUE
169 | LV_2527-1_0_6_line_169 |  | 154 | 213 | 0.02164 | 0.125 | 0.08 | 261 | 0 | 0.364 | 1 | 1 | cs | TRUE
170 | LV_2527-1_0_6_line_170 |  | 155 | 156 | 0.013389 | 0.125 | 0.08 | 261 | 0 | 0.364 | 1 | 1 | cs | TRUE
171 | LV_2527-1_0_6_line_171 |  | 155 | 157 | 0.0063851 | 0.125 | 0.08 | 261 | 0 | 0.364 | 1 | 1 | cs | TRUE
172 | LV_2527-1_0_6_line_172 |  | 156 | 158 | 0.020088 | 0.125 | 0.08 | 261 | 0 | 0.364 | 1 | 1 | cs | TRUE
173 | LV_2527-1_0_6_line_173 |  | 157 | 159 | 0.016884 | 0.125 | 0.08 | 261 | 0 | 0.364 | 1 | 1 | cs | TRUE
174 | LV_2527-1_0_6_line_174 |  | 158 | 160 | 0.019417 | 0.125 | 0.08 | 261 | 0 | 0.364 | 1 | 1 | cs | TRUE
175 | LV_2527-1_0_6_line_175 |  | 159 | 161 | 0.003441 | 0.125 | 0.08 | 261 | 0 | 0.364 | 1 | 1 | cs | TRUE
176 | LV_2527-1_0_6_line_176 |  | 160 | 162 | 0.02329 | 0.125 | 0.08 | 261 | 0 | 0.364 | 1 | 1 | cs | TRUE
177 | LV_2527-1_0_6_line_177 |  | 161 | 163 | 0.015011 | 0.125 | 0.08 | 261 | 0 | 0.364 | 1 | 1 | cs | TRUE
178 | LV_2527-1_0_6_line_178 |  | 162 | 213 | 0.025301 | 0.125 | 0.08 | 261 | 0 | 0.364 | 1 | 1 | cs | TRUE
179 | LV_2527-1_0_6_line_179 |  | 164 | 216 | 0.020874 | 0.125 | 0.08 | 261 | 0 | 0.364 | 1 | 5 | cs | TRUE
180 | LV_2527-1_0_6_line_180 |  | 165 | 166 | 0.17771 | 0.125 | 0.08 | 261 | 0 | 0.364 | 1 | 5 | cs | TRUE
181 | LV_2527-1_0_6_line_181 |  | 166 | 177 | 0.094706 | 0.125 | 0.08 | 261 | 0 | 0.364 | 1 | 5 | cs | TRUE
182 | LV_2527-1_0_6_line_182 |  | 167 | 168 | 0.032565 | 0.125 | 0.08 | 261 | 0 | 0.364 | 1 | 1 | cs | TRUE
183 | LV_2527-1_0_6_line_183 |  | 167 | 169 | 7.214e-05 | 0.125 | 0.08 | 261 | 0 | 0.364 | 1 | 1 | cs | TRUE
184 | LV_2527-1_0_6_line_184 |  | 170 | 171 | 0.023712 | 0.125 | 0.08 | 261 | 0 | 0.364 | 1 | 1 | cs | TRUE
185 | LV_2527-1_0_6_line_185 |  | 172 | 190 | 0.013238 | 0.125 | 0.08 | 261 | 0 | 0.364 | 1 | 1 | cs | TRUE
186 | LV_2527-1_0_6_line_186 |  | 174 | 175 | 0.02169 | 0.125 | 0.08 | 261 | 0 | 0.364 | 1 | 1 | cs | TRUE
187 | LV_2527-1_0_6_line_187 |  | 174 | 176 | 0.022363 | 0.125 | 0.08 | 261 | 0 | 0.364 | 1 | 1 | cs | TRUE
188 | LV_2527-1_0_6_line_188 |  | 177 | 182 | 0.18582 | 0.125 | 0.08 | 261 | 0 | 0.364 | 1 | 5 | cs | TRUE
189 | LV_2527-1_0_6_line_189 |  | 178 | 179 | 0.021666 | 0.125 | 0.08 | 261 | 0 | 0.364 | 1 | 1 | cs | TRUE
190 | LV_2527-1_0_6_line_190 |  | 179 | 180 | 0.01657 | 0.125 | 0.08 | 261 | 0 | 0.364 | 1 | 1 | cs | TRUE
191 | LV_2527-1_0_6_line_191 |  | 179 | 181 | 0.021135 | 0.125 | 0.08 | 261 | 0 | 0.364 | 1 | 1 | cs | TRUE
192 | LV_2527-1_0_6_line_192 |  | 181 | 182 | 0.054043 | 0.125 | 0.08 | 261 | 0 | 0.364 | 1 | 5 | cs | TRUE
193 | LV_2527-1_0_6_line_193 |  | 182 | 184 | 0.022039 | 0.125 | 0.08 | 261 | 0 | 0.364 | 1 | 1 | cs | TRUE
194 | LV_2527-1_0_6_line_194 |  | 183 | 184 | 0.032262 | 0.125 | 0.08 | 261 | 0 | 0.364 | 1 | 1 | cs | TRUE
195 | LV_2527-1_0_6_line_195 |  | 185 | 186 | 0.032995 | 0.125 | 0.08 | 261 | 0 | 0.364 | 1 | 1 | cs | TRUE
196 | LV_2527-1_0_6_line_196 |  | 186 | 187 | 0.032224 | 0.125 | 0.08 | 261 | 0 | 0.364 | 1 | 5 | cs | TRUE
197 | LV_2527-1_0_6_line_197 |  | 187 | 188 | 0.013279 | 0.125 | 0.08 | 261 | 0 | 0.364 | 1 | 5 | cs | TRUE
198 | LV_2527-1_0_6_line_198 |  | 188 | 191 | 0.020801 | 0.125 | 0.08 | 261 | 0 | 0.364 | 1 | 5 | cs | TRUE
199 | LV_2527-1_0_6_line_199 |  | 189 | 192 | 0.008986 | 0.125 | 0.08 | 261 | 0 | 0.364 | 1 | 5 | cs | TRUE
200 | LV_2527-1_0_6_line_200 |  | 191 | 211 | 0.035056 | 0.125 | 0.08 | 261 | 0 | 0.364 | 1 | 5 | cs | TRUE
201 | LV_2527-1_0_6_line_201 |  | 192 | 207 | 0.0048456 | 0.125 | 0.08 | 261 | 0 | 0.364 | 1 | 5 | cs | TRUE
202 | LV_2527-1_0_6_line_202 |  | 193 | 204 | 0.015857 | 0.125 | 0.08 | 261 | 0 | 0.364 | 1 | 1 | cs | TRUE
203 | LV_2527-1_0_6_line_203 |  | 193 | 205 | 0.017026 | 0.125 | 0.08 | 261 | 0 | 0.364 | 1 | 1 | cs | TRUE
204 | LV_2527-1_0_6_line_204 |  | 195 | 196 | 0.021313 | 0.125 | 0.08 | 261 | 0 | 0.364 | 1 | 1 | cs | TRUE
205 | LV_2527-1_0_6_line_205 |  | 195 | 197 | 0.020664 | 0.125 | 0.08 | 261 | 0 | 0.364 | 1 | 1 | cs | TRUE
206 | LV_2527-1_0_6_line_206 |  | 196 | 198 | 0.0017319 | 0.125 | 0.08 | 261 | 0 | 0.364 | 1 | 1 | cs | TRUE
207 | LV_2527-1_0_6_line_207 |  | 197 | 199 | 0.011806 | 0.125 | 0.08 | 261 | 0 | 0.364 | 1 | 5 | cs | TRUE
208 | LV_2527-1_0_6_line_208 |  | 197 | 200 | 0.0041372 | 0.125 | 0.08 | 261 | 0 | 0.364 | 1 | 5 | cs | TRUE
209 | LV_2527-1_0_6_line_209 |  | 199 | 201 | 0.007225 | 0.125 | 0.08 | 261 | 0 | 0.364 | 1 | 5 | cs | TRUE
210 | LV_2527-1_0_6_line_210 |  | 199 | 202 | 0.021214 | 0.125 | 0.08 | 261 | 0 | 0.364 | 1 | 1 | cs | TRUE
211 | LV_2527-1_0_6_line_211 |  | 201 | 203 | 0.020639 | 0.125 | 0.08 | 261 | 0 | 0.364 | 1 | 5 | cs | TRUE
212 | LV_2527-1_0_6_line_212 |  | 203 | 208 | 0.0038148 | 0.125 | 0.08 | 261 | 0 | 0.364 | 1 | 5 | cs | TRUE
213 | LV_2527-1_0_6_line_213 |  | 205 | 206 | 0.028272 | 0.125 | 0.08 | 261 | 0 | 0.364 | 1 | 1 | cs | TRUE
214 | LV_2527-1_0_6_line_214 |  | 206 | 217 | 0.021218 | 0.125 | 0.08 | 261 | 0 | 0.364 | 1 | 1 | cs | TRUE
215 | LV_2527-1_0_6_line_215 |  | 208 | 209 | 0.00595 | 0.125 | 0.08 | 261 | 0 | 0.364 | 1 | 5 | cs | TRUE
216 | LV_2527-1_0_6_line_216 |  | 208 | 210 | 0.035096 | 0.125 | 0.08 | 261 | 0 | 0.364 | 1 | 1 | cs | TRUE
217 | LV_2527-1_0_6_line_217 |  | 209 | 211 | 0.012179 | 0.125 | 0.08 | 261 | 0 | 0.364 | 1 | 5 | cs | TRUE
218 | LV_2527-1_0_6_line_218 |  | 211 | 212 | 0.0026163 | 0.125 | 0.08 | 261 | 0 | 0.364 | 1 | 1 | cs | TRUE
219 | LV_2527-1_0_6_line_219 |  | 217 | 218 | 0.023377 | 0.125 | 0.08 | 261 | 0 | 0.364 | 1 | 1 | cs | TRUE
220 | LV_2527-1_0_6_line_220 |  | 219 | 220 | 0.046547 | 0.125 | 0.08 | 261 | 0 | 0.364 | 1 | 1 | cs | TRUE
221 | LV_2527-1_0_6_line_221 |  | 221 | 222 | 0.022915 | 0.125 | 0.08 | 261 | 0 | 0.364 | 1 | 5 | cs | TRUE
222 | LV_2527-1_0_6_line_222 |  | 222 | 223 | 0.020284 | 0.125 | 0.08 | 261 | 0 | 0.364 | 1 | 5 | cs | TRUE
223 | LV_2527-1_0_6_line_223 |  | 223 | 224 | 0.085539 | 0.125 | 0.08 | 261 | 0 | 0.364 | 1 | 5 | cs | TRUE
224 | LV_2527-1_0_6_line_224 |  | 224 | 225 | 0.049465 | 0.125 | 0.08 | 261 | 0 | 0.364 | 1 | 5 | cs | TRUE

## trafo
| name | std_type | hv_bus | lv_bus | sn_mva | vn_hv_kv | vn_lv_kv | vk_percent | vkr_percent | pfe_kw | i0_percent | shift_degree | tap_side | tap_neutral | tap_min | tap_max | tap_step_percent | tap_step_degree | tap_pos | tap_phase_shifter | parallel | df | in_service
0 | LV_2527-1_0_6_trafo_199 | 0.63 MVA 20/0.4 kV | 226 | 75 | 0.63 | 20 | 0.4 | 6 | 1.206 | 1.65 | 0.2619 | 150 | hv | 0 | -2 | 2 | 2.5 | 0 | 0 | FALSE | 1 | 1 | TRUE

## line_geodata
| x0 | y0 | x1 | y1 | x2 | y2 | x3 | y3 | x4 | y4 | x5 | y5 | x6 | y6 | x7 | y7 | x8 | y8 | x9 | y9 | x10 | y10 | x11 | y11
0 | 2611343.305 | 1229146.2983 | 2611352.4673 | 1229152.4718
1 | 2611343.305 | 1229146.2983 | 2611334.5938 | 1229140.4287
2 | 2611352.4673 | 1229152.4718 | 2611366.1787 | 1229161.7104
3 | 2611329.3473 | 1229136.8937 | 2611334.5938 | 1229140.4287
4 | 2611370.0379 | 1229194.2326 | 2611378.8635 | 1229170.2573 | 2611366.1787 | 1229161.7104
5 | 2611310.5748 | 1229124.2449 | 2611329.3473 | 1229136.8937
6 | 2611344.5289 | 1229263.492 | 2611370.0379 | 1229194.2326
7 | 2611370.0379 | 1229194.2326 | 2611357.4839 | 1229189.4992
8 | 2611293.4302 | 1229116.9192 | 2611310.5748 | 1229124.2449
9 | 2611303.3001 | 1229145.4326 | 2611310.5748 | 1229124.2449
10 | 2611344.5289 | 1229263.492 | 2611341.5833 | 1229262.9083 | 2611318.4735 | 1229249.601 | 2611315.2068 | 1229246.5152 | 2611314.6304 | 1229242.8675 | 2611319.6808 | 1229228.0188
11 | 2611352.6119 | 1229187.6622 | 2611357.4839 | 1229189.4992
12 | 2611293.4302 | 1229116.9192 | 2611280.6674 | 1229111.9033 | 2611280.6674 | 1229111.9033
13 | 2611293.4302 | 1229116.9192 | 2611298.2649 | 1229103.1529
14 | 2611303.3001 | 1229145.4326 | 2611299.3215 | 1229157.0258
15 | 2611303.3001 | 1229145.4326 | 2611291.5031 | 1229141.3877
16 | 2610985.2454 | 1229371.9192 | 2610982.4976 | 1229409.0072
17 | 2610985.2454 | 1229371.9192 | 2611002.0406 | 1229381.1865
18 | 2610985.2454 | 1229371.9192 | 2610968.6579 | 1229362.77
19 | 2611011.7692 | 1229386.5545 | 2611002.0406 | 1229381.1865
20 | 2610960.6737 | 1229358.3661 | 2610968.6579 | 1229362.77
21 | 2611038.4143 | 1229401.2568 | 2611011.7692 | 1229386.5545
22 | 2610960.6737 | 1229358.3661 | 2610956.8888 | 1229373.7713
23 | 2610960.6737 | 1229358.3661 | 2610943.0467 | 1229350.1738
24 | 2611038.4143 | 1229401.2568 | 2611040.3996 | 1229396.8356 | 2611042.6866 | 1229390.5854
25 | 2611038.4143 | 1229401.2568 | 2611040.8774 | 1229402.7379
26 | 2610954.8948 | 1229381.8873 | 2610956.8888 | 1229373.7713
27 | 2610933.8955 | 1229345.9208 | 2610943.0467 | 1229350.1738
28 | 2611279.1728 | 1229137.1599 | 2611291.5031 | 1229141.3877
29 | 2611298.6862 | 1229158.8766 | 2611299.3215 | 1229157.0258
30 | 2611280.6674 | 1229111.9033 | 2611259.8982 | 1229106.372 | 2611259.8982 | 1229106.372
31 | 2611298.2649 | 1229103.1529 | 2611302.8098 | 1229090.2119
32 | 2611111.7828 | 1229320.7416 | 2611103.9986 | 1229335.4281
33 | 2611097.4196 | 1229347.8408 | 2611103.9986 | 1229335.4281
34 | 2611111.7828 | 1229320.7416 | 2611112.1526 | 1229320.0437
35 | 2611089.5877 | 1229362.6173 | 2611097.4196 | 1229347.8408
36 | 2611120.574 | 1229304.1549 | 2611112.1526 | 1229320.0437
37 | 2611089.5877 | 1229362.6173 | 2611114.7219 | 1229375.993
38 | 2611089.5877 | 1229362.6173 | 2611078.6745 | 1229356.7796
39 | 2611120.574 | 1229304.1549 | 2611122.8307 | 1229299.8973 | 2611123.7955 | 1229294.3291 | 2611122.2475 | 1229291.658 | 2611113.6435 | 1229287.2613
40 | 2611129.4067 | 1229383.8077 | 2611114.7219 | 1229375.993
41 | 2611078.6745 | 1229356.7796 | 2611073.1572 | 1229353.8283
42 | 2611113.6435 | 1229287.2613 | 2611106.0973 | 1229283.4053
43 | 2611058.9083 | 1229346.2063 | 2611073.1572 | 1229353.8283
44 | 2610658.5618 | 1227776.7666 | 2610663.091 | 1227769.1711
45 | 2610644.7456 | 1227799.9364 | 2610658.5618 | 1227776.7666
46 | 2610644.7456 | 1227799.9364 | 2610631.9065 | 1227821.4676
47 | 2610617.155 | 1227846.206 | 2610631.9065 | 1227821.4676
48 | 2610929.9283 | 1228178.6225 | 2610891.5682 | 1228213.0156
49 | 2610948.65 | 1228192.4366 | 2610937.1647 | 1228183.8481 | 2610929.9283 | 1228178.6225
50 | 2610876.0983 | 1228216.3116 | 2610891.5682 | 1228213.0156
51 | 2610948.65 | 1228192.4366 | 2610958.6015 | 1228199.8781
52 | 2610604.1905 | 1227867.9475 | 2610617.155 | 1227846.206
53 | 2610604.1905 | 1227867.9475 | 2610590.0417 | 1227891.6751
54 | 2610876.0983 | 1228216.3116 | 2610621.8246 | 1228225.8939
55 | 2610621.8246 | 1228225.8939 | 2610623.2226 | 1228249.2769
56 | 2611234.9047 | 1229252.4896 | 2611247.5739 | 1229266.8553 | 2611257.7253 | 1229274.6346
57 | 2611234.9047 | 1229252.4896 | 2611229.5417 | 1229240.2167 | 2611224.5407 | 1229228.8117
58 | 2611228.2942 | 1229255.0565 | 2611234.9047 | 1229252.4896
59 | 2611224.5407 | 1229228.8117 | 2611235.6004 | 1229228.9992 | 2611241.4739 | 1229231.3787
60 | 2611224.5407 | 1229228.8117 | 2611222.8048 | 1229221.3595
61 | 2611228.2942 | 1229255.0565 | 2611224.7331 | 1229263.5327 | 2611217.5116 | 1229279.0666
62 | 2611241.4739 | 1229231.3787 | 2611247.7041 | 1229233.9026 | 2611254.1584 | 1229246.1543
63 | 2611208.6024 | 1229220.5991 | 2611209.499 | 1229223.2023 | 2611222.8048 | 1229221.3595
64 | 2611217.1652 | 1229279.8116 | 2611217.5116 | 1229279.0666
65 | 2611278.6922 | 1229268.6617 | 2611275.3009 | 1229266.096 | 2611268.8009 | 1229258.3013 | 2611255.5016 | 1229248.7039 | 2611254.1584 | 1229246.1543
66 | 2611324.7468 | 1229213.1245 | 2611319.6808 | 1229228.0188
67 | 2611203.0004 | 1229190.3039 | 2611208.6024 | 1229220.5991
68 | 2611208.6024 | 1229220.5991 | 2611187.7404 | 1229224.2338
69 | 2611185.7674 | 1229238.3336 | 2611172.3864 | 1229231.838
70 | 2611185.7674 | 1229238.3336 | 2611177.9638 | 1229254.931
71 | 2611172.3864 | 1229231.838 | 2611174.6993 | 1229226.5058
72 | 2611172.3864 | 1229231.838 | 2611157.1538 | 1229224.4478
73 | 2611174.5537 | 1229262.184 | 2611177.9638 | 1229254.931
74 | 2611204.5316 | 1229306.9873 | 2611217.1652 | 1229279.8116
75 | 2611020.9509 | 1229115.0655 | 2611002.8671 | 1229148.5379
76 | 2611052.576 | 1229149.2552 | 2611020.9509 | 1229115.0655
77 | 2611052.576 | 1229149.2552 | 2611071.1693 | 1229169.5574
78 | 2611052.576 | 1229149.2552 | 2611058.7081 | 1229138.8196
79 | 2611071.1693 | 1229169.5574 | 2611072.4279 | 1229170.9317
80 | 2611058.7081 | 1229138.8196 | 2611062.4649 | 1229132.4263
81 | 2610935.3558 | 1229272.2574 | 2610945.1016 | 1229270.0962 | 2610952.7018 | 1229264.7958 | 2610959.2973 | 1229253.8014 | 2610960.303 | 1229242.3964 | 2610966.2021 | 1229231.1005
82 | 2610966.2021 | 1229231.1005 | 2610994.699 | 1229244.3051 | 2611002.308 | 1229249.3053
83 | 2610935.3558 | 1229272.2574 | 2610927.4251 | 1229286.9012
84 | 2610935.3558 | 1229272.2574 | 2610923.3474 | 1229265.026
85 | 2611002.308 | 1229249.3053 | 2611005.2009 | 1229251.2063 | 2611012.3977 | 1229259.3021 | 2611011.3011 | 1229266.5044 | 2611034.8507 | 1229278.5456
86 | 2610927.4251 | 1229286.9012 | 2610925.5767 | 1229290.3142
87 | 2611092.3641 | 1229191.2662 | 2611084.1018 | 1229183.6785 | 2611072.4279 | 1229170.9317
88 | 2611077.8759 | 1229106.1998 | 2611062.4649 | 1229132.4263
89 | 2611064.7509 | 1229260.4568 | 2611050.7993 | 1229286.7004 | 2611034.8507 | 1229278.5456
90 | 2610910.547 | 1229318.066 | 2610925.5767 | 1229290.3142
91 | 2611058.9083 | 1229346.2063 | 2611046.3464 | 1229339.2123
92 | 2611046.3464 | 1229339.2123 | 2611040.5439 | 1229335.6647
93 | 2611058.9083 | 1229346.2063 | 2611047.701 | 1229376.8816 | 2611043.3827 | 1229388.683
94 | 2611040.5439 | 1229335.6647 | 2611033.5734 | 1229331.403
95 | 2610995.2278 | 1229307.9589 | 2611018.7425 | 1229322.3355
96 | 2611018.7425 | 1229322.3355 | 2611033.5734 | 1229331.403
97 | 2611105.0792 | 1229252.3916 | 2611106.9419 | 1229248.7373 | 2611117.3187 | 1229229.2215
98 | 2611092.7244 | 1229276.5719 | 2611105.0792 | 1229252.3916
99 | 2611127.5051 | 1229210.0636 | 2611117.3187 | 1229229.2215
100 | 2611092.7244 | 1229276.5719 | 2611106.0973 | 1229283.4053
101 | 2611092.7244 | 1229276.5719 | 2611083.9661 | 1229293.6325
102 | 2611127.5051 | 1229210.0636 | 2611107.0231 | 1229200.9869 | 2611103.7385 | 1229199.0284
103 | 2611127.5051 | 1229210.0636 | 2611133.9206 | 1229202.3821 | 2611136.9383 | 1229196.9067
104 | 2611083.9661 | 1229293.6325 | 2611070.9933 | 1229318.9028
105 | 2610959.8598 | 1228274.3021 | 2610941.1814 | 1228283.0358
106 | 2610934.593 | 1228355.4784 | 2610925.8098 | 1228340.0088 | 2610921.7407 | 1228327.8942 | 2610916.6471 | 1228300.0573 | 2610917.6008 | 1228296.4235 | 2610921.8061 | 1228292.0953 | 2610941.1814 | 1228283.0358
107 | 2610934.593 | 1228355.4784 | 2610969.631 | 1228348.9053 | 2610968.2022 | 1228343.0437 | 2610964.8493 | 1228337.0229
108 | 2611028.7701 | 1228346.3125 | 2611022.072 | 1228346.6115 | 2611014.2903 | 1228346.9529 | 2610969.631 | 1228348.9053 | 2610968.2022 | 1228343.0437 | 2610964.8493 | 1228337.0229
109 | 2610964.8493 | 1228337.0229 | 2610970.629 | 1228329.3956 | 2610971.0184 | 1228319.5127 | 2610962.395 | 1228311.9702 | 2610955.2699 | 1228312.7399
110 | 2611028.7701 | 1228346.3125 | 2611030.5309 | 1228361.0912 | 2611036.2363 | 1228401.9481 | 2611037.7731 | 1228410.8229 | 2611041.6739 | 1228427.8068 | 2611045.9568 | 1228443.437
111 | 2611028.7701 | 1228346.3125 | 2611035.9906 | 1228346.2258 | 2611080.2606 | 1228345.8629 | 2611118.9239 | 1228345.5789
112 | 2611028.7701 | 1228346.3125 | 2611027.0534 | 1228332.301 | 2611024.213 | 1228311.2834 | 2611021.237 | 1228289.8985 | 2611019.5582 | 1228279.9673 | 2611017.2646 | 1228270.5909 | 2611013.6234 | 1228260.6561 | 2611010.5749 | 1228253.9243 | 2611006.301 | 1228246.0339 | 2610998.5633 | 1228234.7797 | 2610991.3128 | 1228226.3725 | 2610989.2441 | 1228224.3258
113 | 2611045.9568 | 1228443.437 | 2611060.7597 | 1228497.4585
114 | 2611118.9239 | 1228345.5789 | 2611118.4774 | 1228285.5201
115 | 2610958.6015 | 1228199.8781 | 2610977.6443 | 1228214.118 | 2610984.9297 | 1228220.0571 | 2610989.2441 | 1228224.3258
116 | 2611067.7799 | 1228523.0782 | 2611060.7597 | 1228497.4585
117 | 2610703.2433 | 1227967.4193 | 2610696.1212 | 1227967.2731 | 2610687.5008 | 1227961.8656 | 2610687.3368 | 1227961.671
118 | 2610679.5212 | 1227949.722 | 2610683.3725 | 1227956.9665 | 2610687.3368 | 1227961.671
119 | 2610703.2433 | 1227967.4193 | 2610697.9676 | 1227972.8686 | 2610688.5642 | 1227981.6014 | 2610673.4503 | 1227988.9232 | 2610663.9183 | 1227990.7456
120 | 2610546.2696 | 1227998.6591 | 2610554.6428 | 1227998.2403 | 2610559.0818 | 1227998.8818 | 2610563.0953 | 1228000.1674 | 2610570.5722 | 1228005.3059 | 2610573.1147 | 1228007.1893 | 2610576.7663 | 1228007.4181 | 2610585.4145 | 1228005.7546 | 2610663.9183 | 1227990.7456
121 | 2610546.2696 | 1227998.6591 | 2610546.9919 | 1228001.5398 | 2610548.6889 | 1228005.9677 | 2610552.2565 | 1228019.4708 | 2610552.9141 | 1228037.5938
122 | 2610546.2696 | 1227998.6591 | 2610544.571 | 1227990.8403 | 2610546.0015 | 1227974.4999 | 2610555.2034 | 1227951.1022 | 2610559.912 | 1227942.834
123 | 2610552.9141 | 1228037.5938 | 2610555.8847 | 1228058.7894 | 2610563.0176 | 1228105.6637
124 | 2610559.912 | 1227942.834 | 2610567.9039 | 1227928.8003 | 2610579.3508 | 1227909.6039
125 | 2611184.9911 | 1229349.6205 | 2611177.4168 | 1229366.9605
126 | 2611184.9911 | 1229349.6205 | 2611185.7547 | 1229347.9543
127 | 2611060.5597 | 1229518.2117 | 2611072.7505 | 1229508.573 | 2611125.148 | 1229467.1678
128 | 2611125.148 | 1229467.1678 | 2611103.4387 | 1229442.2793 | 2611095.4973 | 1229435.5828 | 2611077.4152 | 1229424.7094
129 | 2611060.5597 | 1229518.2117 | 2610992.9888 | 1229478.1633
130 | 2611077.4152 | 1229424.7094 | 2611056.9844 | 1229412.4236
131 | 2611195.214 | 1229327.3164 | 2611185.7547 | 1229347.9543
132 | 2611056.9844 | 1229412.4236 | 2611056.29 | 1229412.006
133 | 2611221.1738 | 1228976.9265 | 2611219.1054 | 1228962.4904
134 | 2611223.5058 | 1228993.203 | 2611221.1738 | 1228976.9265
135 | 2611219.1054 | 1228962.4904 | 2611218.2981 | 1228956.8558
136 | 2611223.5058 | 1228993.203 | 2611227.3846 | 1228993.1992 | 2611246.0424 | 1228993.1743
137 | 2611223.6255 | 1228998.0839 | 2611223.5058 | 1228993.203
138 | 2611218.2981 | 1228956.8558 | 2611218.2191 | 1228956.3045 | 2611216.2571 | 1228946.701
139 | 2611246.0424 | 1228993.1743 | 2611248.1646 | 1228993.1715 | 2611266.3357 | 1228995.544
140 | 2611223.6255 | 1228998.0839 | 2611224.4201 | 1229014.673
141 | 2611223.6255 | 1228998.0839 | 2611201.1604 | 1229003.9008 | 2611181.0713 | 1229006.3676
142 | 2611211.5635 | 1228923.7277 | 2611216.2571 | 1228946.701
143 | 2611266.3357 | 1228995.544 | 2611287.2028 | 1228998.2685
144 | 2611224.4201 | 1229014.673 | 2611222.9024 | 1229036.2052 | 2611219.7681 | 1229068.0749
145 | 2611224.4201 | 1229014.673 | 2611244.0825 | 1229015.5153
146 | 2611165.092 | 1229007.3668 | 2611173.6924 | 1229007.2737 | 2611181.0713 | 1229006.3676
147 | 2611210.8024 | 1228920.0023 | 2611211.5635 | 1228923.7277
148 | 2611216.9668 | 1229096.5587 | 2611219.7681 | 1229068.0749
149 | 2611244.0825 | 1229015.5153 | 2611244.2944 | 1229015.5244
150 | 2610910.547 | 1229318.066 | 2610909.8252 | 1229319.3988
151 | 2610901.9682 | 1229336.3902 | 2610903.6982 | 1229330.7122 | 2610909.8252 | 1229319.3988
152 | 2610901.9682 | 1229336.3902 | 2610900.8434 | 1229342.5807 | 2610895.8791 | 1229355.2088
153 | 2610933.8955 | 1229345.9208 | 2610901.9682 | 1229336.3902
154 | 2610901.9682 | 1229336.3902 | 2610868.3635 | 1229320.0932
155 | 2610881.2465 | 1229392.4302 | 2610895.8791 | 1229355.2088
156 | 2610933.8955 | 1229345.9208 | 2610925.6567 | 1229371.7015
157 | 2610871.5709 | 1229406.1541 | 2610877.5784 | 1229401.7513 | 2610881.2465 | 1229392.4302
158 | 2610881.2465 | 1229392.4302 | 2610905.2735 | 1229399.6064
159 | 2611056.29 | 1229412.006 | 2611055.5177 | 1229411.5417
160 | 2611040.8774 | 1229402.7379 | 2611055.5177 | 1229411.5417
161 | 2611042.6866 | 1229390.5854 | 2611043.3827 | 1229388.683
162 | 2610944.967 | 1229412.4018 | 2610945.2367 | 1229411.6991
163 | 2610937.3458 | 1229432.0586 | 2610938.0968 | 1229430.3009 | 2610944.967 | 1229412.4018
164 | 2610952.1102 | 1229393.2217 | 2610951.7212 | 1229394.8047 | 2610945.2367 | 1229411.6991
165 | 2610937.3458 | 1229432.0586 | 2610927.2856 | 1229455.605
166 | 2610952.1102 | 1229393.2217 | 2610954.8948 | 1229381.8873
167 | 2610920.6888 | 1229471.0452 | 2610927.2856 | 1229455.605
168 | 2610920.6888 | 1229471.0452 | 2610911.9002 | 1229491.6155
169 | 2610903.3979 | 1229511.5156 | 2610911.9002 | 1229491.6155
170 | 2610939.3139 | 1229495.2516 | 2610933.286 | 1229507.2068
171 | 2610942.1886 | 1229489.5503 | 2610939.3139 | 1229495.2516
172 | 2610924.2421 | 1229525.1437 | 2610933.286 | 1229507.2068
173 | 2610942.1886 | 1229489.5503 | 2610949.79 | 1229474.4744
174 | 2610915.5001 | 1229542.4819 | 2610924.2421 | 1229525.1437
175 | 2610949.79 | 1229474.4744 | 2610951.3392 | 1229471.4018
176 | 2610893.4558 | 1229534.7816 | 2610915.5001 | 1229542.4819
177 | 2610958.0973 | 1229457.9984 | 2610951.3392 | 1229471.4018
178 | 2610893.4558 | 1229534.7816 | 2610895.5174 | 1229529.9603 | 2610903.3979 | 1229511.5156
179 | 2610579.3508 | 1227909.6039 | 2610590.0417 | 1227891.6751
180 | 2611210.8024 | 1228920.0023 | 2611231.2249 | 1228743.4692
181 | 2611231.2249 | 1228743.4692 | 2611235.0582 | 1228735.4827 | 2611237.948 | 1228701.468 | 2611237.7896 | 1228680.9333 | 2611237.6074 | 1228669.0481 | 2611241.2529 | 1228650.1079
182 | 2611265.1342 | 1229033.9785 | 2611256.7002 | 1229030.5542 | 2611256.0515 | 1229021.0029 | 2611250.7508 | 1229015.8009 | 2611244.2944 | 1229015.5244
183 | 2611265.1342 | 1229033.9785 | 2611265.2011 | 1229034.0056
184 | 2611164.4643 | 1229283.6429 | 2611174.5537 | 1229262.184
185 | 2611174.6993 | 1229226.5058 | 2611187.7404 | 1229224.2338
186 | 2611204.5316 | 1229306.9873 | 2611184.1989 | 1229299.278
187 | 2611204.5316 | 1229306.9873 | 2611195.214 | 1229327.3164
188 | 2611074.903 | 1228567.3065 | 2611241.2529 | 1228650.1079
189 | 2611047.3967 | 1228528.8773 | 2611053.0123 | 1228549.8031
190 | 2611047.3967 | 1228528.8773 | 2611036.8905 | 1228531.8708 | 2611031.4603 | 1228533.4164
191 | 2611067.7799 | 1228523.0782 | 2611047.3967 | 1228528.8773
192 | 2611067.7799 | 1228523.0782 | 2611083.3761 | 1228565.7435 | 2611074.903 | 1228567.3065
193 | 2611074.903 | 1228567.3065 | 2611067.4035 | 1228566.8035 | 2611055.1671 | 1228574.6247
194 | 2611055.1671 | 1228574.6247 | 2611037.7456 | 1228585.7599 | 2611027.6737 | 1228591.4858
195 | 2611136.9383 | 1229196.9067 | 2611152.8443 | 1229167.9991
196 | 2611169.1388 | 1229194.154 | 2611136.9383 | 1229196.9067
197 | 2611169.1388 | 1229194.154 | 2611182.3326 | 1229192.6539
198 | 2611203.0004 | 1229190.3039 | 2611182.3326 | 1229192.6539
199 | 2611096.0204 | 1229194.4265 | 2611103.7385 | 1229199.0284
200 | 2611199.2477 | 1229155.454 | 2611203.0004 | 1229190.3039
201 | 2611096.0204 | 1229194.4265 | 2611095.4077 | 1229194.0612 | 2611092.3641 | 1229191.2662
202 | 2610871.5709 | 1229406.1541 | 2610864.0059 | 1229404.7173 | 2610856.9137 | 1229400.6876
203 | 2610871.5709 | 1229406.1541 | 2610876.8435 | 1229414.2686 | 2610877.9742 | 1229421.5305
204 | 2611258.1811 | 1229106.1463 | 2611237.0497 | 1229103.3686
205 | 2611216.5619 | 1229100.6761 | 2611220.5986 | 1229101.2062 | 2611237.0497 | 1229103.3686
206 | 2611258.1811 | 1229106.1463 | 2611259.8982 | 1229106.372
207 | 2611216.5619 | 1229100.6761 | 2611215.6913 | 1229112.4481
208 | 2611216.5619 | 1229100.6761 | 2611216.9668 | 1229096.5587
209 | 2611215.6913 | 1229112.4481 | 2611215.1578 | 1229119.6534
210 | 2611215.6913 | 1229112.4481 | 2611199.6051 | 1229126.2787
211 | 2611215.1578 | 1229119.6534 | 2611213.6336 | 1229140.2359
212 | 2611213.3518 | 1229144.0403 | 2611213.6336 | 1229140.2359
213 | 2610868.0557 | 1229448.006 | 2610877.9742 | 1229421.5305
214 | 2610868.0557 | 1229448.006 | 2610887.5652 | 1229456.3489
215 | 2611213.3518 | 1229144.0403 | 2611208.4971 | 1229147.4999
216 | 2611213.3518 | 1229144.0403 | 2611215.1216 | 1229179.0921
217 | 2611199.2477 | 1229155.454 | 2611208.4971 | 1229147.4999
218 | 2611199.2477 | 1229155.454 | 2611197.2402 | 1229157.1317
219 | 2610889.4334 | 1229474.1439 | 2610894.6613 | 1229459.3834 | 2610887.5652 | 1229456.3489
220 | 2611077.8759 | 1229106.1998 | 2611081.4006 | 1229100.2016 | 2611100.7802 | 1229065.6792
221 | 2610563.0176 | 1228105.6637 | 2610564.9924 | 1228118.6409 | 2610566.1516 | 1228128.3601
222 | 2610568.5539 | 1228148.5015 | 2610566.1516 | 1228128.3601
223 | 2610576.8361 | 1228233.6076 | 2610576.5723 | 1228224.2683 | 2610572.7646 | 1228183.8043 | 2610568.5539 | 1228148.5015
224 | 2610576.8361 | 1228233.6076 | 2610609.806 | 1228248.4303 | 2610623.2226 | 1228249.2769

## bus_geodata
| x | y | coords
0 | 2611343.305 | 1229146.2983
1 | 2611352.4673 | 1229152.4718
2 | 2611334.5938 | 1229140.4287
3 | 2611366.1787 | 1229161.7104
4 | 2611329.3473 | 1229136.8937
5 | 2611370.0379 | 1229194.2326
6 | 2611310.5748 | 1229124.2449
7 | 2611344.5289 | 1229263.492
8 | 2611357.4839 | 1229189.4992
9 | 2611293.4302 | 1229116.9192
10 | 2611303.3001 | 1229145.4326
11 | 2610982.4976 | 1229409.0072
12 | 2610985.2454 | 1229371.9192
13 | 2611002.0406 | 1229381.1865
14 | 2610968.6579 | 1229362.77
15 | 2611011.7692 | 1229386.5545
16 | 2610960.6737 | 1229358.3661
17 | 2611038.4143 | 1229401.2568
18 | 2610956.8888 | 1229373.7713
19 | 2610943.0467 | 1229350.1738
20 | 2611291.5031 | 1229141.3877
21 | 2611279.1728 | 1229137.1599
22 | 2611299.3215 | 1229157.0258
23 | 2611298.6863 | 1229158.8766
24 | 2611280.6674 | 1229111.9033
25 | 2611298.2649 | 1229103.1529
26 | 2611103.9986 | 1229335.4281
27 | 2611111.7828 | 1229320.7416
28 | 2611097.4196 | 1229347.8408
29 | 2611112.1526 | 1229320.0437
30 | 2611089.5877 | 1229362.6173
31 | 2611120.574 | 1229304.1549
32 | 2611114.7219 | 1229375.993
33 | 2611078.6745 | 1229356.7796
34 | 2611113.6435 | 1229287.2613
35 | 2611129.4067 | 1229383.8077
36 | 2611073.1572 | 1229353.8283
37 | 2610658.5618 | 1227776.7666
38 | 2610663.091 | 1227769.1711
39 | 2610644.7456 | 1227799.9364
40 | 2610631.9065 | 1227821.4676
41 | 2610929.9283 | 1228178.6225
42 | 2610891.5682 | 1228213.0156
43 | 2610948.65 | 1228192.4366
44 | 2610617.155 | 1227846.206
45 | 2610604.1905 | 1227867.9475
46 | 2610876.0983 | 1228216.3116
47 | 2610621.8246 | 1228225.8939
48 | 2611257.7253 | 1229274.6346
49 | 2611234.9047 | 1229252.4896
50 | 2611224.5407 | 1229228.8117
51 | 2611228.2942 | 1229255.0565
52 | 2611241.4739 | 1229231.3787
53 | 2611222.8048 | 1229221.3595
54 | 2611217.5116 | 1229279.0666
55 | 2611278.6922 | 1229268.6617
56 | 2611254.1584 | 1229246.1543
57 | 2611319.6808 | 1229228.0188
58 | 2611208.6024 | 1229220.5991
59 | 2611185.7674 | 1229238.3336
60 | 2611172.3864 | 1229231.838
61 | 2611177.9638 | 1229254.931
62 | 2611217.1652 | 1229279.8116
63 | 2611324.7468 | 1229213.1245
64 | 2611002.8671 | 1229148.5379
65 | 2611020.9509 | 1229115.0655
66 | 2611052.576 | 1229149.2553
67 | 2611071.1693 | 1229169.5574
68 | 2611058.7081 | 1229138.8196
69 | 2610966.2021 | 1229231.1005
70 | 2610935.3558 | 1229272.2574
71 | 2611002.308 | 1229249.3053
72 | 2610927.4251 | 1229286.9012
73 | 2610923.3474 | 1229265.026
74 | 2611072.4279 | 1229170.9317
75 | 2611062.4649 | 1229132.4263
76 | 2611034.8507 | 1229278.5456
77 | 2610925.5767 | 1229290.3142
78 | 2611046.3464 | 1229339.2123
79 | 2611058.9083 | 1229346.2063
80 | 2611040.5439 | 1229335.6647
81 | 2610995.2278 | 1229307.9589
82 | 2611018.7425 | 1229322.3355
83 | 2611064.7509 | 1229260.4568
84 | 2611105.0792 | 1229252.3916
85 | 2611117.3187 | 1229229.2215
86 | 2611092.7244 | 1229276.5719
87 | 2611127.5051 | 1229210.0636
88 | 2611106.0973 | 1229283.4053
89 | 2611083.9661 | 1229293.6325
90 | 2610941.1814 | 1228283.0358
91 | 2610959.8598 | 1228274.3021
92 | 2610934.593 | 1228355.4784
93 | 2610964.8493 | 1228337.0229
94 | 2611028.7701 | 1228346.3125
95 | 2610955.2699 | 1228312.7399
96 | 2611045.9568 | 1228443.437
97 | 2611118.9239 | 1228345.5789
98 | 2610989.2441 | 1228224.3258
99 | 2611060.7597 | 1228497.4585
100 | 2611118.4774 | 1228285.5201
101 | 2610958.6015 | 1228199.8781
102 | 2610687.3368 | 1227961.671
103 | 2610703.2433 | 1227967.4193
104 | 2610679.5212 | 1227949.722
105 | 2610663.9183 | 1227990.7456
106 | 2610546.2696 | 1227998.6591
107 | 2610552.9141 | 1228037.5938
108 | 2610559.912 | 1227942.834
109 | 2611177.4168 | 1229366.9605
110 | 2611184.9911 | 1229349.6205
111 | 2611125.148 | 1229467.1678
112 | 2611060.5597 | 1229518.2117
113 | 2611077.4152 | 1229424.7094
114 | 2611185.7547 | 1229347.9543
115 | 2610992.9888 | 1229478.1633
116 | 2611056.9844 | 1229412.4236
117 | 2611221.1738 | 1228976.9265
118 | 2611219.1054 | 1228962.4904
119 | 2611223.5058 | 1228993.203
120 | 2611218.2981 | 1228956.8558
121 | 2611246.0424 | 1228993.1743
122 | 2611223.6255 | 1228998.0839
123 | 2611216.2571 | 1228946.701
124 | 2611266.3357 | 1228995.544
125 | 2611224.4201 | 1229014.673
126 | 2611181.0713 | 1229006.3676
127 | 2611211.5635 | 1228923.7277
128 | 2611287.2028 | 1228998.2685
129 | 2611219.7681 | 1229068.0749
130 | 2611244.0825 | 1229015.5153
131 | 2611165.092 | 1229007.3668
132 | 2610910.547 | 1229318.066
133 | 2610909.8252 | 1229319.3988
134 | 2610901.9682 | 1229336.3902
135 | 2610895.8791 | 1229355.2088
136 | 2610933.8955 | 1229345.9208
137 | 2610868.3635 | 1229320.0932
138 | 2610881.2465 | 1229392.4302
139 | 2610925.6567 | 1229371.7015
140 | 2611056.29 | 1229412.006
141 | 2611055.5177 | 1229411.5417
142 | 2611040.8774 | 1229402.7379
143 | 2611042.6866 | 1229390.5854
144 | 2611033.5734 | 1229331.403
145 | 2611043.3827 | 1229388.683
146 | 2611070.9933 | 1229318.9028
147 | 2610944.967 | 1229412.4018
148 | 2610945.2367 | 1229411.6991
149 | 2610937.3458 | 1229432.0586
150 | 2610952.1102 | 1229393.2217
151 | 2610927.2856 | 1229455.605
152 | 2610954.8948 | 1229381.8873
153 | 2610920.6888 | 1229471.0452
154 | 2610911.9002 | 1229491.6155
155 | 2610939.3139 | 1229495.2516
156 | 2610933.286 | 1229507.2068
157 | 2610942.1886 | 1229489.5503
158 | 2610924.2421 | 1229525.1437
159 | 2610949.79 | 1229474.4744
160 | 2610915.5001 | 1229542.4819
161 | 2610951.3392 | 1229471.4018
162 | 2610893.4558 | 1229534.7816
163 | 2610958.0973 | 1229457.9984
164 | 2610590.0417 | 1227891.6751
165 | 2611210.8024 | 1228920.0023
166 | 2611231.2249 | 1228743.4692
167 | 2611265.1342 | 1229033.9785
168 | 2611244.2944 | 1229015.5244
169 | 2611265.2011 | 1229034.0056
170 | 2611174.5537 | 1229262.184
171 | 2611164.4643 | 1229283.6429
172 | 2611174.6993 | 1229226.5058
173 | 2611157.1538 | 1229224.4478
174 | 2611204.5316 | 1229306.9873
175 | 2611184.1989 | 1229299.278
176 | 2611195.214 | 1229327.3164
177 | 2611241.2529 | 1228650.1079
178 | 2611053.0123 | 1228549.8031
179 | 2611047.3967 | 1228528.8773
180 | 2611031.4603 | 1228533.4164
181 | 2611067.7799 | 1228523.0782
182 | 2611074.903 | 1228567.3065
183 | 2611027.6737 | 1228591.4858
184 | 2611055.1671 | 1228574.6247
185 | 2611152.8443 | 1229167.9991
186 | 2611136.9383 | 1229196.9067
187 | 2611169.1388 | 1229194.154
188 | 2611182.3326 | 1229192.6539
189 | 2611103.7385 | 1229199.0284
190 | 2611187.7404 | 1229224.2338
191 | 2611203.0004 | 1229190.3039
192 | 2611096.0204 | 1229194.4265
193 | 2610871.5709 | 1229406.1541
194 | 2610905.2735 | 1229399.6064
195 | 2611237.0497 | 1229103.3686
196 | 2611258.1811 | 1229106.1463
197 | 2611216.5619 | 1229100.6761
198 | 2611259.8982 | 1229106.372
199 | 2611215.6913 | 1229112.4481
200 | 2611216.9668 | 1229096.5587
201 | 2611215.1578 | 1229119.6534
202 | 2611199.6051 | 1229126.2787
203 | 2611213.6336 | 1229140.2359
204 | 2610856.9137 | 1229400.6876
205 | 2610877.9742 | 1229421.5305
206 | 2610868.0557 | 1229448.006
207 | 2611092.3641 | 1229191.2662
208 | 2611213.3518 | 1229144.0403
209 | 2611208.4971 | 1229147.4999
210 | 2611215.1216 | 1229179.0921
211 | 2611199.2477 | 1229155.454
212 | 2611197.2402 | 1229157.1317
213 | 2610903.3979 | 1229511.5156
214 | 2611352.6119 | 1229187.6622
215 | 2611302.8098 | 1229090.2119
216 | 2610579.3508 | 1227909.6039
217 | 2610887.5652 | 1229456.3489
218 | 2610889.4334 | 1229474.1439
219 | 2611100.7802 | 1229065.6792
220 | 2611077.8759 | 1229106.1998
221 | 2610563.0176 | 1228105.6637
222 | 2610566.1516 | 1228128.3601
223 | 2610568.5539 | 1228148.5015
224 | 2610576.8361 | 1228233.6076
225 | 2610623.2226 | 1228249.2769
226 | 2611052.576 | 1229149.2553

## line_std_types
| c_nf_per_km | r_ohm_per_km | x_ohm_per_km | max_i_ka | type | q_mm2 | alpha | voltage_rating
NAYY 4x50 SE | 210 | 0.642 | 0.083 | 0.142 | cs | 50 | 0.00403 | LV
NAYY 4x120 SE | 264 | 0.225 | 0.08 | 0.242 | cs | 120 | 0.00403 | LV
NAYY 4x150 SE | 261 | 0.208 | 0.08 | 0.27 | cs | 150 | 0.00403 | LV
NA2XS2Y 1x95 RM/25 12/20 kV | 216 | 0.313 | 0.132 | 0.252 | cs | 95 | 0.00403 | MV
NA2XS2Y 1x185 RM/25 12/20 kV | 273 | 0.161 | 0.117 | 0.362 | cs | 185 | 0.00403 | MV
NA2XS2Y 1x240 RM/25 12/20 kV | 304 | 0.122 | 0.112 | 0.421 | cs | 240 | 0.00403 | MV
NA2XS2Y 1x95 RM/25 6/10 kV | 315 | 0.313 | 0.123 | 0.249 | cs | 95 | 0.00403 | MV
NA2XS2Y 1x185 RM/25 6/10 kV | 406 | 0.161 | 0.11 | 0.358 | cs | 185 | 0.00403 | MV
NA2XS2Y 1x240 RM/25 6/10 kV | 456 | 0.122 | 0.105 | 0.416 | cs | 240 | 0.00403 | MV
NA2XS2Y 1x150 RM/25 12/20 kV | 250 | 0.206 | 0.116 | 0.319 | cs | 150 | 0.00403 | MV
NA2XS2Y 1x120 RM/25 12/20 kV | 230 | 0.253 | 0.119 | 0.283 | cs | 120 | 0.00403 | MV
NA2XS2Y 1x70 RM/25 12/20 kV | 190 | 0.443 | 0.132 | 0.22 | cs | 70 | 0.00403 | MV
NA2XS2Y 1x150 RM/25 6/10 kV | 360 | 0.206 | 0.11 | 0.315 | cs | 150 | 0.00403 | MV
NA2XS2Y 1x120 RM/25 6/10 kV | 340 | 0.253 | 0.113 | 0.28 | cs | 120 | 0.00403 | MV
NA2XS2Y 1x70 RM/25 6/10 kV | 280 | 0.443 | 0.123 | 0.217 | cs | 70 | 0.00403 | MV
N2XS(FL)2Y 1x120 RM/35 64/110 kV | 112 | 0.153 | 0.166 | 0.366 | cs | 120 | 0.00393 | HV
N2XS(FL)2Y 1x185 RM/35 64/110 kV | 125 | 0.099 | 0.156 | 0.457 | cs | 185 | 0.00393 | HV
N2XS(FL)2Y 1x240 RM/35 64/110 kV | 135 | 0.075 | 0.149 | 0.526 | cs | 240 | 0.00393 | HV
N2XS(FL)2Y 1x300 RM/35 64/110 kV | 144 | 0.06 | 0.144 | 0.588 | cs | 300 | 0.00393 | HV
15-AL1/3-ST1A 0.4 | 11 | 1.8769 | 0.35 | 0.105 | ol | 16 | 0.00403 | LV
24-AL1/4-ST1A 0.4 | 11.25 | 1.2012 | 0.335 | 0.14 | ol | 24 | 0.00403 | LV
48-AL1/8-ST1A 0.4 | 12.2 | 0.5939 | 0.3 | 0.21 | ol | 48 | 0.00403 | LV
94-AL1/15-ST1A 0.4 | 13.2 | 0.306 | 0.29 | 0.35 | ol | 94 | 0.00403 | LV
34-AL1/6-ST1A 10.0 | 9.7 | 0.8342 | 0.36 | 0.17 | ol | 34 | 0.00403 | MV
48-AL1/8-ST1A 10.0 | 10.1 | 0.5939 | 0.35 | 0.21 | ol | 48 | 0.00403 | MV
70-AL1/11-ST1A 10.0 | 10.4 | 0.4132 | 0.339 | 0.29 | ol | 70 | 0.00403 | MV
94-AL1/15-ST1A 10.0 | 10.75 | 0.306 | 0.33 | 0.35 | ol | 94 | 0.00403 | MV
122-AL1/20-ST1A 10.0 | 11.1 | 0.2376 | 0.323 | 0.41 | ol | 122 | 0.00403 | MV
149-AL1/24-ST1A 10.0 | 11.25 | 0.194 | 0.315 | 0.47 | ol | 149 | 0.00403 | MV
34-AL1/6-ST1A 20.0 | 9.15 | 0.8342 | 0.382 | 0.17 | ol | 34 | 0.00403 | MV
48-AL1/8-ST1A 20.0 | 9.5 | 0.5939 | 0.372 | 0.21 | ol | 48 | 0.00403 | MV
70-AL1/11-ST1A 20.0 | 9.7 | 0.4132 | 0.36 | 0.29 | ol | 70 | 0.00403 | MV
94-AL1/15-ST1A 20.0 | 10 | 0.306 | 0.35 | 0.35 | ol | 94 | 0.00403 | MV
122-AL1/20-ST1A 20.0 | 10.3 | 0.2376 | 0.344 | 0.41 | ol | 122 | 0.00403 | MV
149-AL1/24-ST1A 20.0 | 10.5 | 0.194 | 0.337 | 0.47 | ol | 149 | 0.00403 | MV
184-AL1/30-ST1A 20.0 | 10.75 | 0.1571 | 0.33 | 0.535 | ol | 184 | 0.00403 | MV
243-AL1/39-ST1A 20.0 | 11 | 0.1188 | 0.32 | 0.645 | ol | 243 | 0.00403 | MV
48-AL1/8-ST1A 110.0 | 8 | 0.5939 | 0.46 | 0.21 | ol | 48 | 0.00403 | HV
70-AL1/11-ST1A 110.0 | 8.4 | 0.4132 | 0.45 | 0.29 | ol | 70 | 0.00403 | HV
94-AL1/15-ST1A 110.0 | 8.65 | 0.306 | 0.44 | 0.35 | ol | 94 | 0.00403 | HV
122-AL1/20-ST1A 110.0 | 8.5 | 0.2376 | 0.43 | 0.41 | ol | 122 | 0.00403 | HV
149-AL1/24-ST1A 110.0 | 8.75 | 0.194 | 0.41 | 0.47 | ol | 149 | 0.00403 | HV
184-AL1/30-ST1A 110.0 | 8.8 | 0.1571 | 0.4 | 0.535 | ol | 184 | 0.00403 | HV
243-AL1/39-ST1A 110.0 | 9 | 0.1188 | 0.39 | 0.645 | ol | 243 | 0.00403 | HV
305-AL1/39-ST1A 110.0 | 9.2 | 0.0949 | 0.38 | 0.74 | ol | 305 | 0.00403 | HV
490-AL1/64-ST1A 110.0 | 9.75 | 0.059 | 0.37 | 0.96 | ol | 490 | 0.00403 | HV
679-AL1/86-ST1A 110.0 | 9.95 | 0.042 | 0.36 | 1.15 | ol | 679 | 0.00403 | HV
490-AL1/64-ST1A 220.0 | 10 | 0.059 | 0.285 | 0.96 | ol | 490 | 0.00403 | HV
679-AL1/86-ST1A 220.0 | 11.7 | 0.042 | 0.275 | 1.15 | ol | 679 | 0.00403 | HV
490-AL1/64-ST1A 380.0 | 11 | 0.059 | 0.253 | 0.96 | ol | 490 | 0.00403 | HV
679-AL1/86-ST1A 380.0 | 14.6 | 0.042 | 0.25 | 1.15 | ol | 679 | 0.00403 | HV

## trafo_std_types
| i0_percent | pfe_kw | vkr_percent | sn_mva | vn_lv_kv | vn_hv_kv | vk_percent | shift_degree | vector_group | tap_side | tap_neutral | tap_min | tap_max | tap_step_degree | tap_step_percent | tap_phase_shifter
160 MVA 380/110 kV | 0.06 | 60 | 0.25 | 160 | 110 | 380 | 12.2 | 0 | Yy0 | hv | 0 | -9 | 9 | 0 | 1.5 | FALSE
100 MVA 220/110 kV | 0.06 | 55 | 0.26 | 100 | 110 | 220 | 12 | 0 | Yy0 | hv | 0 | -9 | 9 | 0 | 1.5 | FALSE
63 MVA 110/20 kV | 0.04 | 22 | 0.32 | 63 | 20 | 110 | 18 | 150 | YNd5 | hv | 0 | -9 | 9 | 0 | 1.5 | FALSE
40 MVA 110/20 kV | 0.05 | 18 | 0.34 | 40 | 20 | 110 | 16.2 | 150 | YNd5 | hv | 0 | -9 | 9 | 0 | 1.5 | FALSE
25 MVA 110/20 kV | 0.07 | 14 | 0.41 | 25 | 20 | 110 | 12 | 150 | YNd5 | hv | 0 | -9 | 9 | 0 | 1.5 | FALSE
63 MVA 110/10 kV | 0.04 | 22 | 0.32 | 63 | 10 | 110 | 18 | 150 | YNd5 | hv | 0 | -9 | 9 | 0 | 1.5 | FALSE
40 MVA 110/10 kV | 0.05 | 18 | 0.34 | 40 | 10 | 110 | 16.2 | 150 | YNd5 | hv | 0 | -9 | 9 | 0 | 1.5 | FALSE
25 MVA 110/10 kV | 0.07 | 14 | 0.41 | 25 | 10 | 110 | 12 | 150 | YNd5 | hv | 0 | -9 | 9 | 0 | 1.5 | FALSE
0.25 MVA 20/0.4 kV | 0.32 | 0.8 | 1.44 | 0.25 | 0.4 | 20 | 6 | 150 | Yzn5 | hv | 0 | -2 | 2 | 0 | 2.5 | FALSE
0.4 MVA 20/0.4 kV | 0.3375 | 1.35 | 1.425 | 0.4 | 0.4 | 20 | 6 | 150 | Dyn5 | hv | 0 | -2 | 2 | 0 | 2.5 | FALSE
0.63 MVA 20/0.4 kV | 0.2619 | 1.65 | 1.206 | 0.63 | 0.4 | 20 | 6 | 150 | Dyn5 | hv | 0 | -2 | 2 | 0 | 2.5 | FALSE
0.25 MVA 10/0.4 kV | 0.24 | 0.6 | 1.2 | 0.25 | 0.4 | 10 | 4 | 150 | Dyn5 | hv | 0 | -2 | 2 | 0 | 2.5 | FALSE
0.4 MVA 10/0.4 kV | 0.2375 | 0.95 | 1.325 | 0.4 | 0.4 | 10 | 4 | 150 | Dyn5 | hv | 0 | -2 | 2 | 0 | 2.5 | FALSE
0.63 MVA 10/0.4 kV | 0.1873 | 1.18 | 1.0794 | 0.63 | 0.4 | 10 | 4 | 150 | Dyn5 | hv | 0 | -2 | 2 | 0 | 2.5 | FALSE

## trafo3w_std_types
| sn_hv_mva | sn_mv_mva | sn_lv_mva | vn_hv_kv | vn_mv_kv | vn_lv_kv | vk_hv_percent | vk_mv_percent | vk_lv_percent | vkr_hv_percent | vkr_mv_percent | vkr_lv_percent | pfe_kw | i0_percent | shift_mv_degree | shift_lv_degree | vector_group | tap_side | tap_neutral | tap_min | tap_max | tap_step_percent
63/25/38 MVA 110/20/10 kV | 63 | 25 | 38 | 110 | 20 | 10 | 10.4 | 10.4 | 10.4 | 0.28 | 0.32 | 0.35 | 35 | 0.89 | 0 | 0 | YN0yn0yn0 | hv | 0 | -10 | 10 | 1.2
63/25/38 MVA 110/10/10 kV | 63 | 25 | 38 | 110 | 10 | 10 | 10.4 | 10.4 | 10.4 | 0.28 | 0.32 | 0.35 | 35 | 0.89 | 0 | 0 | YN0yn0yn0 | hv | 0 | -10 | 10 | 1.2

## fuse_std_types
| fuse_type | i_rated_a | t_avg | t_min | t_total | x_avg | x_min | x_total
HV 100A | HV 100A | 100 | 0 | [10.0, 3.64, 0.854, 0.281, 0.1, 0.0531, 0.022, 0.01] | [10.0, 4.267, 1.21, 0.403, 0.1, 0.058, 0.022, 0.01] | 0 | [300.0, 350.0, 450.0, 550.0, 700.0, 850.0, 1200.0, 1752.0] | [600.0, 700.0, 900.0, 1150.0, 1665.0, 2000.0, 3000.0, 4313.0]
HV 10A | HV 10A | 10 | 0 | [10.0, 1675.0, 0.344, 0.156, 0.1, 0.0417, 0.0171, 0.01] | [10.0, 1.3, 0.3, 0.155, 0.1, 0.0555, 0.023, 0.01] | 0 | [30.0, 32.0, 35.0, 37.0, 39.0, 50.0, 70.0, 88.0] | [60.0, 70.0, 80.0, 87.0, 94.0, 110.0, 150.0, 216.0]
HV 125A | HV 125A | 125 | 0 | [10.0, 1.82, 0.344, 0.1, 0.0467, 0.0269, 0.01] | [10.0, 2.478, 0.426, 0.1, 0.0427, 0.0211, 0.01] | 0 | [375.0, 500.0, 700.0, 925.0, 1200.0, 1500.0, 2341.0] | [750.0, 1000.0, 1500.0, 2200.0, 3000.0, 4000.0, 5765.0]
HV 160A | HV 160A | 160 | 0 | [10.0, 4.15, 1.03, 0.198, 0.1, 0.051, 0.0172, 0.01] | [10.0, 2.3, 0.734, 0.274, 0.1, 0.046, 0.0177, 0.01] | 0 | [480.0, 550.0, 700.0, 1000.0, 1260.0, 1600.0, 2500.0, 3227.0] | [960.0, 1300.0, 1700.0, 2200.0, 2996.0, 4000.0, 6000.0, 7946.0]
HV 16A | HV 16A | 16 | 0 | [10.0, 0.352, 0.164, 0.1, 0.0649, 0.0342, 0.01] | [10.0, 2.34, 0.722, 0.181, 0.1, 0.055, 0.0296, 0.01] | 0 | [48.0, 60.0, 65.0, 71.0, 80.0, 100.0, 162.0] | [96.0, 110.0, 125.0, 150.0, 168.0, 200.0, 250.0, 398.0]
HV 200A | HV 200A | 200 | 0 | [10.0, 4.267, 1.21, 0.403, 0.1, 0.058, 0.022, 0.01] | [10.0, 3.73, 1.654, 0.328, 0.1, 0.0531, 0.019, 0.01] | 0 | [600.0, 700.0, 900.0, 1150.0, 1665.0, 2000.0, 3000.0, 4313.0] | [1200.0, 1500.0, 1800.0, 2700.0, 3960.0, 5000.0, 7500.0, 10620.0]
HV 20A | HV 20A | 20 | 0 | [10.0, 1.3, 0.3, 0.155, 0.1, 0.0555, 0.023, 0.01] | [10.0, 1.3, 0.161, 0.1, 0.0611, 0.0399, 0.0141, 0.01] | 0 | [60.0, 70.0, 80.0, 87.0, 94.0, 110.0, 150.0, 216.0] | [120.0, 150.0, 200.0, 223.0, 260.0, 300.0, 450.0, 532.0]
HV 25A | HV 25A | 25 | 0 | [10.0, 2.512, 0.833, 0.299, 0.1, 0.0372, 0.0223, 0.01] | [10.0, 3.125, 0.597, 0.198, 0.1, 0.0378, 0.022, 0.01] | 0 | [75.0, 82.0, 90.0, 100.0, 124.0, 170.0, 200.0, 289.0] | [150.0, 170.0, 210.0, 250.0, 294.0, 400.0, 500.0, 711.0]
HV 31.5A | HV 31.5A | 31.5 | 0 | [10.0, 2.34, 0.722, 0.181, 0.1, 0.055, 0.0296, 0.01] | [10.0, 2.84, 0.368, 0.164, 0.1, 0.0621, 0.0378, 0.0195, 0.01] | 0 | [95.0, 110.0, 125.0, 150.0, 165.0, 200.0, 250.0, 390.0] | [189.0, 220.0, 300.0, 350.0, 393.0, 450.0, 530.0, 700.0, 960.0]
HV 40A | HV 40A | 40 | 0 | [10.0, 1.3, 0.161, 0.1, 0.0611, 0.0399, 0.0141, 0.01] | [10.0, 2.05, 0.369, 0.198, 0.1, 0.051, 0.0298, 0.01] | 0 | [120.0, 150.0, 200.0, 223.0, 260.0, 300.0, 450.0, 532.0] | [240.0, 300.0, 400.0, 450.0, 530.0, 650.0, 800.0, 1311.0]
HV 50A | HV 50A | 50 | 0 | [10.0, 3.215, 0.597, 0.198, 0.1, 0.0378, 0.022, 0.01] | [10.0, 3.64, 0.854, 0.281, 0.1, 0.0531, 0.022, 0.01] | 0 | [150.0, 170.0, 210.0, 250.0, 294.0, 400.0, 500.0, 711.0] | [300.0, 350.0, 450.0, 550.0, 700.0, 850.0, 1200.0, 1752.0]
HV 6.3A | HV 6.3A | 6.3 | 0 | [10.0, 1.39, 0.344, 0.168, 0.1, 0.056, 0.0263, 0.01] | [10.0, 1.711, 0.516, 0.198, 0.1, 0.0634, 0.0303, 0.01] | 0 | [19.0, 19.5, 20.4, 20.8, 22.0, 25.0, 32.0, 48.0] | [38.0, 40.0, 43.0, 48.0, 53.0, 60.0, 75.0, 118.0]
HV 63A | HV 63A | 63 | 0 | [10.0, 2.84, 0.368, 0.164, 0.1, 0.0621, 0.0378, 0.0195, 0.01] | [10.0, 1.82, 0.344, 0.1, 0.0467, 0.0269, 0.01] | 0 | [189.0, 220.0, 300.0, 350.0, 393.0, 450.0, 530.0, 700.0, 961.0] | [378.0, 500.0, 700.0, 934.0, 1200.0, 1500.0, 2366.0]
HV 80A | HV 80A | 80 | 0 | [10.0, 2.05, 0.369, 0.198, 0.1, 0.051, 0.0298, 0.01] | [10.0, 4.15, 1.03, 0.198, 0.1, 0.051, 0.0172, 0.01] | 0 | [240.0, 300.0, 400.0, 450.0, 530.0, 650.0, 800.0, 1311.0] | [480.0, 550.0, 700.0, 1000.0, 1260.0, 1600.0, 2500.0, 3227.0]
Siemens NH-1-100 | Siemens NH-1-100 | 100 | [5400.0, 2000.0, 400.0, 20.0, 1.0, 0.2, 0.012, 0.004] | 0 | 0 | [150.0, 190.0, 250.0, 430.0, 900.0, 1250.0, 2700.0, 3600.0] | 0 | 0
Siemens NH-1-125 | Siemens NH-1-125 | 125 | [4800.0, 120.0, 7.0, 0.1, 0.004] | 0 | 0 | [180.0, 400.0, 740.0, 2000.0, 4250.0] | 0 | 0
Siemens NH-1-16 | Siemens NH-1-16 | 16 | [4000.0, 400.0, 2.0, 0.1, 0.04, 0.01] | 0 | 0 | [26.0, 35.0, 75.0, 150.0, 200.0, 300.0] | 0 | 0
Siemens NH-1-160 | Siemens NH-1-160 | 160 | [4800.0, 120.0, 7.0, 0.1, 0.004] | 0 | 0 | [210.0, 500.0, 900.0, 2300.0, 5000.0] | 0 | 0
Siemens NH-1-25 | Siemens NH-1-25 | 25 | [4000.0, 1000.0, 10.0, 0.2, 0.02, 0.01] | 0 | 0 | [40.0, 50.0, 100.0, 210.0, 400.0, 500.0] | 0 | 0
Siemens NH-1-50 | Siemens NH-1-50 | 50 | [4000.0, 40.0, 4.0, 1.0, 0.02, 0.01] | 0 | 0 | [86.0, 200.0, 300.0, 400.0, 1000.0, 1280.0] | 0 | 0
Siemens NH-1-63 | Siemens NH-1-63 | 63 | [4000.0, 100.0, 10.0, 2.0, 0.04, 0.01] | 0 | 0 | [100.0, 200.0, 300.0, 400.0, 1000.0, 1500.0] | 0 | 0
Siemens NH-1-80 | Siemens NH-1-80 | 80 | [4800.0, 120.0, 7.0, 0.1, 0.01] | 0 | 0 | [150.58, 250.0, 450.0, 1150.0, 2470.0] | 0 | 0
Siemens NH-2-1000 | Siemens NH-2-1000 | 1000 | [4800.0, 120.0, 7.0, 0.1, 0.004] | 0 | 0 | [1900.0, 3500.0, 8400.0, 24000.0, 52000.0] | 0 | 0
Siemens NH-2-200 | Siemens NH-2-200 | 200 | [4800.0, 120.0, 7.0, 0.1, 0.004] | 0 | 0 | [280.0, 650.0, 1200.0, 3000.0, 7000.0] | 0 | 0
Siemens NH-2-224 | Siemens NH-2-224 | 224 | [4800.0, 120.0, 7.0, 0.2, 0.04, 0.004] | 0 | 0 | [400.0, 750.0, 1453.0, 3025.0, 4315.0, 7600.0] | 0 | 0
Siemens NH-2-250 | Siemens NH-2-250 | 250 | [4800.0, 120.0, 7.0, 0.1, 0.004] | 0 | 0 | [450.0, 800.0, 1650.0, 4000.0, 8500.0] | 0 | 0
Siemens NH-2-315 | Siemens NH-2-315 | 315 | [4800.0, 120.0, 7.0, 0.1, 0.004] | 0 | 0 | [550.0, 920.0, 1900.0, 5000.0, 11000.0] | 0 | 0
Siemens NH-2-355 | Siemens NH-2-355 | 355 | [4800.0, 120.0, 6.0, 0.1, 0.004] | 0 | 0 | [650.0, 1116.27, 2350.0, 5840.0, 12790.0] | 0 | 0
Siemens NH-2-400 | Siemens NH-2-400 | 400 | [4800.0, 120.0, 7.0, 0.1, 0.004] | 0 | 0 | [720.0, 1350.0, 2800.0, 6500.0, 15000.0] | 0 | 0
Siemens NH-2-425 | Siemens NH-2-425 | 425 | [4800.0, 120.0, 7.0, 0.1, 0.004] | 0 | 0 | [850.0, 1500.0, 3050.0, 7500.0, 16500.0] | 0 | 0
Siemens NH-2-630 | Siemens NH-2-630 | 630 | [4800.0, 120.0, 7.0, 0.1, 0.004] | 0 | 0 | [1200.0, 2000.0, 4800.0, 12000.0, 26000.0] | 0 | 0

## res_bus
| vm_pu | va_degree | p_mw | q_mvar
0 | 0.97865 | -0.41071 | 0.0025942 | 0.00065017
1 | 0.97843 | -0.41499 | 0.0013016 | 0.00032622
2 | 0.97888 | -0.40615 | 0.0032239 | 0.00080799
3 | 0.97812 | -0.421 | 0.0018802 | 0.00047123
4 | 0.97904 | -0.40303 | 0.0015877 | 0.00039791
5 | 0.97744 | -0.43447 | 0.0020093 | 0.00050359
6 | 0.97964 | -0.39124 | 0 | 0
7 | 0.97656 | -0.45182 | 0 | 0
8 | 0.9774 | -0.43526 | 0.0016072 | 0.0004028
9 | 0.98027 | -0.37886 | 0 | 0
10 | 0.97948 | -0.39449 | 0 | 0
11 | 0.97829 | -0.41701 | 0.0088127 | 0.0022087
12 | 0.9786 | -0.41104 | 0 | 0
13 | 0.97908 | -0.4015 | 0.00082967 | 0.00020794
14 | 0.97815 | -0.41987 | 0.003573 | 0.00089548
15 | 0.97937 | -0.39594 | 0.0027983 | 0.00070133
16 | 0.97793 | -0.42401 | 0 | 0
17 | 0.98016 | -0.38042 | 0 | 0
18 | 0.97751 | -0.43228 | 0.0016155 | 0.00040487
19 | 0.97759 | -0.4308 | 0.0034705 | 0.00086978
20 | 0.97943 | -0.39547 | 0.0015672 | 0.00039277
21 | 0.97939 | -0.39613 | 0.0027834 | 0.00069758
22 | 0.97944 | -0.3953 | 0.0014028 | 0.00035158
23 | 0.97943 | -0.39538 | 0.0022339 | 0.00055987
24 | 0.98082 | -0.36828 | 0.0016476 | 0.00041293
25 | 0.9802 | -0.38042 | 0.0047591 | 0.0011927
26 | 0.9841 | -0.30392 | 0.0037536 | 0.00094074
27 | 0.98468 | -0.29254 | 0.0018807 | 0.00047136
28 | 0.98361 | -0.31336 | 0.0021815 | 0.00054674
29 | 0.98471 | -0.29199 | 0.001632 | 0.00040901
30 | 0.98304 | -0.32449 | 0 | 0
31 | 0.98536 | -0.27946 | 0.001615 | 0.00040476
32 | 0.98288 | -0.32755 | 0.0031235 | 0.00078282
33 | 0.98263 | -0.33246 | 0.0041315 | 0.0010354
34 | 0.9862 | -0.26318 | 0.0017326 | 0.00043423
35 | 0.98284 | -0.32841 | 0.0028469 | 0.00071351
36 | 0.98242 | -0.3364 | 0.0026985 | 0.00067631
37 | 0.97048 | -0.57208 | 0.0041194 | 0.0010324
38 | 0.97047 | -0.57243 | 0.0021042 | 0.00052735
39 | 0.97064 | -0.56898 | 0.00067904 | 0.00017018
40 | 0.97072 | -0.56738 | 0.00061944 | 0.00015525
41 | 0.97313 | -0.51955 | 3.6136e-05 | 9.0565e-06
42 | 0.97291 | -0.52392 | 0 | 0
43 | 0.97323 | -0.51757 | 0.00039075 | 9.7931e-05
44 | 0.97076 | -0.56657 | 0.00037629 | 9.4308e-05
45 | 0.9708 | -0.56583 | 0.00036681 | 9.1932e-05
46 | 0.97284 | -0.52526 | 0.0010109 | 0.00025337
47 | 0.9718 | -0.54593 | 0.0075956 | 0.0019036
48 | 0.98318 | -0.32247 | 0.0020237 | 0.00050719
49 | 0.98324 | -0.3213 | 0 | 0
50 | 0.98381 | -0.3101 | 0 | 0
51 | 0.98309 | -0.32411 | 0 | 0
52 | 0.98359 | -0.31446 | 0.0087426 | 0.0021911
53 | 0.98408 | -0.30487 | 0 | 0
54 | 0.98256 | -0.33458 | 0.002813 | 0.00070499
55 | 0.98344 | -0.31727 | 0.0014571 | 0.00036518
56 | 0.98349 | -0.31639 | 0.0037262 | 0.00093388
57 | 0.97592 | -0.46442 | 0.0039795 | 0.00099736
58 | 0.98464 | -0.29383 | 0 | 0
59 | 0.98381 | -0.31012 | 0 | 0
60 | 0.98397 | -0.30701 | 0 | 0
61 | 0.98361 | -0.31395 | 0.0036138 | 0.00090571
62 | 0.98254 | -0.33486 | 0.0031683 | 0.00079406
63 | 0.97579 | -0.46698 | 0.0088907 | 0.0022282
64 | 0.99808 | -0.036332 | 0.0024854 | 0.00062291
65 | 0.99816 | -0.034678 | 0 | 0
66 | 0.99827 | -0.032654 | 0 | 0
67 | 0.99584 | -0.078628 | 0.0011076 | 0.00027759
68 | 0.99934 | -0.012406 | 0.0008624 | 0.00021614
69 | 0.9756 | -0.46977 | 0 | 0
70 | 0.97616 | -0.45878 | 0 | 0
71 | 0.97459 | -0.48958 | 0.0035895 | 0.00089961
72 | 0.97633 | -0.45548 | 0.001201 | 0.000301
73 | 0.97615 | -0.45897 | 0.00076456 | 0.00019162
74 | 0.99568 | -0.081741 | 0.0026138 | 0.00065507
75 | 1 | 0 | -0.49296 | -0.12642
76 | 0.97236 | -0.53354 | 0.0272 | 0.006817
77 | 0.97637 | -0.45469 | 0.0009994 | 0.00025047
78 | 0.98176 | -0.34934 | 0 | 0
79 | 0.98191 | -0.34642 | 0 | 0
80 | 0.98169 | -0.35073 | 0.0034199 | 0.00085711
81 | 0.98147 | -0.35506 | 0.0019672 | 0.00049304
82 | 0.98152 | -0.35408 | 0.0050118 | 0.0012561
83 | 0.97136 | -0.55337 | 0.022562 | 0.0056546
84 | 0.98808 | -0.22697 | 0 | 0
85 | 0.98906 | -0.2082 | 0.002729 | 0.00068394
86 | 0.98707 | -0.24645 | 0 | 0
87 | 0.98988 | -0.19248 | 0 | 0
88 | 0.98651 | -0.25719 | 0.002357 | 0.00059071
89 | 0.98705 | -0.24686 | 0 | 0
90 | 0.97365 | -0.50922 | 6.6779e-05 | 1.6736e-05
91 | 0.97365 | -0.50922 | 1.3946e-05 | 3.4952e-06
92 | 0.97365 | -0.50908 | 0 | 0
93 | 0.97366 | -0.509 | 0 | 0
94 | 0.97403 | -0.5017 | 0 | 0
95 | 0.97347 | -0.5128 | 0.005424 | 0.0013594
96 | 0.97499 | -0.48275 | 0.00081034 | 0.00020309
97 | 0.97338 | -0.51447 | 0 | 0
98 | 0.97345 | -0.51309 | 4.8493e-05 | 1.2153e-05
99 | 0.97554 | -0.47185 | 0.001154 | 0.00028922
100 | 0.97209 | -0.54003 | 0.023109 | 0.0057917
101 | 0.97328 | -0.51649 | 4.2192e-05 | 1.0574e-05
102 | 0.97078 | -0.56631 | 0.00043157 | 0.00010816
103 | 0.97079 | -0.56595 | 0 | 0
104 | 0.97077 | -0.5665 | 0.00069889 | 0.00017516
105 | 0.97084 | -0.56496 | 0.00065083 | 0.00016311
106 | 0.97105 | -0.56094 | 0 | 0
107 | 0.97113 | -0.55927 | 0 | 0
108 | 0.97094 | -0.56304 | 0.00056105 | 0.00014061
109 | 0.98175 | -0.3503 | 0.0034969 | 0.0008764
110 | 0.98181 | -0.3491 | 0 | 0
111 | 0.97958 | -0.39186 | 0 | 0
112 | 0.97939 | -0.3957 | 0 | 0
113 | 0.97973 | -0.38885 | 0.0034072 | 0.00085393
114 | 0.98182 | -0.34899 | 0.0024167 | 0.00060567
115 | 0.9792 | -0.39935 | 0.0025611 | 0.00064187
116 | 0.97987 | -0.38627 | 0.0020214 | 0.0005066
117 | 0.98201 | -0.34496 | 0.0017388 | 0.00043579
118 | 0.98185 | -0.34817 | 0.00016552 | 4.1483e-05
119 | 0.9822 | -0.34124 | 0 | 0
120 | 0.98178 | -0.34942 | 0.00045718 | 0.00011458
121 | 0.98214 | -0.34243 | 0.0004136 | 0.00010366
122 | 0.98226 | -0.34008 | 0 | 0
123 | 0.98167 | -0.35168 | 0.0002185 | 5.4761e-05
124 | 0.98209 | -0.34335 | 0.00022228 | 5.571e-05
125 | 0.98247 | -0.33604 | 0 | 0
126 | 0.98219 | -0.34153 | 0.00020833 | 5.2213e-05
127 | 0.9814 | -0.35677 | 0.0010397 | 0.00026056
128 | 0.98205 | -0.34422 | 0.0022786 | 0.00057107
129 | 0.98322 | -0.3213 | 0.0036659 | 0.00091875
130 | 0.98231 | -0.33915 | 0.0022454 | 0.00056276
131 | 0.98216 | -0.34201 | 0.0016392 | 0.00041083
132 | 0.9767 | -0.44819 | 0.0033363 | 0.00083615
133 | 0.97672 | -0.44786 | 0.0034241 | 0.00085816
134 | 0.97694 | -0.44353 | 0 | 0
135 | 0.97671 | -0.44806 | 0.0013852 | 0.00034716
136 | 0.97741 | -0.43419 | 0.003603 | 0.00090299
137 | 0.97689 | -0.44445 | 0.0013509 | 0.00033856
138 | 0.9763 | -0.45618 | 0 | 0
139 | 0.97712 | -0.44 | 0.011762 | 0.002948
140 | 0.97987 | -0.38615 | 0.0019698 | 0.00049368
141 | 0.97988 | -0.38599 | 0.0051248 | 0.0012844
142 | 0.98012 | -0.38131 | 0.0019539 | 0.00048969
143 | 0.9805 | -0.37385 | 0.0009546 | 0.00023924
144 | 0.98163 | -0.35188 | 0.00085693 | 0.00021477
145 | 0.98056 | -0.37268 | 0.0019504 | 0.00048881
146 | 0.98702 | -0.24745 | 0.0011691 | 0.000293
147 | 0.97663 | -0.44956 | 0.001342 | 0.00033632
148 | 0.97665 | -0.44928 | 0.0015046 | 0.00037708
149 | 0.97626 | -0.45691 | 0.0016565 | 0.00041515
150 | 0.97705 | -0.44139 | 0.0015226 | 0.00038161
151 | 0.97584 | -0.46506 | 0.00231 | 0.00057893
152 | 0.9773 | -0.4364 | 0.0035623 | 0.0008928
153 | 0.97561 | -0.4697 | 0.0022366 | 0.00056054
154 | 0.97534 | -0.47497 | 0.0019464 | 0.00048781
155 | 0.97417 | -0.49811 | 0.00019044 | 4.7729e-05
156 | 0.97429 | -0.49571 | 0.00024079 | 6.0347e-05
157 | 0.97411 | -0.49923 | 0.0014449 | 0.00036213
158 | 0.97448 | -0.49202 | 0.00020727 | 5.1946e-05
159 | 0.97398 | -0.50175 | 0.0033668 | 0.0008438
160 | 0.97466 | -0.48839 | 0 | 0
161 | 0.97397 | -0.50205 | 0.0014573 | 0.00036523
162 | 0.97488 | -0.48403 | 0 | 0
163 | 0.97392 | -0.50296 | 0.0032922 | 0.00082511
164 | 0.97084 | -0.56499 | 0.0003854 | 9.6591e-05
165 | 0.98136 | -0.35759 | 0 | 0
166 | 0.97942 | -0.39561 | 0 | 0
167 | 0.98218 | -0.3417 | 0.0033077 | 0.00082899
168 | 0.98231 | -0.33917 | 0.0022092 | 0.00055368
169 | 0.98218 | -0.3417 | 0.00098996 | 0.00024811
170 | 0.98355 | -0.31511 | 0.005986 | 0.0015002
171 | 0.98351 | -0.31597 | 0.0020129 | 0.00050449
172 | 0.98404 | -0.30561 | 0 | 0
173 | 0.98394 | -0.30755 | 0.0017593 | 0.00044093
174 | 0.9821 | -0.34355 | 0.0045483 | 0.0011399
175 | 0.98202 | -0.34513 | 0.0040458 | 0.001014
176 | 0.98194 | -0.34656 | 0.0015391 | 0.00038574
177 | 0.97838 | -0.41592 | 0.00077049 | 0.0001931
178 | 0.97574 | -0.46792 | 0.001067 | 0.0002674
179 | 0.97576 | -0.46749 | 0 | 0
180 | 0.97574 | -0.46789 | 0.0013143 | 0.00032939
181 | 0.97581 | -0.46657 | 0 | 0
182 | 0.97638 | -0.45537 | 0 | 0
183 | 0.97633 | -0.45626 | 0.00046132 | 0.00011562
184 | 0.97634 | -0.45598 | 0.0010565 | 0.0002648
185 | 0.98903 | -0.20876 | 0.0042987 | 0.0010774
186 | 0.98916 | -0.20623 | 0 | 0
187 | 0.98777 | -0.23306 | 0 | 0
188 | 0.9872 | -0.24414 | 0.015738 | 0.0039443
189 | 0.99202 | -0.1514 | 0.0032696 | 0.00081944
190 | 0.9842 | -0.30243 | 0.0091892 | 0.002303
191 | 0.98636 | -0.26035 | 0 | 0
192 | 0.99276 | -0.13726 | 0.024815 | 0.0062193
193 | 0.97615 | -0.45907 | 0 | 0
194 | 0.97625 | -0.45712 | 0.002039 | 0.00051102
195 | 0.98272 | -0.3312 | 0.004008 | 0.0010045
196 | 0.98177 | -0.34965 | 0.0021664 | 0.00054294
197 | 0.98371 | -0.31185 | 0 | 0
198 | 0.9817 | -0.35108 | 0.001549 | 0.00038823
199 | 0.984 | -0.30616 | 0 | 0
200 | 0.98365 | -0.31307 | 0.0019604 | 0.00049132
201 | 0.98419 | -0.30247 | 0.0018427 | 0.00046182
202 | 0.98384 | -0.3093 | 0.0082231 | 0.0020609
203 | 0.98474 | -0.29179 | 0.0013806 | 0.00034602
204 | 0.9761 | -0.45997 | 0.0031075 | 0.00077881
205 | 0.97605 | -0.46093 | 0.0026771 | 0.00067094
206 | 0.97597 | -0.46262 | 0 | 0
207 | 0.99318 | -0.12922 | 0.0031699 | 0.00079445
208 | 0.98484 | -0.2898 | 0.0018253 | 0.00045746
209 | 0.98501 | -0.28662 | 0 | 0
210 | 0.98478 | -0.291 | 0.0018928 | 0.00047438
211 | 0.98534 | -0.28011 | 0 | 0
212 | 0.98532 | -0.28049 | 0.0081967 | 0.0020543
213 | 0.97512 | -0.4793 | 0.0007048 | 0.00017664
214 | 0.97739 | -0.43541 | 0.0015965 | 0.00040012
215 | 0.98018 | -0.3807 | 0.0011298 | 0.00028315
216 | 0.97088 | -0.56432 | 0.00033402 | 8.3714e-05
217 | 0.9759 | -0.4639 | 0.0007325 | 0.00018358
218 | 0.97585 | -0.46499 | 0.0025446 | 0.00063775
219 | 0.9998 | -0.003925 | 0.0027092 | 0.00067898
220 | 0.99991 | -0.0017258 | 0.00054362 | 0.00013624
221 | 0.97128 | -0.55638 | 0.0010168 | 0.00025483
222 | 0.97133 | -0.55533 | 0.00048036 | 0.00012039
223 | 0.97138 | -0.55436 | 0.0015023 | 0.00037652
224 | 0.97161 | -0.54981 | 0 | 0
225 | 0.97174 | -0.54718 | 0 | 0
226 | 0.99998 | 149.9956 | 0 | 0

## res_line
| p_from_mw | q_from_mvar | p_to_mw | q_to_mvar | pl_mw | ql_mvar | i_from_ka | i_to_ka | i_ka | vm_from_pu | va_from_degree | vm_to_pu | va_to_degree | loading_percent
0 | 0.021307 | 0.0053531 | -0.021302 | -0.0053505 | 4.3494e-06 | 2.6448e-06 | 0.032401 | 0.032401 | 0.032401 | 0.97865 | -0.41071 | 0.97843 | -0.41499 | 8.9014
1 | -0.023901 | -0.0060033 | 0.023906 | 0.0060065 | 5.2034e-06 | 3.1982e-06 | 0.036345 | 0.036345 | 0.036345 | 0.97865 | -0.41071 | 0.97888 | -0.40615 | 9.985
2 | 0.020001 | 0.0050243 | -0.019995 | -0.0050208 | 5.7379e-06 | 3.4647e-06 | 0.030421 | 0.030421 | 0.030421 | 0.97843 | -0.41499 | 0.97812 | -0.421 | 8.3575
3 | -0.02713 | -0.0068145 | 0.027134 | 0.006817 | 4.0359e-06 | 2.5035e-06 | 0.041246 | 0.041246 | 0.041246 | 0.97888 | -0.40615 | 0.97904 | -0.40303 | 11.3313
4 | 0.018115 | 0.0045496 | -0.018103 | -0.0045426 | 1.1635e-05 | 6.9338e-06 | 0.027561 | 0.027561 | 0.027561 | 0.97812 | -0.421 | 0.97744 | -0.43447 | 7.5718
5 | -0.028722 | -0.0072149 | 0.028738 | 0.007225 | 1.618e-05 | 1.0071e-05 | 0.043659 | 0.043659 | 0.043659 | 0.97904 | -0.40303 | 0.97964 | -0.39124 | 11.9943
6 | 0.01289 | 0.0032363 | -0.012879 | -0.0032304 | 1.0658e-05 | 5.897e-06 | 0.019625 | 0.019625 | 0.019625 | 0.97744 | -0.43447 | 0.97656 | -0.45182 | 5.3916
7 | 0.0032038 | 0.00080277 | -0.0032037 | -0.00080286 | 1.1969e-07 | -9.1559e-08 | 0.0048773 | 0.0048774 | 0.0048774 | 0.97744 | -0.43447 | 0.9774 | -0.43526 | 1.3399
8 | -0.036727 | -0.0092271 | 0.036748 | 0.0092407 | 2.171e-05 | 1.366e-05 | 0.055794 | 0.055794 | 0.055794 | 0.97964 | -0.39124 | 0.98027 | -0.37886 | 15.3279
9 | 0.007989 | 0.0020021 | -0.0079877 | -0.0020016 | 1.2368e-06 | 5.096e-07 | 0.012135 | 0.012135 | 0.012135 | 0.97964 | -0.39124 | 0.97948 | -0.39449 | 3.3337
10 | 0.012879 | 0.0032304 | -0.012871 | -0.0032261 | 7.7331e-06 | 4.2798e-06 | 0.019625 | 0.019626 | 0.019626 | 0.97656 | -0.45182 | 0.97592 | -0.46442 | 5.3916
11 | 0.0015965 | 0.00040007 | -0.0015965 | -0.00040012 | 1.1535e-08 | -5.7874e-08 | 0.0024306 | 0.0024306 | 0.0024306 | 0.9774 | -0.43526 | 0.97739 | -0.43541 | 0.66774
12 | -0.042638 | -0.010717 | 0.042659 | 0.01073 | 2.1549e-05 | 1.3618e-05 | 0.064733 | 0.064733 | 0.064733 | 0.98027 | -0.37886 | 0.98082 | -0.36828 | 17.7839
13 | 0.0058893 | 0.0014758 | -0.0058889 | -0.0014757 | 4.3727e-07 | 9.5927e-08 | 0.0089397 | 0.0089397 | 0.0089397 | 0.98027 | -0.37886 | 0.9802 | -0.38042 | 2.456
14 | 0.0036369 | 0.00091136 | -0.0036367 | -0.00091143 | 1.4031e-07 | -6.4464e-08 | 0.0055251 | 0.0055251 | 0.0055251 | 0.97948 | -0.39449 | 0.97944 | -0.3953 | 1.5179
15 | 0.0043509 | 0.0010902 | -0.0043507 | -0.0010902 | 2.0432e-07 | -2.6193e-08 | 0.0066097 | 0.0066098 | 0.0066098 | 0.97948 | -0.39449 | 0.97943 | -0.39547 | 1.8159
16 | -0.0088127 | -0.0022087 | 0.0088152 | 0.0022098 | 2.5058e-06 | 1.1366e-06 | 0.013404 | 0.013404 | 0.013404 | 0.97829 | -0.41701 | 0.9786 | -0.41104 | 3.6825
17 | -0.13722 | -0.034556 | 0.13728 | 0.034595 | 6.2671e-05 | 3.8904e-05 | 0.20871 | 0.20871 | 0.20871 | 0.9786 | -0.41104 | 0.97908 | -0.4015 | 11.4678
18 | 0.12841 | 0.032347 | -0.12835 | -0.032313 | 5.4196e-05 | 3.3496e-05 | 0.19531 | 0.19531 | 0.19531 | 0.9786 | -0.41104 | 0.97815 | -0.41987 | 10.7313
19 | -0.13811 | -0.034803 | 0.13815 | 0.034826 | 3.6742e-05 | 2.2816e-05 | 0.20997 | 0.20997 | 0.20997 | 0.97908 | -0.4015 | 0.97937 | -0.39594 | 11.5371
20 | 0.12478 | 0.031418 | -0.12475 | -0.031402 | 2.4655e-05 | 1.5207e-05 | 0.18987 | 0.18987 | 0.18987 | 0.97815 | -0.41987 | 0.97793 | -0.42401 | 10.4327
21 | -0.14095 | -0.035527 | 0.14105 | 0.035593 | 0.00010475 | 6.5121e-05 | 0.21423 | 0.21423 | 0.21423 | 0.97937 | -0.39594 | 0.98016 | -0.38042 | 11.7707
22 | 0.028665 | 0.007205 | -0.028653 | -0.007198 | 1.1321e-05 | 7.0462e-06 | 0.043623 | 0.043623 | 0.043623 | 0.97793 | -0.42401 | 0.97751 | -0.43228 | 11.9845
23 | 0.09609 | 0.024197 | -0.096059 | -0.024179 | 3.1182e-05 | 1.8738e-05 | 0.14625 | 0.14625 | 0.14625 | 0.97793 | -0.42401 | 0.97759 | -0.4308 | 8.0358
24 | -0.1581 | -0.039863 | 0.15815 | 0.039894 | 4.973e-05 | 3.1102e-05 | 0.2401 | 0.2401 | 0.2401 | 0.98016 | -0.38042 | 0.9805 | -0.37385 | 13.1923
25 | 0.017044 | 0.0042707 | -0.017044 | -0.0042703 | 7.2163e-07 | 4.2562e-07 | 0.025875 | 0.025875 | 0.025875 | 0.98016 | -0.38042 | 0.98012 | -0.38131 | 7.1086
26 | 0.027038 | 0.0067931 | -0.027033 | -0.0067898 | 5.3106e-06 | 3.294e-06 | 0.041164 | 0.041164 | 0.041164 | 0.97751 | -0.43228 | 0.9773 | -0.4364 | 11.3089
27 | 0.092589 | 0.023309 | -0.092574 | -0.0233 | 1.504e-05 | 8.9933e-06 | 0.14097 | 0.14097 | 0.14097 | 0.97759 | -0.4308 | 0.97741 | -0.43419 | 7.7456
28 | 0.0027835 | 0.00069748 | -0.0027834 | -0.00069758 | 8.7415e-08 | -1.0809e-07 | 0.0042288 | 0.0042289 | 0.0042289 | 0.97943 | -0.39547 | 0.97939 | -0.39613 | 1.1618
29 | 0.0022339 | 0.00055985 | -0.0022339 | -0.00055987 | 8.4523e-09 | -1.9218e-08 | 0.0033939 | 0.0033939 | 0.0033939 | 0.97944 | -0.3953 | 0.97943 | -0.39538 | 0.93238
30 | -0.044307 | -0.011143 | 0.044343 | 0.011166 | 3.6433e-05 | 2.3045e-05 | 0.067233 | 0.067233 | 0.067233 | 0.98082 | -0.36828 | 0.9817 | -0.35108 | 18.4706
31 | 0.0011298 | 0.00028299 | -0.0011298 | -0.00028315 | 1.513e-08 | -1.632e-07 | 0.0017151 | 0.0017151 | 0.0017151 | 0.9802 | -0.38042 | 0.98018 | -0.3807 | 0.47119
32 | -0.19163 | -0.048505 | 0.19173 | 0.048571 | 0.00010479 | 6.6009e-05 | 0.28993 | 0.28993 | 0.28993 | 0.9841 | -0.30392 | 0.98468 | -0.29254 | 15.9301
33 | 0.18788 | 0.047564 | -0.18779 | -0.04751 | 8.5133e-05 | 5.3593e-05 | 0.28425 | 0.28425 | 0.28425 | 0.9841 | -0.30392 | 0.98361 | -0.31336 | 15.6182
34 | -0.19362 | -0.049042 | 0.19362 | 0.049045 | 5.0771e-06 | 3.1991e-06 | 0.29277 | 0.29277 | 0.29277 | 0.98468 | -0.29254 | 0.98471 | -0.29199 | 16.0862
35 | 0.18561 | 0.046964 | -0.18551 | -0.046901 | 9.9005e-05 | 6.2303e-05 | 0.28095 | 0.28095 | 0.28095 | 0.98361 | -0.31336 | 0.98304 | -0.32449 | 15.4369
36 | -0.19525 | -0.049454 | 0.19537 | 0.049528 | 0.00011756 | 7.4092e-05 | 0.29524 | 0.29523 | 0.29524 | 0.98471 | -0.29199 | 0.98536 | -0.27946 | 16.2217
37 | 0.0059714 | 0.0014964 | -0.0059705 | -0.0014962 | 8.7232e-07 | 1.9738e-07 | 0.0090388 | 0.009039 | 0.009039 | 0.98304 | -0.32449 | 0.98288 | -0.32755 | 2.4832
38 | 0.17954 | 0.045405 | -0.17947 | -0.045362 | 6.8631e-05 | 4.314e-05 | 0.27191 | 0.27191 | 0.27191 | 0.98304 | -0.32449 | 0.98263 | -0.33246 | 14.9403
39 | -0.19698 | -0.049933 | 0.19714 | 0.05003 | 0.00015431 | 9.7278e-05 | 0.29767 | 0.29767 | 0.29767 | 0.98536 | -0.27946 | 0.9862 | -0.26318 | 16.3557
40 | 0.0028471 | 0.00071337 | -0.0028469 | -0.00071351 | 1.1589e-07 | -1.3665e-07 | 0.0043102 | 0.0043103 | 0.0043103 | 0.98288 | -0.32755 | 0.98284 | -0.32841 | 1.1841
41 | 0.17534 | 0.044326 | -0.17531 | -0.044306 | 3.3119e-05 | 2.08e-05 | 0.26566 | 0.26566 | 0.26566 | 0.98263 | -0.33246 | 0.98242 | -0.3364 | 14.5966
42 | -0.19887 | -0.050465 | 0.19893 | 0.050501 | 5.7311e-05 | 3.6138e-05 | 0.30029 | 0.30029 | 0.30029 | 0.9862 | -0.26318 | 0.98651 | -0.25719 | 16.4993
43 | 0.17261 | 0.043629 | -0.17252 | -0.043577 | 8.292e-05 | 5.2047e-05 | 0.26157 | 0.26157 | 0.26157 | 0.98242 | -0.3364 | 0.98191 | -0.34642 | 14.372
44 | 0.0021042 | 0.00052726 | -0.0021042 | -0.00052735 | 3.4519e-08 | -8.7178e-08 | 0.0032263 | 0.0032263 | 0.0032263 | 0.97048 | -0.57208 | 0.97047 | -0.57243 | 0.88635
45 | -0.0062236 | -0.0015597 | 0.0062245 | 0.0015599 | 9.2115e-07 | 2.5615e-07 | 0.0095424 | 0.0095423 | 0.0095424 | 0.97048 | -0.57208 | 0.97064 | -0.56898 | 2.6215
46 | -0.0069036 | -0.0017301 | 0.0069041 | 0.0017298 | 5.2646e-07 | -2.8283e-07 | 0.010583 | 0.010583 | 0.010583 | 0.97064 | -0.56898 | 0.97072 | -0.56738 | 1.4538
47 | -0.0075235 | -0.0018851 | 0.0075238 | 0.0018835 | 2.8729e-07 | -1.5965e-06 | 0.011533 | 0.011532 | 0.011533 | 0.97072 | -0.56738 | 0.97076 | -0.56657 | 0.63366
48 | 0.022975 | 0.0057191 | -0.02297 | -0.0057193 | 4.7652e-06 | -1.4992e-07 | 0.035117 | 0.035118 | 0.035118 | 0.97313 | -0.51955 | 0.97291 | -0.52392 | 1.9296
49 | -0.023011 | -0.0057282 | 0.023013 | 0.0057281 | 2.1587e-06 | -6.3908e-08 | 0.035172 | 0.035171 | 0.035172 | 0.97313 | -0.51955 | 0.97323 | -0.51757 | 1.9325
50 | 0.02297 | 0.0057193 | -0.022968 | -0.0057193 | 1.4589e-06 | -4.5568e-08 | 0.035118 | 0.035118 | 0.035118 | 0.97291 | -0.52392 | 0.97284 | -0.52526 | 1.9296
51 | -0.023404 | -0.0058261 | 0.023405 | 0.0058261 | 1.1924e-06 | -8.9905e-09 | 0.035769 | 0.035769 | 0.035769 | 0.97323 | -0.51757 | 0.97328 | -0.51649 | 1.9653
52 | -0.0079001 | -0.0019778 | 0.0079004 | 0.0019764 | 2.7835e-07 | -1.3867e-06 | 0.012109 | 0.012108 | 0.012109 | 0.97076 | -0.56657 | 0.9708 | -0.56583 | 0.66532
53 | -0.0082672 | -0.0020683 | 0.0082675 | 0.0020669 | 3.3261e-07 | -1.4951e-06 | 0.01267 | 0.01267 | 0.01267 | 0.9708 | -0.56583 | 0.97084 | -0.56499 | 0.69618
54 | 0.021957 | 0.005466 | -0.021936 | -0.005468 | 2.1513e-05 | -2.0119e-06 | 0.033572 | 0.033578 | 0.033578 | 0.97284 | -0.52526 | 0.9718 | -0.54593 | 1.8449
55 | 0.01434 | 0.0035643 | -0.014339 | -0.0035652 | 8.4638e-07 | -9.0957e-07 | 0.021947 | 0.021948 | 0.021948 | 0.9718 | -0.54593 | 0.97174 | -0.54718 | 1.2059
56 | -0.0020237 | -0.00050719 | 0.0020238 | 0.00050685 | 1.1237e-07 | -3.332e-07 | 0.0030628 | 0.0030627 | 0.0030628 | 0.98318 | -0.32247 | 0.98324 | -0.3213 | 0.84143
57 | -0.024075 | -0.0060405 | 0.024088 | 0.0060484 | 1.2864e-05 | 7.9051e-06 | 0.036437 | 0.036437 | 0.036437 | 0.98324 | -0.3213 | 0.98381 | -0.3101 | 10.0102
58 | 0.022051 | 0.0055336 | -0.022048 | -0.0055318 | 2.9544e-06 | 1.8011e-06 | 0.033374 | 0.033374 | 0.033374 | 0.98324 | -0.3213 | 0.98309 | -0.32411 | 9.1688
59 | 0.013929 | 0.0034914 | -0.013926 | -0.0034898 | 2.896e-06 | 1.6326e-06 | 0.021068 | 0.021068 | 0.021068 | 0.98381 | -0.3101 | 0.98359 | -0.31446 | 5.788
60 | -0.038017 | -0.0095398 | 0.038027 | 0.0095458 | 9.489e-06 | 5.9758e-06 | 0.057505 | 0.057505 | 0.057505 | 0.98381 | -0.3101 | 0.98408 | -0.30487 | 15.7981
61 | 0.022048 | 0.0055318 | -0.022037 | -0.0055251 | 1.0996e-05 | 6.7036e-06 | 0.033374 | 0.033375 | 0.033375 | 0.98309 | -0.32411 | 0.98256 | -0.33458 | 9.1688
62 | 0.0051838 | 0.0012987 | -0.0051834 | -0.0012987 | 4.744e-07 | 4.2565e-08 | 0.0078422 | 0.0078423 | 0.0078423 | 0.98359 | -0.31446 | 0.98349 | -0.31639 | 2.1545
63 | -0.038027 | -0.0095458 | 0.038047 | 0.0095584 | 2.0023e-05 | 1.261e-05 | 0.057505 | 0.057505 | 0.057505 | 0.98408 | -0.30487 | 0.98464 | -0.29383 | 15.7981
64 | 0.019224 | 0.0048201 | -0.019224 | -0.00482 | 2.6116e-07 | 1.5674e-07 | 0.029115 | 0.029115 | 0.029115 | 0.98256 | -0.33458 | 0.98254 | -0.33486 | 7.9985
65 | -0.0014571 | -0.00036518 | 0.0014571 | 0.00036479 | 6.1392e-08 | -3.8813e-07 | 0.0022047 | 0.0022045 | 0.0022047 | 0.98344 | -0.31727 | 0.98349 | -0.31639 | 0.60568
66 | 0.0088918 | 0.0022287 | -0.0088907 | -0.0022282 | 1.0844e-06 | 4.9749e-07 | 0.013558 | 0.013558 | 0.013558 | 0.97592 | -0.46442 | 0.97579 | -0.46698 | 3.7247
67 | -0.060625 | -0.015222 | 0.060722 | 0.015284 | 9.7003e-05 | 6.1689e-05 | 0.091627 | 0.091627 | 0.091627 | 0.98464 | -0.29383 | 0.98636 | -0.26035 | 25.1723
68 | 0.022578 | 0.0056635 | -0.022569 | -0.0056578 | 9.2459e-06 | 5.6482e-06 | 0.034122 | 0.034122 | 0.034122 | 0.98464 | -0.29383 | 0.9842 | -0.30243 | 9.3742
69 | -0.011615 | -0.0029115 | 0.011617 | 0.0029124 | 1.7175e-06 | 9.1077e-07 | 0.017569 | 0.017568 | 0.017569 | 0.98381 | -0.31012 | 0.98397 | -0.30701 | 4.8265
70 | 0.011615 | 0.0029115 | -0.011613 | -0.0029104 | 2.1228e-06 | 1.1258e-06 | 0.017569 | 0.017569 | 0.017569 | 0.98381 | -0.31012 | 0.98361 | -0.31395 | 4.8265
71 | -0.013377 | -0.0033532 | 0.013377 | 0.0033536 | 8.9157e-07 | 4.968e-07 | 0.020229 | 0.020229 | 0.020229 | 0.98397 | -0.30701 | 0.98404 | -0.30561 | 5.5574
72 | 0.0017594 | 0.00044074 | -0.0017593 | -0.00044093 | 4.4943e-08 | -1.8628e-07 | 0.0026606 | 0.0026606 | 0.0026606 | 0.98397 | -0.30701 | 0.98394 | -0.30755 | 0.73094
73 | 0.0079995 | 0.0020047 | -0.0079991 | -0.0020045 | 4.4015e-07 | 1.7997e-07 | 0.012102 | 0.012102 | 0.012102 | 0.98361 | -0.31395 | 0.98355 | -0.31511 | 3.3246
74 | 0.016056 | 0.0040259 | -0.016049 | -0.004022 | 6.645e-06 | 3.8734e-06 | 0.024316 | 0.024316 | 0.024316 | 0.98254 | -0.33486 | 0.9821 | -0.34355 | 6.6803
75 | -0.0024854 | -0.00062291 | 0.0024856 | 0.00062254 | 1.9588e-07 | -3.7188e-07 | 0.0037055 | 0.0037053 | 0.0037055 | 0.99808 | -0.036332 | 0.99816 | -0.034678 | 1.018
76 | -0.0024856 | -0.00062254 | 0.0024859 | 0.00062208 | 2.3946e-07 | -4.548e-07 | 0.0037053 | 0.0037051 | 0.0037053 | 0.99816 | -0.034678 | 0.99827 | -0.032654 | 1.0179
77 | 0.48394 | 0.12428 | -0.48286 | -0.12359 | 0.0010776 | 0.00068785 | 0.72242 | 0.72242 | 0.72242 | 0.99827 | -0.032654 | 0.99584 | -0.078628 | 39.6934
78 | -0.48642 | -0.1249 | 0.4869 | 0.1252 | 0.00047864 | 0.00030554 | 0.72613 | 0.72612 | 0.72613 | 0.99827 | -0.032654 | 0.99934 | -0.012406 | 39.897
79 | 0.48175 | 0.12331 | -0.48168 | -0.12327 | 7.2612e-05 | 4.635e-05 | 0.72077 | 0.72077 | 0.72077 | 0.99584 | -0.078628 | 0.99568 | -0.081741 | 39.6025
80 | -0.48776 | -0.12542 | 0.48806 | 0.12561 | 0.00029428 | 0.00018785 | 0.72741 | 0.72741 | 0.72741 | 0.99934 | -0.012406 | 1 | 0 | 39.9675
81 | -0.053528 | -0.013482 | 0.053556 | 0.013496 | 2.8143e-05 | 1.4496e-05 | 0.081667 | 0.081666 | 0.081667 | 0.9756 | -0.46977 | 0.97616 | -0.45878 | 4.4872
82 | 0.053528 | 0.013482 | -0.053478 | -0.013451 | 5.0662e-05 | 3.1413e-05 | 0.081667 | 0.081667 | 0.081667 | 0.9756 | -0.46977 | 0.97459 | -0.48958 | 11.218
83 | -0.054321 | -0.013688 | 0.054329 | 0.013692 | 8.5694e-06 | 4.4433e-06 | 0.082831 | 0.082831 | 0.082831 | 0.97616 | -0.45878 | 0.97633 | -0.45548 | 4.5512
84 | 0.00076457 | 0.00019145 | -0.00076456 | -0.00019162 | 7.1399e-09 | -1.7067e-07 | 0.0011654 | 0.0011655 | 0.0011655 | 0.97616 | -0.45878 | 0.97615 | -0.45897 | 0.32019
85 | 0.049888 | 0.012551 | -0.049784 | -0.012485 | 0.00010454 | 6.631e-05 | 0.076187 | 0.076187 | 0.076187 | 0.97459 | -0.48958 | 0.97236 | -0.53354 | 20.9305
86 | -0.05553 | -0.013993 | 0.055533 | 0.013994 | 2.0865e-06 | 1.0926e-06 | 0.084661 | 0.084661 | 0.084661 | 0.97633 | -0.45548 | 0.97637 | -0.45469 | 4.6517
87 | 0.47907 | 0.12261 | -0.47797 | -0.12191 | 0.0010985 | 0.00070121 | 0.71686 | 0.71686 | 0.71686 | 0.99568 | -0.081741 | 0.99318 | -0.12922 | 39.3879
88 | 0.0032533 | 0.00081457 | -0.0032531 | -0.0008148 | 2.6731e-07 | -2.2796e-07 | 0.0048407 | 0.0048409 | 0.0048409 | 1 | 0 | 0.99991 | -0.0017258 | 1.3299
89 | 0.022583 | 0.0056677 | -0.022562 | -0.0056546 | 2.1338e-05 | 1.3066e-05 | 0.034563 | 0.034563 | 0.034563 | 0.97236 | -0.53354 | 0.97136 | -0.55337 | 9.4953
90 | -0.056532 | -0.014245 | 0.05655 | 0.014254 | 1.7581e-05 | 9.2779e-06 | 0.086184 | 0.086183 | 0.086184 | 0.97637 | -0.45469 | 0.9767 | -0.44819 | 4.7354
91 | -0.011258 | -0.0028215 | 0.011259 | 0.0028223 | 1.5663e-06 | 8.21e-07 | 0.017063 | 0.017063 | 0.017063 | 0.98176 | -0.34934 | 0.98191 | -0.34642 | 4.6877
92 | 0.011258 | 0.0028215 | -0.011257 | -0.0028211 | 7.4255e-07 | 3.8924e-07 | 0.017063 | 0.017063 | 0.017063 | 0.98176 | -0.34934 | 0.98169 | -0.35073 | 4.6877
93 | 0.16126 | 0.040755 | -0.16106 | -0.040628 | 0.00020278 | 0.00012692 | 0.24451 | 0.24451 | 0.24451 | 0.98191 | -0.34642 | 0.98056 | -0.37268 | 13.4345
94 | 0.0078372 | 0.001964 | -0.0078368 | -0.0019638 | 4.3236e-07 | 1.7342e-07 | 0.011879 | 0.011879 | 0.011879 | 0.98169 | -0.35073 | 0.98163 | -0.35188 | 3.2636
95 | -0.0019672 | -0.00049304 | 0.0019673 | 0.00049275 | 9.1937e-08 | -2.8949e-07 | 0.0029826 | 0.0029824 | 0.0029826 | 0.98147 | -0.35506 | 0.98152 | -0.35408 | 0.81938
96 | -0.0069791 | -0.0017488 | 0.0069798 | 0.0017491 | 7.2974e-07 | 2.4731e-07 | 0.01058 | 0.01058 | 0.01058 | 0.98152 | -0.35408 | 0.98163 | -0.35188 | 2.9067
97 | -0.20275 | -0.051569 | 0.20293 | 0.051685 | 0.00018355 | 0.00011579 | 0.3056 | 0.3056 | 0.3056 | 0.98808 | -0.22697 | 0.98906 | -0.2082 | 16.7914
98 | 0.20275 | 0.051569 | -0.20256 | -0.051449 | 0.00019011 | 0.00011993 | 0.3056 | 0.3056 | 0.3056 | 0.98808 | -0.22697 | 0.98707 | -0.24645 | 16.7914
99 | -0.20566 | -0.052369 | 0.20582 | 0.052468 | 0.00015609 | 9.8505e-05 | 0.30971 | 0.30971 | 0.30971 | 0.98906 | -0.2082 | 0.98988 | -0.19248 | 17.0169
100 | 0.20139 | 0.051157 | -0.20129 | -0.051091 | 0.00010398 | 6.5589e-05 | 0.30384 | 0.30384 | 0.30384 | 0.98707 | -0.24645 | 0.98651 | -0.25719 | 16.6946
101 | 0.0011691 | 0.00029243 | -0.0011691 | -0.00029266 | 2.2324e-08 | -2.3072e-07 | 0.0017623 | 0.0017624 | 0.0017624 | 0.98707 | -0.24645 | 0.98705 | -0.24686 | 0.48417
102 | -0.44534 | -0.1132 | 0.44622 | 0.11376 | 0.00088304 | 0.00056346 | 0.67001 | 0.67001 | 0.67001 | 0.98988 | -0.19248 | 0.99202 | -0.1514 | 36.8139
103 | 0.23952 | 0.060731 | -0.23936 | -0.060631 | 0.00015817 | 0.00010019 | 0.36031 | 0.36031 | 0.36031 | 0.98988 | -0.19248 | 0.98916 | -0.20623 | 19.797
104 | 0.0011691 | 0.00029266 | -0.0011691 | -0.000293 | 3.3087e-08 | -3.4189e-07 | 0.0017624 | 0.0017625 | 0.0017625 | 0.98705 | -0.24686 | 0.98702 | -0.24745 | 0.4842
105 | 1.3946e-05 | 3.2387e-06 | -1.3946e-05 | -3.4952e-06 | 3.4953e-12 | -2.5644e-07 | 2.1224e-05 | 2.1313e-05 | 2.1313e-05 | 0.97365 | -0.50922 | 0.97365 | -0.50922 | 0.0058553
106 | -8.0724e-05 | -1.9975e-05 | 8.0725e-05 | 1.8855e-05 | 5.1156e-10 | -1.1196e-06 | 0.00012328 | 0.00012289 | 0.00012328 | 0.97365 | -0.50922 | 0.97365 | -0.50908 | 0.033868
107 | -8.0725e-05 | -1.8855e-05 | 8.0725e-05 | 1.8251e-05 | 2.7463e-10 | -6.0395e-07 | 0.00012289 | 0.00012269 | 0.00012289 | 0.97365 | -0.50908 | 0.97366 | -0.509 | 0.033761
108 | -0.0055057 | -0.0013778 | 0.0055076 | 0.0013781 | 1.9144e-06 | 3.2787e-07 | 0.0084135 | 0.0084131 | 0.0084135 | 0.97366 | -0.509 | 0.97403 | -0.5017 | 2.3114
109 | 0.005425 | 0.0013595 | -0.005424 | -0.0013594 | 9.8168e-07 | 1.5471e-07 | 0.0082908 | 0.008291 | 0.008291 | 0.97366 | -0.509 | 0.97347 | -0.5128 | 2.2777
110 | -0.052171 | -0.013041 | 0.052218 | 0.013065 | 4.7043e-05 | 2.3954e-05 | 0.079689 | 0.079687 | 0.079689 | 0.97403 | -0.5017 | 0.97499 | -0.48275 | 4.3785
111 | 0.023151 | 0.0058146 | -0.023137 | -0.005809 | 1.4101e-05 | 5.6606e-06 | 0.035373 | 0.035374 | 0.035374 | 0.97403 | -0.5017 | 0.97338 | -0.51447 | 3.2394
112 | 0.023512 | 0.0058487 | -0.023499 | -0.0058488 | 1.2691e-05 | -4.1617e-08 | 0.035903 | 0.035906 | 0.035906 | 0.97403 | -0.5017 | 0.97345 | -0.51309 | 1.9729
113 | -0.053028 | -0.013268 | 0.053056 | 0.013283 | 2.751e-05 | 1.4112e-05 | 0.080924 | 0.080922 | 0.080924 | 0.97499 | -0.48275 | 0.97554 | -0.47185 | 4.4464
114 | 0.023137 | 0.005809 | -0.023109 | -0.0057917 | 2.8183e-05 | 1.7292e-05 | 0.035374 | 0.035374 | 0.035374 | 0.97338 | -0.51447 | 0.97209 | -0.54003 | 9.7181
115 | 0.023451 | 0.0058366 | -0.023447 | -0.0058366 | 3.7794e-06 | -2.0337e-08 | 0.035832 | 0.035833 | 0.035833 | 0.97345 | -0.51309 | 0.97328 | -0.51649 | 1.9688
116 | -0.05421 | -0.013572 | 0.054223 | 0.013579 | 1.362e-05 | 7.0581e-06 | 0.082683 | 0.082682 | 0.082683 | 0.97554 | -0.47185 | 0.97581 | -0.46657 | 4.543
117 | -0.0011305 | -0.00028315 | 0.0011305 | 0.00028294 | 1.9763e-08 | -2.0439e-07 | 0.0017327 | 0.0017326 | 0.0017327 | 0.97078 | -0.56631 | 0.97079 | -0.56595 | 0.47602
118 | 0.0006989 | 0.00017499 | -0.00069889 | -0.00017516 | 6.1783e-09 | -1.7355e-07 | 0.0010712 | 0.0010713 | 0.0010713 | 0.97078 | -0.56631 | 0.97077 | -0.5665 | 0.29431
119 | -0.0011305 | -0.00028294 | 0.0011305 | 0.0002824 | 5.2811e-08 | -5.4631e-07 | 0.0017326 | 0.0017324 | 0.0017326 | 0.97079 | -0.56595 | 0.97084 | -0.56496 | 0.476
120 | -0.0017814 | -0.00044551 | 0.0017817 | 0.00044422 | 3.4009e-07 | -1.2877e-06 | 0.00273 | 0.0027294 | 0.00273 | 0.97084 | -0.56496 | 0.97105 | -0.56094 | 0.74999
121 | -0.011331 | -0.0028258 | 0.011332 | 0.0028239 | 8.9975e-07 | -1.8869e-06 | 0.017359 | 0.017358 | 0.017359 | 0.97105 | -0.56094 | 0.97113 | -0.55927 | 0.9538
122 | 0.0095498 | 0.0023816 | -0.0095488 | -0.0023846 | 9.4814e-07 | -3.0459e-06 | 0.01463 | 0.014631 | 0.014631 | 0.97105 | -0.56094 | 0.97094 | -0.56304 | 0.8039
123 | -0.011332 | -0.0028239 | 0.011334 | 0.0028207 | 1.555e-06 | -3.2627e-06 | 0.017358 | 0.017357 | 0.017358 | 0.97113 | -0.55927 | 0.97128 | -0.55638 | 0.95375
124 | 0.0089878 | 0.002244 | -0.0089872 | -0.002246 | 5.4763e-07 | -2.0302e-06 | 0.013771 | 0.013772 | 0.013772 | 0.97094 | -0.56304 | 0.97088 | -0.56432 | 0.7567
125 | -0.0034969 | -0.0008764 | 0.0034971 | 0.00087629 | 1.9933e-07 | -1.1171e-07 | 0.0053001 | 0.0053 | 0.0053001 | 0.98175 | -0.3503 | 0.98181 | -0.3491 | 1.4561
126 | -0.0034971 | -0.00087629 | 0.0034971 | 0.00087628 | 1.9307e-08 | -1.0823e-08 | 0.0053 | 0.0053 | 0.0053 | 0.98181 | -0.3491 | 0.98182 | -0.34899 | 1.4561
127 | 0.002562 | 0.00064043 | -0.0025615 | -0.00064117 | 4.6748e-07 | -7.3698e-07 | 0.0038912 | 0.0038916 | 0.0038916 | 0.97958 | -0.39186 | 0.97939 | -0.3957 | 1.0691
128 | -0.002562 | -0.00064043 | 0.0025624 | 0.00063985 | 3.6628e-07 | -5.7787e-07 | 0.0038912 | 0.0038909 | 0.0038912 | 0.97958 | -0.39186 | 0.97973 | -0.38885 | 1.069
129 | 0.0025615 | 0.00064117 | -0.0025611 | -0.00064187 | 4.4612e-07 | -7.0274e-07 | 0.0038916 | 0.0038919 | 0.0038919 | 0.97939 | -0.3957 | 0.9792 | -0.39935 | 1.0692
130 | -0.0059696 | -0.0014938 | 0.0059703 | 0.001494 | 7.3476e-07 | 1.6999e-07 | 0.0090658 | 0.0090657 | 0.0090658 | 0.97973 | -0.38885 | 0.97987 | -0.38627 | 2.4906
131 | -0.0059138 | -0.0014819 | 0.0059144 | 0.0014821 | 6.8387e-07 | 1.5053e-07 | 0.0089626 | 0.0089625 | 0.0089626 | 0.98182 | -0.34899 | 0.98194 | -0.34656 | 2.4623
132 | -0.0079917 | -0.0020006 | 0.0079917 | 0.0020006 | 4.4751e-08 | 1.8433e-08 | 0.012135 | 0.012135 | 0.012135 | 0.97987 | -0.38627 | 0.97987 | -0.38615 | 3.3339
133 | 0.061115 | 0.015402 | -0.061106 | -0.015397 | 9.3862e-06 | 5.0848e-06 | 0.092636 | 0.092637 | 0.092637 | 0.98201 | -0.34496 | 0.98185 | -0.34817 | 5.0899
134 | -0.062854 | -0.015837 | 0.062865 | 0.015844 | 1.1193e-05 | 6.1234e-06 | 0.095271 | 0.095271 | 0.095271 | 0.98201 | -0.34496 | 0.9822 | -0.34124 | 5.2347
135 | 0.06094 | 0.015355 | -0.060936 | -0.015353 | 3.6438e-06 | 1.9721e-06 | 0.092386 | 0.092386 | 0.092386 | 0.98185 | -0.34817 | 0.98178 | -0.34942 | 5.0762
136 | 0.0029149 | 0.00072987 | -0.0029147 | -0.00073005 | 1.6479e-07 | -1.7975e-07 | 0.0044157 | 0.0044158 | 0.0044158 | 0.9822 | -0.34124 | 0.98214 | -0.34243 | 1.2131
137 | -0.06578 | -0.016573 | 0.065784 | 0.016575 | 3.6393e-06 | 2.0201e-06 | 0.099687 | 0.099687 | 0.099687 | 0.9822 | -0.34124 | 0.98226 | -0.34008 | 5.4773
138 | 0.060479 | 0.015239 | -0.060473 | -0.015235 | 6.532e-06 | 3.5256e-06 | 0.091693 | 0.091693 | 0.091693 | 0.98178 | -0.34942 | 0.98167 | -0.35168 | 5.0381
139 | 0.0025011 | 0.00062639 | -0.002501 | -0.00062658 | 1.101e-07 | -1.8829e-07 | 0.0037892 | 0.0037893 | 0.0037893 | 0.98214 | -0.34243 | 0.98209 | -0.34335 | 1.041
140 | -0.067631 | -0.017038 | 0.067644 | 0.017045 | 1.3085e-05 | 7.323e-06 | 0.10249 | 0.10249 | 0.10249 | 0.98226 | -0.34008 | 0.98247 | -0.33604 | 5.6311
141 | 0.0018477 | 0.0004624 | -0.0018476 | -0.00046287 | 1.2764e-07 | -4.6821e-07 | 0.0027989 | 0.0027991 | 0.0027991 | 0.98226 | -0.34008 | 0.98219 | -0.34153 | 0.76897
142 | 0.060254 | 0.01518 | -0.06024 | -0.015172 | 1.4679e-05 | 7.9128e-06 | 0.091362 | 0.091363 | 0.091363 | 0.98167 | -0.35168 | 0.9814 | -0.35677 | 5.0199
143 | 0.0022787 | 0.00057087 | -0.0022786 | -0.00057107 | 9.4068e-08 | -2.0607e-07 | 0.0034525 | 0.0034526 | 0.0034526 | 0.98209 | -0.34335 | 0.98205 | -0.34422 | 0.94851
144 | -0.076399 | -0.019239 | 0.076452 | 0.01927 | 5.3863e-05 | 3.1075e-05 | 0.11574 | 0.11574 | 0.11574 | 0.98247 | -0.33604 | 0.98322 | -0.3213 | 6.3595
145 | 0.0087542 | 0.002194 | -0.0087529 | -0.0021935 | 1.2974e-06 | 5.8117e-07 | 0.013259 | 0.013259 | 0.013259 | 0.98247 | -0.33604 | 0.98231 | -0.33915 | 3.6426
146 | 0.0016393 | 0.00041065 | -0.0016392 | -0.00041083 | 3.7087e-08 | -1.792e-07 | 0.0024834 | 0.0024835 | 0.0024835 | 0.98219 | -0.34153 | 0.98216 | -0.34201 | 0.68228
147 | 0.0592 | 0.014912 | -0.059198 | -0.014911 | 2.299e-06 | 1.2311e-06 | 0.089786 | 0.089786 | 0.089786 | 0.9814 | -0.35677 | 0.98136 | -0.35759 | 4.9333
148 | -0.080118 | -0.020189 | 0.08015 | 0.020207 | 3.1579e-05 | 1.8395e-05 | 0.12129 | 0.12129 | 0.12129 | 0.98322 | -0.3213 | 0.98365 | -0.31307 | 6.6643
149 | 0.0065074 | 0.0016307 | -0.0065074 | -0.0016307 | 7.7271e-09 | 2.2605e-09 | 0.0098575 | 0.0098575 | 0.0098575 | 0.98231 | -0.33915 | 0.98231 | -0.33917 | 2.7081
150 | -0.059886 | -0.01509 | 0.059887 | 0.015091 | 9.4689e-07 | 5.1116e-07 | 0.091266 | 0.091266 | 0.091266 | 0.9767 | -0.44819 | 0.97672 | -0.44786 | 5.0146
151 | -0.063311 | -0.015949 | 0.063324 | 0.015956 | 1.3127e-05 | 7.2242e-06 | 0.096483 | 0.096482 | 0.096483 | 0.97672 | -0.44786 | 0.97694 | -0.44353 | 5.3013
152 | 0.012496 | 0.0031328 | -0.012493 | -0.0031313 | 2.698e-06 | 1.4781e-06 | 0.019033 | 0.019033 | 0.019033 | 0.97694 | -0.44353 | 0.97671 | -0.44806 | 5.2288
153 | -0.07717 | -0.019427 | 0.077205 | 0.019447 | 3.4451e-05 | 1.9967e-05 | 0.11757 | 0.11757 | 0.11757 | 0.97694 | -0.44353 | 0.97741 | -0.43419 | 6.46
154 | 0.0013509 | 0.00033813 | -0.0013509 | -0.00033856 | 5.9295e-08 | -4.2967e-07 | 0.0020575 | 0.0020577 | 0.0020577 | 0.97694 | -0.44353 | 0.97689 | -0.44445 | 0.5653
155 | 0.011108 | 0.0027842 | -0.011103 | -0.0027819 | 4.295e-06 | 2.2485e-06 | 0.016923 | 0.016923 | 0.016923 | 0.97671 | -0.44806 | 0.9763 | -0.45618 | 4.6491
156 | 0.011766 | 0.0029497 | -0.011762 | -0.002948 | 3.2566e-06 | 1.7451e-06 | 0.017913 | 0.017913 | 0.017913 | 0.97741 | -0.43419 | 0.97712 | -0.44 | 4.9211
157 | 0.0090642 | 0.0022711 | -0.009063 | -0.0022706 | 1.2488e-06 | 5.8106e-07 | 0.013815 | 0.013815 | 0.013815 | 0.9763 | -0.45618 | 0.97615 | -0.45907 | 3.7953
158 | 0.0020391 | 0.00051077 | -0.002039 | -0.00051102 | 9.0824e-08 | -2.5542e-07 | 0.0031078 | 0.0031079 | 0.0031079 | 0.9763 | -0.45618 | 0.97625 | -0.45712 | 0.85382
159 | -0.0099615 | -0.0024943 | 0.0099616 | 0.0024943 | 7.732e-08 | 3.8134e-08 | 0.015127 | 0.015127 | 0.015127 | 0.97987 | -0.38615 | 0.97988 | -0.38599 | 4.1557
160 | -0.015086 | -0.0037787 | 0.01509 | 0.0037806 | 3.3621e-06 | 1.9365e-06 | 0.022909 | 0.022909 | 0.022909 | 0.97988 | -0.38599 | 0.98012 | -0.38131 | 6.2937
161 | -0.1591 | -0.040134 | 0.15911 | 0.040139 | 8.8645e-06 | 5.5455e-06 | 0.24155 | 0.24155 | 0.24155 | 0.9805 | -0.37385 | 0.98056 | -0.37268 | 13.2719
162 | -0.020429 | -0.0051297 | 0.020429 | 0.0051299 | 2.7353e-07 | 1.6564e-07 | 0.031129 | 0.031129 | 0.031129 | 0.97663 | -0.44956 | 0.97665 | -0.44928 | 8.552
163 | 0.019087 | 0.0047934 | -0.01908 | -0.0047894 | 6.6882e-06 | 4.0167e-06 | 0.029085 | 0.029085 | 0.029085 | 0.97663 | -0.44956 | 0.97626 | -0.45691 | 7.9903
164 | -0.021934 | -0.005507 | 0.021942 | 0.005512 | 8.2629e-06 | 5.0413e-06 | 0.033422 | 0.033422 | 0.033422 | 0.97665 | -0.44928 | 0.97705 | -0.44139 | 9.1818
165 | 0.017424 | 0.0043742 | -0.017417 | -0.0043702 | 6.7737e-06 | 4.0151e-06 | 0.02656 | 0.02656 | 0.02656 | 0.97626 | -0.45691 | 0.97584 | -0.46506 | 7.2967
166 | -0.023465 | -0.0058936 | 0.02347 | 0.005897 | 5.5908e-06 | 3.4319e-06 | 0.035741 | 0.035741 | 0.035741 | 0.97705 | -0.44139 | 0.9773 | -0.4364 | 9.8188
167 | 0.015107 | 0.0037913 | -0.015104 | -0.0037893 | 3.3418e-06 | 1.929e-06 | 0.023038 | 0.023038 | 0.023038 | 0.97584 | -0.46506 | 0.97561 | -0.4697 | 6.3291
168 | 0.012867 | 0.0032288 | -0.012864 | -0.003227 | 3.2313e-06 | 1.7888e-06 | 0.019627 | 0.019627 | 0.019627 | 0.97561 | -0.4697 | 0.97534 | -0.47497 | 5.3919
169 | 0.010917 | 0.0027392 | -0.010915 | -0.002738 | 2.2516e-06 | 1.171e-06 | 0.016657 | 0.016657 | 0.016657 | 0.97534 | -0.47497 | 0.97512 | -0.4793 | 4.5762
170 | -0.0097533 | -0.0024446 | 0.0097544 | 0.0024451 | 1.1144e-06 | 5.4648e-07 | 0.014898 | 0.014898 | 0.014898 | 0.97417 | -0.49811 | 0.97429 | -0.49571 | 4.0929
171 | 0.0095629 | 0.0023968 | -0.0095624 | -0.0023966 | 5.1089e-07 | 2.4748e-07 | 0.014607 | 0.014607 | 0.014607 | 0.97417 | -0.49811 | 0.97411 | -0.49923 | 4.0129
172 | -0.0099952 | -0.0025054 | 0.009997 | 0.0025063 | 1.7555e-06 | 8.733e-07 | 0.015266 | 0.015266 | 0.015266 | 0.97429 | -0.49571 | 0.97448 | -0.49202 | 4.1939
173 | 0.0081175 | 0.0020345 | -0.0081165 | -0.002034 | 9.7352e-07 | 4.129e-07 | 0.0124 | 0.0124 | 0.0124 | 0.97411 | -0.49923 | 0.97398 | -0.50175 | 3.4066
174 | -0.010204 | -0.0025583 | 0.010206 | 0.0025592 | 1.768e-06 | 8.8954e-07 | 0.015582 | 0.015582 | 0.015582 | 0.97448 | -0.49202 | 0.97466 | -0.48839 | 4.2808
175 | 0.0047497 | 0.0011902 | -0.0047496 | -0.0011902 | 6.7945e-08 | 6.6043e-10 | 0.0072564 | 0.0072564 | 0.0072564 | 0.97398 | -0.50175 | 0.97397 | -0.50205 | 1.9935
176 | -0.010206 | -0.0025592 | 0.010208 | 0.0025602 | 2.1205e-06 | 1.0668e-06 | 0.015582 | 0.015582 | 0.015582 | 0.97466 | -0.48839 | 0.97488 | -0.48403 | 4.2808
177 | 0.0032924 | 0.00082501 | -0.0032922 | -0.00082511 | 1.4242e-07 | -9.5653e-08 | 0.00503 | 0.0050301 | 0.0050301 | 0.97397 | -0.50205 | 0.97392 | -0.50296 | 1.3819
178 | -0.010208 | -0.0025602 | 0.01021 | 0.0025614 | 2.3036e-06 | 1.1588e-06 | 0.015582 | 0.015582 | 0.015582 | 0.97488 | -0.48403 | 0.97512 | -0.4793 | 4.2807
179 | -0.0086529 | -0.0021634 | 0.0086532 | 0.0021623 | 2.7528e-07 | -1.1145e-06 | 0.013261 | 0.01326 | 0.013261 | 0.97084 | -0.56499 | 0.97088 | -0.56432 | 0.7286
180 | 0.059198 | 0.014911 | -0.05909 | -0.014853 | 0.00010745 | 5.7565e-05 | 0.089786 | 0.089791 | 0.089791 | 0.98136 | -0.35759 | 0.97942 | -0.39561 | 4.9335
181 | 0.05909 | 0.014853 | -0.059033 | -0.014822 | 5.7268e-05 | 3.0698e-05 | 0.089791 | 0.089793 | 0.089793 | 0.97942 | -0.39561 | 0.97838 | -0.41592 | 4.9337
182 | -0.0042977 | -0.0010771 | 0.0042982 | 0.001077 | 5.177e-07 | -8.0866e-08 | 0.0065111 | 0.0065109 | 0.0065111 | 0.98218 | -0.3417 | 0.98231 | -0.33917 | 1.7888
183 | 0.00098996 | 0.00024811 | -0.00098996 | -0.00024811 | 6.2554e-11 | -8.7402e-10 | 0.0014998 | 0.0014998 | 0.0014998 | 0.98218 | -0.3417 | 0.98218 | -0.3417 | 0.41203
184 | 0.002013 | 0.00050424 | -0.0020129 | -0.00050449 | 8.2472e-08 | -2.4815e-07 | 0.0030454 | 0.0030455 | 0.0030455 | 0.98355 | -0.31511 | 0.98351 | -0.31597 | 0.83667
185 | -0.013377 | -0.0033536 | 0.013379 | 0.0033548 | 2.0314e-06 | 1.1319e-06 | 0.020229 | 0.020229 | 0.020229 | 0.98404 | -0.30561 | 0.9842 | -0.30243 | 5.5574
186 | 0.0040461 | 0.0010139 | -0.0040458 | -0.001014 | 3.0568e-07 | -7.8804e-08 | 0.0061303 | 0.0061304 | 0.0061304 | 0.9821 | -0.34355 | 0.98202 | -0.34513 | 1.6842
187 | 0.0074546 | 0.0018682 | -0.0074535 | -0.0018678 | 1.0698e-06 | 4.0176e-07 | 0.011295 | 0.011295 | 0.011295 | 0.9821 | -0.34355 | 0.98194 | -0.34656 | 3.103
188 | 0.058262 | 0.014629 | -0.058153 | -0.014571 | 0.00010946 | 5.8408e-05 | 0.088621 | 0.088625 | 0.088625 | 0.97838 | -0.41592 | 0.97638 | -0.45537 | 4.8695
189 | -0.001067 | -0.0002674 | 0.001067 | 0.00026715 | 2.151e-08 | -2.5686e-07 | 0.0016271 | 0.001627 | 0.0016271 | 0.97574 | -0.46792 | 0.97576 | -0.46749 | 0.44701
190 | 0.0013143 | 0.0003292 | -0.0013143 | -0.00032939 | 2.4961e-08 | -1.91e-07 | 0.0020042 | 0.0020043 | 0.0020043 | 0.97576 | -0.46749 | 0.97574 | -0.46789 | 0.55063
191 | -0.0023813 | -0.00059634 | 0.0023814 | 0.00059615 | 1.045e-07 | -1.9713e-07 | 0.0036312 | 0.0036311 | 0.0036312 | 0.97576 | -0.46749 | 0.97581 | -0.46657 | 0.99759
192 | -0.056605 | -0.014175 | 0.056635 | 0.014191 | 3.0196e-05 | 1.5948e-05 | 0.086313 | 0.086312 | 0.086313 | 0.97581 | -0.46657 | 0.97638 | -0.45537 | 4.7425
193 | 0.0015179 | 0.00037977 | -0.0015179 | -0.00038001 | 4.4221e-08 | -2.4732e-07 | 0.0023131 | 0.0023132 | 0.0023132 | 0.97638 | -0.45537 | 0.97634 | -0.45598 | 0.6355
194 | -0.00046132 | -0.00011562 | 0.00046133 | 0.00011522 | 5.9795e-09 | -3.9963e-07 | 0.0007031 | 0.00070295 | 0.0007031 | 0.97633 | -0.45626 | 0.97634 | -0.45598 | 0.19316
195 | -0.0042987 | -0.0010774 | 0.0042992 | 0.0010773 | 5.1753e-07 | -9.2265e-08 | 0.0064675 | 0.0064673 | 0.0064675 | 0.98903 | -0.20876 | 0.98916 | -0.20623 | 1.7768
196 | 0.23506 | 0.059554 | -0.23476 | -0.059362 | 0.00030259 | 0.00019159 | 0.35384 | 0.35384 | 0.35384 | 0.98916 | -0.20623 | 0.98777 | -0.23306 | 19.4417
197 | 0.23476 | 0.059362 | -0.23464 | -0.059283 | 0.00012469 | 7.8953e-05 | 0.35384 | 0.35384 | 0.35384 | 0.98777 | -0.23306 | 0.9872 | -0.24414 | 19.4417
198 | 0.2189 | 0.055339 | -0.21873 | -0.055231 | 0.00017001 | 0.00010748 | 0.33012 | 0.33012 | 0.33012 | 0.9872 | -0.24414 | 0.98636 | -0.26035 | 18.1384
199 | -0.44949 | -0.11458 | 0.4498 | 0.11478 | 0.00030699 | 0.00019589 | 0.67492 | 0.67492 | 0.67492 | 0.99202 | -0.1514 | 0.99276 | -0.13726 | 37.0834
200 | 0.15801 | 0.039948 | -0.15786 | -0.039854 | 0.00014954 | 9.3473e-05 | 0.23849 | 0.23849 | 0.23849 | 0.98636 | -0.26035 | 0.98534 | -0.28011 | 13.104
201 | -0.47461 | -0.121 | 0.4748 | 0.12111 | 0.00018429 | 0.00011763 | 0.71211 | 0.71211 | 0.71211 | 0.99276 | -0.13726 | 0.99318 | -0.12922 | 39.127
202 | 0.0031076 | 0.00077869 | -0.0031075 | -0.00077881 | 1.3344e-07 | -1.1282e-07 | 0.0047371 | 0.0047372 | 0.0047372 | 0.97615 | -0.45907 | 0.9761 | -0.45997 | 1.3014
203 | 0.0059554 | 0.0014919 | -0.0059548 | -0.0014917 | 5.2618e-07 | 1.2393e-07 | 0.009078 | 0.009078 | 0.009078 | 0.97615 | -0.45907 | 0.97605 | -0.46093 | 2.494
204 | 0.048104 | 0.012126 | -0.048062 | -0.012099 | 4.2433e-05 | 2.6887e-05 | 0.072864 | 0.072864 | 0.072864 | 0.98272 | -0.3312 | 0.98177 | -0.34965 | 20.0176
205 | -0.052112 | -0.013131 | 0.052161 | 0.013161 | 4.8279e-05 | 3.0637e-05 | 0.078933 | 0.078933 | 0.078933 | 0.98272 | -0.3312 | 0.98371 | -0.31185 | 21.6849
206 | 0.045896 | 0.011556 | -0.045892 | -0.011554 | 3.1444e-06 | 1.9905e-06 | 0.069581 | 0.069581 | 0.069581 | 0.98177 | -0.34965 | 0.9817 | -0.35108 | 19.1156
207 | -0.13428 | -0.033863 | 0.13431 | 0.033886 | 3.6556e-05 | 2.2646e-05 | 0.20319 | 0.20319 | 0.20319 | 0.98371 | -0.31185 | 0.984 | -0.30616 | 11.1642
208 | 0.082115 | 0.020702 | -0.08211 | -0.020699 | 4.7907e-06 | 2.8034e-06 | 0.12426 | 0.12426 | 0.12426 | 0.98371 | -0.31185 | 0.98365 | -0.31307 | 6.8272
209 | -0.14254 | -0.035947 | 0.14256 | 0.035963 | 2.5194e-05 | 1.5665e-05 | 0.21562 | 0.21562 | 0.21562 | 0.984 | -0.30616 | 0.98419 | -0.30247 | 11.8475
210 | 0.0082243 | 0.0020614 | -0.0082231 | -0.0020609 | 1.2305e-06 | 5.181e-07 | 0.012437 | 0.012437 | 0.012437 | 0.984 | -0.30616 | 0.98384 | -0.3093 | 3.4168
211 | -0.1444 | -0.036424 | 0.14448 | 0.03647 | 7.384e-05 | 4.5946e-05 | 0.21841 | 0.21841 | 0.21841 | 0.98419 | -0.30247 | 0.98474 | -0.29179 | 12.0006
212 | -0.14586 | -0.036816 | 0.14587 | 0.036825 | 1.391e-05 | 8.6599e-06 | 0.2205 | 0.2205 | 0.2205 | 0.98474 | -0.29179 | 0.98484 | -0.2898 | 12.1152
213 | 0.0032777 | 0.0008208 | -0.0032775 | -0.00082098 | 2.6472e-07 | -1.8391e-07 | 0.0049967 | 0.0049969 | 0.0049969 | 0.97605 | -0.46093 | 0.97597 | -0.46262 | 1.3728
214 | 0.0032775 | 0.00082098 | -0.0032773 | -0.00082112 | 1.9868e-07 | -1.3798e-07 | 0.0049969 | 0.004997 | 0.004997 | 0.97597 | -0.46262 | 0.9759 | -0.4639 | 1.3728
215 | -0.14959 | -0.037757 | 0.14961 | 0.037771 | 2.2816e-05 | 1.4223e-05 | 0.22611 | 0.22611 | 0.22611 | 0.98484 | -0.2898 | 0.98501 | -0.28662 | 12.4238
216 | 0.0018929 | 0.000474 | -0.0018928 | -0.00047438 | 1.0765e-07 | -3.7767e-07 | 0.0028599 | 0.00286 | 0.00286 | 0.98484 | -0.2898 | 0.98478 | -0.291 | 0.78572
217 | -0.14961 | -0.037771 | 0.14966 | 0.0378 | 4.6701e-05 | 2.9113e-05 | 0.22611 | 0.22611 | 0.22611 | 0.98501 | -0.28662 | 0.98534 | -0.28011 | 12.4238
218 | 0.0081968 | 0.0020543 | -0.0081967 | -0.0020543 | 1.5033e-07 | 6.2886e-08 | 0.012378 | 0.012378 | 0.012378 | 0.98534 | -0.28011 | 0.98532 | -0.28049 | 3.4007
219 | 0.0025448 | 0.00063754 | -0.0025446 | -0.00063775 | 1.3198e-07 | -2.076e-07 | 0.0038801 | 0.0038802 | 0.0038802 | 0.9759 | -0.4639 | 0.97585 | -0.46499 | 1.066
220 | -0.0027092 | -0.00067898 | 0.0027094 | 0.00067855 | 2.8377e-07 | -4.2887e-07 | 0.0040321 | 0.0040319 | 0.0040321 | 0.9998 | -0.003925 | 0.99991 | -0.0017258 | 1.1077
221 | -0.012351 | -0.0030755 | 0.012351 | 0.0030745 | 6.1482e-07 | -1.0246e-06 | 0.018914 | 0.018914 | 0.018914 | 0.97128 | -0.55638 | 0.97133 | -0.55533 | 1.0393
222 | -0.012832 | -0.0031948 | 0.012832 | 0.003194 | 5.8739e-07 | -8.795e-07 | 0.01965 | 0.019649 | 0.01965 | 0.97133 | -0.55533 | 0.97138 | -0.55436 | 1.0797
223 | -0.014335 | -0.0035705 | 0.014338 | 0.0035672 | 3.0909e-06 | -3.3175e-06 | 0.021951 | 0.021949 | 0.021951 | 0.97138 | -0.55436 | 0.97161 | -0.54981 | 1.2061
224 | -0.014338 | -0.0035672 | 0.014339 | 0.0035652 | 1.7871e-06 | -1.9197e-06 | 0.021949 | 0.021948 | 0.021949 | 0.97161 | -0.54981 | 0.97174 | -0.54718 | 1.206

## res_trafo
| p_hv_mw | q_hv_mvar | p_lv_mw | q_lv_mvar | pl_mw | ql_mvar | i_hv_ka | i_lv_ka | vm_hv_pu | va_hv_degree | vm_lv_pu | va_lv_degree | loading_percent
0 | -1.2729e-15 | -1.3162e-15 | 0.00165 | 1.2699e-07 | 0.00165 | 1.2699e-07 | 5.2857e-17 | 0.0023815 | 0.99998 | 149.9956 | 1 | 0 | 0.2619

## res_ext_grid
| p_mw | q_mvar
0 | 0.49352 | 0.12656

## res_load
| p_mw | q_mvar
0 | 0.0025942 | 0.00065017
1 | 0.0013016 | 0.00032622
2 | 0.0032239 | 0.00080799
3 | 0.0018802 | 0.00047123
4 | 0.0015877 | 0.00039791
5 | 0.0020093 | 0.00050359
6 | 0.0016072 | 0.0004028
7 | 0.0088127 | 0.0022087
8 | 0.00082967 | 0.00020794
9 | 0.003573 | 0.00089548
10 | 0.0027983 | 0.00070133
11 | 0.0016155 | 0.00040487
12 | 0.0034705 | 0.00086978
13 | 0.0015672 | 0.00039277
14 | 0.0027834 | 0.00069758
15 | 0.0014028 | 0.00035158
16 | 0.0022339 | 0.00055987
17 | 0.0016476 | 0.00041293
18 | 0.0047591 | 0.0011927
19 | 0.0037536 | 0.00094074
20 | 0.0018807 | 0.00047136
21 | 0.0021815 | 0.00054674
22 | 0.001632 | 0.00040901
23 | 0.001615 | 0.00040476
24 | 0.0031235 | 0.00078282
25 | 0.0041315 | 0.0010354
26 | 0.0017326 | 0.00043423
27 | 0.0028469 | 0.00071351
28 | 0.0026985 | 0.00067631
29 | 0.0041194 | 0.0010324
30 | 0.0021042 | 0.00052735
31 | 0.00067904 | 0.00017018
32 | 0.00061944 | 0.00015525
33 | 3.6136e-05 | 9.0565e-06
34 | 0.00039075 | 9.7931e-05
35 | 0.00037629 | 9.4308e-05
36 | 0.00036681 | 9.1932e-05
37 | 0.0010109 | 0.00025337
38 | 0.0075956 | 0.0019036
39 | 0.0020237 | 0.00050719
40 | 0.0087426 | 0.0021911
41 | 0.002813 | 0.00070499
42 | 0.0014571 | 0.00036518
43 | 0.0037262 | 0.00093388
44 | 0.0039795 | 0.00099736
45 | 0.0036138 | 0.00090571
46 | 0.0031683 | 0.00079406
47 | 0.0088907 | 0.0022282
48 | 0.0024854 | 0.00062291
49 | 0.0011076 | 0.00027759
50 | 0.0008624 | 0.00021614
51 | 0.0035895 | 0.00089961
52 | 0.001201 | 0.000301
53 | 0.00076456 | 0.00019162
54 | 0.0026138 | 0.00065507
55 | 0.00055312 | 0.00013862
56 | 0.0272 | 0.006817
57 | 0.0009994 | 0.00025047
58 | 0.0034199 | 0.00085711
59 | 0.0019672 | 0.00049304
60 | 0.0050118 | 0.0012561
61 | 0.022562 | 0.0056546
62 | 0.002729 | 0.00068394
63 | 0.002357 | 0.00059071
64 | 6.6779e-05 | 1.6736e-05
65 | 1.3946e-05 | 3.4952e-06
66 | 0.005424 | 0.0013594
67 | 0.00081034 | 0.00020309
68 | 4.8493e-05 | 1.2153e-05
69 | 0.001154 | 0.00028922
70 | 0.023109 | 0.0057917
71 | 4.2192e-05 | 1.0574e-05
72 | 0.00043157 | 0.00010816
73 | 0.00069889 | 0.00017516
74 | 0.00065083 | 0.00016311
75 | 0.00056105 | 0.00014061
76 | 0.0034969 | 0.0008764
77 | 0.0034072 | 0.00085393
78 | 0.0024167 | 0.00060567
79 | 0.0025611 | 0.00064187
80 | 0.0020214 | 0.0005066
81 | 0.0017388 | 0.00043579
82 | 0.00016552 | 4.1483e-05
83 | 0.00045718 | 0.00011458
84 | 0.0004136 | 0.00010366
85 | 0.0002185 | 5.4761e-05
86 | 0.00022228 | 5.571e-05
87 | 0.00020833 | 5.2213e-05
88 | 0.0010397 | 0.00026056
89 | 0.0022786 | 0.00057107
90 | 0.0036659 | 0.00091875
91 | 0.0022454 | 0.00056276
92 | 0.0016392 | 0.00041083
93 | 0.0033363 | 0.00083615
94 | 0.0034241 | 0.00085816
95 | 0.0013852 | 0.00034716
96 | 0.003603 | 0.00090299
97 | 0.0013509 | 0.00033856
98 | 0.011762 | 0.002948
99 | 0.0019698 | 0.00049368
100 | 0.0051248 | 0.0012844
101 | 0.0019539 | 0.00048969
102 | 0.0009546 | 0.00023924
103 | 0.00085693 | 0.00021477
104 | 0.0019504 | 0.00048881
105 | 0.0011691 | 0.000293
106 | 0.001342 | 0.00033632
107 | 0.0015046 | 0.00037708
108 | 0.0016565 | 0.00041515
109 | 0.0015226 | 0.00038161
110 | 0.00231 | 0.00057893
111 | 0.0035623 | 0.0008928
112 | 0.0022366 | 0.00056054
113 | 0.0019464 | 0.00048781
114 | 0.00019044 | 4.7729e-05
115 | 0.00024079 | 6.0347e-05
116 | 0.0014449 | 0.00036213
117 | 0.00020727 | 5.1946e-05
118 | 0.0033668 | 0.0008438
119 | 0.0014573 | 0.00036523
120 | 0.0032922 | 0.00082511
121 | 0.0003854 | 9.6591e-05
122 | 0.0033077 | 0.00082899
123 | 0.0022092 | 0.00055368
124 | 0.00098996 | 0.00024811
125 | 0.005986 | 0.0015002
126 | 0.0020129 | 0.00050449
127 | 0.0017593 | 0.00044093
128 | 0.0045483 | 0.0011399
129 | 0.0040458 | 0.001014
130 | 0.0015391 | 0.00038574
131 | 0.00077049 | 0.0001931
132 | 0.001067 | 0.0002674
133 | 0.0013143 | 0.00032939
134 | 0.00046132 | 0.00011562
135 | 0.0010565 | 0.0002648
136 | 0.0042987 | 0.0010774
137 | 0.015738 | 0.0039443
138 | 0.0032696 | 0.00081944
139 | 0.0091892 | 0.002303
140 | 0.024815 | 0.0062193
141 | 0.002039 | 0.00051102
142 | 0.004008 | 0.0010045
143 | 0.0021664 | 0.00054294
144 | 0.001549 | 0.00038823
145 | 0.0019604 | 0.00049132
146 | 0.0018427 | 0.00046182
147 | 0.0082231 | 0.0020609
148 | 0.0013806 | 0.00034602
149 | 0.0031075 | 0.00077881
150 | 0.0026771 | 0.00067094
151 | 0.0031699 | 0.00079445
152 | 0.0018253 | 0.00045746
153 | 0.0018928 | 0.00047438
154 | 0.0081967 | 0.0020543
155 | 0.0007048 | 0.00017664
156 | 0.0015965 | 0.00040012
157 | 0.0011298 | 0.00028315
158 | 0.00033402 | 8.3714e-05
159 | 0.0007325 | 0.00018358
160 | 0.0025446 | 0.00063775
161 | 0.0027092 | 0.00067898
162 | 0.00054362 | 0.00013624
163 | 0.0010168 | 0.00025483
164 | 0.00048036 | 0.00012039
165 | 0.0015023 | 0.00037652

## dtypes
| element | column | dtype
0 | bus | name | object
1 | bus | vn_kv | float64
2 | bus | type | object
3 | bus | zone | object
4 | bus | in_service | bool
5 | load | name | object
6 | load | bus | uint32
7 | load | p_mw | float64
8 | load | q_mvar | float64
9 | load | const_z_percent | float64
10 | load | const_i_percent | float64
11 | load | sn_mva | float64
12 | load | scaling | float64
13 | load | in_service | bool
14 | load | type | object
15 | ext_grid | name | object
16 | ext_grid | bus | uint32
17 | ext_grid | vm_pu | float64
18 | ext_grid | va_degree | float64
19 | ext_grid | slack_weight | float64
20 | ext_grid | in_service | bool
21 | line | name | object
22 | line | std_type | object
23 | line | from_bus | uint32
24 | line | to_bus | uint32
25 | line | length_km | float64
26 | line | r_ohm_per_km | float64
27 | line | x_ohm_per_km | float64
28 | line | c_nf_per_km | float64
29 | line | g_us_per_km | float64
30 | line | max_i_ka | float64
31 | line | df | float64
32 | line | parallel | uint32
33 | line | type | object
34 | line | in_service | bool
35 | trafo | name | object
36 | trafo | std_type | object
37 | trafo | hv_bus | uint32
38 | trafo | lv_bus | uint32
39 | trafo | sn_mva | float64
40 | trafo | vn_hv_kv | float64
41 | trafo | vn_lv_kv | float64
42 | trafo | vk_percent | float64
43 | trafo | vkr_percent | float64
44 | trafo | pfe_kw | float64
45 | trafo | i0_percent | float64
46 | trafo | shift_degree | float64
47 | trafo | tap_side | object
48 | trafo | tap_neutral | int32
49 | trafo | tap_min | int32
50 | trafo | tap_max | int32
51 | trafo | tap_step_percent | float64
52 | trafo | tap_step_degree | float64
53 | trafo | tap_pos | int32
54 | trafo | tap_phase_shifter | bool
55 | trafo | parallel | uint32
56 | trafo | df | float64
57 | trafo | in_service | bool
58 | line_geodata | coords | object
59 | bus_geodata | x | float64
60 | bus_geodata | y | float64
61 | bus_geodata | coords | object
62 | res_bus | vm_pu | float64
63 | res_bus | va_degree | float64
64 | res_bus | p_mw | float64
65 | res_bus | q_mvar | float64
66 | res_line | p_from_mw | float64
67 | res_line | q_from_mvar | float64
68 | res_line | p_to_mw | float64
69 | res_line | q_to_mvar | float64
70 | res_line | pl_mw | float64
71 | res_line | ql_mvar | float64
72 | res_line | i_from_ka | float64
73 | res_line | i_to_ka | float64
74 | res_line | i_ka | float64
75 | res_line | vm_from_pu | float64
76 | res_line | va_from_degree | float64
77 | res_line | vm_to_pu | float64
78 | res_line | va_to_degree | float64
79 | res_line | loading_percent | float64
80 | res_trafo | p_hv_mw | float64
81 | res_trafo | q_hv_mvar | float64
82 | res_trafo | p_lv_mw | float64
83 | res_trafo | q_lv_mvar | float64
84 | res_trafo | pl_mw | float64
85 | res_trafo | ql_mvar | float64
86 | res_trafo | i_hv_ka | float64
87 | res_trafo | i_lv_ka | float64
88 | res_trafo | vm_hv_pu | float64
89 | res_trafo | va_hv_degree | float64
90 | res_trafo | vm_lv_pu | float64
91 | res_trafo | va_lv_degree | float64
92 | res_trafo | loading_percent | float64
93 | res_ext_grid | p_mw | float64
94 | res_ext_grid | q_mvar | float64
95 | res_load | p_mw | float64
96 | res_load | q_mvar | float64

## parameters
| version | format_version | converged | OPF_converged | name | f_hz | sn_mva
0 | 2.14.6 | 2.14.0 | TRUE | FALSE |  | 50 | 1