## bus
| name | vn_kv | type | zone | in_service
0 | bus_LV_2528-1_0_3_node_0 | 0.4 | n |  | TRUE
1 | bus_LV_2528-1_0_3_node_1 | 0.4 | n |  | TRUE
2 | bus_LV_2528-1_0_3_node_2 | 0.4 | n |  | TRUE
3 | bus_LV_2528-1_0_3_node_3 | 0.4 | n |  | TRUE
4 | bus_LV_2528-1_0_3_node_4 | 0.4 | n |  | TRUE
5 | bus_LV_2528-1_0_3_node_5 | 0.4 | n |  | TRUE
6 | bus_LV_2528-1_0_3_node_30 | 0.4 | n |  | TRUE
7 | bus_LV_2528-1_0_3_node_123 | 0.4 | n |  | TRUE
8 | bus_LV_2528-1_0_3_node_31 | 0.4 | n |  | TRUE
9 | bus_LV_2528-1_0_3_node_124 | 0.4 | n |  | TRUE
10 | bus_LV_2528-1_0_3_node_6 | 0.4 | n |  | TRUE
11 | bus_LV_2528-1_0_3_node_7 | 0.4 | n |  | TRUE
12 | bus_LV_2528-1_0_3_node_8 | 0.4 | n |  | TRUE
13 | bus_LV_2528-1_0_3_node_9 | 0.4 | n |  | TRUE
14 | bus_LV_2528-1_0_3_node_194 | 0.4 | n |  | TRUE
15 | bus_LV_2528-1_0_3_node_195 | 0.4 | n |  | TRUE
16 | bus_LV_2528-1_0_3_node_10 | 0.4 | n |  | TRUE
17 | bus_LV_2528-1_0_3_node_11 | 0.4 | n |  | TRUE
18 | bus_LV_2528-1_0_3_node_12 | 0.4 | n |  | TRUE
19 | bus_LV_2528-1_0_3_node_13 | 0.4 | n |  | TRUE
20 | bus_LV_2528-1_0_3_node_189 | 0.4 | n |  | TRUE
21 | bus_LV_2528-1_0_3_node_188 | 0.4 | n |  | TRUE
22 | bus_LV_2528-1_0_3_node_186 | 0.4 | n |  | TRUE
23 | bus_LV_2528-1_0_3_node_14 | 0.4 | n |  | TRUE
24 | bus_LV_2528-1_0_3_node_15 | 0.4 | n |  | TRUE
25 | bus_LV_2528-1_0_3_node_16 | 0.4 | n |  | TRUE
26 | bus_LV_2528-1_0_3_node_17 | 0.4 | n |  | TRUE
27 | bus_LV_2528-1_0_3_node_18 | 0.4 | n |  | TRUE
28 | bus_LV_2528-1_0_3_node_56 | 0.4 | n |  | TRUE
29 | bus_LV_2528-1_0_3_node_54 | 0.4 | n |  | TRUE
30 | bus_LV_2528-1_0_3_node_52 | 0.4 | n |  | TRUE
31 | bus_LV_2528-1_0_3_node_25 | 0.4 | n |  | TRUE
32 | bus_LV_2528-1_0_3_node_26 | 0.4 | n |  | TRUE
33 | bus_LV_2528-1_0_3_node_27 | 0.4 | n |  | TRUE
34 | bus_LV_2528-1_0_3_node_28 | 0.4 | n |  | TRUE
35 | bus_LV_2528-1_0_3_node_29 | 0.4 | n |  | TRUE
36 | bus_LV_2528-1_0_3_node_39 | 0.4 | n |  | TRUE
37 | bus_LV_2528-1_0_3_node_40 | 0.4 | n |  | TRUE
38 | bus_LV_2528-1_0_3_node_164 | 0.4 | n |  | TRUE
39 | bus_LV_2528-1_0_3_node_32 | 0.4 | n |  | TRUE
40 | bus_LV_2528-1_0_3_node_44 | 0.4 | n |  | TRUE
41 | bus_LV_2528-1_0_3_node_163 | 0.4 | n |  | TRUE
42 | bus_LV_2528-1_0_3_node_36 | 0.4 | n |  | TRUE
43 | bus_LV_2528-1_0_3_node_37 | 0.4 | n |  | TRUE
44 | bus_LV_2528-1_0_3_node_38 | 0.4 | n |  | TRUE
45 | bus_LV_2528-1_0_3_node_179 | 0.4 | n |  | TRUE
46 | bus_LV_2528-1_0_3_node_180 | 0.4 | n |  | TRUE
47 | bus_LV_2528-1_0_3_node_181 | 0.4 | n |  | TRUE
48 | bus_LV_2528-1_0_3_node_42 | 0.4 | n |  | TRUE
49 | bus_LV_2528-1_0_3_node_41 | 0.4 | n |  | TRUE
50 | bus_LV_2528-1_0_3_node_43 | 0.4 | n |  | TRUE
51 | bus_LV_2528-1_0_3_node_45 | 0.4 | n |  | TRUE
52 | bus_LV_2528-1_0_3_node_55 | 0.4 | n |  | TRUE
53 | bus_LV_2528-1_0_3_node_48 | 0.4 | n |  | TRUE
54 | bus_LV_2528-1_0_3_node_57 | 0.4 | n |  | TRUE
55 | bus_LV_2528-1_0_3_node_47 | 0.4 | n |  | TRUE
56 | bus_LV_2528-1_0_3_node_46 | 0.4 | n |  | TRUE
57 | bus_LV_2528-1_0_3_node_49 | 0.4 | n |  | TRUE
58 | bus_LV_2528-1_0_3_node_50 | 0.4 | n |  | TRUE
59 | bus_LV_2528-1_0_3_node_51 | 0.4 | n |  | TRUE
60 | bus_LV_2528-1_0_3_node_53 | 0.4 | n |  | TRUE
61 | bus_LV_2528-1_0_3_node_187 | 0.4 | n |  | TRUE
62 | bus_LV_2528-1_0_3_node_185 | 0.4 | n |  | TRUE
63 | bus_LV_2528-1_0_3_node_157 | 0.4 | n |  | TRUE
64 | bus_LV_2528-1_0_3_node_155 | 0.4 | n |  | TRUE
65 | bus_LV_2528-1_0_3_node_151 | 0.4 | n |  | TRUE
66 | bus_LV_2528-1_0_3_node_152 | 0.4 | n |  | TRUE
67 | bus_LV_2528-1_0_3_node_153 | 0.4 | n |  | TRUE
68 | bus_LV_2528-1_0_3_node_154 | 0.4 | n |  | TRUE
69 | bus_LV_2528-1_0_3_node_156 | 0.4 | n |  | TRUE
70 | bus_LV_2528-1_0_3_node_173 | 0.4 | n |  | TRUE
71 | bus_LV_2528-1_0_3_node_177 | 0.4 | n |  | TRUE
72 | bus_LV_2528-1_0_3_node_171 | 0.4 | n |  | TRUE
73 | bus_LV_2528-1_0_3_node_178 | 0.4 | n |  | TRUE
74 | bus_LV_2528-1_0_3_node_158 | 0.4 | n |  | TRUE
75 | bus_LV_2528-1_0_3_node_159 | 0.4 | n |  | TRUE
76 | bus_LV_2528-1_0_3_node_160 | 0.4 | n |  | TRUE
77 | bus_LV_2528-1_0_3_node_161 | 0.4 | n |  | TRUE
78 | bus_LV_2528-1_0_3_node_162 | 0.4 | n |  | TRUE
79 | bus_LV_2528-1_0_3_node_167 | 0.4 | n |  | TRUE
80 | bus_LV_2528-1_0_3_node_165 | 0.4 | n |  | TRUE
81 | bus_LV_2528-1_0_3_node_172 | 0.4 | n |  | TRUE
82 | bus_LV_2528-1_0_3_node_170 | 0.4 | n |  | TRUE
83 | bus_LV_2528-1_0_3_node_166 | 0.4 | n |  | TRUE
84 | bus_LV_2528-1_0_3_node_168 | 0.4 | n |  | TRUE
85 | bus_LV_2528-1_0_3_node_174 | 0.4 | n |  | TRUE
86 | bus_LV_2528-1_0_3_node_175 | 0.4 | n |  | TRUE
87 | bus_LV_2528-1_0_3_node_169 | 0.4 | n |  | TRUE
88 | bus_LV_2528-1_0_3_node_176 | 0.4 | n |  | TRUE
89 | bus_LV_2528-1_0_3_node_198 | 0.4 | n |  | TRUE
90 | bus_LV_2528-1_0_3_node_197 | 0.4 | n |  | TRUE
91 | bus_LV_2528-1_0_3_node_203 | 0.4 | n |  | TRUE
92 | bus_LV_2528-1_0_3_node_201 | 0.4 | n |  | TRUE
93 | bus_LV_2528-1_0_3_node_196 | 0.4 | n |  | TRUE
94 | bus_LV_2528-1_0_3_node_206 | 0.4 | n |  | TRUE
95 | bus_LV_2528-1_0_3_node_204 | 0.4 | n |  | TRUE
96 | bus_LV_2528-1_0_3_node_182 | 0.4 | n |  | TRUE
97 | bus_LV_2528-1_0_3_node_183 | 0.4 | n |  | TRUE
98 | bus_LV_2528-1_0_3_node_184 | 0.4 | n |  | TRUE
99 | bus_LV_2528-1_0_3_node_190 | 0.4 | n |  | TRUE
100 | bus_LV_2528-1_0_3_node_191 | 0.4 | n |  | TRUE
101 | bus_LV_2528-1_0_3_node_192 | 0.4 | n |  | TRUE
102 | bus_LV_2528-1_0_3_node_193 | 0.4 | n |  | TRUE
103 | bus_LV_2528-1_0_3_node_200 | 0.4 | n |  | TRUE
104 | bus_LV_2528-1_0_3_node_205 | 0.4 | n |  | TRUE
105 | bus_LV_2528-1_0_3_node_199 | 0.4 | n |  | TRUE
106 | bus_LV_2528-1_0_3_node_202 | 0.4 | n |  | TRUE
107 | bus_MV_386_0_node_9 | 20 | n |  | TRUE

## load
| name | bus | p_mw | q_mvar | const_z_percent | const_i_percent | sn_mva | scaling | in_service | type
0 | LV_2528-1_0_3_load_0 | 0 | 0.0086023 | 0.0021559 | 0 | 0 |  | 1 | TRUE | wye
1 | LV_2528-1_0_3_load_1 | 1 | 0.0051103 | 0.0012808 | 0 | 0 |  | 1 | TRUE | wye
2 | LV_2528-1_0_3_load_3 | 3 | 0.0048703 | 0.0012206 | 0 | 0 |  | 1 | TRUE | wye
3 | LV_2528-1_0_3_load_4 | 4 | 0.0033962 | 0.00085116 | 0 | 0 |  | 1 | TRUE | wye
4 | LV_2528-1_0_3_load_5 | 5 | 0.0047143 | 0.0011815 | 0 | 0 |  | 1 | TRUE | wye
5 | LV_2528-1_0_3_load_30 | 6 | 0.0039165 | 0.00098157 | 0 | 0 |  | 1 | TRUE | wye
6 | LV_2528-1_0_3_load_123 | 7 | 0.00095505 | 0.00023936 | 0 | 0 |  | 1 | TRUE | wye
7 | LV_2528-1_0_3_load_31 | 8 | 0.0020717 | 0.00051922 | 0 | 0 |  | 1 | TRUE | wye
8 | LV_2528-1_0_3_load_124 | 9 | 0.0060676 | 0.0015207 | 0 | 0 |  | 1 | TRUE | wye
9 | LV_2528-1_0_3_load_6 | 10 | 0.0024324 | 0.00060961 | 0 | 0 |  | 1 | TRUE | wye
10 | LV_2528-1_0_3_load_7 | 11 | 0.0021477 | 0.00053827 | 0 | 0 |  | 1 | TRUE | wye
11 | LV_2528-1_0_3_load_8 | 12 | 0.0027027 | 0.00067737 | 0 | 0 |  | 1 | TRUE | wye
12 | LV_2528-1_0_3_load_9 | 13 | 0.0034721 | 0.0008702 | 0 | 0 |  | 1 | TRUE | wye
13 | LV_2528-1_0_3_load_194 | 14 | 0.0024661 | 0.00061807 | 0 | 0 |  | 1 | TRUE | wye
14 | LV_2528-1_0_3_load_10 | 16 | 0.0027301 | 0.00068424 | 0 | 0 |  | 1 | TRUE | wye
15 | LV_2528-1_0_3_load_11 | 17 | 0.003911 | 0.00098018 | 0 | 0 |  | 1 | TRUE | wye
16 | LV_2528-1_0_3_load_12 | 18 | 0.003701 | 0.00092755 | 0 | 0 |  | 1 | TRUE | wye
17 | LV_2528-1_0_3_load_13 | 19 | 0.0027218 | 0.00068216 | 0 | 0 |  | 1 | TRUE | wye
18 | LV_2528-1_0_3_load_188 | 21 | 0.0021376 | 0.00053574 | 0 | 0 |  | 1 | TRUE | wye
19 | LV_2528-1_0_3_load_14 | 23 | 0.0031807 | 0.00079717 | 0 | 0 |  | 1 | TRUE | wye
20 | LV_2528-1_0_3_load_15 | 24 | 0.0032425 | 0.00081265 | 0 | 0 |  | 1 | TRUE | wye
21 | LV_2528-1_0_3_load_16 | 25 | 0.0027177 | 0.00068111 | 0 | 0 |  | 1 | TRUE | wye
22 | LV_2528-1_0_3_load_17 | 26 | 0.0027299 | 0.00068419 | 0 | 0 |  | 1 | TRUE | wye
23 | LV_2528-1_0_3_load_56 | 28 | 0.0020055 | 0.00050263 | 0 | 0 |  | 1 | TRUE | wye
24 | LV_2528-1_0_3_load_54 | 29 | 0.0027319 | 0.00068467 | 0 | 0 |  | 1 | TRUE | wye
25 | LV_2528-1_0_3_load_25 | 31 | 0.0038588 | 0.0009671 | 0 | 0 |  | 1 | TRUE | wye
26 | LV_2528-1_0_3_load_26 | 32 | 0.0031504 | 0.00078956 | 0 | 0 |  | 1 | TRUE | wye
27 | LV_2528-1_0_3_load_27 | 33 | 0.0028049 | 0.00070297 | 0 | 0 |  | 1 | TRUE | wye
28 | LV_2528-1_0_3_load_29 | 35 | 0.002282 | 0.00057193 | 0 | 0 |  | 1 | TRUE | wye
29 | LV_2528-1_0_3_load_39 | 36 | 0.0052093 | 0.0013056 | 0 | 0 |  | 1 | TRUE | wye
30 | LV_2528-1_0_3_load_40 | 37 | 0.0016902 | 0.00042361 | 0 | 0 |  | 1 | TRUE | wye
31 | LV_2528-1_0_3_load_164 | 38 | 0.0015125 | 0.00037906 | 0 | 0 |  | 1 | TRUE | wye
32 | LV_2528-1_0_3_load_32 | 39 | 0.0039343 | 0.00098604 | 0 | 0 |  | 1 | TRUE | wye
33 | LV_2528-1_0_3_load_44 | 40 | 0.0021101 | 0.00052884 | 0 | 0 |  | 1 | TRUE | wye
34 | LV_2528-1_0_3_load_163 | 41 | 0.0036707 | 0.00091996 | 0 | 0 |  | 1 | TRUE | wye
35 | LV_2528-1_0_3_load_36 | 42 | 0.0028185 | 0.00070638 | 0 | 0 |  | 1 | TRUE | wye
36 | LV_2528-1_0_3_load_37 | 43 | 0.0028427 | 0.00071244 | 0 | 0 |  | 1 | TRUE | wye
37 | LV_2528-1_0_3_load_38 | 44 | 0.0033463 | 0.00083865 | 0 | 0 |  | 1 | TRUE | wye
38 | LV_2528-1_0_3_load_180 | 46 | 0.001579 | 0.00039573 | 0 | 0 |  | 1 | TRUE | wye
39 | LV_2528-1_0_3_load_181 | 47 | 0.0019802 | 0.00049628 | 0 | 0 |  | 1 | TRUE | wye
40 | LV_2528-1_0_3_load_42 | 48 | 0.0024989 | 0.00062628 | 0 | 0 |  | 1 | TRUE | wye
41 | LV_2528-1_0_3_load_41 | 49 | 0.0025064 | 0.00062816 | 0 | 0 |  | 1 | TRUE | wye
42 | LV_2528-1_0_3_load_43 | 50 | 0.0030474 | 0.00076375 | 0 | 0 |  | 1 | TRUE | wye
43 | LV_2528-1_0_3_load_48 | 53 | 0.0047339 | 0.0011864 | 0 | 0 |  | 1 | TRUE | wye
44 | LV_2528-1_0_3_load_57 | 54 | 0.0035656 | 0.00089362 | 0 | 0 |  | 1 | TRUE | wye
45 | LV_2528-1_0_3_load_47 | 55 | 0.0048785 | 0.0012227 | 0 | 0 |  | 1 | TRUE | wye
46 | LV_2528-1_0_3_load_46 | 56 | 0.0035741 | 0.00089575 | 0 | 0 |  | 1 | TRUE | wye
47 | LV_2528-1_0_3_load_49 | 57 | 0.002463 | 0.00061728 | 0 | 0 |  | 1 | TRUE | wye
48 | LV_2528-1_0_3_load_50 | 58 | 0.0025081 | 0.00062859 | 0 | 0 |  | 1 | TRUE | wye
49 | LV_2528-1_0_3_load_51 | 59 | 0.0023535 | 0.00058984 | 0 | 0 |  | 1 | TRUE | wye
50 | LV_2528-1_0_3_load_53 | 60 | 0.0027209 | 0.00068192 | 0 | 0 |  | 1 | TRUE | wye
51 | LV_2528-1_0_3_load_187 | 61 | 0.0038321 | 0.00096041 | 0 | 0 |  | 1 | TRUE | wye
52 | LV_2528-1_0_3_load_185 | 62 | 0.0022656 | 0.0005678 | 0 | 0 |  | 1 | TRUE | wye
53 | LV_2528-1_0_3_load_157 | 63 | 0.0023925 | 0.00059962 | 0 | 0 |  | 1 | TRUE | wye
54 | LV_2528-1_0_3_load_155 | 64 | 0.0029313 | 0.00073464 | 0 | 0 |  | 1 | TRUE | wye
55 | LV_2528-1_0_3_load_151 | 65 | 0.0029351 | 0.00073562 | 0 | 0 |  | 1 | TRUE | wye
56 | LV_2528-1_0_3_load_152 | 66 | 0.0033196 | 0.00083198 | 0 | 0 |  | 1 | TRUE | wye
57 | LV_2528-1_0_3_load_154 | 68 | 0.0023775 | 0.00059586 | 0 | 0 |  | 1 | TRUE | wye
58 | LV_2528-1_0_3_load_156 | 69 | 0.0055571 | 0.0013927 | 0 | 0 |  | 1 | TRUE | wye
59 | LV_2528-1_0_3_load_171 | 72 | 0.0028026 | 0.00070239 | 0 | 0 |  | 1 | TRUE | wye
60 | LV_2528-1_0_3_load_178 | 73 | 0.0024129 | 0.00060473 | 0 | 0 |  | 1 | TRUE | wye
61 | LV_2528-1_0_3_load_158 | 74 | 0.0015059 | 0.00037741 | 0 | 0 |  | 1 | TRUE | wye
62 | LV_2528-1_0_3_load_159 | 75 | 0.0018859 | 0.00047265 | 0 | 0 |  | 1 | TRUE | wye
63 | LV_2528-1_0_3_load_160 | 76 | 0.0015514 | 0.00038881 | 0 | 0 |  | 1 | TRUE | wye
64 | LV_2528-1_0_3_load_161 | 77 | 0.0044318 | 0.0011107 | 0 | 0 |  | 1 | TRUE | wye
65 | LV_2528-1_0_3_load_167 | 79 | 0.0027048 | 0.00067788 | 0 | 0 |  | 1 | TRUE | wye
66 | LV_2528-1_0_3_load_165 | 80 | 0.0029861 | 0.00074838 | 0 | 0 |  | 1 | TRUE | wye
67 | LV_2528-1_0_3_load_172 | 81 | 0.0027151 | 0.00068047 | 0 | 0 |  | 1 | TRUE | wye
68 | LV_2528-1_0_3_load_170 | 82 | 0.0030786 | 0.00077158 | 0 | 0 |  | 1 | TRUE | wye
69 | LV_2528-1_0_3_load_166 | 83 | 0.0016414 | 0.00041137 | 0 | 0 |  | 1 | TRUE | wye
70 | LV_2528-1_0_3_load_168 | 84 | 0.0016804 | 0.00042114 | 0 | 0 |  | 1 | TRUE | wye
71 | LV_2528-1_0_3_load_174 | 85 | 0.002594 | 0.00065011 | 0 | 0 |  | 1 | TRUE | wye
72 | LV_2528-1_0_3_load_169 | 87 | 0.0034064 | 0.00085372 | 0 | 0 |  | 1 | TRUE | wye
73 | LV_2528-1_0_3_load_176 | 88 | 0.0016976 | 0.00042545 | 0 | 0 |  | 1 | TRUE | wye
74 | LV_2528-1_0_3_load_198 | 89 | 0.0016097 | 0.00040343 | 0 | 0 |  | 1 | TRUE | wye
75 | LV_2528-1_0_3_load_197 | 90 | 0.0012127 | 0.00030394 | 0 | 0 |  | 1 | TRUE | wye
76 | LV_2528-1_0_3_load_201 | 92 | 0.0014303 | 0.00035846 | 0 | 0 |  | 1 | TRUE | wye
77 | LV_2528-1_0_3_load_196 | 93 | 0.0033791 | 0.00084689 | 0 | 0 |  | 1 | TRUE | wye
78 | LV_2528-1_0_3_load_182 | 96 | 0.0030215 | 0.00075726 | 0 | 0 |  | 1 | TRUE | wye
79 | LV_2528-1_0_3_load_183 | 97 | 0.0032417 | 0.00081244 | 0 | 0 |  | 1 | TRUE | wye
80 | LV_2528-1_0_3_load_184 | 98 | 0.0033469 | 0.00083882 | 0 | 0 |  | 1 | TRUE | wye
81 | LV_2528-1_0_3_load_190 | 99 | 0.0014712 | 0.00036872 | 0 | 0 |  | 1 | TRUE | wye
82 | LV_2528-1_0_3_load_192 | 101 | 0.0014743 | 0.00036949 | 0 | 0 |  | 1 | TRUE | wye
83 | LV_2528-1_0_3_load_193 | 102 | 0.001414 | 0.00035439 | 0 | 0 |  | 1 | TRUE | wye
84 | LV_2528-1_0_3_load_200 | 103 | 0.0011599 | 0.00029071 | 0 | 0 |  | 1 | TRUE | wye
85 | LV_2528-1_0_3_load_205 | 104 | 0.0033129 | 0.00083029 | 0 | 0 |  | 1 | TRUE | wye
86 | LV_2528-1_0_3_load_199 | 105 | 0.0015149 | 0.00037967 | 0 | 0 |  | 1 | TRUE | wye
87 | LV_2528-1_0_3_load_202 | 106 | 0.0013966 | 0.00035002 | 0 | 0 |  | 1 | TRUE | wye

## ext_grid
| name | bus | vm_pu | va_degree | slack_weight | in_service
0 |  | 77 | 1 | 0 | 1 | TRUE

## line
| name | std_type | from_bus | to_bus | length_km | r_ohm_per_km | x_ohm_per_km | c_nf_per_km | g_us_per_km | max_i_ka | df | parallel | type | in_service
0 | LV_2528-1_0_3_line_0 |  | 0 | 1 | 0.026801 | 0.125 | 0.08 | 261 | 0 | 0.364 | 1 | 1 | cs | TRUE
1 | LV_2528-1_0_3_line_1 |  | 0 | 2 | 0.035027 | 0.125 | 0.08 | 261 | 0 | 0.364 | 1 | 1 | cs | TRUE
2 | LV_2528-1_0_3_line_2 |  | 1 | 3 | 0.014086 | 0.125 | 0.08 | 261 | 0 | 0.364 | 1 | 1 | cs | TRUE
3 | LV_2528-1_0_3_line_3 |  | 2 | 4 | 0.00096954 | 0.125 | 0.08 | 261 | 0 | 0.364 | 1 | 1 | cs | TRUE
4 | LV_2528-1_0_3_line_4 |  | 2 | 5 | 0.015653 | 0.125 | 0.08 | 261 | 0 | 0.364 | 1 | 1 | cs | TRUE
5 | LV_2528-1_0_3_line_5 |  | 3 | 6 | 0.0013417 | 0.125 | 0.08 | 261 | 0 | 0.364 | 1 | 1 | cs | TRUE
6 | LV_2528-1_0_3_line_6 |  | 5 | 7 | 0.014713 | 0.125 | 0.08 | 261 | 0 | 0.364 | 1 | 1 | cs | TRUE
7 | LV_2528-1_0_3_line_7 |  | 6 | 8 | 0.015851 | 0.125 | 0.08 | 261 | 0 | 0.364 | 1 | 1 | cs | TRUE
8 | LV_2528-1_0_3_line_8 |  | 7 | 9 | 0.012999 | 0.125 | 0.08 | 261 | 0 | 0.364 | 1 | 1 | cs | TRUE
9 | LV_2528-1_0_3_line_9 |  | 8 | 39 | 0.00079952 | 0.125 | 0.08 | 261 | 0 | 0.364 | 1 | 1 | cs | TRUE
10 | LV_2528-1_0_3_line_10 |  | 10 | 11 | 0.012315 | 0.125 | 0.08 | 261 | 0 | 0.364 | 1 | 1 | cs | TRUE
11 | LV_2528-1_0_3_line_11 |  | 10 | 12 | 0.007618 | 0.125 | 0.08 | 261 | 0 | 0.364 | 1 | 1 | cs | TRUE
12 | LV_2528-1_0_3_line_12 |  | 12 | 13 | 0.01832 | 0.125 | 0.08 | 261 | 0 | 0.364 | 1 | 1 | cs | TRUE
13 | LV_2528-1_0_3_line_13 |  | 13 | 14 | 0.00092606 | 0.125 | 0.08 | 261 | 0 | 0.364 | 1 | 1 | cs | TRUE
14 | LV_2528-1_0_3_line_14 |  | 14 | 15 | 0.015418 | 0.125 | 0.08 | 261 | 0 | 0.364 | 1 | 1 | cs | TRUE
15 | LV_2528-1_0_3_line_15 |  | 15 | 22 | 0.022823 | 0.125 | 0.08 | 261 | 0 | 0.364 | 1 | 2 | cs | TRUE
16 | LV_2528-1_0_3_line_16 |  | 15 | 93 | 0.015381 | 0.125 | 0.08 | 261 | 0 | 0.364 | 1 | 2 | cs | TRUE
17 | LV_2528-1_0_3_line_17 |  | 16 | 17 | 0.0019151 | 0.125 | 0.08 | 261 | 0 | 0.364 | 1 | 1 | cs | TRUE
18 | LV_2528-1_0_3_line_18 |  | 16 | 18 | 0.026601 | 0.125 | 0.08 | 261 | 0 | 0.364 | 1 | 1 | cs | TRUE
19 | LV_2528-1_0_3_line_19 |  | 18 | 19 | 0.00020716 | 0.125 | 0.08 | 261 | 0 | 0.364 | 1 | 1 | cs | TRUE
20 | LV_2528-1_0_3_line_20 |  | 19 | 20 | 0.020732 | 0.125 | 0.08 | 261 | 0 | 0.364 | 1 | 1 | cs | TRUE
21 | LV_2528-1_0_3_line_21 |  | 20 | 21 | 0.0084885 | 0.125 | 0.08 | 261 | 0 | 0.364 | 1 | 1 | cs | TRUE
22 | LV_2528-1_0_3_line_22 |  | 20 | 22 | 0.025752 | 0.125 | 0.08 | 261 | 0 | 0.364 | 1 | 1 | cs | TRUE
23 | LV_2528-1_0_3_line_23 |  | 21 | 28 | 0.021863 | 0.125 | 0.08 | 261 | 0 | 0.364 | 1 | 1 | cs | TRUE
24 | LV_2528-1_0_3_line_24 |  | 22 | 98 | 0.014819 | 0.125 | 0.08 | 261 | 0 | 0.364 | 1 | 1 | cs | TRUE
25 | LV_2528-1_0_3_line_25 |  | 23 | 24 | 0.02345 | 0.125 | 0.08 | 261 | 0 | 0.364 | 1 | 1 | cs | TRUE
26 | LV_2528-1_0_3_line_26 |  | 23 | 25 | 0.0019768 | 0.125 | 0.08 | 261 | 0 | 0.364 | 1 | 1 | cs | TRUE
27 | LV_2528-1_0_3_line_27 |  | 24 | 26 | 0.0009353 | 0.125 | 0.08 | 261 | 0 | 0.364 | 1 | 1 | cs | TRUE
28 | LV_2528-1_0_3_line_28 |  | 25 | 27 | 0.016795 | 0.125 | 0.08 | 261 | 0 | 0.364 | 1 | 1 | cs | TRUE
29 | LV_2528-1_0_3_line_29 |  | 27 | 28 | 0.014872 | 0.125 | 0.08 | 261 | 0 | 0.364 | 1 | 1 | cs | TRUE
30 | LV_2528-1_0_3_line_30 |  | 27 | 29 | 0.00598 | 0.125 | 0.08 | 261 | 0 | 0.364 | 1 | 1 | cs | TRUE
31 | LV_2528-1_0_3_line_31 |  | 29 | 30 | 0.018507 | 0.125 | 0.08 | 261 | 0 | 0.364 | 1 | 1 | cs | TRUE
32 | LV_2528-1_0_3_line_32 |  | 30 | 52 | 0.032028 | 0.125 | 0.08 | 261 | 0 | 0.364 | 1 | 1 | cs | TRUE
33 | LV_2528-1_0_3_line_33 |  | 30 | 58 | 0.019762 | 0.125 | 0.08 | 261 | 0 | 0.364 | 1 | 1 | cs | TRUE
34 | LV_2528-1_0_3_line_34 |  | 31 | 32 | 0.017416 | 0.125 | 0.08 | 261 | 0 | 0.364 | 1 | 1 | cs | TRUE
35 | LV_2528-1_0_3_line_35 |  | 31 | 33 | 0.0015756 | 0.125 | 0.08 | 261 | 0 | 0.364 | 1 | 1 | cs | TRUE
36 | LV_2528-1_0_3_line_36 |  | 32 | 34 | 0.020865 | 0.125 | 0.08 | 261 | 0 | 0.364 | 1 | 1 | cs | TRUE
37 | LV_2528-1_0_3_line_37 |  | 33 | 35 | 0.018554 | 0.125 | 0.08 | 261 | 0 | 0.364 | 1 | 1 | cs | TRUE
38 | LV_2528-1_0_3_line_38 |  | 34 | 36 | 0.0016787 | 0.125 | 0.08 | 261 | 0 | 0.364 | 1 | 1 | cs | TRUE
39 | LV_2528-1_0_3_line_39 |  | 34 | 37 | 0.016176 | 0.125 | 0.08 | 261 | 0 | 0.364 | 1 | 1 | cs | TRUE
40 | LV_2528-1_0_3_line_40 |  | 35 | 38 | 0.0051039 | 0.125 | 0.08 | 261 | 0 | 0.364 | 1 | 1 | cs | TRUE
41 | LV_2528-1_0_3_line_41 |  | 36 | 39 | 0.043771 | 0.125 | 0.08 | 261 | 0 | 0.364 | 1 | 1 | cs | TRUE
42 | LV_2528-1_0_3_line_42 |  | 37 | 40 | 0.0024494 | 0.125 | 0.08 | 261 | 0 | 0.364 | 1 | 1 | cs | TRUE
43 | LV_2528-1_0_3_line_43 |  | 38 | 41 | 0.019724 | 0.125 | 0.08 | 261 | 0 | 0.364 | 1 | 1 | cs | TRUE
44 | LV_2528-1_0_3_line_44 |  | 40 | 48 | 0.021457 | 0.125 | 0.08 | 261 | 0 | 0.364 | 1 | 1 | cs | TRUE
45 | LV_2528-1_0_3_line_45 |  | 41 | 77 | 0.00073515 | 0.125 | 0.08 | 261 | 0 | 0.364 | 1 | 1 | cs | TRUE
46 | LV_2528-1_0_3_line_46 |  | 42 | 43 | 0.024817 | 0.125 | 0.08 | 261 | 0 | 0.364 | 1 | 1 | cs | TRUE
47 | LV_2528-1_0_3_line_47 |  | 43 | 44 | 0.00014725 | 0.125 | 0.08 | 261 | 0 | 0.364 | 1 | 1 | cs | TRUE
48 | LV_2528-1_0_3_line_48 |  | 44 | 45 | 0.018294 | 0.125 | 0.08 | 261 | 0 | 0.364 | 1 | 1 | cs | TRUE
49 | LV_2528-1_0_3_line_49 |  | 45 | 46 | 0.0092934 | 0.125 | 0.08 | 261 | 0 | 0.364 | 1 | 2 | cs | TRUE
50 | LV_2528-1_0_3_line_50 |  | 45 | 47 | 0.014272 | 0.125 | 0.08 | 261 | 0 | 0.364 | 1 | 2 | cs | TRUE
51 | LV_2528-1_0_3_line_51 |  | 46 | 93 | 0.020383 | 0.125 | 0.08 | 261 | 0 | 0.364 | 1 | 2 | cs | TRUE
52 | LV_2528-1_0_3_line_52 |  | 47 | 94 | 0.039644 | 0.125 | 0.08 | 261 | 0 | 0.364 | 1 | 2 | cs | TRUE
53 | LV_2528-1_0_3_line_53 |  | 48 | 49 | 0.016037 | 0.125 | 0.08 | 261 | 0 | 0.364 | 1 | 1 | cs | TRUE
54 | LV_2528-1_0_3_line_54 |  | 49 | 50 | 0.0048049 | 0.125 | 0.08 | 261 | 0 | 0.364 | 1 | 1 | cs | TRUE
55 | LV_2528-1_0_3_line_55 |  | 51 | 52 | 0.003496 | 0.125 | 0.08 | 261 | 0 | 0.364 | 1 | 1 | cs | TRUE
56 | LV_2528-1_0_3_line_56 |  | 51 | 53 | 0.023019 | 0.125 | 0.08 | 261 | 0 | 0.364 | 1 | 1 | cs | TRUE
57 | LV_2528-1_0_3_line_57 |  | 52 | 54 | 0.023086 | 0.125 | 0.08 | 261 | 0 | 0.364 | 1 | 1 | cs | TRUE
58 | LV_2528-1_0_3_line_58 |  | 53 | 55 | 0.027459 | 0.125 | 0.08 | 261 | 0 | 0.364 | 1 | 1 | cs | TRUE
59 | LV_2528-1_0_3_line_59 |  | 55 | 56 | 0.029751 | 0.125 | 0.08 | 261 | 0 | 0.364 | 1 | 1 | cs | TRUE
60 | LV_2528-1_0_3_line_60 |  | 57 | 58 | 0.021365 | 0.125 | 0.08 | 261 | 0 | 0.364 | 1 | 1 | cs | TRUE
61 | LV_2528-1_0_3_line_61 |  | 59 | 60 | 0.024694 | 0.125 | 0.08 | 261 | 0 | 0.364 | 1 | 1 | cs | TRUE
62 | LV_2528-1_0_3_line_62 |  | 60 | 61 | 0.024426 | 0.125 | 0.08 | 261 | 0 | 0.364 | 1 | 1 | cs | TRUE
63 | LV_2528-1_0_3_line_63 |  | 61 | 62 | 0.0080691 | 0.125 | 0.08 | 261 | 0 | 0.364 | 1 | 1 | cs | TRUE
64 | LV_2528-1_0_3_line_64 |  | 62 | 97 | 0.0040466 | 0.125 | 0.08 | 261 | 0 | 0.364 | 1 | 1 | cs | TRUE
65 | LV_2528-1_0_3_line_65 |  | 63 | 64 | 0.010424 | 0.125 | 0.08 | 261 | 0 | 0.364 | 1 | 1 | cs | TRUE
66 | LV_2528-1_0_3_line_66 |  | 64 | 67 | 0.024381 | 0.125 | 0.08 | 261 | 0 | 0.364 | 1 | 1 | cs | TRUE
67 | LV_2528-1_0_3_line_67 |  | 65 | 66 | 0.022057 | 0.125 | 0.08 | 261 | 0 | 0.364 | 1 | 1 | cs | TRUE
68 | LV_2528-1_0_3_line_68 |  | 65 | 67 | 0.014985 | 0.125 | 0.08 | 261 | 0 | 0.364 | 1 | 1 | cs | TRUE
69 | LV_2528-1_0_3_line_69 |  | 66 | 68 | 0.014906 | 0.125 | 0.08 | 261 | 0 | 0.364 | 1 | 1 | cs | TRUE
70 | LV_2528-1_0_3_line_70 |  | 67 | 69 | 0.023253 | 0.125 | 0.08 | 261 | 0 | 0.364 | 1 | 1 | cs | TRUE
71 | LV_2528-1_0_3_line_71 |  | 68 | 70 | 0.0071795 | 0.125 | 0.08 | 261 | 0 | 0.364 | 1 | 1 | cs | TRUE
72 | LV_2528-1_0_3_line_72 |  | 69 | 71 | 0.025363 | 0.125 | 0.08 | 261 | 0 | 0.364 | 1 | 1 | cs | TRUE
73 | LV_2528-1_0_3_line_73 |  | 70 | 72 | 0.022284 | 0.125 | 0.08 | 261 | 0 | 0.364 | 1 | 1 | cs | TRUE
74 | LV_2528-1_0_3_line_74 |  | 71 | 73 | 0.022141 | 0.125 | 0.08 | 261 | 0 | 0.364 | 1 | 1 | cs | TRUE
75 | LV_2528-1_0_3_line_75 |  | 72 | 87 | 0.027522 | 0.125 | 0.08 | 261 | 0 | 0.364 | 1 | 1 | cs | TRUE
76 | LV_2528-1_0_3_line_76 |  | 73 | 91 | 0.0017844 | 0.125 | 0.08 | 261 | 0 | 0.364 | 1 | 1 | cs | TRUE
77 | LV_2528-1_0_3_line_77 |  | 74 | 75 | 0.0028581 | 0.125 | 0.08 | 261 | 0 | 0.364 | 1 | 2 | cs | TRUE
78 | LV_2528-1_0_3_line_78 |  | 74 | 76 | 0.0029345 | 0.125 | 0.08 | 261 | 0 | 0.364 | 1 | 2 | cs | TRUE
79 | LV_2528-1_0_3_line_79 |  | 75 | 77 | 0.021054 | 0.125 | 0.08 | 261 | 0 | 0.364 | 1 | 2 | cs | TRUE
80 | LV_2528-1_0_3_line_80 |  | 76 | 78 | 0.011865 | 0.125 | 0.08 | 261 | 0 | 0.364 | 1 | 2 | cs | TRUE
81 | LV_2528-1_0_3_line_81 |  | 78 | 79 | 0.0046356 | 0.125 | 0.08 | 261 | 0 | 0.364 | 1 | 2 | cs | TRUE
82 | LV_2528-1_0_3_line_82 |  | 79 | 80 | 0.015494 | 0.125 | 0.08 | 261 | 0 | 0.364 | 1 | 2 | cs | TRUE
83 | LV_2528-1_0_3_line_83 |  | 80 | 83 | 0.0066754 | 0.125 | 0.08 | 261 | 0 | 0.364 | 1 | 2 | cs | TRUE
84 | LV_2528-1_0_3_line_84 |  | 81 | 82 | 0.0064258 | 0.125 | 0.08 | 261 | 0 | 0.364 | 1 | 1 | cs | TRUE
85 | LV_2528-1_0_3_line_85 |  | 82 | 87 | 0.01834 | 0.125 | 0.08 | 261 | 0 | 0.364 | 1 | 1 | cs | TRUE
86 | LV_2528-1_0_3_line_86 |  | 83 | 84 | 0.017493 | 0.125 | 0.08 | 261 | 0 | 0.364 | 1 | 2 | cs | TRUE
87 | LV_2528-1_0_3_line_87 |  | 84 | 85 | 0.0017857 | 0.125 | 0.08 | 261 | 0 | 0.364 | 1 | 2 | cs | TRUE
88 | LV_2528-1_0_3_line_88 |  | 85 | 86 | 0.032499 | 0.125 | 0.08 | 261 | 0 | 0.364 | 1 | 2 | cs | TRUE
89 | LV_2528-1_0_3_line_89 |  | 86 | 88 | 0.011765 | 0.125 | 0.08 | 261 | 0 | 0.364 | 1 | 2 | cs | TRUE
90 | LV_2528-1_0_3_line_90 |  | 88 | 89 | 0.007978 | 0.125 | 0.08 | 261 | 0 | 0.364 | 1 | 2 | cs | TRUE
91 | LV_2528-1_0_3_line_91 |  | 89 | 90 | 0.015627 | 0.125 | 0.08 | 261 | 0 | 0.364 | 1 | 2 | cs | TRUE
92 | LV_2528-1_0_3_line_92 |  | 90 | 105 | 0.011429 | 0.125 | 0.08 | 261 | 0 | 0.364 | 1 | 2 | cs | TRUE
93 | LV_2528-1_0_3_line_93 |  | 91 | 92 | 0.018822 | 0.125 | 0.08 | 261 | 0 | 0.364 | 1 | 1 | cs | TRUE
94 | LV_2528-1_0_3_line_94 |  | 92 | 106 | 0.030517 | 0.125 | 0.08 | 261 | 0 | 0.364 | 1 | 1 | cs | TRUE
95 | LV_2528-1_0_3_line_95 |  | 94 | 95 | 0.028581 | 0.125 | 0.08 | 261 | 0 | 0.364 | 1 | 2 | cs | TRUE
96 | LV_2528-1_0_3_line_96 |  | 95 | 104 | 0.013344 | 0.125 | 0.08 | 261 | 0 | 0.364 | 1 | 2 | cs | TRUE
97 | LV_2528-1_0_3_line_97 |  | 95 | 106 | 0.036154 | 0.125 | 0.08 | 261 | 0 | 0.364 | 1 | 1 | cs | TRUE
98 | LV_2528-1_0_3_line_98 |  | 96 | 97 | 0.014971 | 0.125 | 0.08 | 261 | 0 | 0.364 | 1 | 1 | cs | TRUE
99 | LV_2528-1_0_3_line_99 |  | 96 | 98 | 0.0040821 | 0.125 | 0.08 | 261 | 0 | 0.364 | 1 | 1 | cs | TRUE
100 | LV_2528-1_0_3_line_100 |  | 99 | 100 | 0.011525 | 0.125 | 0.08 | 261 | 0 | 0.364 | 1 | 1 | cs | TRUE
101 | LV_2528-1_0_3_line_101 |  | 100 | 101 | 0.028032 | 0.125 | 0.08 | 261 | 0 | 0.364 | 1 | 2 | cs | TRUE
102 | LV_2528-1_0_3_line_102 |  | 100 | 102 | 0.015717 | 0.125 | 0.08 | 261 | 0 | 0.364 | 1 | 2 | cs | TRUE
103 | LV_2528-1_0_3_line_103 |  | 101 | 103 | 0.0085654 | 0.125 | 0.08 | 261 | 0 | 0.364 | 1 | 2 | cs | TRUE
104 | LV_2528-1_0_3_line_104 |  | 102 | 104 | 0.020497 | 0.125 | 0.08 | 261 | 0 | 0.364 | 1 | 2 | cs | TRUE
105 | LV_2528-1_0_3_line_105 |  | 103 | 105 | 0.011347 | 0.125 | 0.08 | 261 | 0 | 0.364 | 1 | 2 | cs | TRUE

## trafo
| name | std_type | hv_bus | lv_bus | sn_mva | vn_hv_kv | vn_lv_kv | vk_percent | vkr_percent | pfe_kw | i0_percent | shift_degree | tap_side | tap_neutral | tap_min | tap_max | tap_step_percent | tap_step_degree | tap_pos | tap_phase_shifter | parallel | df | in_service
0 | LV_2528-1_0_3_trafo_161 | 0.63 MVA 20/0.4 kV | 107 | 77 | 0.63 | 20 | 0.4 | 6 | 1.206 | 1.65 | 0.2619 | 150 | hv | 0 | -2 | 2 | 2.5 | 0 | 0 | FALSE | 1 | 1 | TRUE

## line_geodata
| x0 | y0 | x1 | y1 | x2 | y2 | x3 | y3 | x4 | y4 | x5 | y5 | x6 | y6 | x7 | y7
0 | 2610769.401 | 1223417.5391 | 2610762.8972 | 1223433.1996 | 2610759.2276 | 1223442.334
1 | 2610782.9262 | 1223385.2299 | 2610780.383 | 1223391.0954 | 2610769.401 | 1223417.5391
2 | 2610753.9765 | 1223455.4047 | 2610759.2276 | 1223442.334
3 | 2610783.3112 | 1223384.3401 | 2610782.9262 | 1223385.2299
4 | 2610782.9262 | 1223385.2299 | 2610797.1554 | 1223391.7526
5 | 2610753.9765 | 1223455.4047 | 2610753.4764 | 1223456.6497
6 | 2610810.5304 | 1223397.8838 | 2610797.1554 | 1223391.7526
7 | 2610747.5674 | 1223471.3583 | 2610753.4764 | 1223456.6497
8 | 2610822.3468 | 1223403.3004 | 2610810.5304 | 1223397.8838
9 | 2610747.5674 | 1223471.3583 | 2610747.2693 | 1223472.1002
10 | 2610822.3506 | 1223709.7179 | 2610817.412 | 1223720.9988
11 | 2610822.3506 | 1223709.7179 | 2610825.4058 | 1223702.7393
12 | 2610825.4058 | 1223702.7393 | 2610832.7528 | 1223685.9572
13 | 2610833.1241 | 1223685.1089 | 2610832.7528 | 1223685.9572
14 | 2610839.0978 | 1223670.8976 | 2610836.5005 | 1223677.3967 | 2610833.1241 | 1223685.1089
15 | 2610817.8977 | 1223662.2987 | 2610828.6036 | 1223666.7984 | 2610836.0972 | 1223669.8026 | 2610839.0978 | 1223670.8976
16 | 2610839.0978 | 1223670.8976 | 2610843.0002 | 1223672.3055 | 2610851.2988 | 1223674.5996 | 2610853.8534 | 1223675.1928
17 | 2610775.4261 | 1223698.0782 | 2610776.1855 | 1223696.3202
18 | 2610786.5648 | 1223671.8306 | 2610784.9043 | 1223676.1361 | 2610776.1855 | 1223696.3202
19 | 2610786.6394 | 1223671.6373 | 2610786.5648 | 1223671.8306
20 | 2610794.0993 | 1223652.2944 | 2610786.6394 | 1223671.6373
21 | 2610794.0993 | 1223652.2944 | 2610786.2588 | 1223649.0415
22 | 2610817.8977 | 1223662.2987 | 2610815.102 | 1223661.104 | 2610794.0993 | 1223652.2944
23 | 2610786.2588 | 1223649.0415 | 2610766.065 | 1223640.6636
24 | 2610817.8977 | 1223662.2987 | 2610823.1979 | 1223649.7009 | 2610823.6082 | 1223648.6252
25 | 2610734.7618 | 1223673.1875 | 2610742.0674 | 1223661.3616 | 2610745.5272 | 1223652.4611
26 | 2610746.2434 | 1223650.6186 | 2610745.5272 | 1223652.4611
27 | 2610734.7618 | 1223673.1875 | 2610734.2702 | 1223673.9832
28 | 2610752.3284 | 1223634.9647 | 2610746.2434 | 1223650.6186
29 | 2610752.3284 | 1223634.9647 | 2610766.065 | 1223640.6636
30 | 2610752.3284 | 1223634.9647 | 2610746.8033 | 1223632.6769
31 | 2610729.7039 | 1223625.5964 | 2610746.8033 | 1223632.6769
32 | 2610729.7039 | 1223625.5964 | 2610722.5969 | 1223622.6042 | 2610712.1037 | 1223617.8048 | 2610707.6022 | 1223616.396 | 2610699.7506 | 1223614.2362
33 | 2610729.7039 | 1223625.5964 | 2610731.5014 | 1223621.097 | 2610736.219 | 1223606.946
34 | 2610750.369 | 1223520.6387 | 2610766.9702 | 1223525.9019
35 | 2610768.4721 | 1223526.378 | 2610766.9702 | 1223525.9019
36 | 2610730.4796 | 1223514.3331 | 2610750.369 | 1223520.6387
37 | 2610786.1588 | 1223531.9853 | 2610768.4721 | 1223526.378
38 | 2610730.4796 | 1223514.3331 | 2610731.0741 | 1223512.7632
39 | 2610730.4796 | 1223514.3331 | 2610724.5591 | 1223529.3867
40 | 2610791.024 | 1223533.5278 | 2610786.1588 | 1223531.9853
41 | 2610747.2693 | 1223472.1002 | 2610733.3824 | 1223506.6671 | 2610731.0741 | 1223512.7632
42 | 2610724.5591 | 1223529.3867 | 2610723.6626 | 1223531.6661
43 | 2610809.8254 | 1223539.4885 | 2610791.024 | 1223533.5278
44 | 2610715.8091 | 1223551.6347 | 2610723.6626 | 1223531.6661
45 | 2610809.8254 | 1223539.4885 | 2610810.5262 | 1223539.7107
46 | 2610878.501 | 1223699.8484 | 2610872.7694 | 1223723.9945
47 | 2610878.5351 | 1223699.7051 | 2610878.501 | 1223699.8484
48 | 2610882.7602 | 1223681.9054 | 2610878.5351 | 1223699.7051
49 | 2610882.7602 | 1223681.9054 | 2610873.7077 | 1223679.8033
50 | 2610882.7602 | 1223681.9054 | 2610896.5878 | 1223685.4382
51 | 2610853.8534 | 1223675.1928 | 2610873.7077 | 1223679.8033
52 | 2610935.2003 | 1223694.297 | 2610928.0976 | 1223693.2057 | 2610921.8976 | 1223691.9047 | 2610896.5878 | 1223685.4382
53 | 2610710.3427 | 1223566.6873 | 2610711.1013 | 1223563.6048 | 2610715.8091 | 1223551.6347
54 | 2610710.3427 | 1223566.6873 | 2610709.1945 | 1223571.353
55 | 2610700.4013 | 1223610.8021 | 2610699.7506 | 1223614.2362
56 | 2610700.4013 | 1223610.8021 | 2610692.1033 | 1223608.0968 | 2610688.6028 | 1223606.6008 | 2610682.097 | 1223602.3978 | 2610679.7854 | 1223600.929
57 | 2610699.7506 | 1223614.2362 | 2610695.0698 | 1223636.8422
58 | 2610658.2347 | 1223584.0121 | 2610671.3043 | 1223595.3967 | 2610675.5001 | 1223598.2058 | 2610679.7854 | 1223600.929
59 | 2610636.7923 | 1223563.4154 | 2610640.1982 | 1223567.0026 | 2610647.5022 | 1223574.3977 | 2610653.3994 | 1223579.8002 | 2610658.2347 | 1223584.0121
60 | 2610749.8559 | 1223596.6263 | 2610746.803 | 1223595.6986 | 2610743.3994 | 1223595.2033 | 2610740.7973 | 1223595.899 | 2610739.2009 | 1223598.1975 | 2610737.402 | 1223603.3973 | 2610736.219 | 1223606.946
61 | 2610776.5211 | 1223606.1438 | 2610799.7535 | 1223614.5118
62 | 2610822.73 | 1223622.7992 | 2610822.5036 | 1223622.7062 | 2610799.7535 | 1223614.5118
63 | 2610822.73 | 1223622.7992 | 2610828.1029 | 1223625.0065 | 2610829.6012 | 1223626.6991 | 2610829.6012 | 1223626.6991
64 | 2610830.0034 | 1223630.7022 | 2610830.0034 | 1223630.7022 | 2610829.9998 | 1223628.5009 | 2610829.6012 | 1223626.6991
65 | 2610986.7034 | 1223481.801 | 2610984.1032 | 1223489.7008 | 2610983.6013 | 1223491.7477
66 | 2610979.7029 | 1223515.7968 | 2610979.8031 | 1223514.8964 | 2610980.604 | 1223508.2051 | 2610982.299 | 1223497.7021 | 2610982.9343 | 1223494.4681 | 2610983.6013 | 1223491.7477
67 | 2610964.8757 | 1223513.6733 | 2610943.1086 | 1223510.1078
68 | 2610979.7029 | 1223515.7968 | 2610974.7978 | 1223515.2986 | 2610964.8757 | 1223513.6733
69 | 2610943.1086 | 1223510.1078 | 2610928.3984 | 1223507.6982 | 2610928.3984 | 1223507.6982
70 | 2610979.7029 | 1223515.7968 | 2610978.7973 | 1223534.1058 | 2610978.63 | 1223539.0241
71 | 2610922.202 | 1223504.2961 | 2610924.5037 | 1223506.2014 | 2610926.2991 | 1223507.1052 | 2610928.3984 | 1223507.6982
72 | 2610977.9759 | 1223564.3775 | 2610978.2282 | 1223550.8367 | 2610978.63 | 1223539.0241
73 | 2610922.202 | 1223504.2961 | 2610920.2982 | 1223504.6039 | 2610917.0991 | 1223504.1978 | 2610900.1982 | 1223501.4023
74 | 2610977.9759 | 1223564.3775 | 2610977.7228 | 1223570.0581 | 2610977.3005 | 1223572.9479 | 2610976.6433 | 1223575.7261 | 2610973.4995 | 1223585.9321
75 | 2610873.0389 | 1223496.9661 | 2610873.603 | 1223497.0034 | 2610900.1982 | 1223501.4023
76 | 2610972.9743 | 1223587.6374 | 2610973.4995 | 1223585.9321
77 | 2610833.3198 | 1223546.9371 | 2610830.5953 | 1223546.0733
78 | 2610833.3198 | 1223546.9371 | 2610836.1171 | 1223547.8239
79 | 2610830.5953 | 1223546.0733 | 2610810.5262 | 1223539.7107
80 | 2610847.4276 | 1223551.4098 | 2610836.1171 | 1223547.8239
81 | 2610847.4276 | 1223551.4098 | 2610851.842 | 1223552.8246
82 | 2610866.6291 | 1223557.4428 | 2610864.4861 | 1223556.8772 | 2610851.842 | 1223552.8246
83 | 2610866.6291 | 1223557.4428 | 2610873.0834 | 1223559.1464
84 | 2610860.7328 | 1223506.1879 | 2610858.9357 | 1223512.3573
85 | 2610873.0389 | 1223496.9661 | 2610869.0994 | 1223496.7061 | 2610865.8004 | 1223497.0003 | 2610864.1006 | 1223497.6976 | 2610862.8998 | 1223499.1963 | 2610862.0995 | 1223501.4962 | 2610860.7328 | 1223506.1879
86 | 2610873.0834 | 1223559.1464 | 2610880.7732 | 1223561.176 | 2610890.1573 | 1223562.894 | 2610890.1573 | 1223562.894
87 | 2610891.9296 | 1223563.112 | 2610890.1573 | 1223562.894
88 | 2610924.3587 | 1223564.8463 | 2610908.6333 | 1223564.3841 | 2610899.3302 | 1223564.0225 | 2610891.9296 | 1223563.112
89 | 2610924.3587 | 1223564.8463 | 2610923.9039 | 1223568.9034 | 2610923.1006 | 1223572.8042 | 2610921.9925 | 1223576.3341
90 | 2610919.5174 | 1223583.9174 | 2610920.4007 | 1223581.4043 | 2610921.9925 | 1223576.3341
91 | 2610914.3353 | 1223598.6599 | 2610919.5174 | 1223583.9174
92 | 2610914.3353 | 1223598.6599 | 2610910.5451 | 1223609.4424
93 | 2610972.9743 | 1223587.6374 | 2610971.1893 | 1223593.4375 | 2610967.4416 | 1223605.6278
94 | 2610967.4416 | 1223605.6278 | 2610966.8032 | 1223607.7044 | 2610961.6002 | 1223625.005 | 2610958.1614 | 1223634.6907
95 | 2610935.2003 | 1223694.297 | 2610935.3011 | 1223693.0965 | 2610935.904 | 1223686.8051 | 2610936.7037 | 1223680.703 | 2610938.1014 | 1223675.2023 | 2610939.3979 | 1223671.1023 | 2610941.1022 | 1223667.9036 | 2610941.8018 | 1223666.8042
96 | 2610941.8018 | 1223666.8042 | 2610939.4003 | 1223665.5991 | 2610936.6042 | 1223664.6045 | 2610929.1265 | 1223662.8137
97 | 2610941.8018 | 1223666.8042 | 2610945.8018 | 1223660.3967 | 2610953.9037 | 1223645.903 | 2610956.204 | 1223640.2039 | 2610958.1614 | 1223634.6907
98 | 2610825.0631 | 1223644.8111 | 2610829.3004 | 1223633.7026 | 2610830.0034 | 1223630.7022
99 | 2610825.0631 | 1223644.8111 | 2610823.6082 | 1223648.6252
100 | 2610893.9034 | 1223654.3985 | 2610882.7103 | 1223651.6506
101 | 2610893.9034 | 1223654.3985 | 2610896.1982 | 1223647.4987 | 2610903.6184 | 1223628.1096
102 | 2610893.9034 | 1223654.3985 | 2610903.9988 | 1223656.7961 | 2610909.1932 | 1223658.04
103 | 2610906.6798 | 1223620.11 | 2610903.6184 | 1223628.1096
104 | 2610929.1265 | 1223662.8137 | 2610909.1932 | 1223658.04
105 | 2610906.6798 | 1223620.11 | 2610908.0987 | 1223616.4023 | 2610910.5451 | 1223609.4424

## bus_geodata
| x | y | coords
0 | 2610769.401 | 1223417.5391
1 | 2610759.2276 | 1223442.334
2 | 2610782.9262 | 1223385.2299
3 | 2610753.9765 | 1223455.4047
4 | 2610783.3112 | 1223384.3401
5 | 2610797.1554 | 1223391.7526
6 | 2610753.4764 | 1223456.6497
7 | 2610810.5304 | 1223397.8838
8 | 2610747.5674 | 1223471.3583
9 | 2610822.3468 | 1223403.3004
10 | 2610822.3506 | 1223709.7179
11 | 2610817.412 | 1223720.9988
12 | 2610825.4058 | 1223702.7393
13 | 2610832.7528 | 1223685.9572
14 | 2610833.1241 | 1223685.1089
15 | 2610839.0978 | 1223670.8976
16 | 2610776.1855 | 1223696.3202
17 | 2610775.4261 | 1223698.0782
18 | 2610786.5648 | 1223671.8306
19 | 2610786.6394 | 1223671.6373
20 | 2610794.0993 | 1223652.2944
21 | 2610786.2588 | 1223649.0415
22 | 2610817.8977 | 1223662.2987
23 | 2610745.5272 | 1223652.4611
24 | 2610734.7618 | 1223673.1875
25 | 2610746.2434 | 1223650.6186
26 | 2610734.2702 | 1223673.9832
27 | 2610752.3284 | 1223634.9647
28 | 2610766.065 | 1223640.6636
29 | 2610746.8033 | 1223632.6769
30 | 2610729.7039 | 1223625.5964
31 | 2610766.9702 | 1223525.9019
32 | 2610750.369 | 1223520.6387
33 | 2610768.4721 | 1223526.378
34 | 2610730.4796 | 1223514.3331
35 | 2610786.1588 | 1223531.9853
36 | 2610731.0741 | 1223512.7632
37 | 2610724.5591 | 1223529.3867
38 | 2610791.024 | 1223533.5278
39 | 2610747.2693 | 1223472.1002
40 | 2610723.6626 | 1223531.6661
41 | 2610809.8254 | 1223539.4885
42 | 2610872.7694 | 1223723.9945
43 | 2610878.501 | 1223699.8484
44 | 2610878.5351 | 1223699.7051
45 | 2610882.7602 | 1223681.9054
46 | 2610873.7077 | 1223679.8033
47 | 2610896.5878 | 1223685.4382
48 | 2610715.8091 | 1223551.6347
49 | 2610710.3427 | 1223566.6873
50 | 2610709.1945 | 1223571.353
51 | 2610700.4013 | 1223610.8021
52 | 2610699.7506 | 1223614.2362
53 | 2610679.7854 | 1223600.929
54 | 2610695.0698 | 1223636.8422
55 | 2610658.2347 | 1223584.0121
56 | 2610636.7923 | 1223563.4154
57 | 2610749.8559 | 1223596.6263
58 | 2610736.219 | 1223606.946
59 | 2610776.5211 | 1223606.1438
60 | 2610799.7535 | 1223614.5118
61 | 2610822.73 | 1223622.7992
62 | 2610829.6012 | 1223626.6991
63 | 2610986.7034 | 1223481.801
64 | 2610983.6013 | 1223491.7477
65 | 2610964.8757 | 1223513.6733
66 | 2610943.1086 | 1223510.1078
67 | 2610979.7029 | 1223515.7968
68 | 2610928.3984 | 1223507.6982
69 | 2610978.63 | 1223539.0241
70 | 2610922.202 | 1223504.2961
71 | 2610977.9759 | 1223564.3775
72 | 2610900.1982 | 1223501.4023
73 | 2610973.4995 | 1223585.9321
74 | 2610833.3198 | 1223546.9371
75 | 2610830.5953 | 1223546.0733
76 | 2610836.1171 | 1223547.8239
77 | 2610810.5262 | 1223539.7107
78 | 2610847.4276 | 1223551.4098
79 | 2610851.842 | 1223552.8246
80 | 2610866.6291 | 1223557.4428
81 | 2610858.9357 | 1223512.3573
82 | 2610860.7328 | 1223506.1879
83 | 2610873.0834 | 1223559.1464
84 | 2610890.1573 | 1223562.894
85 | 2610891.9296 | 1223563.112
86 | 2610924.3587 | 1223564.8463
87 | 2610873.0389 | 1223496.9661
88 | 2610921.9925 | 1223576.3341
89 | 2610919.5174 | 1223583.9174
90 | 2610914.3353 | 1223598.6599
91 | 2610972.9743 | 1223587.6374
92 | 2610967.4416 | 1223605.6278
93 | 2610853.8534 | 1223675.1928
94 | 2610935.2003 | 1223694.297
95 | 2610941.8018 | 1223666.8042
96 | 2610825.0631 | 1223644.8111
97 | 2610830.0034 | 1223630.7022
98 | 2610823.6082 | 1223648.6252
99 | 2610882.7103 | 1223651.6506
100 | 2610893.9034 | 1223654.3985
101 | 2610903.6184 | 1223628.1096
102 | 2610909.1932 | 1223658.04
103 | 2610906.6798 | 1223620.11
104 | 2610929.1265 | 1223662.8137
105 | 2610910.5451 | 1223609.4424
106 | 2610958.1614 | 1223634.6907
107 | 2610847.4276 | 1223551.4098

## line_std_types
| c_nf_per_km | r_ohm_per_km | x_ohm_per_km | max_i_ka | type | q_mm2 | alpha | voltage_rating
NAYY 4x50 SE | 210 | 0.642 | 0.083 | 0.142 | cs | 50 | 0.00403 | LV
NAYY 4x120 SE | 264 | 0.225 | 0.08 | 0.242 | cs | 120 | 0.00403 | LV
NAYY 4x150 SE | 261 | 0.208 | 0.08 | 0.27 | cs | 150 | 0.00403 | LV
NA2XS2Y 1x95 RM/25 12/20 kV | 216 | 0.313 | 0.132 | 0.252 | cs | 95 | 0.00403 | MV
NA2XS2Y 1x185 RM/25 12/20 kV | 273 | 0.161 | 0.117 | 0.362 | cs | 185 | 0.00403 | MV
NA2XS2Y 1x240 RM/25 12/20 kV | 304 | 0.122 | 0.112 | 0.421 | cs | 240 | 0.00403 | MV
NA2XS2Y 1x95 RM/25 6/10 kV | 315 | 0.313 | 0.123 | 0.249 | cs | 95 | 0.00403 | MV
NA2XS2Y 1x185 RM/25 6/10 kV | 406 | 0.161 | 0.11 | 0.358 | cs | 185 | 0.00403 | MV
NA2XS2Y 1x240 RM/25 6/10 kV | 456 | 0.122 | 0.105 | 0.416 | cs | 240 | 0.00403 | MV
NA2XS2Y 1x150 RM/25 12/20 kV | 250 | 0.206 | 0.116 | 0.319 | cs | 150 | 0.00403 | MV
NA2XS2Y 1x120 RM/25 12/20 kV | 230 | 0.253 | 0.119 | 0.283 | cs | 120 | 0.00403 | MV
NA2XS2Y 1x70 RM/25 12/20 kV | 190 | 0.443 | 0.132 | 0.22 | cs | 70 | 0.00403 | MV
NA2XS2Y 1x150 RM/25 6/10 kV | 360 | 0.206 | 0.11 | 0.315 | cs | 150 | 0.00403 | MV
NA2XS2Y 1x120 RM/25 6/10 kV | 340 | 0.253 | 0.113 | 0.28 | cs | 120 | 0.00403 | MV
NA2XS2Y 1x70 RM/25 6/10 kV | 280 | 0.443 | 0.123 | 0.217 | cs | 70 | 0.00403 | MV
N2XS(FL)2Y 1x120 RM/35 64/110 kV | 112 | 0.153 | 0.166 | 0.366 | cs | 120 | 0.00393 | HV
N2XS(FL)2Y 1x185 RM/35 64/110 kV | 125 | 0.099 | 0.156 | 0.457 | cs | 185 | 0.00393 | HV
N2XS(FL)2Y 1x240 RM/35 64/110 kV | 135 | 0.075 | 0.149 | 0.526 | cs | 240 | 0.00393 | HV
N2XS(FL)2Y 1x300 RM/35 64/110 kV | 144 | 0.06 | 0.144 | 0.588 | cs | 300 | 0.00393 | HV
15-AL1/3-ST1A 0.4 | 11 | 1.8769 | 0.35 | 0.105 | ol | 16 | 0.00403 | LV
24-AL1/4-ST1A 0.4 | 11.25 | 1.2012 | 0.335 | 0.14 | ol | 24 | 0.00403 | LV
48-AL1/8-ST1A 0.4 | 12.2 | 0.5939 | 0.3 | 0.21 | ol | 48 | 0.00403 | LV
94-AL1/15-ST1A 0.4 | 13.2 | 0.306 | 0.29 | 0.35 | ol | 94 | 0.00403 | LV
34-AL1/6-ST1A 10.0 | 9.7 | 0.8342 | 0.36 | 0.17 | ol | 34 | 0.00403 | MV
48-AL1/8-ST1A 10.0 | 10.1 | 0.5939 | 0.35 | 0.21 | ol | 48 | 0.00403 | MV
70-AL1/11-ST1A 10.0 | 10.4 | 0.4132 | 0.339 | 0.29 | ol | 70 | 0.00403 | MV
94-AL1/15-ST1A 10.0 | 10.75 | 0.306 | 0.33 | 0.35 | ol | 94 | 0.00403 | MV
122-AL1/20-ST1A 10.0 | 11.1 | 0.2376 | 0.323 | 0.41 | ol | 122 | 0.00403 | MV
149-AL1/24-ST1A 10.0 | 11.25 | 0.194 | 0.315 | 0.47 | ol | 149 | 0.00403 | MV
34-AL1/6-ST1A 20.0 | 9.15 | 0.8342 | 0.382 | 0.17 | ol | 34 | 0.00403 | MV
48-AL1/8-ST1A 20.0 | 9.5 | 0.5939 | 0.372 | 0.21 | ol | 48 | 0.00403 | MV
70-AL1/11-ST1A 20.0 | 9.7 | 0.4132 | 0.36 | 0.29 | ol | 70 | 0.00403 | MV
94-AL1/15-ST1A 20.0 | 10 | 0.306 | 0.35 | 0.35 | ol | 94 | 0.00403 | MV
122-AL1/20-ST1A 20.0 | 10.3 | 0.2376 | 0.344 | 0.41 | ol | 122 | 0.00403 | MV
149-AL1/24-ST1A 20.0 | 10.5 | 0.194 | 0.337 | 0.47 | ol | 149 | 0.00403 | MV
184-AL1/30-ST1A 20.0 | 10.75 | 0.1571 | 0.33 | 0.535 | ol | 184 | 0.00403 | MV
243-AL1/39-ST1A 20.0 | 11 | 0.1188 | 0.32 | 0.645 | ol | 243 | 0.00403 | MV
48-AL1/8-ST1A 110.0 | 8 | 0.5939 | 0.46 | 0.21 | ol | 48 | 0.00403 | HV
70-AL1/11-ST1A 110.0 | 8.4 | 0.4132 | 0.45 | 0.29 | ol | 70 | 0.00403 | HV
94-AL1/15-ST1A 110.0 | 8.65 | 0.306 | 0.44 | 0.35 | ol | 94 | 0.00403 | HV
122-AL1/20-ST1A 110.0 | 8.5 | 0.2376 | 0.43 | 0.41 | ol | 122 | 0.00403 | HV
149-AL1/24-ST1A 110.0 | 8.75 | 0.194 | 0.41 | 0.47 | ol | 149 | 0.00403 | HV
184-AL1/30-ST1A 110.0 | 8.8 | 0.1571 | 0.4 | 0.535 | ol | 184 | 0.00403 | HV
243-AL1/39-ST1A 110.0 | 9 | 0.1188 | 0.39 | 0.645 | ol | 243 | 0.00403 | HV
305-AL1/39-ST1A 110.0 | 9.2 | 0.0949 | 0.38 | 0.74 | ol | 305 | 0.00403 | HV
490-AL1/64-ST1A 110.0 | 9.75 | 0.059 | 0.37 | 0.96 | ol | 490 | 0.00403 | HV
679-AL1/86-ST1A 110.0 | 9.95 | 0.042 | 0.36 | 1.15 | ol | 679 | 0.00403 | HV
490-AL1/64-ST1A 220.0 | 10 | 0.059 | 0.285 | 0.96 | ol | 490 | 0.00403 | HV
679-AL1/86-ST1A 220.0 | 11.7 | 0.042 | 0.275 | 1.15 | ol | 679 | 0.00403 | HV
490-AL1/64-ST1A 380.0 | 11 | 0.059 | 0.253 | 0.96 | ol | 490 | 0.00403 | HV
679-AL1/86-ST1A 380.0 | 14.6 | 0.042 | 0.25 | 1.15 | ol | 679 | 0.00403 | HV

## trafo_std_types
| i0_percent | pfe_kw | vkr_percent | sn_mva | vn_lv_kv | vn_hv_kv | vk_percent | shift_degree | vector_group | tap_side | tap_neutral | tap_min | tap_max | tap_step_degree | tap_step_percent | tap_phase_shifter
160 MVA 380/110 kV | 0.06 | 60 | 0.25 | 160 | 110 | 380 | 12.2 | 0 | Yy0 | hv | 0 | -9 | 9 | 0 | 1.5 | FALSE
100 MVA 220/110 kV | 0.06 | 55 | 0.26 | 100 | 110 | 220 | 12 | 0 | Yy0 | hv | 0 | -9 | 9 | 0 | 1.5 | FALSE
63 MVA 110/20 kV | 0.04 | 22 | 0.32 | 63 | 20 | 110 | 18 | 150 | YNd5 | hv | 0 | -9 | 9 | 0 | 1.5 | FALSE
40 MVA 110/20 kV | 0.05 | 18 | 0.34 | 40 | 20 | 110 | 16.2 | 150 | YNd5 | hv | 0 | -9 | 9 | 0 | 1.5 | FALSE
25 MVA 110/20 kV | 0.07 | 14 | 0.41 | 25 | 20 | 110 | 12 | 150 | YNd5 | hv | 0 | -9 | 9 | 0 | 1.5 | FALSE
63 MVA 110/10 kV | 0.04 | 22 | 0.32 | 63 | 10 | 110 | 18 | 150 | YNd5 | hv | 0 | -9 | 9 | 0 | 1.5 | FALSE
40 MVA 110/10 kV | 0.05 | 18 | 0.34 | 40 | 10 | 110 | 16.2 | 150 | YNd5 | hv | 0 | -9 | 9 | 0 | 1.5 | FALSE
25 MVA 110/10 kV | 0.07 | 14 | 0.41 | 25 | 10 | 110 | 12 | 150 | YNd5 | hv | 0 | -9 | 9 | 0 | 1.5 | FALSE
0.25 MVA 20/0.4 kV | 0.32 | 0.8 | 1.44 | 0.25 | 0.4 | 20 | 6 | 150 | Yzn5 | hv | 0 | -2 | 2 | 0 | 2.5 | FALSE
0.4 MVA 20/0.4 kV | 0.3375 | 1.35 | 1.425 | 0.4 | 0.4 | 20 | 6 | 150 | Dyn5 | hv | 0 | -2 | 2 | 0 | 2.5 | FALSE
0.63 MVA 20/0.4 kV | 0.2619 | 1.65 | 1.206 | 0.63 | 0.4 | 20 | 6 | 150 | Dyn5 | hv | 0 | -2 | 2 | 0 | 2.5 | FALSE
0.25 MVA 10/0.4 kV | 0.24 | 0.6 | 1.2 | 0.25 | 0.4 | 10 | 4 | 150 | Dyn5 | hv | 0 | -2 | 2 | 0 | 2.5 | FALSE
0.4 MVA 10/0.4 kV | 0.2375 | 0.95 | 1.325 | 0.4 | 0.4 | 10 | 4 | 150 | Dyn5 | hv | 0 | -2 | 2 | 0 | 2.5 | FALSE
0.63 MVA 10/0.4 kV | 0.1873 | 1.18 | 1.0794 | 0.63 | 0.4 | 10 | 4 | 150 | Dyn5 | hv | 0 | -2 | 2 | 0 | 2.5 | FALSE

## trafo3w_std_types
| sn_hv_mva | sn_mv_mva | sn_lv_mva | vn_hv_kv | vn_mv_kv | vn_lv_kv | vk_hv_percent | vk_mv_percent | vk_lv_percent | vkr_hv_percent | vkr_mv_percent | vkr_lv_percent | pfe_kw | i0_percent | shift_mv_degree | shift_lv_degree | vector_group | tap_side | tap_neutral | tap_min | tap_max | tap_step_percent
63/25/38 MVA 110/20/10 kV | 63 | 25 | 38 | 110 | 20 | 10 | 10.4 | 10.4 | 10.4 | 0.28 | 0.32 | 0.35 | 35 | 0.89 | 0 | 0 | YN0yn0yn0 | hv | 0 | -10 | 10 | 1.2
63/25/38 MVA 110/10/10 kV | 63 | 25 | 38 | 110 | 10 | 10 | 10.4 | 10.4 | 10.4 | 0.28 | 0.32 | 0.35 | 35 | 0.89 | 0 | 0 | YN0yn0yn0 | hv | 0 | -10 | 10 | 1.2

## fuse_std_types
| fuse_type | i_rated_a | t_avg | t_min | t_total | x_avg | x_min | x_total
HV 100A | HV 100A | 100 | 0 | [10.0, 3.64, 0.854, 0.281, 0.1, 0.0531, 0.022, 0.01] | [10.0, 4.267, 1.21, 0.403, 0.1, 0.058, 0.022, 0.01] | 0 | [300.0, 350.0, 450.0, 550.0, 700.0, 850.0, 1200.0, 1752.0] | [600.0, 700.0, 900.0, 1150.0, 1665.0, 2000.0, 3000.0, 4313.0]
HV 10A | HV 10A | 10 | 0 | [10.0, 1675.0, 0.344, 0.156, 0.1, 0.0417, 0.0171, 0.01] | [10.0, 1.3, 0.3, 0.155, 0.1, 0.0555, 0.023, 0.01] | 0 | [30.0, 32.0, 35.0, 37.0, 39.0, 50.0, 70.0, 88.0] | [60.0, 70.0, 80.0, 87.0, 94.0, 110.0, 150.0, 216.0]
HV 125A | HV 125A | 125 | 0 | [10.0, 1.82, 0.344, 0.1, 0.0467, 0.0269, 0.01] | [10.0, 2.478, 0.426, 0.1, 0.0427, 0.0211, 0.01] | 0 | [375.0, 500.0, 700.0, 925.0, 1200.0, 1500.0, 2341.0] | [750.0, 1000.0, 1500.0, 2200.0, 3000.0, 4000.0, 5765.0]
HV 160A | HV 160A | 160 | 0 | [10.0, 4.15, 1.03, 0.198, 0.1, 0.051, 0.0172, 0.01] | [10.0, 2.3, 0.734, 0.274, 0.1, 0.046, 0.0177, 0.01] | 0 | [480.0, 550.0, 700.0, 1000.0, 1260.0, 1600.0, 2500.0, 3227.0] | [960.0, 1300.0, 1700.0, 2200.0, 2996.0, 4000.0, 6000.0, 7946.0]
HV 16A | HV 16A | 16 | 0 | [10.0, 0.352, 0.164, 0.1, 0.0649, 0.0342, 0.01] | [10.0, 2.34, 0.722, 0.181, 0.1, 0.055, 0.0296, 0.01] | 0 | [48.0, 60.0, 65.0, 71.0, 80.0, 100.0, 162.0] | [96.0, 110.0, 125.0, 150.0, 168.0, 200.0, 250.0, 398.0]
HV 200A | HV 200A | 200 | 0 | [10.0, 4.267, 1.21, 0.403, 0.1, 0.058, 0.022, 0.01] | [10.0, 3.73, 1.654, 0.328, 0.1, 0.0531, 0.019, 0.01] | 0 | [600.0, 700.0, 900.0, 1150.0, 1665.0, 2000.0, 3000.0, 4313.0] | [1200.0, 1500.0, 1800.0, 2700.0, 3960.0, 5000.0, 7500.0, 10620.0]
HV 20A | HV 20A | 20 | 0 | [10.0, 1.3, 0.3, 0.155, 0.1, 0.0555, 0.023, 0.01] | [10.0, 1.3, 0.161, 0.1, 0.0611, 0.0399, 0.0141, 0.01] | 0 | [60.0, 70.0, 80.0, 87.0, 94.0, 110.0, 150.0, 216.0] | [120.0, 150.0, 200.0, 223.0, 260.0, 300.0, 450.0, 532.0]
HV 25A | HV 25A | 25 | 0 | [10.0, 2.512, 0.833, 0.299, 0.1, 0.0372, 0.0223, 0.01] | [10.0, 3.125, 0.597, 0.198, 0.1, 0.0378, 0.022, 0.01] | 0 | [75.0, 82.0, 90.0, 100.0, 124.0, 170.0, 200.0, 289.0] | [150.0, 170.0, 210.0, 250.0, 294.0, 400.0, 500.0, 711.0]
HV 31.5A | HV 31.5A | 31.5 | 0 | [10.0, 2.34, 0.722, 0.181, 0.1, 0.055, 0.0296, 0.01] | [10.0, 2.84, 0.368, 0.164, 0.1, 0.0621, 0.0378, 0.0195, 0.01] | 0 | [95.0, 110.0, 125.0, 150.0, 165.0, 200.0, 250.0, 390.0] | [189.0, 220.0, 300.0, 350.0, 393.0, 450.0, 530.0, 700.0, 960.0]
HV 40A | HV 40A | 40 | 0 | [10.0, 1.3, 0.161, 0.1, 0.0611, 0.0399, 0.0141, 0.01] | [10.0, 2.05, 0.369, 0.198, 0.1, 0.051, 0.0298, 0.01] | 0 | [120.0, 150.0, 200.0, 223.0, 260.0, 300.0, 450.0, 532.0] | [240.0, 300.0, 400.0, 450.0, 530.0, 650.0, 800.0, 1311.0]
HV 50A | HV 50A | 50 | 0 | [10.0, 3.215, 0.597, 0.198, 0.1, 0.0378, 0.022, 0.01] | [10.0, 3.64, 0.854, 0.281, 0.1, 0.0531, 0.022, 0.01] | 0 | [150.0, 170.0, 210.0, 250.0, 294.0, 400.0, 500.0, 711.0] | [300.0, 350.0, 450.0, 550.0, 700.0, 850.0, 1200.0, 1752.0]
HV 6.3A | HV 6.3A | 6.3 | 0 | [10.0, 1.39, 0.344, 0.168, 0.1, 0.056, 0.0263, 0.01] | [10.0, 1.711, 0.516, 0.198, 0.1, 0.0634, 0.0303, 0.01] | 0 | [19.0, 19.5, 20.4, 20.8, 22.0, 25.0, 32.0, 48.0] | [38.0, 40.0, 43.0, 48.0, 53.0, 60.0, 75.0, 118.0]
HV 63A | HV 63A | 63 | 0 | [10.0, 2.84, 0.368, 0.164, 0.1, 0.0621, 0.0378, 0.0195, 0.01] | [10.0, 1.82, 0.344, 0.1, 0.0467, 0.0269, 0.01] | 0 | [189.0, 220.0, 300.0, 350.0, 393.0, 450.0, 530.0, 700.0, 961.0] | [378.0, 500.0, 700.0, 934.0, 1200.0, 1500.0, 2366.0]
HV 80A | HV 80A | 80 | 0 | [10.0, 2.05, 0.369, 0.198, 0.1, 0.051, 0.0298, 0.01] | [10.0, 4.15, 1.03, 0.198, 0.1, 0.051, 0.0172, 0.01] | 0 | [240.0, 300.0, 400.0, 450.0, 530.0, 650.0, 800.0, 1311.0] | [480.0, 550.0, 700.0, 1000.0, 1260.0, 1600.0, 2500.0, 3227.0]
Siemens NH-1-100 | Siemens NH-1-100 | 100 | [5400.0, 2000.0, 400.0, 20.0, 1.0, 0.2, 0.012, 0.004] | 0 | 0 | [150.0, 190.0, 250.0, 430.0, 900.0, 1250.0, 2700.0, 3600.0] | 0 | 0
Siemens NH-1-125 | Siemens NH-1-125 | 125 | [4800.0, 120.0, 7.0, 0.1, 0.004] | 0 | 0 | [180.0, 400.0, 740.0, 2000.0, 4250.0] | 0 | 0
Siemens NH-1-16 | Siemens NH-1-16 | 16 | [4000.0, 400.0, 2.0, 0.1, 0.04, 0.01] | 0 | 0 | [26.0, 35.0, 75.0, 150.0, 200.0, 300.0] | 0 | 0
Siemens NH-1-160 | Siemens NH-1-160 | 160 | [4800.0, 120.0, 7.0, 0.1, 0.004] | 0 | 0 | [210.0, 500.0, 900.0, 2300.0, 5000.0] | 0 | 0
Siemens NH-1-25 | Siemens NH-1-25 | 25 | [4000.0, 1000.0, 10.0, 0.2, 0.02, 0.01] | 0 | 0 | [40.0, 50.0, 100.0, 210.0, 400.0, 500.0] | 0 | 0
Siemens NH-1-50 | Siemens NH-1-50 | 50 | [4000.0, 40.0, 4.0, 1.0, 0.02, 0.01] | 0 | 0 | [86.0, 200.0, 300.0, 400.0, 1000.0, 1280.0] | 0 | 0
Siemens NH-1-63 | Siemens NH-1-63 | 63 | [4000.0, 100.0, 10.0, 2.0, 0.04, 0.01] | 0 | 0 | [100.0, 200.0, 300.0, 400.0, 1000.0, 1500.0] | 0 | 0
Siemens NH-1-80 | Siemens NH-1-80 | 80 | [4800.0, 120.0, 7.0, 0.1, 0.01] | 0 | 0 | [150.58, 250.0, 450.0, 1150.0, 2470.0] | 0 | 0
Siemens NH-2-1000 | Siemens NH-2-1000 | 1000 | [4800.0, 120.0, 7.0, 0.1, 0.004] | 0 | 0 | [1900.0, 3500.0, 8400.0, 24000.0, 52000.0] | 0 | 0
Siemens NH-2-200 | Siemens NH-2-200 | 200 | [4800.0, 120.0, 7.0, 0.1, 0.004] | 0 | 0 | [280.0, 650.0, 1200.0, 3000.0, 7000.0] | 0 | 0
Siemens NH-2-224 | Siemens NH-2-224 | 224 | [4800.0, 120.0, 7.0, 0.2, 0.04, 0.004] | 0 | 0 | [400.0, 750.0, 1453.0, 3025.0, 4315.0, 7600.0] | 0 | 0
Siemens NH-2-250 | Siemens NH-2-250 | 250 | [4800.0, 120.0, 7.0, 0.1, 0.004] | 0 | 0 | [450.0, 800.0, 1650.0, 4000.0, 8500.0] | 0 | 0
Siemens NH-2-315 | Siemens NH-2-315 | 315 | [4800.0, 120.0, 7.0, 0.1, 0.004] | 0 | 0 | [550.0, 920.0, 1900.0, 5000.0, 11000.0] | 0 | 0
Siemens NH-2-355 | Siemens NH-2-355 | 355 | [4800.0, 120.0, 6.0, 0.1, 0.004] | 0 | 0 | [650.0, 1116.27, 2350.0, 5840.0, 12790.0] | 0 | 0
Siemens NH-2-400 | Siemens NH-2-400 | 400 | [4800.0, 120.0, 7.0, 0.1, 0.004] | 0 | 0 | [720.0, 1350.0, 2800.0, 6500.0, 15000.0] | 0 | 0
Siemens NH-2-425 | Siemens NH-2-425 | 425 | [4800.0, 120.0, 7.0, 0.1, 0.004] | 0 | 0 | [850.0, 1500.0, 3050.0, 7500.0, 16500.0] | 0 | 0
Siemens NH-2-630 | Siemens NH-2-630 | 630 | [4800.0, 120.0, 7.0, 0.1, 0.004] | 0 | 0 | [1200.0, 2000.0, 4800.0, 12000.0, 26000.0] | 0 | 0

## res_bus
| vm_pu | va_degree | p_mw | q_mvar
0 | 0.99141 | -0.16521 | 0.0086023 | 0.0021559
1 | 0.992 | -0.15393 | 0.0051103 | 0.0012808
2 | 0.99093 | -0.17461 | 0 | 0
3 | 0.99237 | -0.14674 | 0.0048703 | 0.0012206
4 | 0.99093 | -0.17467 | 0.0033962 | 0.00085116
5 | 0.99076 | -0.17788 | 0.0047143 | 0.0011815
6 | 0.99241 | -0.14594 | 0.0039165 | 0.00098157
7 | 0.99067 | -0.17971 | 0.00095505 | 0.00023936
8 | 0.99295 | -0.13539 | 0.0020717 | 0.00051922
9 | 0.99059 | -0.18111 | 0.0060676 | 0.0015207
10 | 0.97499 | -0.48011 | 0.0024324 | 0.00060961
11 | 0.97497 | -0.48059 | 0.0021477 | 0.00053827
12 | 0.97503 | -0.47947 | 0.0027027 | 0.00067737
13 | 0.97515 | -0.47702 | 0.0034721 | 0.0008702
14 | 0.97516 | -0.47684 | 0.0024661 | 0.00061807
15 | 0.97535 | -0.4731 | 0 | 0
16 | 0.97285 | -0.52227 | 0.0027301 | 0.00068424
17 | 0.97285 | -0.52241 | 0.003911 | 0.00098018
18 | 0.97302 | -0.51902 | 0.003701 | 0.00092755
19 | 0.97302 | -0.51898 | 0.0027218 | 0.00068216
20 | 0.97327 | -0.514 | 0 | 0
21 | 0.97295 | -0.52032 | 0.0021376 | 0.00053574
22 | 0.97456 | -0.48866 | 0 | 0
23 | 0.97146 | -0.54975 | 0.0031807 | 0.00079717
24 | 0.97133 | -0.55234 | 0.0032425 | 0.00081265
25 | 0.97148 | -0.54942 | 0.0027177 | 0.00068111
26 | 0.97133 | -0.55239 | 0.0027299 | 0.00068419
27 | 0.97166 | -0.54574 | 0 | 0
28 | 0.97217 | -0.53577 | 0.0020055 | 0.00050263
29 | 0.97153 | -0.54844 | 0.0027319 | 0.00068467
30 | 0.97115 | -0.55586 | 0 | 0
31 | 0.99698 | -0.057867 | 0.0038588 | 0.0009671
32 | 0.99596 | -0.077389 | 0.0031504 | 0.00078956
33 | 0.99707 | -0.055996 | 0.0028049 | 0.00070297
34 | 0.9948 | -0.099672 | 0 | 0
35 | 0.99827 | -0.033082 | 0.002282 | 0.00057193
36 | 0.99473 | -0.10112 | 0.0052093 | 0.0013056
37 | 0.99463 | -0.10305 | 0.0016902 | 0.00042361
38 | 0.99861 | -0.026585 | 0.0015125 | 0.00037906
39 | 0.99298 | -0.13482 | 0.0039343 | 0.00098604
40 | 0.99461 | -0.10349 | 0.0021101 | 0.00052884
41 | 0.99995 | -0.00099936 | 0.0036707 | 0.00091996
42 | 0.97702 | -0.44028 | 0.0028185 | 0.00070638
43 | 0.97709 | -0.43901 | 0.0028427 | 0.00071244
44 | 0.97709 | -0.43899 | 0.0033463 | 0.00083865
45 | 0.97724 | -0.43598 | 0 | 0
46 | 0.97684 | -0.44383 | 0.001579 | 0.00039573
47 | 0.97792 | -0.42277 | 0.0019802 | 0.00049628
48 | 0.99445 | -0.10653 | 0.0024989 | 0.00062628
49 | 0.99437 | -0.1081 | 0.0025064 | 0.00062816
50 | 0.99435 | -0.10836 | 0.0030474 | 0.00076375
51 | 0.97061 | -0.56664 | 0 | 0
52 | 0.97065 | -0.56579 | 0 | 0
53 | 0.97032 | -0.57226 | 0.0047339 | 0.0011864
54 | 0.97057 | -0.56731 | 0.0035656 | 0.00089362
55 | 0.97011 | -0.57656 | 0.0048785 | 0.0012227
56 | 0.97001 | -0.57853 | 0.0035741 | 0.00089575
57 | 0.97101 | -0.55865 | 0.002463 | 0.00061728
58 | 0.97106 | -0.55768 | 0.0025081 | 0.00062859
59 | 0.97373 | -0.50508 | 0.0023535 | 0.00058984
60 | 0.97378 | -0.50401 | 0.0027209 | 0.00068192
61 | 0.9739 | -0.50173 | 0.0038321 | 0.00096041
62 | 0.97396 | -0.50041 | 0.0022656 | 0.0005678
63 | 0.97622 | -0.45623 | 0.0023925 | 0.00059962
64 | 0.97625 | -0.45578 | 0.0029313 | 0.00073464
65 | 0.97608 | -0.45906 | 0.0029351 | 0.00073562
66 | 0.97572 | -0.46621 | 0.0033196 | 0.00083198
67 | 0.97637 | -0.4534 | 0 | 0
68 | 0.97552 | -0.47013 | 0.0023775 | 0.00059586
69 | 0.97693 | -0.44237 | 0.0055571 | 0.0013927
70 | 0.97544 | -0.47171 | 0 | 0
71 | 0.97767 | -0.42778 | 0 | 0
72 | 0.97519 | -0.47661 | 0.0028026 | 0.00070239
73 | 0.97832 | -0.41506 | 0.0024129 | 0.00060473
74 | 0.99809 | -0.035803 | 0.0015059 | 0.00037741
75 | 0.99832 | -0.031557 | 0.0018859 | 0.00047265
76 | 0.99786 | -0.040124 | 0.0015514 | 0.00038881
77 | 1 | 0 | -0.25541 | -0.065182
78 | 0.99694 | -0.057458 | 0 | 0
79 | 0.99658 | -0.064239 | 0.0027048 | 0.00067788
80 | 0.9954 | -0.08657 | 0.0029861 | 0.00074838
81 | 0.97484 | -0.48352 | 0.0027151 | 0.00068047
82 | 0.97486 | -0.4832 | 0.0030786 | 0.00077158
83 | 0.9949 | -0.096032 | 0.0016414 | 0.00041137
84 | 0.9936 | -0.12062 | 0.0016804 | 0.00042114
85 | 0.99347 | -0.1231 | 0.002594 | 0.00065011
86 | 0.99113 | -0.16773 | 0 | 0
87 | 0.97495 | -0.48125 | 0.0034064 | 0.00085372
88 | 0.99028 | -0.18394 | 0.0016976 | 0.00042545
89 | 0.98971 | -0.19483 | 0.0016097 | 0.00040343
90 | 0.9886 | -0.21596 | 0.0012127 | 0.00030394
91 | 0.97838 | -0.41396 | 0 | 0
92 | 0.97897 | -0.40234 | 0.0014303 | 0.00035846
93 | 0.97598 | -0.46078 | 0.0033791 | 0.00084689
94 | 0.97983 | -0.38545 | 0 | 0
95 | 0.98121 | -0.35864 | 0 | 0
96 | 0.97421 | -0.49562 | 0.0030215 | 0.00075726
97 | 0.974 | -0.49958 | 0.0032417 | 0.00081244
98 | 0.97427 | -0.49431 | 0.0033469 | 0.00083882
99 | 0.98449 | -0.29494 | 0.0014712 | 0.00036872
100 | 0.98451 | -0.29464 | 0 | 0
101 | 0.98642 | -0.25779 | 0.0014743 | 0.00036949
102 | 0.98345 | -0.31515 | 0.001414 | 0.00035439
103 | 0.98701 | -0.24645 | 0.0011599 | 0.00029071
104 | 0.98208 | -0.34171 | 0.0033129 | 0.00083029
105 | 0.9878 | -0.23132 | 0.0015149 | 0.00037967
106 | 0.97997 | -0.38273 | 0.0013966 | 0.00035002
107 | 0.99998 | 149.9956 | 0 | 0

## res_line
| p_from_mw | q_from_mvar | p_to_mw | q_to_mvar | pl_mw | ql_mvar | i_from_ka | i_to_ka | i_ka | vm_from_pu | va_from_degree | vm_to_pu | va_to_degree | loading_percent
0 | -0.023745 | -0.0059538 | 0.023758 | 0.0059616 | 1.2766e-05 | 7.8245e-06 | 0.03564 | 0.03564 | 0.03564 | 0.99141 | -0.16521 | 0.992 | -0.15393 | 9.7912
1 | 0.015143 | 0.0037979 | -0.015136 | -0.003794 | 6.7855e-06 | 3.8913e-06 | 0.022729 | 0.022729 | 0.022729 | 0.99141 | -0.16521 | 0.99093 | -0.17461 | 6.2442
2 | -0.028868 | -0.0072424 | 0.028878 | 0.0072485 | 9.9061e-06 | 6.158e-06 | 0.043305 | 0.043305 | 0.043305 | 0.992 | -0.15393 | 0.99237 | -0.14674 | 11.8971
3 | 0.0033962 | 0.00085115 | -0.0033962 | -0.00085116 | 9.4561e-09 | -6.438e-09 | 0.0050998 | 0.0050998 | 0.0050998 | 0.99093 | -0.17461 | 0.99093 | -0.17467 | 1.4011
4 | 0.01174 | 0.0029428 | -0.011738 | -0.0029418 | 1.8243e-06 | 9.6592e-07 | 0.017629 | 0.017629 | 0.017629 | 0.99093 | -0.17461 | 0.99076 | -0.17788 | 4.8432
5 | -0.033748 | -0.0084691 | 0.03375 | 0.00847 | 1.2886e-06 | 8.0737e-07 | 0.050608 | 0.050608 | 0.050608 | 0.99237 | -0.14674 | 0.99241 | -0.14594 | 13.9033
6 | 0.0070236 | 0.0017603 | -0.007023 | -0.0017601 | 6.1397e-07 | 2.0348e-07 | 0.010549 | 0.010549 | 0.010549 | 0.99076 | -0.17788 | 0.99067 | -0.17971 | 2.898
7 | -0.037666 | -0.0094515 | 0.037685 | 0.0094635 | 1.8962e-05 | 1.1931e-05 | 0.056481 | 0.056481 | 0.056481 | 0.99241 | -0.14594 | 0.99295 | -0.13539 | 15.5166
8 | 0.006068 | 0.0015208 | -0.0060676 | -0.0015207 | 4.0493e-07 | 9.1804e-08 | 0.0091143 | 0.0091144 | 0.0091144 | 0.99067 | -0.17971 | 0.99059 | -0.18111 | 2.5039
9 | -0.039757 | -0.0099827 | 0.039758 | 0.0099833 | 1.0645e-06 | 6.7093e-07 | 0.059585 | 0.059585 | 0.059585 | 0.99295 | -0.13539 | 0.99298 | -0.13482 | 16.3695
10 | 0.0021478 | 0.00053815 | -0.0021477 | -0.00053827 | 4.9617e-08 | -1.2182e-07 | 0.0032778 | 0.0032779 | 0.0032779 | 0.97499 | -0.48011 | 0.97497 | -0.48059 | 0.90052
11 | -0.0045801 | -0.0011478 | 0.0045803 | 0.0011478 | 1.3958e-07 | -5.6768e-09 | 0.0069901 | 0.00699 | 0.0069901 | 0.97499 | -0.48011 | 0.97503 | -0.47947 | 1.9204
12 | -0.007283 | -0.0018251 | 0.0072839 | 0.0018254 | 8.4869e-07 | 3.1465e-07 | 0.011115 | 0.011115 | 0.011115 | 0.97503 | -0.47947 | 0.97515 | -0.47702 | 3.0535
13 | -0.010756 | -0.0026956 | 0.010756 | 0.0026957 | 9.355e-08 | 4.8319e-08 | 0.016413 | 0.016413 | 0.016413 | 0.97515 | -0.47702 | 0.97516 | -0.47684 | 4.509
14 | -0.013222 | -0.0033138 | 0.013225 | 0.0033151 | 2.3536e-06 | 1.3139e-06 | 0.020176 | 0.020176 | 0.020176 | 0.97516 | -0.47684 | 0.97535 | -0.4731 | 5.5429
15 | 0.074537 | 0.018761 | -0.074482 | -0.018726 | 5.5365e-05 | 3.4864e-05 | 0.11374 | 0.11374 | 0.11374 | 0.97535 | -0.4731 | 0.97456 | -0.48866 | 15.6243
16 | -0.087762 | -0.022076 | 0.087813 | 0.022109 | 5.1722e-05 | 3.2718e-05 | 0.13392 | 0.13392 | 0.13392 | 0.97535 | -0.4731 | 0.97598 | -0.46078 | 18.3957
17 | 0.003911 | 0.00098017 | -0.003911 | -0.00098018 | 2.5698e-08 | -7.3315e-09 | 0.005982 | 0.005982 | 0.005982 | 0.97285 | -0.52227 | 0.97285 | -0.52241 | 1.6434
18 | -0.0066411 | -0.0016644 | 0.0066422 | 0.0016647 | 1.0293e-06 | 3.2838e-07 | 0.010158 | 0.010158 | 0.010158 | 0.97285 | -0.52227 | 0.97302 | -0.51902 | 2.7906
19 | -0.010343 | -0.0025923 | 0.010343 | 0.0025923 | 1.9436e-08 | 9.8664e-09 | 0.015818 | 0.015818 | 0.015818 | 0.97302 | -0.51902 | 0.97302 | -0.51898 | 4.3455
20 | -0.013065 | -0.0032745 | 0.013068 | 0.0032762 | 3.1035e-06 | 1.7287e-06 | 0.01998 | 0.01998 | 0.01998 | 0.97302 | -0.51898 | 0.97327 | -0.514 | 5.489
21 | 0.040555 | 0.010194 | -0.040543 | -0.010186 | 1.2242e-05 | 7.7296e-06 | 0.062015 | 0.062015 | 0.062015 | 0.97327 | -0.514 | 0.97295 | -0.52032 | 17.0372
22 | -0.053624 | -0.01347 | 0.053688 | 0.013512 | 6.4926e-05 | 4.1232e-05 | 0.081995 | 0.081995 | 0.081995 | 0.97327 | -0.514 | 0.97456 | -0.48866 | 22.5261
23 | 0.038406 | 0.0096507 | -0.038377 | -0.0096329 | 2.8294e-05 | 1.7837e-05 | 0.058746 | 0.058746 | 0.058746 | 0.97295 | -0.52032 | 0.97217 | -0.53577 | 16.1391
24 | 0.020793 | 0.0052144 | -0.020788 | -0.005211 | 5.6016e-06 | 3.4005e-06 | 0.03175 | 0.03175 | 0.03175 | 0.97456 | -0.48866 | 0.97427 | -0.49431 | 8.7224
25 | 0.0059732 | 0.001497 | -0.0059724 | -0.0014968 | 7.3612e-07 | 1.8082e-07 | 0.0091493 | 0.0091494 | 0.0091494 | 0.97146 | -0.54975 | 0.97133 | -0.55234 | 2.5136
26 | -0.0091539 | -0.0022942 | 0.0091541 | 0.0022942 | 1.4574e-07 | 6.8797e-08 | 0.014021 | 0.014021 | 0.014021 | 0.97146 | -0.54975 | 0.97148 | -0.54942 | 3.852
27 | 0.0027299 | 0.00068418 | -0.0027299 | -0.00068419 | 6.1344e-09 | -7.6509e-09 | 0.0041821 | 0.0041821 | 0.0041821 | 0.97133 | -0.55234 | 0.97133 | -0.55239 | 1.1489
28 | -0.011872 | -0.0029753 | 0.011874 | 0.0029765 | 2.0825e-06 | 1.1248e-06 | 0.018184 | 0.018184 | 0.018184 | 0.97148 | -0.54942 | 0.97166 | -0.54574 | 4.9956
29 | -0.036354 | -0.0091194 | 0.036372 | 0.0091303 | 1.7288e-05 | 1.088e-05 | 0.055677 | 0.055676 | 0.055677 | 0.97166 | -0.54574 | 0.97217 | -0.53577 | 15.2958
30 | 0.024481 | 0.0061429 | -0.024478 | -0.006141 | 3.1523e-06 | 1.9434e-06 | 0.037493 | 0.037493 | 0.037493 | 0.97166 | -0.54574 | 0.97153 | -0.54844 | 10.3002
31 | 0.021746 | 0.0054563 | -0.021738 | -0.0054516 | 7.7e-06 | 4.6989e-06 | 0.033309 | 0.033309 | 0.033309 | 0.97153 | -0.54844 | 0.97115 | -0.55586 | 9.1507
32 | 0.016766 | 0.0042059 | -0.016758 | -0.0042012 | 7.9274e-06 | 4.6774e-06 | 0.025691 | 0.025691 | 0.025691 | 0.97115 | -0.55586 | 0.97065 | -0.56579 | 7.058
33 | 0.0049716 | 0.0012457 | -0.0049712 | -0.0012457 | 4.3002e-07 | 3.0717e-08 | 0.0076175 | 0.0076176 | 0.0076176 | 0.97115 | -0.55586 | 0.97106 | -0.55768 | 2.0927
34 | 0.064107 | 0.016163 | -0.064047 | -0.016125 | 5.9832e-05 | 3.8065e-05 | 0.095715 | 0.095715 | 0.095715 | 0.99698 | -0.057867 | 0.99596 | -0.077389 | 26.2954
35 | -0.067966 | -0.01713 | 0.067972 | 0.017134 | 6.084e-06 | 3.8732e-06 | 0.10147 | 0.10147 | 0.10147 | 0.99698 | -0.057867 | 0.99707 | -0.055996 | 27.8776
36 | 0.060897 | 0.015335 | -0.060832 | -0.015294 | 6.4806e-05 | 4.1204e-05 | 0.091008 | 0.091009 | 0.091009 | 0.99596 | -0.077389 | 0.9948 | -0.099672 | 25.0024
37 | -0.070777 | -0.017837 | 0.070854 | 0.017886 | 7.7678e-05 | 4.9472e-05 | 0.10566 | 0.10566 | 0.10566 | 0.99707 | -0.055996 | 0.99827 | -0.033082 | 29.0276
38 | 0.048975 | 0.012322 | -0.048972 | -0.012319 | 3.3798e-06 | 2.1412e-06 | 0.073273 | 0.073273 | 0.073273 | 0.9948 | -0.099672 | 0.99473 | -0.10112 | 20.13
39 | 0.011857 | 0.0029722 | -0.011855 | -0.0029712 | 1.908e-06 | 1.0112e-06 | 0.017735 | 0.017735 | 0.017735 | 0.9948 | -0.099672 | 0.99463 | -0.10305 | 4.8724
40 | -0.073136 | -0.018458 | 0.073159 | 0.018473 | 2.2766e-05 | 1.4503e-05 | 0.10906 | 0.10906 | 0.10906 | 0.99827 | -0.033082 | 0.99861 | -0.026585 | 29.9621
41 | 0.043763 | 0.011014 | -0.043692 | -0.010969 | 7.0379e-05 | 4.4475e-05 | 0.065481 | 0.065481 | 0.065481 | 0.99473 | -0.10112 | 0.99298 | -0.13482 | 17.9892
42 | 0.010165 | 0.0025476 | -0.010164 | -0.0025475 | 2.124e-07 | 1.0415e-07 | 0.015207 | 0.015207 | 0.015207 | 0.99463 | -0.10305 | 0.99461 | -0.10349 | 4.1777
43 | -0.074672 | -0.018852 | 0.074763 | 0.01891 | 9.165e-05 | 5.8398e-05 | 0.11132 | 0.11132 | 0.11132 | 0.99861 | -0.026585 | 0.99995 | -0.00099936 | 30.5813
44 | 0.0080543 | 0.0020187 | -0.0080531 | -0.0020182 | 1.1684e-06 | 4.6932e-07 | 0.01205 | 0.01205 | 0.01205 | 0.99461 | -0.10349 | 0.99445 | -0.10653 | 3.3104
45 | -0.078434 | -0.01983 | 0.078438 | 0.019832 | 3.7595e-06 | 2.3964e-06 | 0.11678 | 0.11678 | 0.11678 | 0.99995 | -0.00099936 | 1 | 0 | 32.0819
46 | -0.0028185 | -0.00070638 | 0.0028187 | 0.00070618 | 1.7148e-07 | -2.0107e-07 | 0.0042926 | 0.0042925 | 0.0042926 | 0.97702 | -0.44028 | 0.97709 | -0.43901 | 1.1793
47 | -0.0056613 | -0.0014186 | 0.0056614 | 0.0014186 | 4.1047e-09 | 7.8249e-10 | 0.0086216 | 0.0086216 | 0.0086216 | 0.97709 | -0.43901 | 0.97709 | -0.43899 | 2.3686
48 | -0.0090076 | -0.0022573 | 0.0090089 | 0.0022579 | 1.2909e-06 | 5.9703e-07 | 0.013718 | 0.013718 | 0.013718 | 0.97709 | -0.43899 | 0.97724 | -0.43598 | 3.7686
49 | 0.09288 | 0.02342 | -0.092845 | -0.023398 | 3.4878e-05 | 2.2089e-05 | 0.14148 | 0.14148 | 0.14148 | 0.97724 | -0.43598 | 0.97684 | -0.44383 | 19.4337
50 | -0.10189 | -0.025678 | 0.10195 | 0.025719 | 6.4451e-05 | 4.0891e-05 | 0.15519 | 0.15519 | 0.15519 | 0.97724 | -0.43598 | 0.97792 | -0.42277 | 21.318
51 | 0.091266 | 0.023002 | -0.091193 | -0.022956 | 7.3916e-05 | 4.6797e-05 | 0.13907 | 0.13907 | 0.13907 | 0.97684 | -0.44383 | 0.97598 | -0.46078 | 19.1033
52 | -0.10393 | -0.026215 | 0.10412 | 0.026333 | 0.00018605 | 0.00011808 | 0.15821 | 0.15821 | 0.15821 | 0.97792 | -0.42277 | 0.97983 | -0.38545 | 21.7318
53 | 0.0055542 | 0.0013919 | -0.0055538 | -0.0013919 | 4.1539e-07 | 5.78e-08 | 0.0083109 | 0.0083109 | 0.0083109 | 0.99445 | -0.10653 | 0.99437 | -0.1081 | 2.2832
54 | 0.0030474 | 0.00076371 | -0.0030474 | -0.00076375 | 3.7472e-08 | -3.8346e-08 | 0.0045603 | 0.0045603 | 0.0045603 | 0.99437 | -0.1081 | 0.99435 | -0.10836 | 1.2528
55 | -0.013192 | -0.0033074 | 0.013193 | 0.0033077 | 5.3626e-07 | 2.9999e-07 | 0.020225 | 0.020225 | 0.020225 | 0.97061 | -0.56664 | 0.97065 | -0.56579 | 5.5563
56 | 0.013192 | 0.0033074 | -0.013189 | -0.0033055 | 3.5309e-06 | 1.9754e-06 | 0.020225 | 0.020225 | 0.020225 | 0.97061 | -0.56664 | 0.97032 | -0.57226 | 5.5563
57 | 0.0035658 | 0.0008935 | -0.0035656 | -0.00089362 | 2.5869e-07 | -1.1976e-07 | 0.0054664 | 0.0054665 | 0.0054665 | 0.97065 | -0.56579 | 0.97057 | -0.56731 | 1.5018
58 | 0.0084547 | 0.002119 | -0.0084529 | -0.0021183 | 1.731e-06 | 7.6875e-07 | 0.012965 | 0.012966 | 0.012966 | 0.97032 | -0.57226 | 0.97011 | -0.57656 | 3.562
59 | 0.0035744 | 0.0008956 | -0.0035741 | -0.00089575 | 3.3536e-07 | -1.5265e-07 | 0.0054826 | 0.0054827 | 0.0054827 | 0.97011 | -0.57656 | 0.97001 | -0.57853 | 1.5062
60 | -0.002463 | -0.00061728 | 0.0024631 | 0.00061709 | 1.1413e-07 | -1.9125e-07 | 0.0037744 | 0.0037743 | 0.0037744 | 0.97101 | -0.55865 | 0.97106 | -0.55768 | 1.0369
61 | -0.0023535 | -0.00058984 | 0.0023536 | 0.00058961 | 1.1978e-07 | -2.3052e-07 | 0.0035965 | 0.0035964 | 0.0035965 | 0.97373 | -0.50508 | 0.97378 | -0.50401 | 0.98806
62 | -0.0050745 | -0.0012715 | 0.0050751 | 0.0012716 | 5.5074e-07 | 4.8573e-08 | 0.0077542 | 0.0077541 | 0.0077542 | 0.97378 | -0.50401 | 0.9739 | -0.50173 | 2.1303
63 | -0.0089072 | -0.002232 | 0.0089077 | 0.0022323 | 5.6042e-07 | 2.5826e-07 | 0.013609 | 0.013609 | 0.013609 | 0.9739 | -0.50173 | 0.97396 | -0.50041 | 3.7388
64 | -0.011173 | -0.0028001 | 0.011174 | 0.0028003 | 4.4219e-07 | 2.3264e-07 | 0.01707 | 0.01707 | 0.01707 | 0.97396 | -0.50041 | 0.974 | -0.49958 | 4.6897
65 | -0.0023925 | -0.00059962 | 0.0023926 | 0.00059953 | 5.1988e-08 | -9.7064e-08 | 0.0036468 | 0.0036468 | 0.0036468 | 0.97622 | -0.45623 | 0.97625 | -0.45578 | 1.0019
66 | -0.0053238 | -0.0013342 | 0.0053244 | 0.0013343 | 6.0202e-07 | 8.0414e-08 | 0.0081147 | 0.0081146 | 0.0081147 | 0.97625 | -0.45578 | 0.97637 | -0.4534 | 2.2293
67 | 0.017715 | 0.0044442 | -0.017709 | -0.0044406 | 6.0333e-06 | 3.5857e-06 | 0.027008 | 0.027008 | 0.027008 | 0.97608 | -0.45906 | 0.97572 | -0.46621 | 7.4197
68 | -0.02065 | -0.0051798 | 0.020656 | 0.0051831 | 5.5694e-06 | 3.377e-06 | 0.031482 | 0.031482 | 0.031482 | 0.97608 | -0.45906 | 0.97637 | -0.4534 | 8.649
69 | 0.014389 | 0.0036086 | -0.014387 | -0.0036071 | 2.692e-06 | 1.5367e-06 | 0.021945 | 0.021945 | 0.021945 | 0.97572 | -0.46621 | 0.97552 | -0.47013 | 6.0289
70 | -0.02598 | -0.0065174 | 0.025994 | 0.0065259 | 1.3672e-05 | 8.4588e-06 | 0.039597 | 0.039597 | 0.039597 | 0.97637 | -0.4534 | 0.97693 | -0.44237 | 10.8782
71 | 0.012009 | 0.0030112 | -0.012008 | -0.0030107 | 9.0346e-07 | 4.8859e-07 | 0.018319 | 0.018319 | 0.018319 | 0.97552 | -0.47013 | 0.97544 | -0.47171 | 5.0326
72 | -0.031551 | -0.0079186 | 0.031573 | 0.0079323 | 2.1969e-05 | 1.3742e-05 | 0.048061 | 0.048061 | 0.048061 | 0.97693 | -0.44237 | 0.97767 | -0.42778 | 13.2036
73 | 0.012008 | 0.0030107 | -0.012005 | -0.0030092 | 2.8042e-06 | 1.5166e-06 | 0.018319 | 0.018319 | 0.018319 | 0.97544 | -0.47171 | 0.97519 | -0.47661 | 5.0326
74 | -0.031573 | -0.0079323 | 0.031592 | 0.0079443 | 1.9178e-05 | 1.1996e-05 | 0.048061 | 0.048061 | 0.048061 | 0.97767 | -0.42778 | 0.97832 | -0.41506 | 13.2035
75 | 0.0092027 | 0.0023068 | -0.0092007 | -0.0023058 | 2.0351e-06 | 9.5919e-07 | 0.014042 | 0.014042 | 0.014042 | 0.97519 | -0.47661 | 0.97495 | -0.48125 | 3.8578
76 | -0.034005 | -0.0085491 | 0.034007 | 0.0085502 | 1.7907e-06 | 1.1236e-06 | 0.051731 | 0.051731 | 0.051731 | 0.97832 | -0.41506 | 0.97838 | -0.41396 | 14.2117
77 | -0.17314 | -0.044682 | 0.17317 | 0.044705 | 3.5832e-05 | 2.2858e-05 | 0.25858 | 0.25858 | 0.25858 | 0.99809 | -0.035803 | 0.99832 | -0.031557 | 35.5193
78 | 0.17163 | 0.044304 | -0.17159 | -0.044281 | 3.6154e-05 | 2.3062e-05 | 0.25634 | 0.25634 | 0.25634 | 0.99809 | -0.035803 | 0.99786 | -0.040124 | 35.2109
79 | -0.17506 | -0.045177 | 0.17533 | 0.045349 | 0.00026972 | 0.00017207 | 0.26139 | 0.26139 | 0.26139 | 0.99832 | -0.031557 | 1 | 0 | 35.9054
80 | 0.17004 | 0.043893 | -0.1699 | -0.043801 | 0.00014356 | 9.1567e-05 | 0.25402 | 0.25402 | 0.25402 | 0.99786 | -0.040124 | 0.99694 | -0.057458 | 34.8932
81 | 0.1699 | 0.043801 | -0.16984 | -0.043765 | 5.6085e-05 | 3.5774e-05 | 0.25402 | 0.25402 | 0.25402 | 0.99694 | -0.057458 | 0.99658 | -0.064239 | 34.8932
82 | 0.16714 | 0.043087 | -0.16696 | -0.042972 | 0.00018155 | 0.00011579 | 0.24998 | 0.24998 | 0.24998 | 0.99658 | -0.064239 | 0.9954 | -0.08657 | 34.3385
83 | 0.16397 | 0.042223 | -0.16389 | -0.042175 | 7.5448e-05 | 4.8114e-05 | 0.24552 | 0.24552 | 0.24552 | 0.9954 | -0.08657 | 0.9949 | -0.096032 | 33.7253
84 | -0.0027151 | -0.00068047 | 0.0027152 | 0.00068042 | 4.1389e-08 | -5.3625e-08 | 0.0041444 | 0.0041444 | 0.0041444 | 0.97484 | -0.48352 | 0.97486 | -0.4832 | 1.1386
85 | -0.0057938 | -0.001452 | 0.0057943 | 0.0014521 | 5.3787e-07 | 1.1556e-07 | 0.0088436 | 0.0088435 | 0.0088436 | 0.97486 | -0.4832 | 0.97495 | -0.48125 | 2.4296
86 | 0.16225 | 0.041764 | -0.16206 | -0.04164 | 0.00019378 | 0.00012357 | 0.24307 | 0.24307 | 0.24307 | 0.9949 | -0.096032 | 0.9936 | -0.12062 | 33.3881
87 | 0.16038 | 0.041219 | -0.16036 | -0.041207 | 1.9374e-05 | 1.2353e-05 | 0.24055 | 0.24055 | 0.24055 | 0.9936 | -0.12062 | 0.99347 | -0.1231 | 33.0425
88 | 0.15777 | 0.040557 | -0.15742 | -0.040339 | 0.0003413 | 0.00021759 | 0.23666 | 0.23666 | 0.23666 | 0.99347 | -0.1231 | 0.99113 | -0.16773 | 32.5088
89 | 0.15742 | 0.040339 | -0.1573 | -0.04026 | 0.00012355 | 7.8771e-05 | 0.23666 | 0.23666 | 0.23666 | 0.99113 | -0.16773 | 0.99028 | -0.18394 | 32.5088
90 | 0.1556 | 0.039835 | -0.15552 | -0.039782 | 8.1988e-05 | 5.2267e-05 | 0.23411 | 0.23411 | 0.23411 | 0.99028 | -0.18394 | 0.98971 | -0.19483 | 32.1585
91 | 0.15391 | 0.039379 | -0.15375 | -0.039279 | 0.00015729 | 0.00010026 | 0.23169 | 0.23169 | 0.23169 | 0.98971 | -0.19483 | 0.9886 | -0.21596 | 31.8261
92 | 0.15254 | 0.038975 | -0.15243 | -0.038903 | 0.00011323 | 7.2177e-05 | 0.22987 | 0.22987 | 0.22987 | 0.9886 | -0.21596 | 0.9878 | -0.23132 | 31.5753
93 | -0.034007 | -0.0085502 | 0.034026 | 0.008562 | 1.8888e-05 | 1.1852e-05 | 0.051731 | 0.051731 | 0.051731 | 0.97838 | -0.41396 | 0.97897 | -0.40234 | 14.2117
94 | -0.035456 | -0.0089205 | 0.035489 | 0.0089414 | 3.3252e-05 | 2.0897e-05 | 0.053905 | 0.053904 | 0.053905 | 0.97897 | -0.40234 | 0.97997 | -0.38273 | 14.809
95 | -0.10412 | -0.026333 | 0.10425 | 0.026418 | 0.00013413 | 8.5123e-05 | 0.15821 | 0.15821 | 0.15821 | 0.97983 | -0.38545 | 0.98121 | -0.35864 | 21.7318
96 | -0.14118 | -0.035737 | 0.1413 | 0.03581 | 0.00011483 | 7.3153e-05 | 0.21423 | 0.21423 | 0.21423 | 0.98121 | -0.35864 | 0.98208 | -0.34171 | 29.4275
97 | 0.036928 | 0.0093182 | -0.036886 | -0.0092914 | 4.2555e-05 | 2.6779e-05 | 0.056025 | 0.056025 | 0.056025 | 0.98121 | -0.35864 | 0.97997 | -0.38273 | 15.3915
98 | 0.014418 | 0.0036143 | -0.014415 | -0.0036127 | 2.7228e-06 | 1.5563e-06 | 0.022023 | 0.022023 | 0.022023 | 0.97421 | -0.49562 | 0.974 | -0.49958 | 6.0502
99 | -0.01744 | -0.0043715 | 0.017441 | 0.0043722 | 1.0862e-06 | 6.4435e-07 | 0.026638 | 0.026638 | 0.026638 | 0.97421 | -0.49562 | 0.97427 | -0.49431 | 7.3181
100 | -0.0014712 | -0.00036872 | 0.0014712 | 0.00036859 | 2.1371e-08 | -1.3288e-07 | 0.0022237 | 0.0022236 | 0.0022237 | 0.98449 | -0.29494 | 0.98451 | -0.29464 | 0.6109
101 | -0.14782 | -0.037573 | 0.14809 | 0.03774 | 0.00026282 | 0.00016749 | 0.22361 | 0.22361 | 0.22361 | 0.98451 | -0.29464 | 0.98642 | -0.25779 | 30.7162
102 | 0.14635 | 0.037204 | -0.14621 | -0.037112 | 0.00014445 | 9.2046e-05 | 0.22139 | 0.22139 | 0.22139 | 0.98451 | -0.29464 | 0.98345 | -0.31515 | 30.4108
103 | -0.14956 | -0.03811 | 0.14964 | 0.038162 | 8.1911e-05 | 5.2204e-05 | 0.22584 | 0.22584 | 0.22584 | 0.98642 | -0.25779 | 0.98701 | -0.24645 | 31.0217
104 | 0.14479 | 0.036758 | -0.14461 | -0.03664 | 0.00018475 | 0.00011772 | 0.21925 | 0.21925 | 0.21925 | 0.98345 | -0.31515 | 0.98208 | -0.34171 | 30.117
105 | -0.1508 | -0.038453 | 0.15091 | 0.038523 | 0.0001102 | 7.0238e-05 | 0.22759 | 0.22759 | 0.22759 | 0.98701 | -0.24645 | 0.9878 | -0.23132 | 31.2619

## res_trafo
| p_hv_mw | q_hv_mvar | p_lv_mw | q_lv_mvar | pl_mw | ql_mvar | i_hv_ka | i_lv_ka | vm_hv_pu | va_hv_degree | vm_lv_pu | va_lv_degree | loading_percent
0 | -1.2729e-15 | -1.3162e-15 | 0.00165 | 1.2699e-07 | 0.00165 | 1.2699e-07 | 5.2857e-17 | 0.0023815 | 0.99998 | 149.9956 | 1 | 0 | 0.2619

## res_ext_grid
| p_mw | q_mvar
0 | 0.25985 | 0.066293

## res_load
| p_mw | q_mvar
0 | 0.0086023 | 0.0021559
1 | 0.0051103 | 0.0012808
2 | 0.0048703 | 0.0012206
3 | 0.0033962 | 0.00085116
4 | 0.0047143 | 0.0011815
5 | 0.0039165 | 0.00098157
6 | 0.00095505 | 0.00023936
7 | 0.0020717 | 0.00051922
8 | 0.0060676 | 0.0015207
9 | 0.0024324 | 0.00060961
10 | 0.0021477 | 0.00053827
11 | 0.0027027 | 0.00067737
12 | 0.0034721 | 0.0008702
13 | 0.0024661 | 0.00061807
14 | 0.0027301 | 0.00068424
15 | 0.003911 | 0.00098018
16 | 0.003701 | 0.00092755
17 | 0.0027218 | 0.00068216
18 | 0.0021376 | 0.00053574
19 | 0.0031807 | 0.00079717
20 | 0.0032425 | 0.00081265
21 | 0.0027177 | 0.00068111
22 | 0.0027299 | 0.00068419
23 | 0.0020055 | 0.00050263
24 | 0.0027319 | 0.00068467
25 | 0.0038588 | 0.0009671
26 | 0.0031504 | 0.00078956
27 | 0.0028049 | 0.00070297
28 | 0.002282 | 0.00057193
29 | 0.0052093 | 0.0013056
30 | 0.0016902 | 0.00042361
31 | 0.0015125 | 0.00037906
32 | 0.0039343 | 0.00098604
33 | 0.0021101 | 0.00052884
34 | 0.0036707 | 0.00091996
35 | 0.0028185 | 0.00070638
36 | 0.0028427 | 0.00071244
37 | 0.0033463 | 0.00083865
38 | 0.001579 | 0.00039573
39 | 0.0019802 | 0.00049628
40 | 0.0024989 | 0.00062628
41 | 0.0025064 | 0.00062816
42 | 0.0030474 | 0.00076375
43 | 0.0047339 | 0.0011864
44 | 0.0035656 | 0.00089362
45 | 0.0048785 | 0.0012227
46 | 0.0035741 | 0.00089575
47 | 0.002463 | 0.00061728
48 | 0.0025081 | 0.00062859
49 | 0.0023535 | 0.00058984
50 | 0.0027209 | 0.00068192
51 | 0.0038321 | 0.00096041
52 | 0.0022656 | 0.0005678
53 | 0.0023925 | 0.00059962
54 | 0.0029313 | 0.00073464
55 | 0.0029351 | 0.00073562
56 | 0.0033196 | 0.00083198
57 | 0.0023775 | 0.00059586
58 | 0.0055571 | 0.0013927
59 | 0.0028026 | 0.00070239
60 | 0.0024129 | 0.00060473
61 | 0.0015059 | 0.00037741
62 | 0.0018859 | 0.00047265
63 | 0.0015514 | 0.00038881
64 | 0.0044318 | 0.0011107
65 | 0.0027048 | 0.00067788
66 | 0.0029861 | 0.00074838
67 | 0.0027151 | 0.00068047
68 | 0.0030786 | 0.00077158
69 | 0.0016414 | 0.00041137
70 | 0.0016804 | 0.00042114
71 | 0.002594 | 0.00065011
72 | 0.0034064 | 0.00085372
73 | 0.0016976 | 0.00042545
74 | 0.0016097 | 0.00040343
75 | 0.0012127 | 0.00030394
76 | 0.0014303 | 0.00035846
77 | 0.0033791 | 0.00084689
78 | 0.0030215 | 0.00075726
79 | 0.0032417 | 0.00081244
80 | 0.0033469 | 0.00083882
81 | 0.0014712 | 0.00036872
82 | 0.0014743 | 0.00036949
83 | 0.001414 | 0.00035439
84 | 0.0011599 | 0.00029071
85 | 0.0033129 | 0.00083029
86 | 0.0015149 | 0.00037967
87 | 0.0013966 | 0.00035002

## dtypes
| element | column | dtype
0 | bus | name | object
1 | bus | vn_kv | float64
2 | bus | type | object
3 | bus | zone | object
4 | bus | in_service | bool
5 | load | name | object
6 | load | bus | uint32
7 | load | p_mw | float64
8 | load | q_mvar | float64
9 | load | const_z_percent | float64
10 | load | const_i_percent | float64
11 | load | sn_mva | float64
12 | load | scaling | float64
13 | load | in_service | bool
14 | load | type | object
15 | ext_grid | name | object
16 | ext_grid | bus | uint32
17 | ext_grid | vm_pu | float64
18 | ext_grid | va_degree | float64
19 | ext_grid | slack_weight | float64
20 | ext_grid | in_service | bool
21 | line | name | object
22 | line | std_type | object
23 | line | from_bus | uint32
24 | line | to_bus | uint32
25 | line | length_km | float64
26 | line | r_ohm_per_km | float64
27 | line | x_ohm_per_km | float64
28 | line | c_nf_per_km | float64
29 | line | g_us_per_km | float64
30 | line | max_i_ka | float64
31 | line | df | float64
32 | line | parallel | uint32
33 | line | type | object
34 | line | in_service | bool
35 | trafo | name | object
36 | trafo | std_type | object
37 | trafo | hv_bus | uint32
38 | trafo | lv_bus | uint32
39 | trafo | sn_mva | float64
40 | trafo | vn_hv_kv | float64
41 | trafo | vn_lv_kv | float64
42 | trafo | vk_percent | float64
43 | trafo | vkr_percent | float64
44 | trafo | pfe_kw | float64
45 | trafo | i0_percent | float64
46 | trafo | shift_degree | float64
47 | trafo | tap_side | object
48 | trafo | tap_neutral | int32
49 | trafo | tap_min | int32
50 | trafo | tap_max | int32
51 | trafo | tap_step_percent | float64
52 | trafo | tap_step_degree | float64
53 | trafo | tap_pos | int32
54 | trafo | tap_phase_shifter | bool
55 | trafo | parallel | uint32
56 | trafo | df | float64
57 | trafo | in_service | bool
58 | line_geodata | coords | object
59 | bus_geodata | x | float64
60 | bus_geodata | y | float64
61 | bus_geodata | coords | object
62 | res_bus | vm_pu | float64
63 | res_bus | va_degree | float64
64 | res_bus | p_mw | float64
65 | res_bus | q_mvar | float64
66 | res_line | p_from_mw | float64
67 | res_line | q_from_mvar | float64
68 | res_line | p_to_mw | float64
69 | res_line | q_to_mvar | float64
70 | res_line | pl_mw | float64
71 | res_line | ql_mvar | float64
72 | res_line | i_from_ka | float64
73 | res_line | i_to_ka | float64
74 | res_line | i_ka | float64
75 | res_line | vm_from_pu | float64
76 | res_line | va_from_degree | float64
77 | res_line | vm_to_pu | float64
78 | res_line | va_to_degree | float64
79 | res_line | loading_percent | float64
80 | res_trafo | p_hv_mw | float64
81 | res_trafo | q_hv_mvar | float64
82 | res_trafo | p_lv_mw | float64
83 | res_trafo | q_lv_mvar | float64
84 | res_trafo | pl_mw | float64
85 | res_trafo | ql_mvar | float64
86 | res_trafo | i_hv_ka | float64
87 | res_trafo | i_lv_ka | float64
88 | res_trafo | vm_hv_pu | float64
89 | res_trafo | va_hv_degree | float64
90 | res_trafo | vm_lv_pu | float64
91 | res_trafo | va_lv_degree | float64
92 | res_trafo | loading_percent | float64
93 | res_ext_grid | p_mw | float64
94 | res_ext_grid | q_mvar | float64
95 | res_load | p_mw | float64
96 | res_load | q_mvar | float64

## parameters
| version | format_version | converged | OPF_converged | name | f_hz | sn_mva
0 | 2.14.6 | 2.14.0 | TRUE | FALSE |  | 50 | 1