## bus
| name | vn_kv | type | zone | in_service
0 | bus_LV_2529-2_0_5_node_0 | 0.4 | n |  | TRUE
1 | bus_LV_2529-2_0_5_node_1 | 0.4 | n |  | TRUE
2 | bus_LV_2529-2_0_5_node_2 | 0.4 | n |  | TRUE
3 | bus_LV_2529-2_0_5_node_3 | 0.4 | n |  | TRUE
4 | bus_LV_2529-2_0_5_node_4 | 0.4 | n |  | TRUE
5 | bus_LV_2529-2_0_5_node_22 | 0.4 | n |  | TRUE
6 | bus_LV_2529-2_0_5_node_84 | 0.4 | n |  | TRUE
7 | bus_LV_2529-2_0_5_node_21 | 0.4 | n |  | TRUE
8 | bus_LV_2529-2_0_5_node_83 | 0.4 | n |  | TRUE
9 | bus_LV_2529-2_0_5_node_5 | 0.4 | n |  | TRUE
10 | bus_LV_2529-2_0_5_node_6 | 0.4 | n |  | TRUE
11 | bus_LV_2529-2_0_5_node_8 | 0.4 | n |  | TRUE
12 | bus_LV_2529-2_0_5_node_33 | 0.4 | n |  | TRUE
13 | bus_LV_2529-2_0_5_node_34 | 0.4 | n |  | TRUE
14 | bus_LV_2529-2_0_5_node_144 | 0.4 | n |  | TRUE
15 | bus_LV_2529-2_0_5_node_9 | 0.4 | n |  | TRUE
16 | bus_LV_2529-2_0_5_node_10 | 0.4 | n |  | TRUE
17 | bus_LV_2529-2_0_5_node_11 | 0.4 | n |  | TRUE
18 | bus_LV_2529-2_0_5_node_12 | 0.4 | n |  | TRUE
19 | bus_LV_2529-2_0_5_node_13 | 0.4 | n |  | TRUE
20 | bus_LV_2529-2_0_5_node_67 | 0.4 | n |  | TRUE
21 | bus_LV_2529-2_0_5_node_68 | 0.4 | n |  | TRUE
22 | bus_LV_2529-2_0_5_node_69 | 0.4 | n |  | TRUE
23 | bus_LV_2529-2_0_5_node_76 | 0.4 | n |  | TRUE
24 | bus_LV_2529-2_0_5_node_15 | 0.4 | n |  | TRUE
25 | bus_LV_2529-2_0_5_node_17 | 0.4 | n |  | TRUE
26 | bus_LV_2529-2_0_5_node_14 | 0.4 | n |  | TRUE
27 | bus_LV_2529-2_0_5_node_70 | 0.4 | n |  | TRUE
28 | bus_LV_2529-2_0_5_node_66 | 0.4 | n |  | TRUE
29 | bus_LV_2529-2_0_5_node_16 | 0.4 | n |  | TRUE
30 | bus_LV_2529-2_0_5_node_80 | 0.4 | n |  | TRUE
31 | bus_LV_2529-2_0_5_node_65 | 0.4 | n |  | TRUE
32 | bus_LV_2529-2_0_5_node_61 | 0.4 | n |  | TRUE
33 | bus_LV_2529-2_0_5_node_62 | 0.4 | n |  | TRUE
34 | bus_LV_2529-2_0_5_node_63 | 0.4 | n |  | TRUE
35 | bus_LV_2529-2_0_5_node_18 | 0.4 | n |  | TRUE
36 | bus_LV_2529-2_0_5_node_81 | 0.4 | n |  | TRUE
37 | bus_LV_2529-2_0_5_node_19 | 0.4 | n |  | TRUE
38 | bus_LV_2529-2_0_5_node_20 | 0.4 | n |  | TRUE
39 | bus_LV_2529-2_0_5_node_23 | 0.4 | n |  | TRUE
40 | bus_LV_2529-2_0_5_node_24 | 0.4 | n |  | TRUE
41 | bus_LV_2529-2_0_5_node_25 | 0.4 | n |  | TRUE
42 | bus_LV_2529-2_0_5_node_26 | 0.4 | n |  | TRUE
43 | bus_LV_2529-2_0_5_node_27 | 0.4 | n |  | TRUE
44 | bus_LV_2529-2_0_5_node_41 | 0.4 | n |  | TRUE
45 | bus_LV_2529-2_0_5_node_216 | 0.4 | n |  | TRUE
46 | bus_LV_2529-2_0_5_node_42 | 0.4 | n |  | TRUE
47 | bus_LV_2529-2_0_5_node_28 | 0.4 | n |  | TRUE
48 | bus_LV_2529-2_0_5_node_29 | 0.4 | n |  | TRUE
49 | bus_LV_2529-2_0_5_node_30 | 0.4 | n |  | TRUE
50 | bus_LV_2529-2_0_5_node_31 | 0.4 | n |  | TRUE
51 | bus_LV_2529-2_0_5_node_32 | 0.4 | n |  | TRUE
52 | bus_LV_2529-2_0_5_node_162 | 0.4 | n |  | TRUE
53 | bus_LV_2529-2_0_5_node_163 | 0.4 | n |  | TRUE
54 | bus_LV_2529-2_0_5_node_82 | 0.4 | n |  | TRUE
55 | bus_LV_2529-2_0_5_node_143 | 0.4 | n |  | TRUE
56 | bus_LV_2529-2_0_5_node_87 | 0.4 | n |  | TRUE
57 | bus_LV_2529-2_0_5_node_40 | 0.4 | n |  | TRUE
58 | bus_LV_2529-2_0_5_node_35 | 0.4 | n |  | TRUE
59 | bus_LV_2529-2_0_5_node_36 | 0.4 | n |  | TRUE
60 | bus_LV_2529-2_0_5_node_39 | 0.4 | n |  | TRUE
61 | bus_LV_2529-2_0_5_node_79 | 0.4 | n |  | TRUE
62 | bus_LV_2529-2_0_5_node_94 | 0.4 | n |  | TRUE
63 | bus_LV_2529-2_0_5_node_141 | 0.4 | n |  | TRUE
64 | bus_LV_2529-2_0_5_node_37 | 0.4 | n |  | TRUE
65 | bus_LV_2529-2_0_5_node_38 | 0.4 | n |  | TRUE
66 | bus_LV_2529-2_0_5_node_131 | 0.4 | n |  | TRUE
67 | bus_LV_2529-2_0_5_node_148 | 0.4 | n |  | TRUE
68 | bus_LV_2529-2_0_5_node_130 | 0.4 | n |  | TRUE
69 | bus_LV_2529-2_0_5_node_149 | 0.4 | n |  | TRUE
70 | bus_LV_2529-2_0_5_node_91 | 0.4 | n |  | TRUE
71 | bus_LV_2529-2_0_5_node_86 | 0.4 | n |  | TRUE
72 | bus_LV_2529-2_0_5_node_139 | 0.4 | n |  | TRUE
73 | bus_LV_2529-2_0_5_node_43 | 0.4 | n |  | TRUE
74 | bus_LV_2529-2_0_5_node_52 | 0.4 | n |  | TRUE
75 | bus_LV_2529-2_0_5_node_154 | 0.4 | n |  | TRUE
76 | bus_LV_2529-2_0_5_node_49 | 0.4 | n |  | TRUE
77 | bus_LV_2529-2_0_5_node_155 | 0.4 | n |  | TRUE
78 | bus_LV_2529-2_0_5_node_44 | 0.4 | n |  | TRUE
79 | bus_LV_2529-2_0_5_node_45 | 0.4 | n |  | TRUE
80 | bus_LV_2529-2_0_5_node_46 | 0.4 | n |  | TRUE
81 | bus_LV_2529-2_0_5_node_47 | 0.4 | n |  | TRUE
82 | bus_LV_2529-2_0_5_node_177 | 0.4 | n |  | TRUE
83 | bus_LV_2529-2_0_5_node_175 | 0.4 | n |  | TRUE
84 | bus_LV_2529-2_0_5_node_122 | 0.4 | n |  | TRUE
85 | bus_LV_2529-2_0_5_node_173 | 0.4 | n |  | TRUE
86 | bus_LV_2529-2_0_5_node_176 | 0.4 | n |  | TRUE
87 | bus_LV_2529-2_0_5_node_121 | 0.4 | n |  | TRUE
88 | bus_LV_2529-2_0_5_node_48 | 0.4 | n |  | TRUE
89 | bus_LV_2529-2_0_5_node_50 | 0.4 | n |  | TRUE
90 | bus_LV_2529-2_0_5_node_51 | 0.4 | n |  | TRUE
91 | bus_LV_2529-2_0_5_node_53 | 0.4 | n |  | TRUE
92 | bus_LV_2529-2_0_5_node_54 | 0.4 | n |  | TRUE
93 | bus_LV_2529-2_0_5_node_167 | 0.4 | n |  | TRUE
94 | bus_LV_2529-2_0_5_node_213 | 0.4 | n |  | TRUE
95 | bus_LV_2529-2_0_5_node_211 | 0.4 | n |  | TRUE
96 | bus_LV_2529-2_0_5_node_215 | 0.4 | n |  | TRUE
97 | bus_LV_2529-2_0_5_node_217 | 0.4 | n |  | TRUE
98 | bus_LV_2529-2_0_5_node_212 | 0.4 | n |  | TRUE
99 | bus_LV_2529-2_0_5_node_55 | 0.4 | n |  | TRUE
100 | bus_LV_2529-2_0_5_node_56 | 0.4 | n |  | TRUE
101 | bus_LV_2529-2_0_5_node_57 | 0.4 | n |  | TRUE
102 | bus_LV_2529-2_0_5_node_58 | 0.4 | n |  | TRUE
103 | bus_LV_2529-2_0_5_node_59 | 0.4 | n |  | TRUE
104 | bus_LV_2529-2_0_5_node_60 | 0.4 | n |  | TRUE
105 | bus_LV_2529-2_0_5_node_186 | 0.4 | n |  | TRUE
106 | bus_LV_2529-2_0_5_node_170 | 0.4 | n |  | TRUE
107 | bus_LV_2529-2_0_5_node_179 | 0.4 | n |  | TRUE
108 | bus_LV_2529-2_0_5_node_184 | 0.4 | n |  | TRUE
109 | bus_LV_2529-2_0_5_node_171 | 0.4 | n |  | TRUE
110 | bus_LV_2529-2_0_5_node_169 | 0.4 | n |  | TRUE
111 | bus_LV_2529-2_0_5_node_180 | 0.4 | n |  | TRUE
112 | bus_LV_2529-2_0_5_node_185 | 0.4 | n |  | TRUE
113 | bus_LV_2529-2_0_5_node_64 | 0.4 | n |  | TRUE
114 | bus_LV_2529-2_0_5_node_71 | 0.4 | n |  | TRUE
115 | bus_LV_2529-2_0_5_node_72 | 0.4 | n |  | TRUE
116 | bus_LV_2529-2_0_5_node_78 | 0.4 | n |  | TRUE
117 | bus_LV_2529-2_0_5_node_77 | 0.4 | n |  | TRUE
118 | bus_LV_2529-2_0_5_node_73 | 0.4 | n |  | TRUE
119 | bus_LV_2529-2_0_5_node_74 | 0.4 | n |  | TRUE
120 | bus_LV_2529-2_0_5_node_75 | 0.4 | n |  | TRUE
121 | bus_LV_2529-2_0_5_node_103 | 0.4 | n |  | TRUE
122 | bus_LV_2529-2_0_5_node_104 | 0.4 | n |  | TRUE
123 | bus_LV_2529-2_0_5_node_85 | 0.4 | n |  | TRUE
124 | bus_LV_2529-2_0_5_node_88 | 0.4 | n |  | TRUE
125 | bus_LV_2529-2_0_5_node_89 | 0.4 | n |  | TRUE
126 | bus_LV_2529-2_0_5_node_90 | 0.4 | n |  | TRUE
127 | bus_LV_2529-2_0_5_node_92 | 0.4 | n |  | TRUE
128 | bus_LV_2529-2_0_5_node_93 | 0.4 | n |  | TRUE
129 | bus_LV_2529-2_0_5_node_95 | 0.4 | n |  | TRUE
130 | bus_LV_2529-2_0_5_node_132 | 0.4 | n |  | TRUE
131 | bus_LV_2529-2_0_5_node_127 | 0.4 | n |  | TRUE
132 | bus_LV_2529-2_0_5_node_145 | 0.4 | n |  | TRUE
133 | bus_LV_2529-2_0_5_node_124 | 0.4 | n |  | TRUE
134 | bus_LV_2529-2_0_5_node_96 | 0.4 | n |  | TRUE
135 | bus_LV_2529-2_0_5_node_97 | 0.4 | n |  | TRUE
136 | bus_LV_2529-2_0_5_node_98 | 0.4 | n |  | TRUE
137 | bus_LV_2529-2_0_5_node_99 | 0.4 | n |  | TRUE
138 | bus_LV_2529-2_0_5_node_100 | 0.4 | n |  | TRUE
139 | bus_LV_2529-2_0_5_node_102 | 0.4 | n |  | TRUE
140 | bus_LV_2529-2_0_5_node_101 | 0.4 | n |  | TRUE
141 | bus_LV_2529-2_0_5_node_110 | 0.4 | n |  | TRUE
142 | bus_LV_2529-2_0_5_node_109 | 0.4 | n |  | TRUE
143 | bus_LV_2529-2_0_5_node_107 | 0.4 | n |  | TRUE
144 | bus_LV_2529-2_0_5_node_105 | 0.4 | n |  | TRUE
145 | bus_LV_2529-2_0_5_node_106 | 0.4 | n |  | TRUE
146 | bus_LV_2529-2_0_5_node_108 | 0.4 | n |  | TRUE
147 | bus_LV_2529-2_0_5_node_113 | 0.4 | n |  | TRUE
148 | bus_LV_2529-2_0_5_node_115 | 0.4 | n |  | TRUE
149 | bus_LV_2529-2_0_5_node_111 | 0.4 | n |  | TRUE
150 | bus_LV_2529-2_0_5_node_112 | 0.4 | n |  | TRUE
151 | bus_LV_2529-2_0_5_node_114 | 0.4 | n |  | TRUE
152 | bus_LV_2529-2_0_5_node_120 | 0.4 | n |  | TRUE
153 | bus_LV_2529-2_0_5_node_125 | 0.4 | n |  | TRUE
154 | bus_LV_2529-2_0_5_node_123 | 0.4 | n |  | TRUE
155 | bus_LV_2529-2_0_5_node_128 | 0.4 | n |  | TRUE
156 | bus_LV_2529-2_0_5_node_118 | 0.4 | n |  | TRUE
157 | bus_LV_2529-2_0_5_node_129 | 0.4 | n |  | TRUE
158 | bus_LV_2529-2_0_5_node_116 | 0.4 | n |  | TRUE
159 | bus_LV_2529-2_0_5_node_117 | 0.4 | n |  | TRUE
160 | bus_LV_2529-2_0_5_node_119 | 0.4 | n |  | TRUE
161 | bus_LV_2529-2_0_5_node_174 | 0.4 | n |  | TRUE
162 | bus_LV_2529-2_0_5_node_126 | 0.4 | n |  | TRUE
163 | bus_LV_2529-2_0_5_node_133 | 0.4 | n |  | TRUE
164 | bus_LV_2529-2_0_5_node_134 | 0.4 | n |  | TRUE
165 | bus_LV_2529-2_0_5_node_150 | 0.4 | n |  | TRUE
166 | bus_LV_2529-2_0_5_node_151 | 0.4 | n |  | TRUE
167 | bus_LV_2529-2_0_5_node_152 | 0.4 | n |  | TRUE
168 | bus_LV_2529-2_0_5_node_135 | 0.4 | n |  | TRUE
169 | bus_LV_2529-2_0_5_node_136 | 0.4 | n |  | TRUE
170 | bus_LV_2529-2_0_5_node_137 | 0.4 | n |  | TRUE
171 | bus_LV_2529-2_0_5_node_140 | 0.4 | n |  | TRUE
172 | bus_LV_2529-2_0_5_node_142 | 0.4 | n |  | TRUE
173 | bus_LV_2529-2_0_5_node_138 | 0.4 | n |  | TRUE
174 | bus_LV_2529-2_0_5_node_146 | 0.4 | n |  | TRUE
175 | bus_LV_2529-2_0_5_node_147 | 0.4 | n |  | TRUE
176 | bus_LV_2529-2_0_5_node_153 | 0.4 | n |  | TRUE
177 | bus_LV_2529-2_0_5_node_159 | 0.4 | n |  | TRUE
178 | bus_LV_2529-2_0_5_node_157 | 0.4 | n |  | TRUE
179 | bus_LV_2529-2_0_5_node_156 | 0.4 | n |  | TRUE
180 | bus_LV_2529-2_0_5_node_160 | 0.4 | n |  | TRUE
181 | bus_LV_2529-2_0_5_node_165 | 0.4 | n |  | TRUE
182 | bus_LV_2529-2_0_5_node_158 | 0.4 | n |  | TRUE
183 | bus_LV_2529-2_0_5_node_164 | 0.4 | n |  | TRUE
184 | bus_LV_2529-2_0_5_node_166 | 0.4 | n |  | TRUE
185 | bus_LV_2529-2_0_5_node_168 | 0.4 | n |  | TRUE
186 | bus_LV_2529-2_0_5_node_172 | 0.4 | n |  | TRUE
187 | bus_LV_2529-2_0_5_node_178 | 0.4 | n |  | TRUE
188 | bus_LV_2529-2_0_5_node_181 | 0.4 | n |  | TRUE
189 | bus_LV_2529-2_0_5_node_182 | 0.4 | n |  | TRUE
190 | bus_LV_2529-2_0_5_node_183 | 0.4 | n |  | TRUE
191 | bus_LV_2529-2_0_5_node_204 | 0.4 | n |  | TRUE
192 | bus_LV_2529-2_0_5_node_218 | 0.4 | n |  | TRUE
193 | bus_LV_2529-2_0_5_node_203 | 0.4 | n |  | TRUE
194 | bus_LV_2529-2_0_5_node_187 | 0.4 | n |  | TRUE
195 | bus_LV_2529-2_0_5_node_188 | 0.4 | n |  | TRUE
196 | bus_LV_2529-2_0_5_node_189 | 0.4 | n |  | TRUE
197 | bus_LV_2529-2_0_5_node_190 | 0.4 | n |  | TRUE
198 | bus_LV_2529-2_0_5_node_191 | 0.4 | n |  | TRUE
199 | bus_LV_2529-2_0_5_node_200 | 0.4 | n |  | TRUE
200 | bus_LV_2529-2_0_5_node_214 | 0.4 | n |  | TRUE
201 | bus_LV_2529-2_0_5_node_205 | 0.4 | n |  | TRUE
202 | bus_LV_2529-2_0_5_node_198 | 0.4 | n |  | TRUE
203 | bus_LV_2529-2_0_5_node_192 | 0.4 | n |  | TRUE
204 | bus_LV_2529-2_0_5_node_193 | 0.4 | n |  | TRUE
205 | bus_LV_2529-2_0_5_node_194 | 0.4 | n |  | TRUE
206 | bus_LV_2529-2_0_5_node_195 | 0.4 | n |  | TRUE
207 | bus_LV_2529-2_0_5_node_196 | 0.4 | n |  | TRUE
208 | bus_LV_2529-2_0_5_node_199 | 0.4 | n |  | TRUE
209 | bus_LV_2529-2_0_5_node_197 | 0.4 | n |  | TRUE
210 | bus_LV_2529-2_0_5_node_206 | 0.4 | n |  | TRUE
211 | bus_LV_2529-2_0_5_node_201 | 0.4 | n |  | TRUE
212 | bus_LV_2529-2_0_5_node_202 | 0.4 | n |  | TRUE
213 | bus_LV_2529-2_0_5_node_219 | 0.4 | n |  | TRUE
214 | bus_LV_2529-2_0_5_node_207 | 0.4 | n |  | TRUE
215 | bus_LV_2529-2_0_5_node_208 | 0.4 | n |  | TRUE
216 | bus_LV_2529-2_0_5_node_209 | 0.4 | n |  | TRUE
217 | bus_LV_2529-2_0_5_node_210 | 0.4 | n |  | TRUE
218 | bus_LV_2529-2_0_5_node_220 | 0.4 | n |  | TRUE
219 | bus_MV_392_1_node_175 | 20 | n |  | TRUE

## load
| name | bus | p_mw | q_mvar | const_z_percent | const_i_percent | sn_mva | scaling | in_service | type
0 | LV_2529-2_0_5_load_0 | 0 | 0.0025529 | 0.00063981 | 0 | 0 |  | 1 | TRUE | wye
1 | LV_2529-2_0_5_load_1 | 1 | 0.0027738 | 0.00069519 | 0 | 0 |  | 1 | TRUE | wye
2 | LV_2529-2_0_5_load_2 | 2 | 0.00078977 | 0.00019794 | 0 | 0 |  | 1 | TRUE | wye
3 | LV_2529-2_0_5_load_3 | 3 | 0.0013484 | 0.00033795 | 0 | 0 |  | 1 | TRUE | wye
4 | LV_2529-2_0_5_load_4 | 4 | 0.0020266 | 0.00050791 | 0 | 0 |  | 1 | TRUE | wye
5 | LV_2529-2_0_5_load_22 | 5 | 0.0014518 | 0.00036385 | 0 | 0 |  | 1 | TRUE | wye
6 | LV_2529-2_0_5_load_84 | 6 | 0.0018232 | 0.00045693 | 0 | 0 |  | 1 | TRUE | wye
7 | LV_2529-2_0_5_load_21 | 7 | 0.0037473 | 0.00093916 | 0 | 0 |  | 1 | TRUE | wye
8 | LV_2529-2_0_5_load_83 | 8 | 0.0016712 | 0.00041884 | 0 | 0 |  | 1 | TRUE | wye
9 | LV_2529-2_0_5_load_5 | 9 | 0.0026865 | 0.00067331 | 0 | 0 |  | 1 | TRUE | wye
10 | LV_2529-2_0_5_load_6 | 10 | 0.0027301 | 0.00068423 | 0 | 0 |  | 1 | TRUE | wye
11 | LV_2529-2_0_5_load_8 | 11 | 0.0020631 | 0.00051705 | 0 | 0 |  | 1 | TRUE | wye
12 | LV_2529-2_0_5_load_33 | 12 | 0.0028036 | 0.00070266 | 0 | 0 |  | 1 | TRUE | wye
13 | LV_2529-2_0_5_load_34 | 13 | 0.0027094 | 0.00067905 | 0 | 0 |  | 1 | TRUE | wye
14 | LV_2529-2_0_5_load_144 | 14 | 0.0011367 | 0.00028488 | 0 | 0 |  | 1 | TRUE | wye
15 | LV_2529-2_0_5_load_9 | 15 | 0.00094767 | 0.00023751 | 0 | 0 |  | 1 | TRUE | wye
16 | LV_2529-2_0_5_load_10 | 16 | 0.000835 | 0.00020927 | 0 | 0 |  | 1 | TRUE | wye
17 | LV_2529-2_0_5_load_12 | 18 | 0.00095102 | 0.00023835 | 0 | 0 |  | 1 | TRUE | wye
18 | LV_2529-2_0_5_load_67 | 20 | 0.00065114 | 0.00016319 | 0 | 0 |  | 1 | TRUE | wye
19 | LV_2529-2_0_5_load_76 | 23 | 0.00098124 | 0.00024592 | 0 | 0 |  | 1 | TRUE | wye
20 | LV_2529-2_0_5_load_15 | 24 | 0.0016676 | 0.00041795 | 0 | 0 |  | 1 | TRUE | wye
21 | LV_2529-2_0_5_load_17 | 25 | 0.0015244 | 0.00038204 | 0 | 0 |  | 1 | TRUE | wye
22 | LV_2529-2_0_5_load_66 | 28 | 0.0020245 | 0.00050739 | 0 | 0 |  | 1 | TRUE | wye
23 | LV_2529-2_0_5_load_16 | 29 | 0.0013061 | 0.00032734 | 0 | 0 |  | 1 | TRUE | wye
24 | LV_2529-2_0_5_load_80 | 30 | 0.001416 | 0.00035488 | 0 | 0 |  | 1 | TRUE | wye
25 | LV_2529-2_0_5_load_65 | 31 | 0.0054246 | 0.0013595 | 0 | 0 |  | 1 | TRUE | wye
26 | LV_2529-2_0_5_load_61 | 32 | 0.001095 | 0.00027443 | 0 | 0 |  | 1 | TRUE | wye
27 | LV_2529-2_0_5_load_62 | 33 | 0.00045449 | 0.00011391 | 0 | 0 |  | 1 | TRUE | wye
28 | LV_2529-2_0_5_load_63 | 34 | 0.0019962 | 0.00050029 | 0 | 0 |  | 1 | TRUE | wye
29 | LV_2529-2_0_5_load_18 | 35 | 0.0022541 | 0.00056493 | 0 | 0 |  | 1 | TRUE | wye
30 | LV_2529-2_0_5_load_19 | 37 | 0.0014313 | 0.00035871 | 0 | 0 |  | 1 | TRUE | wye
31 | LV_2529-2_0_5_load_20 | 38 | 0.0016898 | 0.00042351 | 0 | 0 |  | 1 | TRUE | wye
32 | LV_2529-2_0_5_load_23 | 39 | 0.0022349 | 0.00056011 | 0 | 0 |  | 1 | TRUE | wye
33 | LV_2529-2_0_5_load_24 | 40 | 0.00049159 | 0.0001232 | 0 | 0 |  | 1 | TRUE | wye
34 | LV_2529-2_0_5_load_27 | 43 | 0.0011815 | 0.00029612 | 0 | 0 |  | 1 | TRUE | wye
35 | LV_2529-2_0_5_load_41 | 44 | 0.00017962 | 4.5018e-05 | 0 | 0 |  | 1 | TRUE | wye
36 | LV_2529-2_0_5_load_216 | 45 | 0.0025252 | 0.00063287 | 0 | 0 |  | 1 | TRUE | wye
37 | LV_2529-2_0_5_load_28 | 47 | 0.0015283 | 0.00038303 | 0 | 0 |  | 1 | TRUE | wye
38 | LV_2529-2_0_5_load_30 | 49 | 0.001195 | 0.0002995 | 0 | 0 |  | 1 | TRUE | wye
39 | LV_2529-2_0_5_load_31 | 50 | 0.0020462 | 0.00051283 | 0 | 0 |  | 1 | TRUE | wye
40 | LV_2529-2_0_5_load_162 | 52 | 0.0029159 | 0.0007308 | 0 | 0 |  | 1 | TRUE | wye
41 | LV_2529-2_0_5_load_163 | 53 | 0.0018659 | 0.00046764 | 0 | 0 |  | 1 | TRUE | wye
42 | LV_2529-2_0_5_load_143 | 55 | 0.0022179 | 0.00055587 | 0 | 0 |  | 1 | TRUE | wye
43 | LV_2529-2_0_5_load_35 | 58 | 0.001313 | 0.00032906 | 0 | 0 |  | 1 | TRUE | wye
44 | LV_2529-2_0_5_load_79 | 61 | 0.0046631 | 0.0011687 | 0 | 0 |  | 1 | TRUE | wye
45 | LV_2529-2_0_5_load_94 | 62 | 0.0019185 | 0.00048083 | 0 | 0 |  | 1 | TRUE | wye
46 | LV_2529-2_0_5_load_141 | 63 | 0.0012084 | 0.00030286 | 0 | 0 |  | 1 | TRUE | wye
47 | LV_2529-2_0_5_load_37 | 64 | 0.00038644 | 9.685e-05 | 0 | 0 |  | 1 | TRUE | wye
48 | LV_2529-2_0_5_load_38 | 65 | 0.0014688 | 0.00036813 | 0 | 0 |  | 1 | TRUE | wye
49 | LV_2529-2_0_5_load_131 | 66 | 0.0013925 | 0.000349 | 0 | 0 |  | 1 | TRUE | wye
50 | LV_2529-2_0_5_load_148 | 67 | 0.0015146 | 0.00037959 | 0 | 0 |  | 1 | TRUE | wye
51 | LV_2529-2_0_5_load_130 | 68 | 0.0015351 | 0.00038473 | 0 | 0 |  | 1 | TRUE | wye
52 | LV_2529-2_0_5_load_149 | 69 | 0.0014566 | 0.00036505 | 0 | 0 |  | 1 | TRUE | wye
53 | LV_2529-2_0_5_load_86 | 71 | 0.0016484 | 0.00041313 | 0 | 0 |  | 1 | TRUE | wye
54 | LV_2529-2_0_5_load_139 | 72 | 0.0052718 | 0.0013212 | 0 | 0 |  | 1 | TRUE | wye
55 | LV_2529-2_0_5_load_52 | 74 | 0.0033841 | 0.00084814 | 0 | 0 |  | 1 | TRUE | wye
56 | LV_2529-2_0_5_load_154 | 75 | 0.0049509 | 0.0012408 | 0 | 0 |  | 1 | TRUE | wye
57 | LV_2529-2_0_5_load_44 | 78 | 0.0032727 | 0.00082021 | 0 | 0 |  | 1 | TRUE | wye
58 | LV_2529-2_0_5_load_47 | 81 | 0.0011061 | 0.00027721 | 0 | 0 |  | 1 | TRUE | wye
59 | LV_2529-2_0_5_load_177 | 82 | 0.0017421 | 0.00043661 | 0 | 0 |  | 1 | TRUE | wye
60 | LV_2529-2_0_5_load_175 | 83 | 0.0019683 | 0.00049329 | 0 | 0 |  | 1 | TRUE | wye
61 | LV_2529-2_0_5_load_122 | 84 | 0.001023 | 0.00025639 | 0 | 0 |  | 1 | TRUE | wye
62 | LV_2529-2_0_5_load_176 | 86 | 0.0028647 | 0.00071797 | 0 | 0 |  | 1 | TRUE | wye
63 | LV_2529-2_0_5_load_121 | 87 | 0.0012191 | 0.00030555 | 0 | 0 |  | 1 | TRUE | wye
64 | LV_2529-2_0_5_load_48 | 88 | 0.0026126 | 0.00065478 | 0 | 0 |  | 1 | TRUE | wye
65 | LV_2529-2_0_5_load_51 | 90 | 0.0033163 | 0.00083114 | 0 | 0 |  | 1 | TRUE | wye
66 | LV_2529-2_0_5_load_54 | 92 | 0.0027127 | 0.00067986 | 0 | 0 |  | 1 | TRUE | wye
67 | LV_2529-2_0_5_load_167 | 93 | 0.0051865 | 0.0012999 | 0 | 0 |  | 1 | TRUE | wye
68 | LV_2529-2_0_5_load_213 | 94 | 0.0022883 | 0.00057351 | 0 | 0 |  | 1 | TRUE | wye
69 | LV_2529-2_0_5_load_211 | 95 | 0.001734 | 0.00043458 | 0 | 0 |  | 1 | TRUE | wye
70 | LV_2529-2_0_5_load_215 | 96 | 0.0023368 | 0.00058566 | 0 | 0 |  | 1 | TRUE | wye
71 | LV_2529-2_0_5_load_217 | 97 | 0.0009949 | 0.00024935 | 0 | 0 |  | 1 | TRUE | wye
72 | LV_2529-2_0_5_load_212 | 98 | 0.0015868 | 0.0003977 | 0 | 0 |  | 1 | TRUE | wye
73 | LV_2529-2_0_5_load_55 | 99 | 0.0017888 | 0.00044833 | 0 | 0 |  | 1 | TRUE | wye
74 | LV_2529-2_0_5_load_56 | 100 | 0.0018966 | 0.00047532 | 0 | 0 |  | 1 | TRUE | wye
75 | LV_2529-2_0_5_load_58 | 102 | 0.0016624 | 0.00041664 | 0 | 0 |  | 1 | TRUE | wye
76 | LV_2529-2_0_5_load_60 | 104 | 0.00090244 | 0.00022617 | 0 | 0 |  | 1 | TRUE | wye
77 | LV_2529-2_0_5_load_186 | 105 | 0.0028706 | 0.00071944 | 0 | 0 |  | 1 | TRUE | wye
78 | LV_2529-2_0_5_load_179 | 107 | 0.0012103 | 0.00030334 | 0 | 0 |  | 1 | TRUE | wye
79 | LV_2529-2_0_5_load_184 | 108 | 0.00095909 | 0.00024037 | 0 | 0 |  | 1 | TRUE | wye
80 | LV_2529-2_0_5_load_169 | 110 | 0.0019273 | 0.00048302 | 0 | 0 |  | 1 | TRUE | wye
81 | LV_2529-2_0_5_load_180 | 111 | 0.0023647 | 0.00059264 | 0 | 0 |  | 1 | TRUE | wye
82 | LV_2529-2_0_5_load_185 | 112 | 0.00053915 | 0.00013512 | 0 | 0 |  | 1 | TRUE | wye
83 | LV_2529-2_0_5_load_64 | 113 | 0.00070877 | 0.00017763 | 0 | 0 |  | 1 | TRUE | wye
84 | LV_2529-2_0_5_load_71 | 114 | 0.0011793 | 0.00029555 | 0 | 0 |  | 1 | TRUE | wye
85 | LV_2529-2_0_5_load_72 | 115 | 0.00064879 | 0.0001626 | 0 | 0 |  | 1 | TRUE | wye
86 | LV_2529-2_0_5_load_78 | 116 | 0.064934 | 0.016274 | 0 | 0 |  | 1 | TRUE | wye
87 | LV_2529-2_0_5_load_77 | 117 | 0.0014302 | 0.00035843 | 0 | 0 |  | 1 | TRUE | wye
88 | LV_2529-2_0_5_load_73 | 118 | 0.0012691 | 0.00031808 | 0 | 0 |  | 1 | TRUE | wye
89 | LV_2529-2_0_5_load_74 | 119 | 0.0021103 | 0.0005289 | 0 | 0 |  | 1 | TRUE | wye
90 | LV_2529-2_0_5_load_75 | 120 | 0.0004502 | 0.00011283 | 0 | 0 |  | 1 | TRUE | wye
91 | LV_2529-2_0_5_load_103 | 121 | 0.00089158 | 0.00022345 | 0 | 0 |  | 1 | TRUE | wye
92 | LV_2529-2_0_5_load_104 | 122 | 0.00053115 | 0.00013312 | 0 | 0 |  | 1 | TRUE | wye
93 | LV_2529-2_0_5_load_85 | 123 | 0.0020087 | 0.00050342 | 0 | 0 |  | 1 | TRUE | wye
94 | LV_2529-2_0_5_load_88 | 124 | 0.0022626 | 0.00056705 | 0 | 0 |  | 1 | TRUE | wye
95 | LV_2529-2_0_5_load_89 | 125 | 0.002699 | 0.00067645 | 0 | 0 |  | 1 | TRUE | wye
96 | LV_2529-2_0_5_load_93 | 128 | 0.0014971 | 0.0003752 | 0 | 0 |  | 1 | TRUE | wye
97 | LV_2529-2_0_5_load_95 | 129 | 0.0081385 | 0.0020397 | 0 | 0 |  | 1 | TRUE | wye
98 | LV_2529-2_0_5_load_132 | 130 | 0.0010591 | 0.00026543 | 0 | 0 |  | 1 | TRUE | wye
99 | LV_2529-2_0_5_load_127 | 131 | 0.0023858 | 0.00059794 | 0 | 0 |  | 1 | TRUE | wye
100 | LV_2529-2_0_5_load_145 | 132 | 0.0019276 | 0.00048311 | 0 | 0 |  | 1 | TRUE | wye
101 | LV_2529-2_0_5_load_96 | 134 | 0.0016477 | 0.00041295 | 0 | 0 |  | 1 | TRUE | wye
102 | LV_2529-2_0_5_load_98 | 136 | 0.0014107 | 0.00035355 | 0 | 0 |  | 1 | TRUE | wye
103 | LV_2529-2_0_5_load_99 | 137 | 0.0021974 | 0.00055073 | 0 | 0 |  | 1 | TRUE | wye
104 | LV_2529-2_0_5_load_101 | 140 | 0.0015583 | 0.00039053 | 0 | 0 |  | 1 | TRUE | wye
105 | LV_2529-2_0_5_load_110 | 141 | 0.0012338 | 0.00030922 | 0 | 0 |  | 1 | TRUE | wye
106 | LV_2529-2_0_5_load_109 | 142 | 0.00060346 | 0.00015124 | 0 | 0 |  | 1 | TRUE | wye
107 | LV_2529-2_0_5_load_105 | 144 | 0.0010823 | 0.00027126 | 0 | 0 |  | 1 | TRUE | wye
108 | LV_2529-2_0_5_load_106 | 145 | 0.001392 | 0.00034886 | 0 | 0 |  | 1 | TRUE | wye
109 | LV_2529-2_0_5_load_108 | 146 | 0.0038218 | 0.00095783 | 0 | 0 |  | 1 | TRUE | wye
110 | LV_2529-2_0_5_load_111 | 149 | 0.0075089 | 0.0018819 | 0 | 0 |  | 1 | TRUE | wye
111 | LV_2529-2_0_5_load_112 | 150 | 0.0038218 | 0.00095783 | 0 | 0 |  | 1 | TRUE | wye
112 | LV_2529-2_0_5_load_114 | 151 | 0.0011442 | 0.00028675 | 0 | 0 |  | 1 | TRUE | wye
113 | LV_2529-2_0_5_load_125 | 153 | 0.0010278 | 0.00025759 | 0 | 0 |  | 1 | TRUE | wye
114 | LV_2529-2_0_5_load_123 | 154 | 0.0010412 | 0.00026095 | 0 | 0 |  | 1 | TRUE | wye
115 | LV_2529-2_0_5_load_128 | 155 | 0.0041788 | 0.0010473 | 0 | 0 |  | 1 | TRUE | wye
116 | LV_2529-2_0_5_load_129 | 157 | 0.0018106 | 0.00045378 | 0 | 0 |  | 1 | TRUE | wye
117 | LV_2529-2_0_5_load_116 | 158 | 0.0050803 | 0.0012732 | 0 | 0 |  | 1 | TRUE | wye
118 | LV_2529-2_0_5_load_117 | 159 | 0.00045721 | 0.00011459 | 0 | 0 |  | 1 | TRUE | wye
119 | LV_2529-2_0_5_load_174 | 161 | 0.00047541 | 0.00011915 | 0 | 0 |  | 1 | TRUE | wye
120 | LV_2529-2_0_5_load_126 | 162 | 0.0015581 | 0.00039049 | 0 | 0 |  | 1 | TRUE | wye
121 | LV_2529-2_0_5_load_133 | 163 | 0.0026046 | 0.00065277 | 0 | 0 |  | 1 | TRUE | wye
122 | LV_2529-2_0_5_load_150 | 165 | 0.00098071 | 0.00024579 | 0 | 0 |  | 1 | TRUE | wye
123 | LV_2529-2_0_5_load_151 | 166 | 0.0010726 | 0.00026881 | 0 | 0 |  | 1 | TRUE | wye
124 | LV_2529-2_0_5_load_135 | 168 | 0.0036062 | 0.00090381 | 0 | 0 |  | 1 | TRUE | wye
125 | LV_2529-2_0_5_load_136 | 169 | 0.00023173 | 5.8077e-05 | 0 | 0 |  | 1 | TRUE | wye
126 | LV_2529-2_0_5_load_138 | 173 | 0.00049807 | 0.00012483 | 0 | 0 |  | 1 | TRUE | wye
127 | LV_2529-2_0_5_load_146 | 174 | 0.0015291 | 0.00038323 | 0 | 0 |  | 1 | TRUE | wye
128 | LV_2529-2_0_5_load_147 | 175 | 0.0012978 | 0.00032525 | 0 | 0 |  | 1 | TRUE | wye
129 | LV_2529-2_0_5_load_159 | 177 | 0.0067536 | 0.0016926 | 0 | 0 |  | 1 | TRUE | wye
130 | LV_2529-2_0_5_load_157 | 178 | 0.0013285 | 0.00033294 | 0 | 0 |  | 1 | TRUE | wye
131 | LV_2529-2_0_5_load_165 | 181 | 0.0016076 | 0.00040291 | 0 | 0 |  | 1 | TRUE | wye
132 | LV_2529-2_0_5_load_158 | 182 | 0.001611 | 0.00040376 | 0 | 0 |  | 1 | TRUE | wye
133 | LV_2529-2_0_5_load_166 | 184 | 0.0029008 | 0.000727 | 0 | 0 |  | 1 | TRUE | wye
134 | LV_2529-2_0_5_load_168 | 185 | 0.0032144 | 0.0008056 | 0 | 0 |  | 1 | TRUE | wye
135 | LV_2529-2_0_5_load_172 | 186 | 0.00087151 | 0.00021842 | 0 | 0 |  | 1 | TRUE | wye
136 | LV_2529-2_0_5_load_178 | 187 | 0.0019397 | 0.00048613 | 0 | 0 |  | 1 | TRUE | wye
137 | LV_2529-2_0_5_load_182 | 189 | 0.0019507 | 0.0004889 | 0 | 0 |  | 1 | TRUE | wye
138 | LV_2529-2_0_5_load_183 | 190 | 0.0011759 | 0.00029472 | 0 | 0 |  | 1 | TRUE | wye
139 | LV_2529-2_0_5_load_218 | 192 | 0.00057207 | 0.00014337 | 0 | 0 |  | 1 | TRUE | wye
140 | LV_2529-2_0_5_load_203 | 193 | 0.00050718 | 0.00012711 | 0 | 0 |  | 1 | TRUE | wye
141 | LV_2529-2_0_5_load_187 | 194 | 0.0019232 | 0.00048201 | 0 | 0 |  | 1 | TRUE | wye
142 | LV_2529-2_0_5_load_188 | 195 | 0.0025632 | 0.00064241 | 0 | 0 |  | 1 | TRUE | wye
143 | LV_2529-2_0_5_load_189 | 196 | 0.0029688 | 0.00074405 | 0 | 0 |  | 1 | TRUE | wye
144 | LV_2529-2_0_5_load_190 | 197 | 0.0065139 | 0.0016325 | 0 | 0 |  | 1 | TRUE | wye
145 | LV_2529-2_0_5_load_191 | 198 | 0.0018461 | 0.00046268 | 0 | 0 |  | 1 | TRUE | wye
146 | LV_2529-2_0_5_load_214 | 200 | 0.00086801 | 0.00021754 | 0 | 0 |  | 1 | TRUE | wye
147 | LV_2529-2_0_5_load_205 | 201 | 0.0018479 | 0.00046312 | 0 | 0 |  | 1 | TRUE | wye
148 | LV_2529-2_0_5_load_198 | 202 | 0.0045012 | 0.0011281 | 0 | 0 |  | 1 | TRUE | wye
149 | LV_2529-2_0_5_load_192 | 203 | 0.0016298 | 0.00040846 | 0 | 0 |  | 1 | TRUE | wye
150 | LV_2529-2_0_5_load_194 | 205 | 0.0022861 | 0.00057295 | 0 | 0 |  | 1 | TRUE | wye
151 | LV_2529-2_0_5_load_195 | 206 | 0.0020599 | 0.00051627 | 0 | 0 |  | 1 | TRUE | wye
152 | LV_2529-2_0_5_load_196 | 207 | 0.0030311 | 0.00075966 | 0 | 0 |  | 1 | TRUE | wye
153 | LV_2529-2_0_5_load_197 | 209 | 0.0044814 | 0.0011231 | 0 | 0 |  | 1 | TRUE | wye
154 | LV_2529-2_0_5_load_201 | 211 | 0.003846 | 0.0009639 | 0 | 0 |  | 1 | TRUE | wye
155 | LV_2529-2_0_5_load_202 | 212 | 0.00077084 | 0.00019319 | 0 | 0 |  | 1 | TRUE | wye
156 | LV_2529-2_0_5_load_219 | 213 | 0.00035748 | 8.9593e-05 | 0 | 0 |  | 1 | TRUE | wye
157 | LV_2529-2_0_5_load_207 | 214 | 0.0019908 | 0.00049895 | 0 | 0 |  | 1 | TRUE | wye
158 | LV_2529-2_0_5_load_210 | 217 | 0.0012274 | 0.00030762 | 0 | 0 |  | 1 | TRUE | wye
159 | LV_2529-2_0_5_load_220 | 218 | 0.00056122 | 0.00014065 | 0 | 0 |  | 1 | TRUE | wye

## ext_grid
| name | bus | vm_pu | va_degree | slack_weight | in_service
0 |  | 126 | 1 | 0 | 1 | TRUE

## line
| name | std_type | from_bus | to_bus | length_km | r_ohm_per_km | x_ohm_per_km | c_nf_per_km | g_us_per_km | max_i_ka | df | parallel | type | in_service
0 | LV_2529-2_0_5_line_0 |  | 0 | 1 | 0.0013807 | 0.125 | 0.08 | 261 | 0 | 0.364 | 1 | 1 | cs | TRUE
1 | LV_2529-2_0_5_line_1 |  | 0 | 2 | 0.012804 | 0.125 | 0.08 | 261 | 0 | 0.364 | 1 | 1 | cs | TRUE
2 | LV_2529-2_0_5_line_2 |  | 1 | 3 | 0.016277 | 0.125 | 0.08 | 261 | 0 | 0.364 | 1 | 1 | cs | TRUE
3 | LV_2529-2_0_5_line_3 |  | 2 | 4 | 0.013986 | 0.125 | 0.08 | 261 | 0 | 0.364 | 1 | 1 | cs | TRUE
4 | LV_2529-2_0_5_line_4 |  | 3 | 5 | 0.008245 | 0.125 | 0.08 | 261 | 0 | 0.364 | 1 | 1 | cs | TRUE
5 | LV_2529-2_0_5_line_5 |  | 4 | 6 | 0.0010926 | 0.125 | 0.08 | 261 | 0 | 0.364 | 1 | 1 | cs | TRUE
6 | LV_2529-2_0_5_line_6 |  | 5 | 7 | 0.020565 | 0.125 | 0.08 | 261 | 0 | 0.364 | 1 | 1 | cs | TRUE
7 | LV_2529-2_0_5_line_7 |  | 6 | 8 | 0.021692 | 0.125 | 0.08 | 261 | 0 | 0.364 | 1 | 1 | cs | TRUE
8 | LV_2529-2_0_5_line_8 |  | 7 | 38 | 0.0021389 | 0.125 | 0.08 | 261 | 0 | 0.364 | 1 | 1 | cs | TRUE
9 | LV_2529-2_0_5_line_9 |  | 8 | 123 | 0.00517 | 0.125 | 0.08 | 261 | 0 | 0.364 | 1 | 1 | cs | TRUE
10 | LV_2529-2_0_5_line_10 |  | 9 | 10 | 0.027748 | 0.125 | 0.08 | 261 | 0 | 0.364 | 1 | 1 | cs | TRUE
11 | LV_2529-2_0_5_line_11 |  | 10 | 11 | 0.034156 | 0.125 | 0.08 | 261 | 0 | 0.364 | 1 | 1 | cs | TRUE
12 | LV_2529-2_0_5_line_12 |  | 11 | 12 | 0.026682 | 0.125 | 0.08 | 261 | 0 | 0.364 | 1 | 1 | cs | TRUE
13 | LV_2529-2_0_5_line_13 |  | 12 | 13 | 0.028699 | 0.125 | 0.08 | 261 | 0 | 0.364 | 1 | 1 | cs | TRUE
14 | LV_2529-2_0_5_line_14 |  | 12 | 14 | 0.031531 | 0.125 | 0.08 | 261 | 0 | 0.364 | 1 | 1 | cs | TRUE
15 | LV_2529-2_0_5_line_15 |  | 13 | 54 | 0.0075321 | 0.125 | 0.08 | 261 | 0 | 0.364 | 1 | 1 | cs | TRUE
16 | LV_2529-2_0_5_line_16 |  | 14 | 55 | 0.0030909 | 0.125 | 0.08 | 261 | 0 | 0.364 | 1 | 1 | cs | TRUE
17 | LV_2529-2_0_5_line_17 |  | 15 | 16 | 0.022143 | 0.125 | 0.08 | 261 | 0 | 0.364 | 1 | 1 | cs | TRUE
18 | LV_2529-2_0_5_line_18 |  | 15 | 17 | 0.0031011 | 0.125 | 0.08 | 261 | 0 | 0.364 | 1 | 1 | cs | TRUE
19 | LV_2529-2_0_5_line_19 |  | 16 | 18 | 0.027769 | 0.125 | 0.08 | 261 | 0 | 0.364 | 1 | 1 | cs | TRUE
20 | LV_2529-2_0_5_line_20 |  | 17 | 19 | 0.050108 | 0.125 | 0.08 | 261 | 0 | 0.364 | 1 | 1 | cs | TRUE
21 | LV_2529-2_0_5_line_21 |  | 19 | 22 | 0.007991 | 0.125 | 0.08 | 261 | 0 | 0.364 | 1 | 2 | cs | TRUE
22 | LV_2529-2_0_5_line_22 |  | 19 | 23 | 0.018444 | 0.125 | 0.08 | 261 | 0 | 0.364 | 1 | 2 | cs | TRUE
23 | LV_2529-2_0_5_line_23 |  | 20 | 21 | 0.042149 | 0.125 | 0.08 | 261 | 0 | 0.364 | 1 | 1 | cs | TRUE
24 | LV_2529-2_0_5_line_24 |  | 21 | 114 | 0.0054481 | 0.125 | 0.08 | 261 | 0 | 0.364 | 1 | 1 | cs | TRUE
25 | LV_2529-2_0_5_line_25 |  | 21 | 115 | 0.019113 | 0.125 | 0.08 | 261 | 0 | 0.364 | 1 | 1 | cs | TRUE
26 | LV_2529-2_0_5_line_26 |  | 22 | 27 | 0.024839 | 0.125 | 0.08 | 261 | 0 | 0.364 | 1 | 2 | cs | TRUE
27 | LV_2529-2_0_5_line_27 |  | 23 | 28 | 0.01194 | 0.125 | 0.08 | 261 | 0 | 0.364 | 1 | 2 | cs | TRUE
28 | LV_2529-2_0_5_line_28 |  | 24 | 25 | 0.021138 | 0.125 | 0.08 | 261 | 0 | 0.364 | 1 | 1 | cs | TRUE
29 | LV_2529-2_0_5_line_29 |  | 24 | 26 | 0.015993 | 0.125 | 0.08 | 261 | 0 | 0.364 | 1 | 1 | cs | TRUE
30 | LV_2529-2_0_5_line_30 |  | 25 | 35 | 0.02813 | 0.125 | 0.08 | 261 | 0 | 0.364 | 1 | 1 | cs | TRUE
31 | LV_2529-2_0_5_line_31 |  | 26 | 29 | 0.026859 | 0.125 | 0.08 | 261 | 0 | 0.364 | 1 | 1 | cs | TRUE
32 | LV_2529-2_0_5_line_32 |  | 27 | 116 | 0.0088717 | 0.125 | 0.08 | 261 | 0 | 0.364 | 1 | 1 | cs | TRUE
33 | LV_2529-2_0_5_line_33 |  | 28 | 113 | 0.015881 | 0.125 | 0.08 | 261 | 0 | 0.364 | 1 | 2 | cs | TRUE
34 | LV_2529-2_0_5_line_34 |  | 29 | 30 | 0.024247 | 0.125 | 0.08 | 261 | 0 | 0.364 | 1 | 2 | cs | TRUE
35 | LV_2529-2_0_5_line_35 |  | 29 | 31 | 0.050257 | 0.125 | 0.08 | 261 | 0 | 0.364 | 1 | 2 | cs | TRUE
36 | LV_2529-2_0_5_line_36 |  | 30 | 36 | 0.024023 | 0.125 | 0.08 | 261 | 0 | 0.364 | 1 | 2 | cs | TRUE
37 | LV_2529-2_0_5_line_37 |  | 31 | 34 | 0.030952 | 0.125 | 0.08 | 261 | 0 | 0.364 | 1 | 2 | cs | TRUE
38 | LV_2529-2_0_5_line_38 |  | 32 | 33 | 0.01201 | 0.125 | 0.08 | 261 | 0 | 0.364 | 1 | 2 | cs | TRUE
39 | LV_2529-2_0_5_line_39 |  | 32 | 34 | 0.0080211 | 0.125 | 0.08 | 261 | 0 | 0.364 | 1 | 2 | cs | TRUE
40 | LV_2529-2_0_5_line_40 |  | 33 | 113 | 0.0059505 | 0.125 | 0.08 | 261 | 0 | 0.364 | 1 | 2 | cs | TRUE
41 | LV_2529-2_0_5_line_41 |  | 35 | 37 | 0.023567 | 0.125 | 0.08 | 261 | 0 | 0.364 | 1 | 1 | cs | TRUE
42 | LV_2529-2_0_5_line_42 |  | 36 | 71 | 0.020412 | 0.125 | 0.08 | 261 | 0 | 0.364 | 1 | 2 | cs | TRUE
43 | LV_2529-2_0_5_line_43 |  | 36 | 123 | 0.03687 | 0.125 | 0.08 | 261 | 0 | 0.364 | 1 | 1 | cs | TRUE
44 | LV_2529-2_0_5_line_44 |  | 39 | 40 | 0.01679 | 0.125 | 0.08 | 261 | 0 | 0.364 | 1 | 1 | cs | TRUE
45 | LV_2529-2_0_5_line_45 |  | 39 | 41 | 0.042907 | 0.125 | 0.08 | 261 | 0 | 0.364 | 1 | 1 | cs | TRUE
46 | LV_2529-2_0_5_line_46 |  | 40 | 42 | 0.01914 | 0.125 | 0.08 | 261 | 0 | 0.364 | 1 | 1 | cs | TRUE
47 | LV_2529-2_0_5_line_47 |  | 41 | 43 | 0.0027657 | 0.125 | 0.08 | 261 | 0 | 0.364 | 1 | 1 | cs | TRUE
48 | LV_2529-2_0_5_line_48 |  | 42 | 44 | 0.038058 | 0.125 | 0.08 | 261 | 0 | 0.364 | 1 | 1 | cs | TRUE
49 | LV_2529-2_0_5_line_49 |  | 43 | 45 | 0.023428 | 0.125 | 0.08 | 261 | 0 | 0.364 | 1 | 1 | cs | TRUE
50 | LV_2529-2_0_5_line_50 |  | 44 | 46 | 0.0037484 | 0.125 | 0.08 | 261 | 0 | 0.364 | 1 | 1 | cs | TRUE
51 | LV_2529-2_0_5_line_51 |  | 46 | 73 | 0.018112 | 0.125 | 0.08 | 261 | 0 | 0.364 | 1 | 1 | cs | TRUE
52 | LV_2529-2_0_5_line_52 |  | 47 | 48 | 0.019501 | 0.125 | 0.08 | 261 | 0 | 0.364 | 1 | 1 | cs | TRUE
53 | LV_2529-2_0_5_line_53 |  | 47 | 49 | 0.0084554 | 0.125 | 0.08 | 261 | 0 | 0.364 | 1 | 1 | cs | TRUE
54 | LV_2529-2_0_5_line_54 |  | 48 | 50 | 0.008381 | 0.125 | 0.08 | 261 | 0 | 0.364 | 1 | 1 | cs | TRUE
55 | LV_2529-2_0_5_line_55 |  | 48 | 51 | 0.029283 | 0.125 | 0.08 | 261 | 0 | 0.364 | 1 | 1 | cs | TRUE
56 | LV_2529-2_0_5_line_56 |  | 51 | 52 | 0.031038 | 0.125 | 0.08 | 261 | 0 | 0.364 | 1 | 1 | cs | TRUE
57 | LV_2529-2_0_5_line_57 |  | 52 | 53 | 0.029029 | 0.125 | 0.08 | 261 | 0 | 0.364 | 1 | 1 | cs | TRUE
58 | LV_2529-2_0_5_line_58 |  | 53 | 183 | 0.024614 | 0.125 | 0.08 | 261 | 0 | 0.364 | 1 | 1 | cs | TRUE
59 | LV_2529-2_0_5_line_59 |  | 54 | 56 | 0.030258 | 0.125 | 0.08 | 261 | 0 | 0.364 | 1 | 2 | cs | TRUE
60 | LV_2529-2_0_5_line_60 |  | 54 | 57 | 0.027797 | 0.125 | 0.08 | 261 | 0 | 0.364 | 1 | 2 | cs | TRUE
61 | LV_2529-2_0_5_line_61 |  | 56 | 71 | 0.02048 | 0.125 | 0.08 | 261 | 0 | 0.364 | 1 | 2 | cs | TRUE
62 | LV_2529-2_0_5_line_62 |  | 57 | 63 | 0.031863 | 0.125 | 0.08 | 261 | 0 | 0.364 | 1 | 1 | cs | TRUE
63 | LV_2529-2_0_5_line_63 |  | 57 | 59 | 0.026708 | 0.125 | 0.08 | 261 | 0 | 0.364 | 1 | 2 | cs | TRUE
64 | LV_2529-2_0_5_line_64 |  | 58 | 59 | 0.031934 | 0.125 | 0.08 | 261 | 0 | 0.364 | 1 | 1 | cs | TRUE
65 | LV_2529-2_0_5_line_65 |  | 59 | 60 | 0.046739 | 0.125 | 0.08 | 261 | 0 | 0.364 | 1 | 2 | cs | TRUE
66 | LV_2529-2_0_5_line_66 |  | 60 | 61 | 0.0051969 | 0.125 | 0.08 | 261 | 0 | 0.364 | 1 | 1 | cs | TRUE
67 | LV_2529-2_0_5_line_67 |  | 60 | 62 | 0.022516 | 0.125 | 0.08 | 261 | 0 | 0.364 | 1 | 2 | cs | TRUE
68 | LV_2529-2_0_5_line_68 |  | 62 | 70 | 0.032762 | 0.125 | 0.08 | 261 | 0 | 0.364 | 1 | 2 | cs | TRUE
69 | LV_2529-2_0_5_line_69 |  | 63 | 72 | 0.0091325 | 0.125 | 0.08 | 261 | 0 | 0.364 | 1 | 1 | cs | TRUE
70 | LV_2529-2_0_5_line_70 |  | 64 | 65 | 0.026971 | 0.125 | 0.08 | 261 | 0 | 0.364 | 1 | 2 | cs | TRUE
71 | LV_2529-2_0_5_line_71 |  | 64 | 66 | 0.029307 | 0.125 | 0.08 | 261 | 0 | 0.364 | 1 | 2 | cs | TRUE
72 | LV_2529-2_0_5_line_72 |  | 65 | 67 | 0.011228 | 0.125 | 0.08 | 261 | 0 | 0.364 | 1 | 2 | cs | TRUE
73 | LV_2529-2_0_5_line_73 |  | 66 | 68 | 0.020882 | 0.125 | 0.08 | 261 | 0 | 0.364 | 1 | 2 | cs | TRUE
74 | LV_2529-2_0_5_line_74 |  | 67 | 69 | 0.016636 | 0.125 | 0.08 | 261 | 0 | 0.364 | 1 | 2 | cs | TRUE
75 | LV_2529-2_0_5_line_75 |  | 68 | 127 | 0.036101 | 0.125 | 0.08 | 261 | 0 | 0.364 | 1 | 2 | cs | TRUE
76 | LV_2529-2_0_5_line_76 |  | 69 | 165 | 0.0048402 | 0.125 | 0.08 | 261 | 0 | 0.364 | 1 | 2 | cs | TRUE
77 | LV_2529-2_0_5_line_77 |  | 70 | 129 | 0.015003 | 0.125 | 0.08 | 261 | 0 | 0.364 | 1 | 1 | cs | TRUE
78 | LV_2529-2_0_5_line_78 |  | 70 | 125 | 0.02136 | 0.125 | 0.08 | 261 | 0 | 0.364 | 1 | 2 | cs | TRUE
79 | LV_2529-2_0_5_line_79 |  | 72 | 173 | 0.02256 | 0.125 | 0.08 | 261 | 0 | 0.364 | 1 | 1 | cs | TRUE
80 | LV_2529-2_0_5_line_80 |  | 73 | 74 | 0.03773 | 0.125 | 0.08 | 261 | 0 | 0.364 | 1 | 2 | cs | TRUE
81 | LV_2529-2_0_5_line_81 |  | 73 | 75 | 0.030278 | 0.125 | 0.08 | 261 | 0 | 0.364 | 1 | 2 | cs | TRUE
82 | LV_2529-2_0_5_line_82 |  | 74 | 76 | 0.0044184 | 0.125 | 0.08 | 261 | 0 | 0.364 | 1 | 2 | cs | TRUE
83 | LV_2529-2_0_5_line_83 |  | 75 | 77 | 0.018759 | 0.125 | 0.08 | 261 | 0 | 0.364 | 1 | 2 | cs | TRUE
84 | LV_2529-2_0_5_line_84 |  | 76 | 90 | 0.029037 | 0.125 | 0.08 | 261 | 0 | 0.364 | 1 | 1 | cs | TRUE
85 | LV_2529-2_0_5_line_85 |  | 76 | 88 | 0.014033 | 0.125 | 0.08 | 261 | 0 | 0.364 | 1 | 2 | cs | TRUE
86 | LV_2529-2_0_5_line_86 |  | 77 | 179 | 0.031839 | 0.125 | 0.08 | 261 | 0 | 0.364 | 1 | 2 | cs | TRUE
87 | LV_2529-2_0_5_line_87 |  | 78 | 79 | 0.024993 | 0.125 | 0.08 | 261 | 0 | 0.364 | 1 | 1 | cs | TRUE
88 | LV_2529-2_0_5_line_88 |  | 79 | 80 | 0.031822 | 0.125 | 0.08 | 261 | 0 | 0.364 | 1 | 1 | cs | TRUE
89 | LV_2529-2_0_5_line_89 |  | 79 | 81 | 0.032933 | 0.125 | 0.08 | 261 | 0 | 0.364 | 1 | 1 | cs | TRUE
90 | LV_2529-2_0_5_line_90 |  | 80 | 82 | 0.009634 | 0.125 | 0.08 | 261 | 0 | 0.364 | 1 | 1 | cs | TRUE
91 | LV_2529-2_0_5_line_91 |  | 80 | 83 | 0.017628 | 0.125 | 0.08 | 261 | 0 | 0.364 | 1 | 1 | cs | TRUE
92 | LV_2529-2_0_5_line_92 |  | 81 | 84 | 0.0049015 | 0.125 | 0.08 | 261 | 0 | 0.364 | 1 | 1 | cs | TRUE
93 | LV_2529-2_0_5_line_93 |  | 82 | 85 | 0.022818 | 0.125 | 0.08 | 261 | 0 | 0.364 | 1 | 1 | cs | TRUE
94 | LV_2529-2_0_5_line_94 |  | 83 | 86 | 0.01808 | 0.125 | 0.08 | 261 | 0 | 0.364 | 1 | 1 | cs | TRUE
95 | LV_2529-2_0_5_line_95 |  | 84 | 87 | 0.016766 | 0.125 | 0.08 | 261 | 0 | 0.364 | 1 | 1 | cs | TRUE
96 | LV_2529-2_0_5_line_96 |  | 85 | 187 | 0.023894 | 0.125 | 0.08 | 261 | 0 | 0.364 | 1 | 1 | cs | TRUE
97 | LV_2529-2_0_5_line_97 |  | 85 | 109 | 0.049071 | 0.125 | 0.08 | 261 | 0 | 0.364 | 1 | 1 | cs | TRUE
98 | LV_2529-2_0_5_line_98 |  | 87 | 156 | 0.042759 | 0.125 | 0.08 | 261 | 0 | 0.364 | 1 | 1 | cs | TRUE
99 | LV_2529-2_0_5_line_99 |  | 88 | 89 | 0.021176 | 0.125 | 0.08 | 261 | 0 | 0.364 | 1 | 1 | cs | TRUE
100 | LV_2529-2_0_5_line_100 |  | 89 | 91 | 0.002548 | 0.125 | 0.08 | 261 | 0 | 0.364 | 1 | 1 | cs | TRUE
101 | LV_2529-2_0_5_line_101 |  | 89 | 92 | 0.011897 | 0.125 | 0.08 | 261 | 0 | 0.364 | 1 | 1 | cs | TRUE
102 | LV_2529-2_0_5_line_102 |  | 90 | 93 | 0.020111 | 0.125 | 0.08 | 261 | 0 | 0.364 | 1 | 1 | cs | TRUE
103 | LV_2529-2_0_5_line_103 |  | 91 | 94 | 0.029719 | 0.125 | 0.08 | 261 | 0 | 0.364 | 1 | 1 | cs | TRUE
104 | LV_2529-2_0_5_line_104 |  | 91 | 95 | 0.016128 | 0.125 | 0.08 | 261 | 0 | 0.364 | 1 | 1 | cs | TRUE
105 | LV_2529-2_0_5_line_105 |  | 92 | 96 | 0.033372 | 0.125 | 0.08 | 261 | 0 | 0.364 | 1 | 1 | cs | TRUE
106 | LV_2529-2_0_5_line_106 |  | 94 | 97 | 0.0021498 | 0.125 | 0.08 | 261 | 0 | 0.364 | 1 | 1 | cs | TRUE
107 | LV_2529-2_0_5_line_107 |  | 95 | 98 | 0.0020833 | 0.125 | 0.08 | 261 | 0 | 0.364 | 1 | 1 | cs | TRUE
108 | LV_2529-2_0_5_line_108 |  | 97 | 200 | 0.0072037 | 0.125 | 0.08 | 261 | 0 | 0.364 | 1 | 1 | cs | TRUE
109 | LV_2529-2_0_5_line_109 |  | 99 | 100 | 0.020701 | 0.125 | 0.08 | 261 | 0 | 0.364 | 1 | 1 | cs | TRUE
110 | LV_2529-2_0_5_line_110 |  | 99 | 101 | 0.048266 | 0.125 | 0.08 | 261 | 0 | 0.364 | 1 | 1 | cs | TRUE
111 | LV_2529-2_0_5_line_111 |  | 100 | 102 | 0.024163 | 0.125 | 0.08 | 261 | 0 | 0.364 | 1 | 1 | cs | TRUE
112 | LV_2529-2_0_5_line_112 |  | 101 | 103 | 0.046717 | 0.125 | 0.08 | 261 | 0 | 0.364 | 1 | 1 | cs | TRUE
113 | LV_2529-2_0_5_line_113 |  | 101 | 104 | 0.022935 | 0.125 | 0.08 | 261 | 0 | 0.364 | 1 | 1 | cs | TRUE
114 | LV_2529-2_0_5_line_114 |  | 102 | 105 | 0.025501 | 0.125 | 0.08 | 261 | 0 | 0.364 | 1 | 1 | cs | TRUE
115 | LV_2529-2_0_5_line_115 |  | 103 | 106 | 0.025838 | 0.125 | 0.08 | 261 | 0 | 0.364 | 1 | 1 | cs | TRUE
116 | LV_2529-2_0_5_line_116 |  | 103 | 107 | 0.018766 | 0.125 | 0.08 | 261 | 0 | 0.364 | 1 | 1 | cs | TRUE
117 | LV_2529-2_0_5_line_117 |  | 104 | 108 | 0.0043138 | 0.125 | 0.08 | 261 | 0 | 0.364 | 1 | 1 | cs | TRUE
118 | LV_2529-2_0_5_line_118 |  | 106 | 109 | 0.005997 | 0.125 | 0.08 | 261 | 0 | 0.364 | 1 | 1 | cs | TRUE
119 | LV_2529-2_0_5_line_119 |  | 106 | 110 | 0.0159 | 0.125 | 0.08 | 261 | 0 | 0.364 | 1 | 1 | cs | TRUE
120 | LV_2529-2_0_5_line_120 |  | 107 | 111 | 0.0018229 | 0.125 | 0.08 | 261 | 0 | 0.364 | 1 | 1 | cs | TRUE
121 | LV_2529-2_0_5_line_121 |  | 108 | 112 | 0.0034649 | 0.125 | 0.08 | 261 | 0 | 0.364 | 1 | 1 | cs | TRUE
122 | LV_2529-2_0_5_line_122 |  | 109 | 186 | 0.025047 | 0.125 | 0.08 | 261 | 0 | 0.364 | 1 | 1 | cs | TRUE
123 | LV_2529-2_0_5_line_123 |  | 114 | 118 | 0.027514 | 0.125 | 0.08 | 261 | 0 | 0.364 | 1 | 1 | cs | TRUE
124 | LV_2529-2_0_5_line_124 |  | 116 | 117 | 0.0056548 | 0.125 | 0.08 | 261 | 0 | 0.364 | 1 | 1 | cs | TRUE
125 | LV_2529-2_0_5_line_125 |  | 118 | 119 | 0.02335 | 0.125 | 0.08 | 261 | 0 | 0.364 | 1 | 1 | cs | TRUE
126 | LV_2529-2_0_5_line_126 |  | 119 | 120 | 0.021608 | 0.125 | 0.08 | 261 | 0 | 0.364 | 1 | 1 | cs | TRUE
127 | LV_2529-2_0_5_line_127 |  | 120 | 121 | 0.019918 | 0.125 | 0.08 | 261 | 0 | 0.364 | 1 | 1 | cs | TRUE
128 | LV_2529-2_0_5_line_128 |  | 121 | 122 | 0.035823 | 0.125 | 0.08 | 261 | 0 | 0.364 | 1 | 1 | cs | TRUE
129 | LV_2529-2_0_5_line_129 |  | 122 | 143 | 0.014964 | 0.125 | 0.08 | 261 | 0 | 0.364 | 1 | 1 | cs | TRUE
130 | LV_2529-2_0_5_line_130 |  | 124 | 125 | 0.0079428 | 0.125 | 0.08 | 261 | 0 | 0.364 | 1 | 2 | cs | TRUE
131 | LV_2529-2_0_5_line_131 |  | 124 | 126 | 0.018912 | 0.125 | 0.08 | 261 | 0 | 0.364 | 1 | 2 | cs | TRUE
132 | LV_2529-2_0_5_line_132 |  | 126 | 127 | 0.028846 | 0.125 | 0.08 | 261 | 0 | 0.364 | 1 | 2 | cs | TRUE
133 | LV_2529-2_0_5_line_133 |  | 126 | 128 | 0.027397 | 0.125 | 0.08 | 261 | 0 | 0.364 | 1 | 1 | cs | TRUE
134 | LV_2529-2_0_5_line_134 |  | 127 | 130 | 0.010479 | 0.125 | 0.08 | 261 | 0 | 0.364 | 1 | 1 | cs | TRUE
135 | LV_2529-2_0_5_line_135 |  | 129 | 131 | 0.022801 | 0.125 | 0.08 | 261 | 0 | 0.364 | 1 | 1 | cs | TRUE
136 | LV_2529-2_0_5_line_136 |  | 130 | 132 | 0.0063367 | 0.125 | 0.08 | 261 | 0 | 0.364 | 1 | 1 | cs | TRUE
137 | LV_2529-2_0_5_line_137 |  | 131 | 133 | 0.0077052 | 0.125 | 0.08 | 261 | 0 | 0.364 | 1 | 1 | cs | TRUE
138 | LV_2529-2_0_5_line_138 |  | 133 | 162 | 0.026688 | 0.125 | 0.08 | 261 | 0 | 0.364 | 1 | 1 | cs | TRUE
139 | LV_2529-2_0_5_line_139 |  | 133 | 154 | 0.030431 | 0.125 | 0.08 | 261 | 0 | 0.364 | 1 | 1 | cs | TRUE
140 | LV_2529-2_0_5_line_140 |  | 134 | 135 | 0.013086 | 0.125 | 0.08 | 261 | 0 | 0.364 | 1 | 1 | cs | TRUE
141 | LV_2529-2_0_5_line_141 |  | 134 | 136 | 0.026621 | 0.125 | 0.08 | 261 | 0 | 0.364 | 1 | 1 | cs | TRUE
142 | LV_2529-2_0_5_line_142 |  | 135 | 137 | 0.016626 | 0.125 | 0.08 | 261 | 0 | 0.364 | 1 | 1 | cs | TRUE
143 | LV_2529-2_0_5_line_143 |  | 135 | 138 | 0.016573 | 0.125 | 0.08 | 261 | 0 | 0.364 | 1 | 1 | cs | TRUE
144 | LV_2529-2_0_5_line_144 |  | 138 | 139 | 0.011738 | 0.125 | 0.08 | 261 | 0 | 0.364 | 1 | 1 | cs | TRUE
145 | LV_2529-2_0_5_line_145 |  | 138 | 140 | 0.022918 | 0.125 | 0.08 | 261 | 0 | 0.364 | 1 | 1 | cs | TRUE
146 | LV_2529-2_0_5_line_146 |  | 139 | 141 | 0.017238 | 0.125 | 0.08 | 261 | 0 | 0.364 | 1 | 1 | cs | TRUE
147 | LV_2529-2_0_5_line_147 |  | 139 | 142 | 0.025072 | 0.125 | 0.08 | 261 | 0 | 0.364 | 1 | 1 | cs | TRUE
148 | LV_2529-2_0_5_line_148 |  | 142 | 143 | 0.023722 | 0.125 | 0.08 | 261 | 0 | 0.364 | 1 | 1 | cs | TRUE
149 | LV_2529-2_0_5_line_149 |  | 143 | 144 | 0.013904 | 0.125 | 0.08 | 261 | 0 | 0.364 | 1 | 1 | cs | TRUE
150 | LV_2529-2_0_5_line_150 |  | 144 | 145 | 0.0044249 | 0.125 | 0.08 | 261 | 0 | 0.364 | 1 | 1 | cs | TRUE
151 | LV_2529-2_0_5_line_151 |  | 145 | 146 | 0.021725 | 0.125 | 0.08 | 261 | 0 | 0.364 | 1 | 1 | cs | TRUE
152 | LV_2529-2_0_5_line_152 |  | 146 | 147 | 0.024229 | 0.125 | 0.08 | 261 | 0 | 0.364 | 1 | 1 | cs | TRUE
153 | LV_2529-2_0_5_line_153 |  | 147 | 148 | 0.005461 | 0.125 | 0.08 | 261 | 0 | 0.364 | 1 | 1 | cs | TRUE
154 | LV_2529-2_0_5_line_154 |  | 147 | 149 | 0.028578 | 0.125 | 0.08 | 261 | 0 | 0.364 | 1 | 1 | cs | TRUE
155 | LV_2529-2_0_5_line_155 |  | 148 | 153 | 0.01968 | 0.125 | 0.08 | 261 | 0 | 0.364 | 1 | 1 | cs | TRUE
156 | LV_2529-2_0_5_line_156 |  | 148 | 154 | 0.014309 | 0.125 | 0.08 | 261 | 0 | 0.364 | 1 | 1 | cs | TRUE
157 | LV_2529-2_0_5_line_157 |  | 149 | 150 | 0.0094034 | 0.125 | 0.08 | 261 | 0 | 0.364 | 1 | 1 | cs | TRUE
158 | LV_2529-2_0_5_line_158 |  | 150 | 151 | 0.02098 | 0.125 | 0.08 | 261 | 0 | 0.364 | 1 | 1 | cs | TRUE
159 | LV_2529-2_0_5_line_159 |  | 151 | 152 | 0.0021144 | 0.125 | 0.08 | 261 | 0 | 0.364 | 1 | 1 | cs | TRUE
160 | LV_2529-2_0_5_line_160 |  | 152 | 155 | 0.035272 | 0.125 | 0.08 | 261 | 0 | 0.364 | 1 | 1 | cs | TRUE
161 | LV_2529-2_0_5_line_161 |  | 152 | 156 | 0.013492 | 0.125 | 0.08 | 261 | 0 | 0.364 | 1 | 1 | cs | TRUE
162 | LV_2529-2_0_5_line_162 |  | 153 | 157 | 0.018417 | 0.125 | 0.08 | 261 | 0 | 0.364 | 1 | 1 | cs | TRUE
163 | LV_2529-2_0_5_line_163 |  | 156 | 158 | 0.0058044 | 0.125 | 0.08 | 261 | 0 | 0.364 | 1 | 1 | cs | TRUE
164 | LV_2529-2_0_5_line_164 |  | 158 | 159 | 0.013863 | 0.125 | 0.08 | 261 | 0 | 0.364 | 1 | 1 | cs | TRUE
165 | LV_2529-2_0_5_line_165 |  | 159 | 160 | 0.010651 | 0.125 | 0.08 | 261 | 0 | 0.364 | 1 | 1 | cs | TRUE
166 | LV_2529-2_0_5_line_166 |  | 160 | 161 | 0.018555 | 0.125 | 0.08 | 261 | 0 | 0.364 | 1 | 1 | cs | TRUE
167 | LV_2529-2_0_5_line_167 |  | 163 | 164 | 0.024071 | 0.125 | 0.08 | 261 | 0 | 0.364 | 1 | 2 | cs | TRUE
168 | LV_2529-2_0_5_line_168 |  | 163 | 165 | 0.038137 | 0.125 | 0.08 | 261 | 0 | 0.364 | 1 | 2 | cs | TRUE
169 | LV_2529-2_0_5_line_169 |  | 164 | 166 | 0.012592 | 0.125 | 0.08 | 261 | 0 | 0.364 | 1 | 2 | cs | TRUE
170 | LV_2529-2_0_5_line_170 |  | 166 | 167 | 0.020927 | 0.125 | 0.08 | 261 | 0 | 0.364 | 1 | 2 | cs | TRUE
171 | LV_2529-2_0_5_line_171 |  | 167 | 176 | 0.010428 | 0.125 | 0.08 | 261 | 0 | 0.364 | 1 | 2 | cs | TRUE
172 | LV_2529-2_0_5_line_172 |  | 168 | 169 | 0.019689 | 0.125 | 0.08 | 261 | 0 | 0.364 | 1 | 1 | cs | TRUE
173 | LV_2529-2_0_5_line_173 |  | 169 | 170 | 0.024651 | 0.125 | 0.08 | 261 | 0 | 0.364 | 1 | 1 | cs | TRUE
174 | LV_2529-2_0_5_line_174 |  | 170 | 171 | 0.013871 | 0.125 | 0.08 | 261 | 0 | 0.364 | 1 | 1 | cs | TRUE
175 | LV_2529-2_0_5_line_175 |  | 171 | 172 | 0.031996 | 0.125 | 0.08 | 261 | 0 | 0.364 | 1 | 1 | cs | TRUE
176 | LV_2529-2_0_5_line_176 |  | 171 | 173 | 0.01373 | 0.125 | 0.08 | 261 | 0 | 0.364 | 1 | 1 | cs | TRUE
177 | LV_2529-2_0_5_line_177 |  | 172 | 174 | 0.025445 | 0.125 | 0.08 | 261 | 0 | 0.364 | 1 | 1 | cs | TRUE
178 | LV_2529-2_0_5_line_178 |  | 174 | 175 | 0.025453 | 0.125 | 0.08 | 261 | 0 | 0.364 | 1 | 1 | cs | TRUE
179 | LV_2529-2_0_5_line_179 |  | 176 | 177 | 0.017788 | 0.125 | 0.08 | 261 | 0 | 0.364 | 1 | 2 | cs | TRUE
180 | LV_2529-2_0_5_line_180 |  | 177 | 178 | 0.019714 | 0.125 | 0.08 | 261 | 0 | 0.364 | 1 | 2 | cs | TRUE
181 | LV_2529-2_0_5_line_181 |  | 178 | 182 | 0.021627 | 0.125 | 0.08 | 261 | 0 | 0.364 | 1 | 2 | cs | TRUE
182 | LV_2529-2_0_5_line_182 |  | 179 | 180 | 0.021584 | 0.125 | 0.08 | 261 | 0 | 0.364 | 1 | 2 | cs | TRUE
183 | LV_2529-2_0_5_line_183 |  | 179 | 181 | 0.014894 | 0.125 | 0.08 | 261 | 0 | 0.364 | 1 | 1 | cs | TRUE
184 | LV_2529-2_0_5_line_184 |  | 180 | 182 | 0.01597 | 0.125 | 0.08 | 261 | 0 | 0.364 | 1 | 2 | cs | TRUE
185 | LV_2529-2_0_5_line_185 |  | 181 | 183 | 0.014826 | 0.125 | 0.08 | 261 | 0 | 0.364 | 1 | 1 | cs | TRUE
186 | LV_2529-2_0_5_line_186 |  | 183 | 184 | 0.017255 | 0.125 | 0.08 | 261 | 0 | 0.364 | 1 | 1 | cs | TRUE
187 | LV_2529-2_0_5_line_187 |  | 184 | 185 | 0.0035326 | 0.125 | 0.08 | 261 | 0 | 0.364 | 1 | 1 | cs | TRUE
188 | LV_2529-2_0_5_line_188 |  | 187 | 188 | 0.0092354 | 0.125 | 0.08 | 261 | 0 | 0.364 | 1 | 1 | cs | TRUE
189 | LV_2529-2_0_5_line_189 |  | 188 | 189 | 0.021344 | 0.125 | 0.08 | 261 | 0 | 0.364 | 1 | 1 | cs | TRUE
190 | LV_2529-2_0_5_line_190 |  | 188 | 190 | 0.029951 | 0.125 | 0.08 | 261 | 0 | 0.364 | 1 | 1 | cs | TRUE
191 | LV_2529-2_0_5_line_191 |  | 190 | 191 | 0.026272 | 0.125 | 0.08 | 261 | 0 | 0.364 | 1 | 1 | cs | TRUE
192 | LV_2529-2_0_5_line_192 |  | 191 | 192 | 0.016566 | 0.125 | 0.08 | 261 | 0 | 0.364 | 1 | 1 | cs | TRUE
193 | LV_2529-2_0_5_line_193 |  | 191 | 193 | 0.016049 | 0.125 | 0.08 | 261 | 0 | 0.364 | 1 | 1 | cs | TRUE
194 | LV_2529-2_0_5_line_194 |  | 192 | 213 | 0.016176 | 0.125 | 0.08 | 261 | 0 | 0.364 | 1 | 1 | cs | TRUE
195 | LV_2529-2_0_5_line_195 |  | 193 | 211 | 0.010059 | 0.125 | 0.08 | 261 | 0 | 0.364 | 1 | 1 | cs | TRUE
196 | LV_2529-2_0_5_line_196 |  | 194 | 195 | 0.00034037 | 0.125 | 0.08 | 261 | 0 | 0.364 | 1 | 1 | cs | TRUE
197 | LV_2529-2_0_5_line_197 |  | 194 | 196 | 0.023407 | 0.125 | 0.08 | 261 | 0 | 0.364 | 1 | 1 | cs | TRUE
198 | LV_2529-2_0_5_line_198 |  | 195 | 197 | 0.029569 | 0.125 | 0.08 | 261 | 0 | 0.364 | 1 | 1 | cs | TRUE
199 | LV_2529-2_0_5_line_199 |  | 196 | 198 | 0.0052825 | 0.125 | 0.08 | 261 | 0 | 0.364 | 1 | 1 | cs | TRUE
200 | LV_2529-2_0_5_line_200 |  | 197 | 199 | 0.0067107 | 0.125 | 0.08 | 261 | 0 | 0.364 | 1 | 1 | cs | TRUE
201 | LV_2529-2_0_5_line_201 |  | 198 | 200 | 0.0093398 | 0.125 | 0.08 | 261 | 0 | 0.364 | 1 | 1 | cs | TRUE
202 | LV_2529-2_0_5_line_202 |  | 199 | 201 | 0.01766 | 0.125 | 0.08 | 261 | 0 | 0.364 | 1 | 1 | cs | TRUE
203 | LV_2529-2_0_5_line_203 |  | 199 | 202 | 0.033579 | 0.125 | 0.08 | 261 | 0 | 0.364 | 1 | 1 | cs | TRUE
204 | LV_2529-2_0_5_line_204 |  | 201 | 210 | 0.039251 | 0.125 | 0.08 | 261 | 0 | 0.364 | 1 | 1 | cs | TRUE
205 | LV_2529-2_0_5_line_205 |  | 202 | 209 | 0.01372 | 0.125 | 0.08 | 261 | 0 | 0.364 | 1 | 1 | cs | TRUE
206 | LV_2529-2_0_5_line_206 |  | 203 | 204 | 0.024566 | 0.125 | 0.08 | 261 | 0 | 0.364 | 1 | 1 | cs | TRUE
207 | LV_2529-2_0_5_line_207 |  | 203 | 205 | 0.019688 | 0.125 | 0.08 | 261 | 0 | 0.364 | 1 | 1 | cs | TRUE
208 | LV_2529-2_0_5_line_208 |  | 204 | 206 | 0.035383 | 0.125 | 0.08 | 261 | 0 | 0.364 | 1 | 1 | cs | TRUE
209 | LV_2529-2_0_5_line_209 |  | 204 | 207 | 0.013 | 0.125 | 0.08 | 261 | 0 | 0.364 | 1 | 1 | cs | TRUE
210 | LV_2529-2_0_5_line_210 |  | 206 | 208 | 0.015799 | 0.125 | 0.08 | 261 | 0 | 0.364 | 1 | 1 | cs | TRUE
211 | LV_2529-2_0_5_line_211 |  | 208 | 209 | 0.040242 | 0.125 | 0.08 | 261 | 0 | 0.364 | 1 | 1 | cs | TRUE
212 | LV_2529-2_0_5_line_212 |  | 210 | 214 | 0.026785 | 0.125 | 0.08 | 261 | 0 | 0.364 | 1 | 1 | cs | TRUE
213 | LV_2529-2_0_5_line_213 |  | 210 | 215 | 0.018328 | 0.125 | 0.08 | 261 | 0 | 0.364 | 1 | 1 | cs | TRUE
214 | LV_2529-2_0_5_line_214 |  | 211 | 212 | 0.015681 | 0.125 | 0.08 | 261 | 0 | 0.364 | 1 | 1 | cs | TRUE
215 | LV_2529-2_0_5_line_215 |  | 213 | 218 | 0.0021843 | 0.125 | 0.08 | 261 | 0 | 0.364 | 1 | 1 | cs | TRUE
216 | LV_2529-2_0_5_line_216 |  | 215 | 216 | 0.006696 | 0.125 | 0.08 | 261 | 0 | 0.364 | 1 | 1 | cs | TRUE
217 | LV_2529-2_0_5_line_217 |  | 216 | 217 | 0.03008 | 0.125 | 0.08 | 261 | 0 | 0.364 | 1 | 1 | cs | TRUE

## trafo
| name | std_type | hv_bus | lv_bus | sn_mva | vn_hv_kv | vn_lv_kv | vk_percent | vkr_percent | pfe_kw | i0_percent | shift_degree | tap_side | tap_neutral | tap_min | tap_max | tap_step_percent | tap_step_degree | tap_pos | tap_phase_shifter | parallel | df | in_service
0 | LV_2529-2_0_5_trafo_90 | 0.63 MVA 20/0.4 kV | 219 | 126 | 0.63 | 20 | 0.4 | 6 | 1.206 | 1.65 | 0.2619 | 150 | hv | 0 | -2 | 2 | 2.5 | 0 | 0 | FALSE | 1 | 1 | TRUE

## line_geodata
| x0 | y0 | x1 | y1 | x2 | y2 | x3 | y3 | x4 | y4 | x5 | y5 | x6 | y6 | x7 | y7
0 | 2612418.0546 | 1225201.7358 | 2612416.6757 | 1225201.8069
1 | 2612418.0546 | 1225201.7358 | 2612430.842 | 1225201.0761
2 | 2612416.6757 | 1225201.8069 | 2612400.4203 | 1225202.6455
3 | 2612444.8089 | 1225200.3555 | 2612430.842 | 1225201.0761
4 | 2612400.4203 | 1225202.6455 | 2612392.1862 | 1225203.0703
5 | 2612444.8089 | 1225200.3555 | 2612445.9 | 1225200.2992
6 | 2612371.6488 | 1225204.1299 | 2612392.1862 | 1225203.0703
7 | 2612467.5635 | 1225199.1816 | 2612445.9 | 1225200.2992
8 | 2612369.5127 | 1225204.2401 | 2612371.6488 | 1225204.1299
9 | 2612472.7267 | 1225198.9152 | 2612467.5635 | 1225199.1816
10 | 2612413.7717 | 1225265.0223 | 2612441.4089 | 1225262.5448
11 | 2612441.4089 | 1225262.5448 | 2612475.428 | 1225259.4952
12 | 2612475.428 | 1225259.4952 | 2612484.082 | 1225258.7194 | 2612501.9608 | 1225256.6929
13 | 2612501.9608 | 1225256.6929 | 2612508.9289 | 1225255.903 | 2612524.8908 | 1225253.4683 | 2612530.2811 | 1225252.1886
14 | 2612501.9608 | 1225256.6929 | 2612516.5908 | 1225284.6249
15 | 2612537.6095 | 1225250.4488 | 2612530.2811 | 1225252.1886
16 | 2612516.5908 | 1225284.6249 | 2612515.9341 | 1225287.6452
17 | 2612414.1201 | 1225010.7322 | 2612418.2646 | 1225027.1801 | 2612420.2132 | 1225031.9805
18 | 2612413.3624 | 1225007.7252 | 2612414.1201 | 1225010.7322
19 | 2612420.2132 | 1225031.9805 | 2612420.6404 | 1225033.0329 | 2612424.4784 | 1225046.5599 | 2612427.2468 | 1225058.824
20 | 2612413.3624 | 1225007.7252 | 2612417.7028 | 1225009.3463 | 2612426.9593 | 1225012.8008 | 2612441.8999 | 1225016.901 | 2612450.1707 | 1225020.4536 | 2612459.4971 | 1225026.6989
21 | 2612459.4971 | 1225026.6989 | 2612466.6306 | 1225023.0561
22 | 2612459.4971 | 1225026.6989 | 2612467.379 | 1225034.9535 | 2612470.8212 | 1225041.0836
23 | 2612560.4975 | 1225000.2057 | 2612523.7338 | 1225006.0543 | 2612518.8979 | 1225006.9759
24 | 2612560.4975 | 1225000.2057 | 2612565.9448 | 1225000.2983
25 | 2612560.4975 | 1225000.2057 | 2612561.2021 | 1224989.601 | 2612565.7677 | 1224982.4492
26 | 2612456.1234 | 1225001.3881 | 2612464.4562 | 1225011.5448 | 2612466.6306 | 1225023.0561
27 | 2612476.6671 | 1225051.4947 | 2612470.8212 | 1225041.0836
28 | 2612438.1938 | 1225136.3829 | 2612417.0669 | 1225137.0814
29 | 2612454.1826 | 1225136.0963 | 2612444.4489 | 1225136.1761 | 2612438.1938 | 1225136.3829
30 | 2612388.9521 | 1225138.0108 | 2612417.0669 | 1225137.0814
31 | 2612454.1826 | 1225136.0963 | 2612463.7184 | 1225139.974 | 2612471.6974 | 1225145.2048 | 2612476.193 | 1225150.6023
32 | 2612456.1234 | 1225001.3881 | 2612463.5197 | 1224996.489
33 | 2612476.6671 | 1225051.4947 | 2612483.1791 | 1225063.0918 | 2612484.3617 | 1225065.3856
34 | 2612476.193 | 1225150.6023 | 2612491.7108 | 1225169.2333
35 | 2612476.193 | 1225150.6023 | 2612511.8462 | 1225115.1822
36 | 2612507.0855 | 1225187.6925 | 2612491.7108 | 1225169.2333
37 | 2612496.2685 | 1225088.4785 | 2612502.862 | 1225101.2664 | 2612511.8462 | 1225115.1822
38 | 2612492.5927 | 1225081.3492 | 2612487.0887 | 1225070.6745
39 | 2612492.5927 | 1225081.3492 | 2612496.2685 | 1225088.4785
40 | 2612487.0887 | 1225070.6745 | 2612484.3617 | 1225065.3856
41 | 2612388.9521 | 1225138.0108 | 2612365.3983 | 1225138.7895
42 | 2612507.0855 | 1225187.6925 | 2612518.7889 | 1225202.6146 | 2612519.6253 | 1225203.7961
43 | 2612507.0855 | 1225187.6925 | 2612501.9156 | 1225191.3172 | 2612497.7035 | 1225193.6764 | 2612491.9981 | 1225196.0214 | 2612486.9314 | 1225197.4228 | 2612479.7503 | 1225198.5529 | 2612472.7267 | 1225198.9152
44 | 2612886.6359 | 1225544.3049 | 2612889.7832 | 1225544.6366 | 2612903.3286 | 1225544.677 | 2612903.4074 | 1225544.6675
45 | 2612944.1976 | 1225531.9023 | 2612931.7858 | 1225536.8894 | 2612916.3793 | 1225542.1704 | 2612910.0615 | 1225543.8688 | 2612903.4074 | 1225544.6675
46 | 2612867.6014 | 1225542.2986 | 2612886.6359 | 1225544.3049
47 | 2612944.1976 | 1225531.9023 | 2612946.8016 | 1225530.9704
48 | 2612867.6014 | 1225542.2986 | 2612852.4191 | 1225531.4596 | 2612835.2094 | 1225522.4963
49 | 2612968.4523 | 1225522.0823 | 2612957.7234 | 1225527.062 | 2612946.8016 | 1225530.9704
50 | 2612831.8849 | 1225520.7648 | 2612835.2094 | 1225522.4963
51 | 2612831.8849 | 1225520.7648 | 2612816.0997 | 1225511.8034
52 | 2612839.8279 | 1225394.1631 | 2612854.425 | 1225381.2313
53 | 2612861.206 | 1225386.2822 | 2612854.425 | 1225381.2313
54 | 2612845.3403 | 1225400.4898 | 2612839.8279 | 1225394.1631
55 | 2612818.6772 | 1225373.8503 | 2612839.8279 | 1225394.1631
56 | 2612818.6772 | 1225373.8503 | 2612796.4105 | 1225395.4737
57 | 2612796.4105 | 1225395.4737 | 2612791.7871 | 1225399.9636 | 2612781.5875 | 1225412.538 | 2612778.2657 | 1225418.0001
58 | 2612765.4761 | 1225439.0303 | 2612778.2657 | 1225418.0001
59 | 2612537.6095 | 1225250.4488 | 2612536.1201 | 1225248.5334 | 2612535.0252 | 1225246.5411 | 2612533.9695 | 1225243.8928 | 2612533.0091 | 1225239.1325 | 2612531.2197 | 1225228.478 | 2612530.4393 | 1225224.7075 | 2612529.4299 | 1225221.6703
60 | 2612537.6095 | 1225250.4488 | 2612538.7671 | 1225251.4851 | 2612540.2585 | 1225252.3999 | 2612541.9098 | 1225252.9926 | 2612544.6604 | 1225253.5209 | 2612558.0455 | 1225254.4495 | 2612564.5485 | 1225254.9301
61 | 2612529.4299 | 1225221.6703 | 2612527.877 | 1225217.4979 | 2612525.8693 | 1225213.3691 | 2612522.8325 | 1225208.3264 | 2612519.6253 | 1225203.7961
62 | 2612564.5485 | 1225254.9301 | 2612561.0442 | 1225286.5996
63 | 2612564.5485 | 1225254.9301 | 2612565.4682 | 1225246.5383 | 2612566.3346 | 1225238.2686 | 2612567.4848 | 1225228.3874
64 | 2612567.4848 | 1225228.3874 | 2612571.8576 | 1225228.9525 | 2612571.3598 | 1225234.955 | 2612571.7504 | 1225236.6679 | 2612572.929 | 1225238.5159 | 2612584.5339 | 1225251.6849
65 | 2612565.0504 | 1225182.0329 | 2612567.5674 | 1225192.7111 | 2612568.4565 | 1225202.4854 | 2612568.5454 | 1225210.6904 | 2612568.4541 | 1225218.0389 | 2612567.4848 | 1225228.3874
66 | 2612565.0504 | 1225182.0329 | 2612562.9686 | 1225177.2712
67 | 2612565.0504 | 1225182.0329 | 2612586.4418 | 1225175.0049
68 | 2612617.5742 | 1225164.8 | 2612603.1461 | 1225169.5168 | 2612586.4418 | 1225175.0049
69 | 2612560.0398 | 1225295.6768 | 2612561.0442 | 1225286.5996
70 | 2612620.6064 | 1225296.886 | 2612625.2189 | 1225303.1306 | 2612631.3527 | 1225313.2828 | 2612634.5288 | 1225319.9067
71 | 2612649.8162 | 1225294.4986 | 2612620.6064 | 1225296.886
72 | 2612634.5288 | 1225319.9067 | 2612639.3834 | 1225330.0313
73 | 2612642.1477 | 1225275.1424 | 2612644.5678 | 1225283.4044 | 2612649.8162 | 1225294.4986
74 | 2612645.6774 | 1225345.3797 | 2612643.9034 | 1225339.458 | 2612639.3834 | 1225330.0313
75 | 2612631.9992 | 1225240.4971 | 2612642.1477 | 1225275.1424
76 | 2612645.6774 | 1225345.3797 | 2612647.0663 | 1225350.0163
77 | 2612617.5742 | 1225164.8 | 2612631.8163 | 1225160.0838
78 | 2612617.5742 | 1225164.8 | 2612621.533 | 1225185.7902
79 | 2612560.0398 | 1225295.6768 | 2612557.5587 | 1225318.0995
80 | 2612816.0997 | 1225511.8034 | 2612841.1647 | 1225483.6031
81 | 2612816.0997 | 1225511.8034 | 2612792.6763 | 1225498.0341 | 2612790.2049 | 1225496.1502
82 | 2612844.1 | 1225480.3006 | 2612841.1647 | 1225483.6031
83 | 2612775.2856 | 1225484.778 | 2612790.2049 | 1225496.1502
84 | 2612844.1 | 1225480.3006 | 2612828.5208 | 1225467.1372 | 2612821.1102 | 1225462.6926
85 | 2612844.1 | 1225480.3006 | 2612853.9432 | 1225470.2988
86 | 2612775.2856 | 1225484.778 | 2612750.5035 | 1225464.7023
87 | 2612851.9082 | 1225187.4011 | 2612850.8813 | 1225196.104 | 2612847.4393 | 1225211.9647
88 | 2612851.9082 | 1225187.4011 | 2612881.8502 | 1225198.4165
89 | 2612851.9082 | 1225187.4011 | 2612821.2206 | 1225175.4502
90 | 2612881.8502 | 1225198.4165 | 2612891.1572 | 1225200.9053
91 | 2612881.8502 | 1225198.4165 | 2612877.2854 | 1225215.4428
92 | 2612816.6532 | 1225173.6715 | 2612821.2206 | 1225175.4502
93 | 2612913.2002 | 1225206.8001 | 2612891.1572 | 1225200.9053
94 | 2612872.6035 | 1225232.9057 | 2612877.2854 | 1225215.4428
95 | 2612816.6532 | 1225173.6715 | 2612804.3423 | 1225168.8771 | 2612801.1028 | 1225167.414
96 | 2612913.2002 | 1225206.8001 | 2612906.8084 | 1225229.8231
97 | 2612925.9014 | 1225159.3997 | 2612913.2002 | 1225206.8001
98 | 2612782.7346 | 1225131.3645 | 2612788.7708 | 1225155.2358 | 2612794.2018 | 1225164.2972 | 2612801.1028 | 1225167.414
99 | 2612868.7971 | 1225455.2056 | 2612853.9432 | 1225470.2988
100 | 2612870.5975 | 1225453.3973 | 2612868.7971 | 1225455.2056
101 | 2612868.7971 | 1225455.2056 | 2612859.312 | 1225448.0239
102 | 2612806.0511 | 1225450.4126 | 2612808.0201 | 1225454.8416 | 2612821.1102 | 1225462.6926
103 | 2612870.5975 | 1225453.3973 | 2612891.0989 | 1225431.8815
104 | 2612870.5975 | 1225453.3973 | 2612882.2026 | 1225464.5977
105 | 2612832.7059 | 1225427.8787 | 2612859.312 | 1225448.0239
106 | 2612891.0989 | 1225431.8815 | 2612892.5819 | 1225430.3252
107 | 2612882.2026 | 1225464.5977 | 2612883.7016 | 1225466.0444
108 | 2612897.5513 | 1225425.1099 | 2612892.5819 | 1225430.3252
109 | 2613033.076 | 1225226.4393 | 2613039.3652 | 1225229.7317 | 2613051.073 | 1225235.0382 | 2613051.7662 | 1225235.3199
110 | 2612992.5213 | 1225200.3125 | 2613028.4466 | 1225224.0157 | 2613033.076 | 1225226.4393
111 | 2613074.1989 | 1225244.2988 | 2613065.0162 | 1225240.7053 | 2613051.7662 | 1225235.3199
112 | 2612954.8381 | 1225172.5812 | 2612965.3597 | 1225179.6526 | 2612992.5213 | 1225200.3125
113 | 2612992.5213 | 1225200.3125 | 2612983.4752 | 1225221.388
114 | 2613074.1989 | 1225244.2988 | 2613097.9459 | 1225253.5919
115 | 2612954.8381 | 1225172.5812 | 2612942.4889 | 1225165.8172 | 2612931.6971 | 1225161.0021
116 | 2612954.8381 | 1225172.5812 | 2612947.1041 | 1225189.6796
117 | 2612983.4752 | 1225221.388 | 2612981.7737 | 1225225.3521
118 | 2612925.9014 | 1225159.3997 | 2612931.6971 | 1225161.0021
119 | 2612931.6971 | 1225161.0021 | 2612940.8824 | 1225148.024
120 | 2612946.3528 | 1225191.3405 | 2612947.1041 | 1225189.6796
121 | 2612980.407 | 1225228.5361 | 2612981.7737 | 1225225.3521
122 | 2612925.9014 | 1225159.3997 | 2612915.9014 | 1225156.4987 | 2612901.5715 | 1225153.5282
123 | 2612593.0659 | 1225003.937 | 2612592.4582 | 1225003.6749 | 2612577.6597 | 1225000.4975 | 2612565.9448 | 1225000.2983
124 | 2612463.5197 | 1224996.489 | 2612468.2341 | 1224993.3663
125 | 2612614.5079 | 1225013.1826 | 2612593.0659 | 1225003.937
126 | 2612614.5079 | 1225013.1826 | 2612616.3991 | 1225013.9981 | 2612630.9971 | 1225026.9992
127 | 2612645.2892 | 1225040.8655 | 2612634.1047 | 1225029.7669 | 2612630.9971 | 1225026.9992
128 | 2612645.2892 | 1225040.8655 | 2612670.7171 | 1225066.0982
129 | 2612681.3392 | 1225076.6388 | 2612670.7171 | 1225066.0982
130 | 2612621.533 | 1225185.7902 | 2612623.0051 | 1225193.5954
131 | 2612626.5101 | 1225212.18 | 2612623.0051 | 1225193.5954
132 | 2612626.5101 | 1225212.18 | 2612631.9992 | 1225240.4971
133 | 2612626.5101 | 1225212.18 | 2612600.355 | 1225220.5742
134 | 2612631.9992 | 1225240.4971 | 2612621.9121 | 1225243.3373
135 | 2612631.8163 | 1225160.0838 | 2612653.4611 | 1225152.9163
136 | 2612621.9121 | 1225243.3373 | 2612615.8125 | 1225245.0547
137 | 2612660.7757 | 1225150.4941 | 2612653.4611 | 1225152.9163
138 | 2612660.7757 | 1225150.4941 | 2612652.8852 | 1225124.9958
139 | 2612660.7757 | 1225150.4941 | 2612688.951 | 1225140.5368 | 2612689.4716 | 1225140.367
140 | 2612725.1947 | 1225033.2065 | 2612726.8554 | 1225046.1869
141 | 2612723.183 | 1225063.0197 | 2612729.3704 | 1225065.8456 | 2612726.8554 | 1225046.1869
142 | 2612725.1947 | 1225033.2065 | 2612741.6313 | 1225036.0098
143 | 2612709.3847 | 1225028.0921 | 2612725.1947 | 1225033.2065
144 | 2612709.3847 | 1225028.0921 | 2612697.917 | 1225030.7471
145 | 2612709.3847 | 1225028.0921 | 2612721.7706 | 1225010.7527 | 2612722.9951 | 1225009.7093
146 | 2612697.917 | 1225030.7471 | 2612700.2368 | 1225013.6663
147 | 2612697.917 | 1225030.7471 | 2612689.3989 | 1225054.3275
148 | 2612681.3392 | 1225076.6388 | 2612689.3989 | 1225054.3275
149 | 2612681.3392 | 1225076.6388 | 2612688.6083 | 1225088.4907
150 | 2612688.6083 | 1225088.4907 | 2612690.9218 | 1225092.2626
151 | 2612700.1285 | 1225111.8184 | 2612696.1007 | 1225100.7064 | 2612690.9218 | 1225092.2626
152 | 2612708.385 | 1225134.5968 | 2612700.1285 | 1225111.8184
153 | 2612708.385 | 1225134.5968 | 2612706.0567 | 1225135.1033 | 2612703.0758 | 1225135.9308
154 | 2612708.385 | 1225134.5968 | 2612715.559 | 1225133.3002 | 2612727.8038 | 1225132.3034 | 2612736.7856 | 1225131.6927
155 | 2612703.0758 | 1225135.9308 | 2612704.7353 | 1225143.3498 | 2612704.5545 | 1225153.5442 | 2612704.705 | 1225155.4201
156 | 2612703.0758 | 1225135.9308 | 2612689.4716 | 1225140.367
157 | 2612746.1674 | 1225131.0547 | 2612736.7856 | 1225131.6927
158 | 2612746.1674 | 1225131.0547 | 2612755.7043 | 1225130.4062 | 2612767.0945 | 1225131.2467
159 | 2612769.2032 | 1225131.4023 | 2612767.0945 | 1225131.2467
160 | 2612769.2032 | 1225131.4023 | 2612760.2021 | 1225097.2964
161 | 2612782.7346 | 1225131.3645 | 2612769.2032 | 1225131.4023
162 | 2612708.5984 | 1225173.2977 | 2612705.3225 | 1225163.1181 | 2612704.705 | 1225155.4201
163 | 2612782.7346 | 1225131.3645 | 2612788.5293 | 1225131.6998
164 | 2612802.3446 | 1225132.7799 | 2612797.6968 | 1225132.2303 | 2612788.5293 | 1225131.6998
165 | 2612812.9224 | 1225134.0306 | 2612802.3446 | 1225132.7799
166 | 2612812.9224 | 1225134.0306 | 2612819.7185 | 1225125.1289 | 2612824.0347 | 1225120.2686 | 2612824.6605 | 1225119.6855
167 | 2612690.2034 | 1225386.1613 | 2612690.3449 | 1225380.1692 | 2612682.6146 | 1225363.8285
168 | 2612682.6146 | 1225363.8285 | 2612647.0663 | 1225350.0163
169 | 2612690.2034 | 1225386.1613 | 2612687.01 | 1225390.7016 | 2612681.774 | 1225395.4092
170 | 2612668.1982 | 1225411.0626 | 2612673.0205 | 1225403.2793 | 2612681.774 | 1225395.4092
171 | 2612668.1982 | 1225411.0626 | 2612664.3572 | 1225420.7601
172 | 2612497.8054 | 1225330.7331 | 2612517.4917 | 1225331.0762
173 | 2612542.1393 | 1225331.5058 | 2612517.4917 | 1225331.0762
174 | 2612556.0487 | 1225331.7462 | 2612542.1393 | 1225331.5058
175 | 2612554.6019 | 1225363.7064 | 2612555.0013 | 1225350.3994 | 2612556.0487 | 1225331.7462
176 | 2612556.0487 | 1225331.7462 | 2612557.5587 | 1225318.0995
177 | 2612554.6019 | 1225363.7064 | 2612571.0857 | 1225365.2864 | 2612574.4426 | 1225365.8493 | 2612576.8517 | 1225366.5325 | 2612579.6161 | 1225367.639
178 | 2612600.8241 | 1225381.6898 | 2612583.0384 | 1225369.5584 | 2612579.6161 | 1225367.639 | 2612579.6161 | 1225367.639
179 | 2612664.3572 | 1225420.7601 | 2612680.3004 | 1225428.6493
180 | 2612697.9692 | 1225437.3924 | 2612680.3004 | 1225428.6493
181 | 2612697.9692 | 1225437.3924 | 2612717.353 | 1225446.9841
182 | 2612731.6667 | 1225454.067 | 2612750.5035 | 1225464.7023
183 | 2612750.5035 | 1225464.7023 | 2612758.0069 | 1225451.8369
184 | 2612731.6667 | 1225454.067 | 2612717.353 | 1225446.9841
185 | 2612765.4761 | 1225439.0303 | 2612758.0069 | 1225451.8369
186 | 2612765.4761 | 1225439.0303 | 2612780.6032 | 1225447.3311
187 | 2612783.7002 | 1225449.0306 | 2612780.6032 | 1225447.3311
188 | 2612904.3379 | 1225238.7219 | 2612906.8084 | 1225229.8231
189 | 2612904.3379 | 1225238.7219 | 2612899.1416 | 1225259.4237
190 | 2612904.3379 | 1225238.7219 | 2612922.1039 | 1225257.4268 | 2612925.1891 | 1225260.208
191 | 2612944.7025 | 1225277.7987 | 2612925.1891 | 1225260.208
192 | 2612944.7025 | 1225277.7987 | 2612948.8541 | 1225261.7611
193 | 2612944.7025 | 1225277.7987 | 2612957.4397 | 1225287.5627
194 | 2612952.9079 | 1225246.1013 | 2612948.8541 | 1225261.7611
195 | 2612965.423 | 1225293.6824 | 2612957.4397 | 1225287.5627
196 | 2612919.5569 | 1225394.2295 | 2612919.7303 | 1225393.9366
197 | 2612919.5569 | 1225394.2295 | 2612914.7942 | 1225402.2737 | 2612906.7811 | 1225413.825
198 | 2612919.7303 | 1225393.9366 | 2612927.8039 | 1225380.3001 | 2612937.4718 | 1225370.5626
199 | 2612906.7811 | 1225413.825 | 2612903.7701 | 1225418.1655
200 | 2612942.1999 | 1225365.8005 | 2612937.4718 | 1225370.5626
201 | 2612897.5513 | 1225425.1099 | 2612902.704 | 1225419.7023 | 2612903.7701 | 1225418.1655
202 | 2612942.1999 | 1225365.8005 | 2612928.4091 | 1225354.7689
203 | 2612942.1999 | 1225365.8005 | 2612961.0133 | 1225355.6908 | 2612972.8446 | 1225352.6291
204 | 2612897.7576 | 1225330.2503 | 2612928.4091 | 1225354.7689
205 | 2612986.1279 | 1225349.1941 | 2612978.8219 | 1225351.0823 | 2612972.8446 | 1225352.6291
206 | 2613067.6041 | 1225308.6952 | 2613045.6247 | 1225297.7237
207 | 2613028.0095 | 1225288.9306 | 2613045.6247 | 1225297.7237
208 | 2613067.6041 | 1225308.6952 | 2613051.6446 | 1225316.9208 | 2613036.7266 | 1225325.9329
209 | 2613067.6041 | 1225308.6952 | 2613079.8104 | 1225304.2239
210 | 2613023.2036 | 1225334.1022 | 2613036.7266 | 1225325.9329
211 | 2613023.2036 | 1225334.1022 | 2613000.6199 | 1225345.4486 | 2612986.1279 | 1225349.1941
212 | 2612897.7576 | 1225330.2503 | 2612883.871 | 1225347.5749 | 2612885.5901 | 1225351.8478
213 | 2612897.7576 | 1225330.2503 | 2612883.3872 | 1225318.8237
214 | 2612965.423 | 1225293.6824 | 2612966.6643 | 1225294.6339 | 2612978.3533 | 1225302.5498
215 | 2612953.4553 | 1225243.9867 | 2612952.9079 | 1225246.1013
216 | 2612883.3872 | 1225318.8237 | 2612878.0975 | 1225314.6988
217 | 2612878.0975 | 1225314.6988 | 2612856.7793 | 1225335.9205

## bus_geodata
| x | y | coords
0 | 2612418.0546 | 1225201.7358
1 | 2612416.6757 | 1225201.8069
2 | 2612430.842 | 1225201.0761
3 | 2612400.4203 | 1225202.6455
4 | 2612444.8089 | 1225200.3555
5 | 2612392.1862 | 1225203.0703
6 | 2612445.9 | 1225200.2992
7 | 2612371.6488 | 1225204.1299
8 | 2612467.5635 | 1225199.1816
9 | 2612413.7717 | 1225265.0223
10 | 2612441.4089 | 1225262.5448
11 | 2612475.428 | 1225259.4952
12 | 2612501.9608 | 1225256.6929
13 | 2612530.2811 | 1225252.1886
14 | 2612516.5908 | 1225284.6249
15 | 2612414.1201 | 1225010.7322
16 | 2612420.2132 | 1225031.9805
17 | 2612413.3624 | 1225007.7252
18 | 2612427.2468 | 1225058.824
19 | 2612459.4971 | 1225026.6989
20 | 2612518.8979 | 1225006.9759
21 | 2612560.4975 | 1225000.2057
22 | 2612466.6306 | 1225023.0561
23 | 2612470.8212 | 1225041.0836
24 | 2612438.1938 | 1225136.3829
25 | 2612417.0669 | 1225137.0814
26 | 2612454.1826 | 1225136.0963
27 | 2612456.1234 | 1225001.3881
28 | 2612476.6671 | 1225051.4947
29 | 2612476.193 | 1225150.6023
30 | 2612491.7108 | 1225169.2333
31 | 2612511.8462 | 1225115.1822
32 | 2612492.5927 | 1225081.3492
33 | 2612487.0887 | 1225070.6745
34 | 2612496.2685 | 1225088.4785
35 | 2612388.9521 | 1225138.0108
36 | 2612507.0855 | 1225187.6925
37 | 2612365.3983 | 1225138.7895
38 | 2612369.5127 | 1225204.2401
39 | 2612903.4074 | 1225544.6675
40 | 2612886.6359 | 1225544.3049
41 | 2612944.1976 | 1225531.9023
42 | 2612867.6014 | 1225542.2986
43 | 2612946.8016 | 1225530.9704
44 | 2612835.2094 | 1225522.4963
45 | 2612968.4523 | 1225522.0823
46 | 2612831.8849 | 1225520.7648
47 | 2612854.425 | 1225381.2313
48 | 2612839.8279 | 1225394.1631
49 | 2612861.206 | 1225386.2822
50 | 2612845.3403 | 1225400.4898
51 | 2612818.6772 | 1225373.8503
52 | 2612796.4105 | 1225395.4737
53 | 2612778.2657 | 1225418.0001
54 | 2612537.6095 | 1225250.4488
55 | 2612515.9341 | 1225287.6452
56 | 2612529.4299 | 1225221.6703
57 | 2612564.5485 | 1225254.9301
58 | 2612584.5339 | 1225251.6849
59 | 2612567.4848 | 1225228.3874
60 | 2612565.0504 | 1225182.0329
61 | 2612562.9686 | 1225177.2712
62 | 2612586.4418 | 1225175.0049
63 | 2612561.0442 | 1225286.5996
64 | 2612620.6064 | 1225296.886
65 | 2612634.5288 | 1225319.9067
66 | 2612649.8162 | 1225294.4986
67 | 2612639.3834 | 1225330.0313
68 | 2612642.1477 | 1225275.1424
69 | 2612645.6774 | 1225345.3797
70 | 2612617.5742 | 1225164.8
71 | 2612519.6253 | 1225203.7961
72 | 2612560.0398 | 1225295.6768
73 | 2612816.0997 | 1225511.8034
74 | 2612841.1647 | 1225483.6031
75 | 2612790.2049 | 1225496.1502
76 | 2612844.1 | 1225480.3006
77 | 2612775.2856 | 1225484.778
78 | 2612847.4393 | 1225211.9647
79 | 2612851.9082 | 1225187.4011
80 | 2612881.8502 | 1225198.4165
81 | 2612821.2206 | 1225175.4502
82 | 2612891.1572 | 1225200.9053
83 | 2612877.2854 | 1225215.4429
84 | 2612816.6532 | 1225173.6715
85 | 2612913.2002 | 1225206.8001
86 | 2612872.6035 | 1225232.9057
87 | 2612801.1028 | 1225167.414
88 | 2612853.9432 | 1225470.2988
89 | 2612868.7971 | 1225455.2056
90 | 2612821.1102 | 1225462.6926
91 | 2612870.5975 | 1225453.3973
92 | 2612859.312 | 1225448.0239
93 | 2612806.0511 | 1225450.4126
94 | 2612891.0989 | 1225431.8815
95 | 2612882.2026 | 1225464.5977
96 | 2612832.7059 | 1225427.8787
97 | 2612892.5819 | 1225430.3252
98 | 2612883.7016 | 1225466.0444
99 | 2613033.0761 | 1225226.4393
100 | 2613051.7662 | 1225235.3199
101 | 2612992.5213 | 1225200.3125
102 | 2613074.1989 | 1225244.2988
103 | 2612954.8381 | 1225172.5812
104 | 2612983.4752 | 1225221.388
105 | 2613097.9459 | 1225253.5919
106 | 2612931.6971 | 1225161.0021
107 | 2612947.1041 | 1225189.6796
108 | 2612981.7737 | 1225225.3521
109 | 2612925.9014 | 1225159.3997
110 | 2612940.8824 | 1225148.024
111 | 2612946.3528 | 1225191.3405
112 | 2612980.407 | 1225228.5361
113 | 2612484.3617 | 1225065.3856
114 | 2612565.9448 | 1225000.2983
115 | 2612565.7677 | 1224982.4492
116 | 2612463.5197 | 1224996.489
117 | 2612468.2341 | 1224993.3663
118 | 2612593.0659 | 1225003.937
119 | 2612614.5079 | 1225013.1826
120 | 2612630.9971 | 1225026.9992
121 | 2612645.2892 | 1225040.8655
122 | 2612670.7171 | 1225066.0982
123 | 2612472.7267 | 1225198.9152
124 | 2612623.0051 | 1225193.5954
125 | 2612621.533 | 1225185.7902
126 | 2612626.5101 | 1225212.18
127 | 2612631.9992 | 1225240.4971
128 | 2612600.355 | 1225220.5742
129 | 2612631.8163 | 1225160.0838
130 | 2612621.9121 | 1225243.3373
131 | 2612653.4611 | 1225152.9163
132 | 2612615.8125 | 1225245.0547
133 | 2612660.7757 | 1225150.4941
134 | 2612726.8554 | 1225046.1869
135 | 2612725.1947 | 1225033.2065
136 | 2612723.183 | 1225063.0197
137 | 2612741.6313 | 1225036.0098
138 | 2612709.3847 | 1225028.0921
139 | 2612697.917 | 1225030.7471
140 | 2612722.9951 | 1225009.7093
141 | 2612700.2368 | 1225013.6663
142 | 2612689.3989 | 1225054.3275
143 | 2612681.3392 | 1225076.6388
144 | 2612688.6084 | 1225088.4907
145 | 2612690.9218 | 1225092.2626
146 | 2612700.1285 | 1225111.8184
147 | 2612708.385 | 1225134.5968
148 | 2612703.0758 | 1225135.9308
149 | 2612736.7856 | 1225131.6927
150 | 2612746.1674 | 1225131.0547
151 | 2612767.0945 | 1225131.2467
152 | 2612769.2032 | 1225131.4023
153 | 2612704.705 | 1225155.4201
154 | 2612689.4716 | 1225140.367
155 | 2612760.2021 | 1225097.2964
156 | 2612782.7346 | 1225131.3645
157 | 2612708.5984 | 1225173.2977
158 | 2612788.5293 | 1225131.6998
159 | 2612802.3446 | 1225132.7799
160 | 2612812.9224 | 1225134.0306
161 | 2612824.6605 | 1225119.6855
162 | 2612652.8852 | 1225124.9958
163 | 2612682.6146 | 1225363.8285
164 | 2612690.2034 | 1225386.1613
165 | 2612647.0663 | 1225350.0163
166 | 2612681.774 | 1225395.4092
167 | 2612668.1982 | 1225411.0626
168 | 2612497.8054 | 1225330.7331
169 | 2612517.4917 | 1225331.0762
170 | 2612542.1393 | 1225331.5058
171 | 2612556.0487 | 1225331.7462
172 | 2612554.6019 | 1225363.7064
173 | 2612557.5587 | 1225318.0995
174 | 2612579.6161 | 1225367.639
175 | 2612600.8241 | 1225381.6899
176 | 2612664.3572 | 1225420.7601
177 | 2612680.3004 | 1225428.6493
178 | 2612697.9692 | 1225437.3924
179 | 2612750.5035 | 1225464.7023
180 | 2612731.6667 | 1225454.067
181 | 2612758.0069 | 1225451.8369
182 | 2612717.353 | 1225446.9841
183 | 2612765.4761 | 1225439.0303
184 | 2612780.6032 | 1225447.3311
185 | 2612783.7002 | 1225449.0306
186 | 2612901.5715 | 1225153.5282
187 | 2612906.8084 | 1225229.8231
188 | 2612904.3379 | 1225238.7219
189 | 2612899.1416 | 1225259.4237
190 | 2612925.1891 | 1225260.208
191 | 2612944.7025 | 1225277.7987
192 | 2612948.8541 | 1225261.7611
193 | 2612957.4397 | 1225287.5627
194 | 2612919.5569 | 1225394.2295
195 | 2612919.7303 | 1225393.9366
196 | 2612906.7811 | 1225413.825
197 | 2612937.4718 | 1225370.5626
198 | 2612903.7701 | 1225418.1655
199 | 2612942.1999 | 1225365.8005
200 | 2612897.5513 | 1225425.1099
201 | 2612928.4091 | 1225354.7689
202 | 2612972.8446 | 1225352.6291
203 | 2613045.6247 | 1225297.7237
204 | 2613067.6041 | 1225308.6952
205 | 2613028.0095 | 1225288.9306
206 | 2613036.7266 | 1225325.9329
207 | 2613079.8104 | 1225304.2239
208 | 2613023.2036 | 1225334.1022
209 | 2612986.1279 | 1225349.1941
210 | 2612897.7576 | 1225330.2503
211 | 2612965.423 | 1225293.6824
212 | 2612978.3533 | 1225302.5498
213 | 2612952.9079 | 1225246.1013
214 | 2612885.5901 | 1225351.8478
215 | 2612883.3872 | 1225318.8237
216 | 2612878.0975 | 1225314.6988
217 | 2612856.7793 | 1225335.9205
218 | 2612953.4553 | 1225243.9867
219 | 2612600.355 | 1225220.5742

## line_std_types
| c_nf_per_km | r_ohm_per_km | x_ohm_per_km | max_i_ka | type | q_mm2 | alpha | voltage_rating
NAYY 4x50 SE | 210 | 0.642 | 0.083 | 0.142 | cs | 50 | 0.00403 | LV
NAYY 4x120 SE | 264 | 0.225 | 0.08 | 0.242 | cs | 120 | 0.00403 | LV
NAYY 4x150 SE | 261 | 0.208 | 0.08 | 0.27 | cs | 150 | 0.00403 | LV
NA2XS2Y 1x95 RM/25 12/20 kV | 216 | 0.313 | 0.132 | 0.252 | cs | 95 | 0.00403 | MV
NA2XS2Y 1x185 RM/25 12/20 kV | 273 | 0.161 | 0.117 | 0.362 | cs | 185 | 0.00403 | MV
NA2XS2Y 1x240 RM/25 12/20 kV | 304 | 0.122 | 0.112 | 0.421 | cs | 240 | 0.00403 | MV
NA2XS2Y 1x95 RM/25 6/10 kV | 315 | 0.313 | 0.123 | 0.249 | cs | 95 | 0.00403 | MV
NA2XS2Y 1x185 RM/25 6/10 kV | 406 | 0.161 | 0.11 | 0.358 | cs | 185 | 0.00403 | MV
NA2XS2Y 1x240 RM/25 6/10 kV | 456 | 0.122 | 0.105 | 0.416 | cs | 240 | 0.00403 | MV
NA2XS2Y 1x150 RM/25 12/20 kV | 250 | 0.206 | 0.116 | 0.319 | cs | 150 | 0.00403 | MV
NA2XS2Y 1x120 RM/25 12/20 kV | 230 | 0.253 | 0.119 | 0.283 | cs | 120 | 0.00403 | MV
NA2XS2Y 1x70 RM/25 12/20 kV | 190 | 0.443 | 0.132 | 0.22 | cs | 70 | 0.00403 | MV
NA2XS2Y 1x150 RM/25 6/10 kV | 360 | 0.206 | 0.11 | 0.315 | cs | 150 | 0.00403 | MV
NA2XS2Y 1x120 RM/25 6/10 kV | 340 | 0.253 | 0.113 | 0.28 | cs | 120 | 0.00403 | MV
NA2XS2Y 1x70 RM/25 6/10 kV | 280 | 0.443 | 0.123 | 0.217 | cs | 70 | 0.00403 | MV
N2XS(FL)2Y 1x120 RM/35 64/110 kV | 112 | 0.153 | 0.166 | 0.366 | cs | 120 | 0.00393 | HV
N2XS(FL)2Y 1x185 RM/35 64/110 kV | 125 | 0.099 | 0.156 | 0.457 | cs | 185 | 0.00393 | HV
N2XS(FL)2Y 1x240 RM/35 64/110 kV | 135 | 0.075 | 0.149 | 0.526 | cs | 240 | 0.00393 | HV
N2XS(FL)2Y 1x300 RM/35 64/110 kV | 144 | 0.06 | 0.144 | 0.588 | cs | 300 | 0.00393 | HV
15-AL1/3-ST1A 0.4 | 11 | 1.8769 | 0.35 | 0.105 | ol | 16 | 0.00403 | LV
24-AL1/4-ST1A 0.4 | 11.25 | 1.2012 | 0.335 | 0.14 | ol | 24 | 0.00403 | LV
48-AL1/8-ST1A 0.4 | 12.2 | 0.5939 | 0.3 | 0.21 | ol | 48 | 0.00403 | LV
94-AL1/15-ST1A 0.4 | 13.2 | 0.306 | 0.29 | 0.35 | ol | 94 | 0.00403 | LV
34-AL1/6-ST1A 10.0 | 9.7 | 0.8342 | 0.36 | 0.17 | ol | 34 | 0.00403 | MV
48-AL1/8-ST1A 10.0 | 10.1 | 0.5939 | 0.35 | 0.21 | ol | 48 | 0.00403 | MV
70-AL1/11-ST1A 10.0 | 10.4 | 0.4132 | 0.339 | 0.29 | ol | 70 | 0.00403 | MV
94-AL1/15-ST1A 10.0 | 10.75 | 0.306 | 0.33 | 0.35 | ol | 94 | 0.00403 | MV
122-AL1/20-ST1A 10.0 | 11.1 | 0.2376 | 0.323 | 0.41 | ol | 122 | 0.00403 | MV
149-AL1/24-ST1A 10.0 | 11.25 | 0.194 | 0.315 | 0.47 | ol | 149 | 0.00403 | MV
34-AL1/6-ST1A 20.0 | 9.15 | 0.8342 | 0.382 | 0.17 | ol | 34 | 0.00403 | MV
48-AL1/8-ST1A 20.0 | 9.5 | 0.5939 | 0.372 | 0.21 | ol | 48 | 0.00403 | MV
70-AL1/11-ST1A 20.0 | 9.7 | 0.4132 | 0.36 | 0.29 | ol | 70 | 0.00403 | MV
94-AL1/15-ST1A 20.0 | 10 | 0.306 | 0.35 | 0.35 | ol | 94 | 0.00403 | MV
122-AL1/20-ST1A 20.0 | 10.3 | 0.2376 | 0.344 | 0.41 | ol | 122 | 0.00403 | MV
149-AL1/24-ST1A 20.0 | 10.5 | 0.194 | 0.337 | 0.47 | ol | 149 | 0.00403 | MV
184-AL1/30-ST1A 20.0 | 10.75 | 0.1571 | 0.33 | 0.535 | ol | 184 | 0.00403 | MV
243-AL1/39-ST1A 20.0 | 11 | 0.1188 | 0.32 | 0.645 | ol | 243 | 0.00403 | MV
48-AL1/8-ST1A 110.0 | 8 | 0.5939 | 0.46 | 0.21 | ol | 48 | 0.00403 | HV
70-AL1/11-ST1A 110.0 | 8.4 | 0.4132 | 0.45 | 0.29 | ol | 70 | 0.00403 | HV
94-AL1/15-ST1A 110.0 | 8.65 | 0.306 | 0.44 | 0.35 | ol | 94 | 0.00403 | HV
122-AL1/20-ST1A 110.0 | 8.5 | 0.2376 | 0.43 | 0.41 | ol | 122 | 0.00403 | HV
149-AL1/24-ST1A 110.0 | 8.75 | 0.194 | 0.41 | 0.47 | ol | 149 | 0.00403 | HV
184-AL1/30-ST1A 110.0 | 8.8 | 0.1571 | 0.4 | 0.535 | ol | 184 | 0.00403 | HV
243-AL1/39-ST1A 110.0 | 9 | 0.1188 | 0.39 | 0.645 | ol | 243 | 0.00403 | HV
305-AL1/39-ST1A 110.0 | 9.2 | 0.0949 | 0.38 | 0.74 | ol | 305 | 0.00403 | HV
490-AL1/64-ST1A 110.0 | 9.75 | 0.059 | 0.37 | 0.96 | ol | 490 | 0.00403 | HV
679-AL1/86-ST1A 110.0 | 9.95 | 0.042 | 0.36 | 1.15 | ol | 679 | 0.00403 | HV
490-AL1/64-ST1A 220.0 | 10 | 0.059 | 0.285 | 0.96 | ol | 490 | 0.00403 | HV
679-AL1/86-ST1A 220.0 | 11.7 | 0.042 | 0.275 | 1.15 | ol | 679 | 0.00403 | HV
490-AL1/64-ST1A 380.0 | 11 | 0.059 | 0.253 | 0.96 | ol | 490 | 0.00403 | HV
679-AL1/86-ST1A 380.0 | 14.6 | 0.042 | 0.25 | 1.15 | ol | 679 | 0.00403 | HV

## trafo_std_types
| i0_percent | pfe_kw | vkr_percent | sn_mva | vn_lv_kv | vn_hv_kv | vk_percent | shift_degree | vector_group | tap_side | tap_neutral | tap_min | tap_max | tap_step_degree | tap_step_percent | tap_phase_shifter
160 MVA 380/110 kV | 0.06 | 60 | 0.25 | 160 | 110 | 380 | 12.2 | 0 | Yy0 | hv | 0 | -9 | 9 | 0 | 1.5 | FALSE
100 MVA 220/110 kV | 0.06 | 55 | 0.26 | 100 | 110 | 220 | 12 | 0 | Yy0 | hv | 0 | -9 | 9 | 0 | 1.5 | FALSE
63 MVA 110/20 kV | 0.04 | 22 | 0.32 | 63 | 20 | 110 | 18 | 150 | YNd5 | hv | 0 | -9 | 9 | 0 | 1.5 | FALSE
40 MVA 110/20 kV | 0.05 | 18 | 0.34 | 40 | 20 | 110 | 16.2 | 150 | YNd5 | hv | 0 | -9 | 9 | 0 | 1.5 | FALSE
25 MVA 110/20 kV | 0.07 | 14 | 0.41 | 25 | 20 | 110 | 12 | 150 | YNd5 | hv | 0 | -9 | 9 | 0 | 1.5 | FALSE
63 MVA 110/10 kV | 0.04 | 22 | 0.32 | 63 | 10 | 110 | 18 | 150 | YNd5 | hv | 0 | -9 | 9 | 0 | 1.5 | FALSE
40 MVA 110/10 kV | 0.05 | 18 | 0.34 | 40 | 10 | 110 | 16.2 | 150 | YNd5 | hv | 0 | -9 | 9 | 0 | 1.5 | FALSE
25 MVA 110/10 kV | 0.07 | 14 | 0.41 | 25 | 10 | 110 | 12 | 150 | YNd5 | hv | 0 | -9 | 9 | 0 | 1.5 | FALSE
0.25 MVA 20/0.4 kV | 0.32 | 0.8 | 1.44 | 0.25 | 0.4 | 20 | 6 | 150 | Yzn5 | hv | 0 | -2 | 2 | 0 | 2.5 | FALSE
0.4 MVA 20/0.4 kV | 0.3375 | 1.35 | 1.425 | 0.4 | 0.4 | 20 | 6 | 150 | Dyn5 | hv | 0 | -2 | 2 | 0 | 2.5 | FALSE
0.63 MVA 20/0.4 kV | 0.2619 | 1.65 | 1.206 | 0.63 | 0.4 | 20 | 6 | 150 | Dyn5 | hv | 0 | -2 | 2 | 0 | 2.5 | FALSE
0.25 MVA 10/0.4 kV | 0.24 | 0.6 | 1.2 | 0.25 | 0.4 | 10 | 4 | 150 | Dyn5 | hv | 0 | -2 | 2 | 0 | 2.5 | FALSE
0.4 MVA 10/0.4 kV | 0.2375 | 0.95 | 1.325 | 0.4 | 0.4 | 10 | 4 | 150 | Dyn5 | hv | 0 | -2 | 2 | 0 | 2.5 | FALSE
0.63 MVA 10/0.4 kV | 0.1873 | 1.18 | 1.0794 | 0.63 | 0.4 | 10 | 4 | 150 | Dyn5 | hv | 0 | -2 | 2 | 0 | 2.5 | FALSE

## trafo3w_std_types
| sn_hv_mva | sn_mv_mva | sn_lv_mva | vn_hv_kv | vn_mv_kv | vn_lv_kv | vk_hv_percent | vk_mv_percent | vk_lv_percent | vkr_hv_percent | vkr_mv_percent | vkr_lv_percent | pfe_kw | i0_percent | shift_mv_degree | shift_lv_degree | vector_group | tap_side | tap_neutral | tap_min | tap_max | tap_step_percent
63/25/38 MVA 110/20/10 kV | 63 | 25 | 38 | 110 | 20 | 10 | 10.4 | 10.4 | 10.4 | 0.28 | 0.32 | 0.35 | 35 | 0.89 | 0 | 0 | YN0yn0yn0 | hv | 0 | -10 | 10 | 1.2
63/25/38 MVA 110/10/10 kV | 63 | 25 | 38 | 110 | 10 | 10 | 10.4 | 10.4 | 10.4 | 0.28 | 0.32 | 0.35 | 35 | 0.89 | 0 | 0 | YN0yn0yn0 | hv | 0 | -10 | 10 | 1.2

## fuse_std_types
| fuse_type | i_rated_a | t_avg | t_min | t_total | x_avg | x_min | x_total
HV 100A | HV 100A | 100 | 0 | [10.0, 3.64, 0.854, 0.281, 0.1, 0.0531, 0.022, 0.01] | [10.0, 4.267, 1.21, 0.403, 0.1, 0.058, 0.022, 0.01] | 0 | [300.0, 350.0, 450.0, 550.0, 700.0, 850.0, 1200.0, 1752.0] | [600.0, 700.0, 900.0, 1150.0, 1665.0, 2000.0, 3000.0, 4313.0]
HV 10A | HV 10A | 10 | 0 | [10.0, 1675.0, 0.344, 0.156, 0.1, 0.0417, 0.0171, 0.01] | [10.0, 1.3, 0.3, 0.155, 0.1, 0.0555, 0.023, 0.01] | 0 | [30.0, 32.0, 35.0, 37.0, 39.0, 50.0, 70.0, 88.0] | [60.0, 70.0, 80.0, 87.0, 94.0, 110.0, 150.0, 216.0]
HV 125A | HV 125A | 125 | 0 | [10.0, 1.82, 0.344, 0.1, 0.0467, 0.0269, 0.01] | [10.0, 2.478, 0.426, 0.1, 0.0427, 0.0211, 0.01] | 0 | [375.0, 500.0, 700.0, 925.0, 1200.0, 1500.0, 2341.0] | [750.0, 1000.0, 1500.0, 2200.0, 3000.0, 4000.0, 5765.0]
HV 160A | HV 160A | 160 | 0 | [10.0, 4.15, 1.03, 0.198, 0.1, 0.051, 0.0172, 0.01] | [10.0, 2.3, 0.734, 0.274, 0.1, 0.046, 0.0177, 0.01] | 0 | [480.0, 550.0, 700.0, 1000.0, 1260.0, 1600.0, 2500.0, 3227.0] | [960.0, 1300.0, 1700.0, 2200.0, 2996.0, 4000.0, 6000.0, 7946.0]
HV 16A | HV 16A | 16 | 0 | [10.0, 0.352, 0.164, 0.1, 0.0649, 0.0342, 0.01] | [10.0, 2.34, 0.722, 0.181, 0.1, 0.055, 0.0296, 0.01] | 0 | [48.0, 60.0, 65.0, 71.0, 80.0, 100.0, 162.0] | [96.0, 110.0, 125.0, 150.0, 168.0, 200.0, 250.0, 398.0]
HV 200A | HV 200A | 200 | 0 | [10.0, 4.267, 1.21, 0.403, 0.1, 0.058, 0.022, 0.01] | [10.0, 3.73, 1.654, 0.328, 0.1, 0.0531, 0.019, 0.01] | 0 | [600.0, 700.0, 900.0, 1150.0, 1665.0, 2000.0, 3000.0, 4313.0] | [1200.0, 1500.0, 1800.0, 2700.0, 3960.0, 5000.0, 7500.0, 10620.0]
HV 20A | HV 20A | 20 | 0 | [10.0, 1.3, 0.3, 0.155, 0.1, 0.0555, 0.023, 0.01] | [10.0, 1.3, 0.161, 0.1, 0.0611, 0.0399, 0.0141, 0.01] | 0 | [60.0, 70.0, 80.0, 87.0, 94.0, 110.0, 150.0, 216.0] | [120.0, 150.0, 200.0, 223.0, 260.0, 300.0, 450.0, 532.0]
HV 25A | HV 25A | 25 | 0 | [10.0, 2.512, 0.833, 0.299, 0.1, 0.0372, 0.0223, 0.01] | [10.0, 3.125, 0.597, 0.198, 0.1, 0.0378, 0.022, 0.01] | 0 | [75.0, 82.0, 90.0, 100.0, 124.0, 170.0, 200.0, 289.0] | [150.0, 170.0, 210.0, 250.0, 294.0, 400.0, 500.0, 711.0]
HV 31.5A | HV 31.5A | 31.5 | 0 | [10.0, 2.34, 0.722, 0.181, 0.1, 0.055, 0.0296, 0.01] | [10.0, 2.84, 0.368, 0.164, 0.1, 0.0621, 0.0378, 0.0195, 0.01] | 0 | [95.0, 110.0, 125.0, 150.0, 165.0, 200.0, 250.0, 390.0] | [189.0, 220.0, 300.0, 350.0, 393.0, 450.0, 530.0, 700.0, 960.0]
HV 40A | HV 40A | 40 | 0 | [10.0, 1.3, 0.161, 0.1, 0.0611, 0.0399, 0.0141, 0.01] | [10.0, 2.05, 0.369, 0.198, 0.1, 0.051, 0.0298, 0.01] | 0 | [120.0, 150.0, 200.0, 223.0, 260.0, 300.0, 450.0, 532.0] | [240.0, 300.0, 400.0, 450.0, 530.0, 650.0, 800.0, 1311.0]
HV 50A | HV 50A | 50 | 0 | [10.0, 3.215, 0.597, 0.198, 0.1, 0.0378, 0.022, 0.01] | [10.0, 3.64, 0.854, 0.281, 0.1, 0.0531, 0.022, 0.01] | 0 | [150.0, 170.0, 210.0, 250.0, 294.0, 400.0, 500.0, 711.0] | [300.0, 350.0, 450.0, 550.0, 700.0, 850.0, 1200.0, 1752.0]
HV 6.3A | HV 6.3A | 6.3 | 0 | [10.0, 1.39, 0.344, 0.168, 0.1, 0.056, 0.0263, 0.01] | [10.0, 1.711, 0.516, 0.198, 0.1, 0.0634, 0.0303, 0.01] | 0 | [19.0, 19.5, 20.4, 20.8, 22.0, 25.0, 32.0, 48.0] | [38.0, 40.0, 43.0, 48.0, 53.0, 60.0, 75.0, 118.0]
HV 63A | HV 63A | 63 | 0 | [10.0, 2.84, 0.368, 0.164, 0.1, 0.0621, 0.0378, 0.0195, 0.01] | [10.0, 1.82, 0.344, 0.1, 0.0467, 0.0269, 0.01] | 0 | [189.0, 220.0, 300.0, 350.0, 393.0, 450.0, 530.0, 700.0, 961.0] | [378.0, 500.0, 700.0, 934.0, 1200.0, 1500.0, 2366.0]
HV 80A | HV 80A | 80 | 0 | [10.0, 2.05, 0.369, 0.198, 0.1, 0.051, 0.0298, 0.01] | [10.0, 4.15, 1.03, 0.198, 0.1, 0.051, 0.0172, 0.01] | 0 | [240.0, 300.0, 400.0, 450.0, 530.0, 650.0, 800.0, 1311.0] | [480.0, 550.0, 700.0, 1000.0, 1260.0, 1600.0, 2500.0, 3227.0]
Siemens NH-1-100 | Siemens NH-1-100 | 100 | [5400.0, 2000.0, 400.0, 20.0, 1.0, 0.2, 0.012, 0.004] | 0 | 0 | [150.0, 190.0, 250.0, 430.0, 900.0, 1250.0, 2700.0, 3600.0] | 0 | 0
Siemens NH-1-125 | Siemens NH-1-125 | 125 | [4800.0, 120.0, 7.0, 0.1, 0.004] | 0 | 0 | [180.0, 400.0, 740.0, 2000.0, 4250.0] | 0 | 0
Siemens NH-1-16 | Siemens NH-1-16 | 16 | [4000.0, 400.0, 2.0, 0.1, 0.04, 0.01] | 0 | 0 | [26.0, 35.0, 75.0, 150.0, 200.0, 300.0] | 0 | 0
Siemens NH-1-160 | Siemens NH-1-160 | 160 | [4800.0, 120.0, 7.0, 0.1, 0.004] | 0 | 0 | [210.0, 500.0, 900.0, 2300.0, 5000.0] | 0 | 0
Siemens NH-1-25 | Siemens NH-1-25 | 25 | [4000.0, 1000.0, 10.0, 0.2, 0.02, 0.01] | 0 | 0 | [40.0, 50.0, 100.0, 210.0, 400.0, 500.0] | 0 | 0
Siemens NH-1-50 | Siemens NH-1-50 | 50 | [4000.0, 40.0, 4.0, 1.0, 0.02, 0.01] | 0 | 0 | [86.0, 200.0, 300.0, 400.0, 1000.0, 1280.0] | 0 | 0
Siemens NH-1-63 | Siemens NH-1-63 | 63 | [4000.0, 100.0, 10.0, 2.0, 0.04, 0.01] | 0 | 0 | [100.0, 200.0, 300.0, 400.0, 1000.0, 1500.0] | 0 | 0
Siemens NH-1-80 | Siemens NH-1-80 | 80 | [4800.0, 120.0, 7.0, 0.1, 0.01] | 0 | 0 | [150.58, 250.0, 450.0, 1150.0, 2470.0] | 0 | 0
Siemens NH-2-1000 | Siemens NH-2-1000 | 1000 | [4800.0, 120.0, 7.0, 0.1, 0.004] | 0 | 0 | [1900.0, 3500.0, 8400.0, 24000.0, 52000.0] | 0 | 0
Siemens NH-2-200 | Siemens NH-2-200 | 200 | [4800.0, 120.0, 7.0, 0.1, 0.004] | 0 | 0 | [280.0, 650.0, 1200.0, 3000.0, 7000.0] | 0 | 0
Siemens NH-2-224 | Siemens NH-2-224 | 224 | [4800.0, 120.0, 7.0, 0.2, 0.04, 0.004] | 0 | 0 | [400.0, 750.0, 1453.0, 3025.0, 4315.0, 7600.0] | 0 | 0
Siemens NH-2-250 | Siemens NH-2-250 | 250 | [4800.0, 120.0, 7.0, 0.1, 0.004] | 0 | 0 | [450.0, 800.0, 1650.0, 4000.0, 8500.0] | 0 | 0
Siemens NH-2-315 | Siemens NH-2-315 | 315 | [4800.0, 120.0, 7.0, 0.1, 0.004] | 0 | 0 | [550.0, 920.0, 1900.0, 5000.0, 11000.0] | 0 | 0
Siemens NH-2-355 | Siemens NH-2-355 | 355 | [4800.0, 120.0, 6.0, 0.1, 0.004] | 0 | 0 | [650.0, 1116.27, 2350.0, 5840.0, 12790.0] | 0 | 0
Siemens NH-2-400 | Siemens NH-2-400 | 400 | [4800.0, 120.0, 7.0, 0.1, 0.004] | 0 | 0 | [720.0, 1350.0, 2800.0, 6500.0, 15000.0] | 0 | 0
Siemens NH-2-425 | Siemens NH-2-425 | 425 | [4800.0, 120.0, 7.0, 0.1, 0.004] | 0 | 0 | [850.0, 1500.0, 3050.0, 7500.0, 16500.0] | 0 | 0
Siemens NH-2-630 | Siemens NH-2-630 | 630 | [4800.0, 120.0, 7.0, 0.1, 0.004] | 0 | 0 | [1200.0, 2000.0, 4800.0, 12000.0, 26000.0] | 0 | 0

## res_bus
| vm_pu | va_degree | p_mw | q_mvar
0 | 0.97826 | -0.41659 | 0.0025529 | 0.00063981
1 | 0.97825 | -0.41687 | 0.0027738 | 0.00069519
2 | 0.97842 | -0.41343 | 0.00078977 | 0.00019794
3 | 0.97813 | -0.41931 | 0.0013484 | 0.00033795
4 | 0.97861 | -0.40977 | 0.0020266 | 0.00050791
5 | 0.97807 | -0.42035 | 0.0014518 | 0.00036385
6 | 0.97863 | -0.40945 | 0.0018232 | 0.00045693
7 | 0.97797 | -0.42238 | 0.0037473 | 0.00093916
8 | 0.97899 | -0.40226 | 0.0016712 | 0.00041884
9 | 0.98273 | -0.32965 | 0.0026865 | 0.00067331
10 | 0.9828 | -0.32831 | 0.0027301 | 0.00068423
11 | 0.98297 | -0.32497 | 0.0020631 | 0.00051705
12 | 0.98316 | -0.32137 | 0.0028036 | 0.00070266
13 | 0.98352 | -0.31431 | 0.0027094 | 0.00067905
14 | 0.98306 | -0.32327 | 0.0011367 | 0.00028488
15 | 0.97222 | -0.53494 | 0.00094767 | 0.00023751
16 | 0.97219 | -0.53567 | 0.000835 | 0.00020927
17 | 0.97223 | -0.53478 | 0 | 0
18 | 0.97216 | -0.53616 | 0.00095102 | 0.00023835
19 | 0.97236 | -0.53225 | 0 | 0
20 | 0.98401 | -0.30614 | 0.00065114 | 0.00016319
21 | 0.98403 | -0.30565 | 0 | 0
22 | 0.97211 | -0.53714 | 0 | 0
23 | 0.97295 | -0.52051 | 0.00098124 | 0.00024592
24 | 0.97752 | -0.43093 | 0.0016676 | 0.00041795
25 | 0.97742 | -0.43294 | 0.0015244 | 0.00038204
26 | 0.97762 | -0.42892 | 0 | 0
27 | 0.97134 | -0.55236 | 0 | 0
28 | 0.97334 | -0.51281 | 0.0020245 | 0.00050739
29 | 0.97779 | -0.42555 | 0.0013061 | 0.00032734
30 | 0.97881 | -0.40569 | 0.001416 | 0.00035488
31 | 0.97587 | -0.4631 | 0.0054246 | 0.0013595
32 | 0.97449 | -0.49022 | 0.001095 | 0.00027443
33 | 0.97408 | -0.4983 | 0.00045449 | 0.00011391
34 | 0.97477 | -0.48475 | 0.0019962 | 0.00050029
35 | 0.97732 | -0.43483 | 0.0022541 | 0.00056493
36 | 0.97984 | -0.38573 | 0 | 0
37 | 0.97729 | -0.43545 | 0.0014313 | 0.00035871
38 | 0.97797 | -0.42245 | 0.0016898 | 0.00042351
39 | 0.97762 | -0.42928 | 0.0022349 | 0.00056011
40 | 0.97771 | -0.42746 | 0.00049159 | 0.0001232
41 | 0.97747 | -0.43218 | 0 | 0
42 | 0.97783 | -0.42521 | 0 | 0
43 | 0.97746 | -0.43237 | 0.0011815 | 0.00029612
44 | 0.97806 | -0.42075 | 0.00017962 | 4.5018e-05
45 | 0.97741 | -0.43345 | 0.0025252 | 0.00063287
46 | 0.97808 | -0.4203 | 0 | 0
47 | 0.97985 | -0.38594 | 0.0015283 | 0.00038303
48 | 0.97989 | -0.38497 | 0 | 0
49 | 0.97984 | -0.38612 | 0.001195 | 0.0002995
50 | 0.97988 | -0.38529 | 0.0020462 | 0.00051283
51 | 0.98002 | -0.38244 | 0 | 0
52 | 0.98016 | -0.37975 | 0.0029159 | 0.0007308
53 | 0.98037 | -0.3757 | 0.0018659 | 0.00046764
54 | 0.98363 | -0.31209 | 0 | 0
55 | 0.98305 | -0.3234 | 0.0022179 | 0.00055587
56 | 0.98201 | -0.34347 | 0 | 0
57 | 0.98533 | -0.27927 | 0 | 0
58 | 0.98709 | -0.24534 | 0.001313 | 0.00032906
59 | 0.98713 | -0.24459 | 0 | 0
60 | 0.99031 | -0.18364 | 0 | 0
61 | 0.99029 | -0.18407 | 0.0046631 | 0.0011687
62 | 0.99189 | -0.15349 | 0.0019185 | 0.00048083
63 | 0.98493 | -0.28708 | 0.0012084 | 0.00030286
64 | 0.99376 | -0.11775 | 0.00038644 | 9.685e-05
65 | 0.99234 | -0.14482 | 0.0014688 | 0.00036813
66 | 0.99532 | -0.088321 | 0.0013925 | 0.000349
67 | 0.99176 | -0.15596 | 0.0015146 | 0.00037959
68 | 0.99643 | -0.067153 | 0.0015351 | 0.00038473
69 | 0.9909 | -0.17228 | 0.0014566 | 0.00036505
70 | 0.99422 | -0.10924 | 0 | 0
71 | 0.98091 | -0.36477 | 0.0016484 | 0.00041313
72 | 0.98483 | -0.28913 | 0.0052718 | 0.0013212
73 | 0.97819 | -0.41811 | 0 | 0
74 | 0.97703 | -0.44079 | 0.0033841 | 0.00084814
75 | 0.97921 | -0.39813 | 0.0049509 | 0.0012408
76 | 0.9769 | -0.44331 | 0 | 0
77 | 0.97989 | -0.38493 | 0 | 0
78 | 0.97824 | -0.41826 | 0.0032727 | 0.00082021
79 | 0.97832 | -0.41677 | 0 | 0
80 | 0.97728 | -0.43723 | 0 | 0
81 | 0.9795 | -0.39368 | 0.0011061 | 0.00027721
82 | 0.97701 | -0.44258 | 0.0017421 | 0.00043661
83 | 0.9772 | -0.43878 | 0.0019683 | 0.00049329
84 | 0.97968 | -0.39015 | 0.001023 | 0.00025639
85 | 0.9764 | -0.45454 | 0 | 0
86 | 0.97715 | -0.43973 | 0.0028647 | 0.00071797
87 | 0.98031 | -0.37777 | 0.0012191 | 0.00030555
88 | 0.97655 | -0.45024 | 0.0026126 | 0.00065478
89 | 0.97553 | -0.47016 | 0 | 0
90 | 0.97667 | -0.44782 | 0.0033163 | 0.00083114
91 | 0.97542 | -0.47232 | 0 | 0
92 | 0.97548 | -0.47126 | 0.0027127 | 0.00067986
93 | 0.97658 | -0.44973 | 0.0051865 | 0.0012999
94 | 0.97423 | -0.49578 | 0.0022883 | 0.00057351
95 | 0.97537 | -0.4733 | 0.001734 | 0.00043458
96 | 0.97541 | -0.47269 | 0.0023368 | 0.00058566
97 | 0.97415 | -0.49739 | 0.0009949 | 0.00024935
98 | 0.97537 | -0.47336 | 0.0015868 | 0.0003977
99 | 0.97436 | -0.49468 | 0.0017888 | 0.00044833
100 | 0.97424 | -0.49713 | 0.0018966 | 0.00047532
101 | 0.97473 | -0.4874 | 0 | 0
102 | 0.97413 | -0.49914 | 0.0016624 | 0.00041664
103 | 0.97519 | -0.4783 | 0 | 0
104 | 0.97468 | -0.48841 | 0.00090244 | 0.00022617
105 | 0.97407 | -0.50048 | 0.0028706 | 0.00071944
106 | 0.97553 | -0.47158 | 0 | 0
107 | 0.97513 | -0.47953 | 0.0012103 | 0.00030334
108 | 0.97467 | -0.48853 | 0.00095909 | 0.00024037
109 | 0.97562 | -0.46981 | 0 | 0
110 | 0.9755 | -0.47214 | 0.0019273 | 0.00048302
111 | 0.97512 | -0.47961 | 0.0023647 | 0.00059264
112 | 0.97467 | -0.48856 | 0.00053915 | 0.00013512
113 | 0.97388 | -0.50228 | 0.00070877 | 0.00017763
114 | 0.98404 | -0.30552 | 0.0011793 | 0.00029555
115 | 0.98402 | -0.30587 | 0.00064879 | 0.0001626
116 | 0.97079 | -0.56324 | 0.064934 | 0.016274
117 | 0.97078 | -0.56339 | 0.0014302 | 0.00035843
118 | 0.9841 | -0.30429 | 0.0012691 | 0.00031808
119 | 0.98418 | -0.30271 | 0.0021103 | 0.0005289
120 | 0.9843 | -0.30043 | 0.0004502 | 0.00011283
121 | 0.98441 | -0.29817 | 0.00089158 | 0.00022345
122 | 0.98465 | -0.29353 | 0.00053115 | 0.00013312
123 | 0.97909 | -0.40039 | 0.0020087 | 0.00050342
124 | 0.99771 | -0.043123 | 0.0022626 | 0.00056705
125 | 0.99676 | -0.061135 | 0.002699 | 0.00067645
126 | 1 | 0 | -0.39152 | -0.10061
127 | 0.99839 | -0.030186 | 0 | 0
128 | 0.99996 | -0.00071512 | 0.0014971 | 0.0003752
129 | 0.99279 | -0.13658 | 0.0081385 | 0.0020397
130 | 0.99837 | -0.030733 | 0.0010591 | 0.00026543
131 | 0.99078 | -0.175 | 0.0023858 | 0.00059794
132 | 0.99836 | -0.030947 | 0.0019276 | 0.00048311
133 | 0.99012 | -0.18769 | 0 | 0
134 | 0.98419 | -0.3025 | 0.0016477 | 0.00041295
135 | 0.98423 | -0.30178 | 0 | 0
136 | 0.98416 | -0.30317 | 0.0014107 | 0.00035355
137 | 0.9842 | -0.30244 | 0.0021974 | 0.00055073
138 | 0.98431 | -0.30021 | 0 | 0
139 | 0.98438 | -0.29877 | 0 | 0
140 | 0.98428 | -0.30085 | 0.0015583 | 0.00039053
141 | 0.98436 | -0.29915 | 0.0012338 | 0.00030922
142 | 0.98457 | -0.29514 | 0.00060346 | 0.00015124
143 | 0.98476 | -0.29145 | 0 | 0
144 | 0.98497 | -0.28735 | 0.0010823 | 0.00027126
145 | 0.98504 | -0.28596 | 0.001392 | 0.00034886
146 | 0.98542 | -0.2786 | 0.0038218 | 0.00095783
147 | 0.98592 | -0.26874 | 0 | 0
148 | 0.98636 | -0.2602 | 0 | 0
149 | 0.98421 | -0.30188 | 0.0075089 | 0.0018819
150 | 0.98372 | -0.31154 | 0.0038218 | 0.00095783
151 | 0.98268 | -0.33168 | 0.0011442 | 0.00028675
152 | 0.98258 | -0.33366 | 0 | 0
153 | 0.98631 | -0.2612 | 0.0010278 | 0.00025759
154 | 0.98756 | -0.23713 | 0.0010412 | 0.00026095
155 | 0.98244 | -0.33633 | 0.0041788 | 0.0010473
156 | 0.98198 | -0.34534 | 0 | 0
157 | 0.98628 | -0.2618 | 0.0018106 | 0.00045378
158 | 0.98194 | -0.34597 | 0.0050803 | 0.0012732
159 | 0.98193 | -0.34621 | 0.00045721 | 0.00011459
160 | 0.98193 | -0.3463 | 0 | 0
161 | 0.98192 | -0.34646 | 0.00047541 | 0.00011915
162 | 0.99008 | -0.18843 | 0.0015581 | 0.00039049
163 | 0.98874 | -0.21367 | 0.0026046 | 0.00065277
164 | 0.98756 | -0.23634 | 0 | 0
165 | 0.99066 | -0.17697 | 0.00098071 | 0.00024579
166 | 0.98694 | -0.24822 | 0.0010726 | 0.00026881
167 | 0.98593 | -0.2678 | 0 | 0
168 | 0.98439 | -0.29761 | 0.0036062 | 0.00090381
169 | 0.98446 | -0.29634 | 0.00023173 | 5.8077e-05
170 | 0.98454 | -0.29464 | 0 | 0
171 | 0.98459 | -0.29368 | 0 | 0
172 | 0.98451 | -0.29531 | 0 | 0
173 | 0.98468 | -0.29203 | 0.00049807 | 0.00012483
174 | 0.98444 | -0.2966 | 0.0015291 | 0.00038323
175 | 0.98441 | -0.29719 | 0.0012978 | 0.00032525
176 | 0.98542 | -0.27758 | 0 | 0
177 | 0.98456 | -0.29427 | 0.0067536 | 0.0016926
178 | 0.98366 | -0.3116 | 0.0013285 | 0.00033294
179 | 0.98104 | -0.36257 | 0 | 0
180 | 0.98199 | -0.34406 | 0 | 0
181 | 0.9808 | -0.36723 | 0.0016076 | 0.00040291
182 | 0.98269 | -0.33039 | 0.001611 | 0.00040376
183 | 0.98058 | -0.37144 | 0 | 0
184 | 0.98049 | -0.37335 | 0.0029008 | 0.000727
185 | 0.98048 | -0.37356 | 0.0032144 | 0.0008056
186 | 0.9756 | -0.47021 | 0.00087151 | 0.00021842
187 | 0.97614 | -0.45965 | 0.0019397 | 0.00048613
188 | 0.97605 | -0.46129 | 0 | 0
189 | 0.97602 | -0.46205 | 0.0019507 | 0.0004889
190 | 0.97584 | -0.46557 | 0.0011759 | 0.00029472
191 | 0.97568 | -0.46875 | 0 | 0
192 | 0.97565 | -0.4692 | 0.00057207 | 0.00014337
193 | 0.9756 | -0.47025 | 0.00050718 | 0.00012711
194 | 0.97262 | -0.5276 | 0.0019232 | 0.00048201
195 | 0.97261 | -0.52781 | 0.0025632 | 0.00064241
196 | 0.97336 | -0.51292 | 0.0029688 | 0.00074405
197 | 0.97179 | -0.54393 | 0.0065139 | 0.0016325
198 | 0.97354 | -0.50932 | 0.0018461 | 0.00046268
199 | 0.97165 | -0.54679 | 0 | 0
200 | 0.97388 | -0.50265 | 0.00086801 | 0.00021754
201 | 0.97156 | -0.54845 | 0.0018479 | 0.00046312
202 | 0.97108 | -0.55795 | 0.0045012 | 0.0011281
203 | 0.97012 | -0.57705 | 0.0016298 | 0.00040846
204 | 0.97021 | -0.57527 | 0 | 0
205 | 0.97007 | -0.57789 | 0.0022861 | 0.00057295
206 | 0.97044 | -0.57072 | 0.0020599 | 0.00051627
207 | 0.97017 | -0.576 | 0.0030311 | 0.00075966
208 | 0.97057 | -0.56808 | 0 | 0
209 | 0.97091 | -0.56138 | 0.0044814 | 0.0011231
210 | 0.97144 | -0.55078 | 0 | 0
211 | 0.97556 | -0.4711 | 0.003846 | 0.0009639
212 | 0.97555 | -0.47133 | 0.00077084 | 0.00019319
213 | 0.97564 | -0.46947 | 0.00035748 | 8.9593e-05
214 | 0.97139 | -0.55177 | 0.0019908 | 0.00049895
215 | 0.97142 | -0.5512 | 0 | 0
216 | 0.97142 | -0.55135 | 0 | 0
217 | 0.97138 | -0.55203 | 0.0012274 | 0.00030762
218 | 0.97564 | -0.46949 | 0.00056122 | 0.00014065
219 | 0.99998 | 149.9956 | 0 | 0

## res_line
| p_from_mw | q_from_mvar | p_to_mw | q_to_mvar | pl_mw | ql_mvar | i_from_ka | i_to_ka | i_ka | vm_from_pu | va_from_degree | vm_to_pu | va_to_degree | loading_percent
0 | 0.011013 | 0.0027603 | -0.011013 | -0.0027602 | 1.453e-07 | 7.5657e-08 | 0.016752 | 0.016752 | 0.016752 | 0.97826 | -0.41659 | 0.97825 | -0.41687 | 4.6022
1 | -0.013566 | -0.0034001 | 0.013568 | 0.0034013 | 2.0446e-06 | 1.1477e-06 | 0.020635 | 0.020635 | 0.020635 | 0.97826 | -0.41659 | 0.97842 | -0.41343 | 5.669
2 | 0.0082392 | 0.002065 | -0.0082382 | -0.0020646 | 9.5872e-07 | 4.0925e-07 | 0.012533 | 0.012533 | 0.012533 | 0.97825 | -0.41687 | 0.97813 | -0.41931 | 3.4431
3 | -0.014358 | -0.0035992 | 0.01436 | 0.0036006 | 2.5007e-06 | 1.4248e-06 | 0.021836 | 0.021836 | 0.021836 | 0.97842 | -0.41343 | 0.97861 | -0.40977 | 5.9989
4 | 0.0068898 | 0.0017267 | -0.0068894 | -0.0017266 | 3.3967e-07 | 1.1391e-07 | 0.010481 | 0.010481 | 0.010481 | 0.97813 | -0.41931 | 0.97807 | -0.42035 | 2.8795
5 | -0.016387 | -0.0041085 | 0.016387 | 0.0041087 | 2.5439e-07 | 1.4908e-07 | 0.024917 | 0.024917 | 0.024917 | 0.97861 | -0.40977 | 0.97863 | -0.40945 | 6.8455
6 | 0.0054377 | 0.0013627 | -0.0054371 | -0.0013626 | 5.2778e-07 | 7.9714e-08 | 0.0082727 | 0.0082728 | 0.0082728 | 0.97807 | -0.42035 | 0.97797 | -0.42238 | 2.2727
7 | -0.01821 | -0.0045656 | 0.018217 | 0.0045693 | 6.2369e-06 | 3.719e-06 | 0.02769 | 0.02769 | 0.02769 | 0.97863 | -0.40945 | 0.97899 | -0.40226 | 7.607
8 | 0.0016898 | 0.00042348 | -0.0016898 | -0.00042351 | 5.3024e-09 | -2.3445e-08 | 0.0025711 | 0.0025711 | 0.0025711 | 0.97797 | -0.42238 | 0.97797 | -0.42245 | 0.70635
9 | -0.019888 | -0.0049882 | 0.01989 | 0.0049892 | 1.7717e-06 | 1.0689e-06 | 0.03023 | 0.03023 | 0.03023 | 0.97899 | -0.40226 | 0.97909 | -0.40039 | 8.3048
10 | -0.0026865 | -0.00067331 | 0.0026867 | 0.00067307 | 1.7218e-07 | -2.414e-07 | 0.0040679 | 0.0040677 | 0.0040679 | 0.98273 | -0.32965 | 0.9828 | -0.32831 | 1.1175
11 | -0.0054168 | -0.0013573 | 0.0054177 | 0.0013574 | 8.6148e-07 | 1.1846e-07 | 0.0082013 | 0.0082011 | 0.0082013 | 0.9828 | -0.32831 | 0.98297 | -0.32497 | 2.2531
12 | -0.0074807 | -0.0018745 | 0.007482 | 0.0018749 | 1.2831e-06 | 4.8288e-07 | 0.011324 | 0.011324 | 0.011324 | 0.98297 | -0.32497 | 0.98316 | -0.32137 | 3.111
13 | -0.013641 | -0.0034181 | 0.013645 | 0.0034207 | 4.587e-06 | 2.5716e-06 | 0.020645 | 0.020645 | 0.020645 | 0.98316 | -0.32137 | 0.98352 | -0.31431 | 5.6717
14 | 0.0033549 | 0.00084051 | -0.0033546 | -0.00084072 | 3.0486e-07 | -2.047e-07 | 0.0050776 | 0.0050778 | 0.0050778 | 0.98316 | -0.32137 | 0.98306 | -0.32327 | 1.395
15 | -0.016355 | -0.0040997 | 0.016356 | 0.0041007 | 1.7294e-06 | 1.0112e-06 | 0.024744 | 0.024744 | 0.024744 | 0.98352 | -0.31431 | 0.98363 | -0.31209 | 6.7978
16 | 0.0022179 | 0.00055583 | -0.0022179 | -0.00055587 | 1.3064e-08 | -3.0827e-08 | 0.0033572 | 0.0033572 | 0.0033572 | 0.98306 | -0.32327 | 0.98305 | -0.3234 | 0.92231
17 | 0.0017861 | 0.00044705 | -0.001786 | -0.00044729 | 6.2045e-08 | -2.3487e-07 | 0.0027335 | 0.0027336 | 0.0027336 | 0.97222 | -0.53494 | 0.97219 | -0.53567 | 0.75098
18 | -0.0027338 | -0.00068456 | 0.0027338 | 0.00068454 | 2.0356e-08 | -2.5427e-08 | 0.0041839 | 0.0041839 | 0.0041839 | 0.97222 | -0.53494 | 0.97223 | -0.53478 | 1.1494
19 | 0.00095104 | 0.00023802 | -0.00095102 | -0.00023835 | 2.2064e-08 | -3.302e-07 | 0.0014555 | 0.0014557 | 0.0014557 | 0.97219 | -0.53567 | 0.97216 | -0.53616 | 0.39991
20 | -0.0027338 | -0.00068454 | 0.0027341 | 0.00068412 | 3.2891e-07 | -4.1096e-07 | 0.0041839 | 0.0041837 | 0.0041839 | 0.97223 | -0.53478 | 0.97236 | -0.53225 | 1.1494
21 | 0.066462 | 0.016694 | -0.066447 | -0.016684 | 1.5503e-05 | 9.724e-06 | 0.10172 | 0.10172 | 0.10172 | 0.97236 | -0.53225 | 0.97211 | -0.53714 | 13.9727
22 | -0.069196 | -0.017378 | 0.069235 | 0.017403 | 3.8787e-05 | 2.4366e-05 | 0.10591 | 0.1059 | 0.10591 | 0.97236 | -0.53225 | 0.97295 | -0.52051 | 14.5474
23 | -0.00065114 | -0.00016319 | 0.00065116 | 0.00016267 | 1.5322e-08 | -5.2563e-07 | 0.00098466 | 0.00098447 | 0.00098466 | 0.98401 | -0.30614 | 0.98403 | -0.30565 | 0.27051
24 | -0.0013 | -0.00032503 | 0.0013 | 0.00032496 | 7.8923e-09 | -6.416e-08 | 0.0019655 | 0.0019654 | 0.0019655 | 0.98403 | -0.30565 | 0.98404 | -0.30552 | 0.53996
25 | 0.00064879 | 0.00016236 | -0.00064879 | -0.0001626 | 6.8982e-09 | -2.3839e-07 | 0.000981 | 0.00098108 | 0.00098108 | 0.98403 | -0.30565 | 0.98402 | -0.30587 | 0.26953
26 | 0.066447 | 0.016684 | -0.066398 | -0.016654 | 4.8191e-05 | 3.0227e-05 | 0.10172 | 0.10172 | 0.10172 | 0.97211 | -0.53714 | 0.97134 | -0.55236 | 13.9728
27 | -0.070216 | -0.017649 | 0.070242 | 0.017665 | 2.5826e-05 | 1.6232e-05 | 0.10741 | 0.10741 | 0.10741 | 0.97295 | -0.52051 | 0.97334 | -0.51281 | 14.7535
28 | 0.0052106 | 0.0013053 | -0.0052101 | -0.0013053 | 4.9868e-07 | 5.4191e-08 | 0.0079315 | 0.0079316 | 0.0079316 | 0.97752 | -0.43093 | 0.97742 | -0.43294 | 2.179
29 | -0.0068782 | -0.0017233 | 0.0068789 | 0.0017235 | 6.5742e-07 | 2.2025e-07 | 0.01047 | 0.01047 | 0.01047 | 0.97752 | -0.43093 | 0.97762 | -0.42892 | 2.8764
30 | 0.0036857 | 0.00092323 | -0.0036854 | -0.00092337 | 3.3211e-07 | -1.3998e-07 | 0.005611 | 0.0056111 | 0.0056111 | 0.97742 | -0.43294 | 0.97732 | -0.43483 | 1.5415
31 | -0.0068789 | -0.0017235 | 0.00688 | 0.0017239 | 1.1041e-06 | 3.6979e-07 | 0.01047 | 0.01047 | 0.01047 | 0.97762 | -0.42892 | 0.97779 | -0.42555 | 2.8764
32 | 0.066398 | 0.016654 | -0.066364 | -0.016632 | 3.4424e-05 | 2.1922e-05 | 0.10172 | 0.10172 | 0.10172 | 0.97134 | -0.55236 | 0.97079 | -0.56324 | 27.9455
33 | -0.072267 | -0.018172 | 0.072303 | 0.018195 | 3.6359e-05 | 2.2875e-05 | 0.1105 | 0.1105 | 0.1105 | 0.97334 | -0.51281 | 0.97388 | -0.50228 | 15.1786
34 | -0.090457 | -0.022854 | 0.090543 | 0.022909 | 8.6235e-05 | 5.4581e-05 | 0.13772 | 0.13772 | 0.13772 | 0.97779 | -0.42555 | 0.97881 | -0.40569 | 18.9182
35 | 0.082271 | 0.020803 | -0.082123 | -0.02071 | 0.00014787 | 9.3377e-05 | 0.12527 | 0.12527 | 0.12527 | 0.97779 | -0.42555 | 0.97587 | -0.4631 | 17.2071
36 | -0.091959 | -0.023264 | 0.092048 | 0.02332 | 8.8131e-05 | 5.58e-05 | 0.13988 | 0.13988 | 0.13988 | 0.97881 | -0.40569 | 0.97984 | -0.38573 | 19.2139
37 | 0.076699 | 0.01935 | -0.076619 | -0.0193 | 7.9439e-05 | 5.0068e-05 | 0.117 | 0.117 | 0.117 | 0.97587 | -0.4631 | 0.97477 | -0.48475 | 16.071
38 | 0.073508 | 0.018513 | -0.07348 | -0.018495 | 2.8388e-05 | 1.7869e-05 | 0.11228 | 0.11228 | 0.11228 | 0.97449 | -0.49022 | 0.97408 | -0.4983 | 15.4227
39 | -0.074603 | -0.018788 | 0.074623 | 0.0188 | 1.9528e-05 | 1.2298e-05 | 0.11395 | 0.11395 | 0.11395 | 0.97449 | -0.49022 | 0.97477 | -0.48475 | 15.6524
40 | 0.073026 | 0.018381 | -0.073012 | -0.018373 | 1.3892e-05 | 8.7426e-06 | 0.11158 | 0.11158 | 0.11158 | 0.97408 | -0.4983 | 0.97388 | -0.50228 | 15.3274
41 | 0.0014313 | 0.00035844 | -0.0014313 | -0.00035871 | 4.1969e-08 | -2.6844e-07 | 0.0021791 | 0.0021793 | 0.0021793 | 0.97732 | -0.43483 | 0.97729 | -0.43545 | 0.5987
42 | -0.11396 | -0.028822 | 0.11408 | 0.028895 | 0.00011475 | 7.2928e-05 | 0.17316 | 0.17316 | 0.17316 | 0.97984 | -0.38573 | 0.98091 | -0.36477 | 23.7856
43 | 0.021913 | 0.005502 | -0.021898 | -0.0054927 | 1.5315e-05 | 9.3378e-06 | 0.033282 | 0.033282 | 0.033282 | 0.97984 | -0.38573 | 0.97909 | -0.40039 | 9.1435
44 | -0.0059423 | -0.0014887 | 0.0059428 | 0.0014888 | 5.1502e-07 | 1.1907e-07 | 0.0090444 | 0.0090443 | 0.0090444 | 0.97762 | -0.42928 | 0.97771 | -0.42746 | 2.4847
45 | 0.0037074 | 0.00092856 | -0.0037069 | -0.00092877 | 5.1233e-07 | -2.1002e-07 | 0.0056427 | 0.0056429 | 0.0056429 | 0.97762 | -0.42928 | 0.97747 | -0.43218 | 1.5503
46 | -0.0064344 | -0.001612 | 0.0064351 | 0.0016122 | 6.8826e-07 | 2.0042e-07 | 0.0097925 | 0.0097924 | 0.0097925 | 0.97771 | -0.42746 | 0.97783 | -0.42521 | 2.6902
47 | 0.0037069 | 0.00092877 | -0.0037068 | -0.00092878 | 3.3025e-08 | -1.3531e-08 | 0.0056429 | 0.0056429 | 0.0056429 | 0.97747 | -0.43218 | 0.97746 | -0.43237 | 1.5503
48 | -0.0064351 | -0.0016122 | 0.0064364 | 0.0016126 | 1.3685e-06 | 3.9834e-07 | 0.0097924 | 0.0097922 | 0.0097924 | 0.97783 | -0.42521 | 0.97806 | -0.42075 | 2.6902
49 | 0.0025253 | 0.00063266 | -0.0025252 | -0.00063287 | 1.2984e-07 | -2.1055e-07 | 0.0038443 | 0.0038444 | 0.0038444 | 0.97746 | -0.43237 | 0.97741 | -0.43345 | 1.0561
50 | -0.006616 | -0.0016576 | 0.0066162 | 0.0016577 | 1.4241e-07 | 4.41e-08 | 0.010065 | 0.010065 | 0.010065 | 0.97806 | -0.42075 | 0.97808 | -0.4203 | 2.7652
51 | -0.0066162 | -0.0016577 | 0.0066169 | 0.0016579 | 6.8812e-07 | 2.1306e-07 | 0.010065 | 0.010065 | 0.010065 | 0.97808 | -0.4203 | 0.97819 | -0.41811 | 2.7652
52 | -0.0027234 | -0.00068243 | 0.0027235 | 0.00068227 | 1.2508e-07 | -1.656e-07 | 0.0041357 | 0.0041356 | 0.0041357 | 0.97985 | -0.38594 | 0.97989 | -0.38497 | 1.1362
53 | 0.001195 | 0.0002994 | -0.001195 | -0.0002995 | 1.0443e-08 | -9.9818e-08 | 0.0018148 | 0.0018148 | 0.0018148 | 0.97985 | -0.38594 | 0.97984 | -0.38612 | 0.49858
54 | 0.0020463 | 0.00051275 | -0.0020462 | -0.00051283 | 3.0346e-08 | -8.6153e-08 | 0.0031073 | 0.0031074 | 0.0031074 | 0.97989 | -0.38497 | 0.97988 | -0.38529 | 0.85367
55 | -0.0047697 | -0.001195 | 0.0047703 | 0.001195 | 5.7606e-07 | -2.4827e-10 | 0.0072429 | 0.0072428 | 0.0072429 | 0.97989 | -0.38497 | 0.98002 | -0.38244 | 1.9898
56 | -0.0047703 | -0.001195 | 0.0047709 | 0.001195 | 6.1057e-07 | -3.8405e-10 | 0.0072428 | 0.0072427 | 0.0072428 | 0.98002 | -0.38244 | 0.98016 | -0.37975 | 1.9898
57 | -0.0076869 | -0.0019258 | 0.0076883 | 0.0019264 | 1.4824e-06 | 5.8276e-07 | 0.011669 | 0.011669 | 0.011669 | 0.98016 | -0.37975 | 0.98037 | -0.3757 | 3.2059
58 | -0.0095543 | -0.002394 | 0.0095562 | 0.002395 | 1.941e-06 | 9.3182e-07 | 0.014501 | 0.014501 | 0.014501 | 0.98037 | -0.3757 | 0.98058 | -0.37144 | 3.9839
59 | 0.11602 | 0.029494 | -0.11584 | -0.029383 | 0.00017506 | 0.00011127 | 0.17566 | 0.17566 | 0.17566 | 0.98363 | -0.31209 | 0.98201 | -0.34347 | 24.129
60 | -0.13237 | -0.033595 | 0.13258 | 0.033728 | 0.00020932 | 0.00013326 | 0.2004 | 0.2004 | 0.2004 | 0.98363 | -0.31209 | 0.98533 | -0.27927 | 27.5279
61 | 0.11584 | 0.029383 | -0.11572 | -0.029308 | 0.00011849 | 7.5315e-05 | 0.17566 | 0.17566 | 0.17566 | 0.98201 | -0.34347 | 0.98091 | -0.36477 | 24.1291
62 | 0.013652 | 0.0034222 | -0.013647 | -0.0034194 | 5.079e-06 | 2.8449e-06 | 0.020617 | 0.020617 | 0.020617 | 0.98533 | -0.27927 | 0.98493 | -0.28708 | 5.6641
63 | -0.14624 | -0.037151 | 0.14648 | 0.037306 | 0.00024463 | 0.00015588 | 0.22102 | 0.22102 | 0.22102 | 0.98533 | -0.27927 | 0.98713 | -0.24459 | 30.3599
64 | -0.001313 | -0.00032906 | 0.001313 | 0.00032868 | 4.6908e-08 | -3.782e-07 | 0.0019792 | 0.0019791 | 0.0019792 | 0.98709 | -0.24534 | 0.98713 | -0.24459 | 0.54375
65 | -0.14779 | -0.037635 | 0.14823 | 0.037913 | 0.0004358 | 0.00027771 | 0.223 | 0.223 | 0.223 | 0.98713 | -0.24459 | 0.99031 | -0.18364 | 30.6317
66 | 0.0046632 | 0.0011687 | -0.0046631 | -0.0011687 | 9.5679e-08 | -5.6291e-09 | 0.0070068 | 0.0070068 | 0.0070068 | 0.99031 | -0.18364 | 0.99029 | -0.18407 | 1.9249
67 | -0.15289 | -0.039082 | 0.15312 | 0.039224 | 0.00022334 | 0.00014236 | 0.23 | 0.23 | 0.23 | 0.99031 | -0.18364 | 0.99189 | -0.15349 | 31.5941
68 | -0.15503 | -0.039705 | 0.15537 | 0.039917 | 0.00033316 | 0.00021237 | 0.23288 | 0.23288 | 0.23288 | 0.99189 | -0.15349 | 0.99422 | -0.10924 | 31.9894
69 | 0.012439 | 0.0031165 | -0.012437 | -0.0031159 | 1.2093e-06 | 6.5777e-07 | 0.018792 | 0.018792 | 0.018792 | 0.98493 | -0.28708 | 0.98483 | -0.28913 | 5.1625
70 | 0.11529 | 0.029562 | -0.11514 | -0.029466 | 0.00015112 | 9.6021e-05 | 0.17287 | 0.17287 | 0.17287 | 0.99376 | -0.11775 | 0.99234 | -0.14482 | 23.7459
71 | -0.11568 | -0.029659 | 0.11584 | 0.029764 | 0.00016532 | 0.00010504 | 0.17345 | 0.17345 | 0.17345 | 0.99376 | -0.11775 | 0.99532 | -0.088321 | 23.8253
72 | 0.11367 | 0.029098 | -0.11361 | -0.029059 | 6.1322e-05 | 3.8956e-05 | 0.17067 | 0.17067 | 0.17067 | 0.99234 | -0.14482 | 0.99176 | -0.15596 | 23.4434
73 | -0.11724 | -0.030113 | 0.11736 | 0.03019 | 0.00012064 | 7.6664e-05 | 0.17553 | 0.17553 | 0.17553 | 0.99532 | -0.088321 | 0.99643 | -0.067153 | 24.1113
74 | 0.1121 | 0.028679 | -0.11201 | -0.028623 | 8.8453e-05 | 5.6181e-05 | 0.1684 | 0.1684 | 0.1684 | 0.99176 | -0.15596 | 0.9909 | -0.17228 | 23.1312
75 | -0.11889 | -0.030574 | 0.11911 | 0.03071 | 0.00021404 | 0.00013604 | 0.17782 | 0.17782 | 0.17782 | 0.99643 | -0.067153 | 0.99839 | -0.030186 | 24.4261
76 | 0.11055 | 0.028258 | -0.11053 | -0.028242 | 2.5071e-05 | 1.5921e-05 | 0.16621 | 0.16621 | 0.16621 | 0.9909 | -0.17228 | 0.99066 | -0.17697 | 22.8308
77 | 0.10438 | 0.02661 | -0.10424 | -0.026522 | 0.00013759 | 8.7862e-05 | 0.15638 | 0.15638 | 0.15638 | 0.99422 | -0.10924 | 0.99279 | -0.13658 | 42.9626
78 | -0.25975 | -0.066527 | 0.26036 | 0.066915 | 0.00060688 | 0.00038785 | 0.38927 | 0.38927 | 0.38927 | 0.99422 | -0.10924 | 0.99676 | -0.061135 | 53.4706
79 | 0.0071656 | 0.0017946 | -0.0071646 | -0.0017943 | 9.9159e-07 | 3.4761e-07 | 0.010826 | 0.010826 | 0.010826 | 0.98483 | -0.28913 | 0.98468 | -0.29203 | 2.9743
80 | 0.066195 | 0.0167 | -0.066124 | -0.016655 | 7.1787e-05 | 4.4998e-05 | 0.10074 | 0.10074 | 0.10074 | 0.97819 | -0.41811 | 0.97703 | -0.44079 | 13.8373
81 | -0.072812 | -0.018357 | 0.072882 | 0.018401 | 6.9697e-05 | 4.3845e-05 | 0.1108 | 0.1108 | 0.1108 | 0.97819 | -0.41811 | 0.97921 | -0.39813 | 15.2199
82 | 0.062739 | 0.015806 | -0.062732 | -0.015802 | 7.5686e-06 | 4.7333e-06 | 0.095582 | 0.095582 | 0.095582 | 0.97703 | -0.44079 | 0.9769 | -0.44331 | 13.1293
83 | -0.077833 | -0.019642 | 0.077882 | 0.019673 | 4.9245e-05 | 3.1044e-05 | 0.11832 | 0.11832 | 0.11832 | 0.97921 | -0.39813 | 0.97989 | -0.38493 | 16.2533
84 | 0.0085051 | 0.0021319 | -0.0085033 | -0.0021311 | 1.8276e-06 | 8.0617e-07 | 0.012955 | 0.012955 | 0.012955 | 0.9769 | -0.44331 | 0.97667 | -0.44782 | 3.5591
85 | 0.054227 | 0.01367 | -0.054209 | -0.013659 | 1.7964e-05 | 1.1145e-05 | 0.082627 | 0.082627 | 0.082627 | 0.9769 | -0.44331 | 0.97655 | -0.45024 | 11.3498
86 | -0.077882 | -0.019673 | 0.077966 | 0.019726 | 8.358e-05 | 5.2688e-05 | 0.11832 | 0.11832 | 0.11832 | 0.97989 | -0.38493 | 0.98104 | -0.36257 | 16.2532
87 | -0.0032727 | -0.00082021 | 0.0032729 | 0.00082004 | 2.3226e-07 | -1.6516e-07 | 0.0049781 | 0.004978 | 0.0049781 | 0.97824 | -0.41826 | 0.97832 | -0.41677 | 1.3676
88 | 0.035343 | 0.0088863 | -0.035308 | -0.0088647 | 3.4497e-05 | 2.1679e-05 | 0.053766 | 0.053766 | 0.053766 | 0.97832 | -0.41677 | 0.97728 | -0.43723 | 14.771
89 | -0.038616 | -0.0097064 | 0.038658 | 0.0097332 | 4.2617e-05 | 2.6861e-05 | 0.058744 | 0.058744 | 0.058744 | 0.97832 | -0.41677 | 0.9795 | -0.39368 | 16.1385
90 | 0.030475 | 0.0076535 | -0.030467 | -0.0076487 | 7.7805e-06 | 4.8588e-06 | 0.046407 | 0.046407 | 0.046407 | 0.97728 | -0.43723 | 0.97701 | -0.44258 | 12.7492
91 | 0.0048335 | 0.0012111 | -0.0048331 | -0.0012111 | 3.5803e-07 | 8.2833e-09 | 0.0073594 | 0.0073595 | 0.0073595 | 0.97728 | -0.43723 | 0.9772 | -0.43878 | 2.0218
92 | -0.039764 | -0.01001 | 0.039771 | 0.010015 | 6.7109e-06 | 4.2333e-06 | 0.060424 | 0.060424 | 0.060424 | 0.9795 | -0.39368 | 0.97968 | -0.39015 | 16.6001
93 | 0.028725 | 0.0072121 | -0.028709 | -0.0072019 | 1.6381e-05 | 1.0198e-05 | 0.043754 | 0.043754 | 0.043754 | 0.97701 | -0.44258 | 0.9764 | -0.45454 | 12.0203
94 | 0.0028649 | 0.00071783 | -0.0028647 | -0.00071797 | 1.2902e-07 | -1.4391e-07 | 0.0043624 | 0.0043624 | 0.0043624 | 0.9772 | -0.43878 | 0.97715 | -0.43973 | 1.1985
95 | -0.040794 | -0.010271 | 0.040818 | 0.010286 | 2.4151e-05 | 1.5246e-05 | 0.061978 | 0.061978 | 0.061978 | 0.97968 | -0.39015 | 0.98031 | -0.37777 | 17.027
96 | 0.011688 | 0.0029296 | -0.011685 | -0.0029281 | 2.843e-06 | 1.5207e-06 | 0.017813 | 0.017813 | 0.017813 | 0.9764 | -0.45454 | 0.97614 | -0.45965 | 4.8936
97 | 0.01702 | 0.0042722 | -0.017008 | -0.0042649 | 1.2383e-05 | 7.3121e-06 | 0.025941 | 0.025941 | 0.025941 | 0.9764 | -0.45454 | 0.97562 | -0.46981 | 7.1268
98 | -0.042037 | -0.010592 | 0.042103 | 0.010633 | 6.5327e-05 | 4.1269e-05 | 0.063829 | 0.063828 | 0.063829 | 0.98031 | -0.37777 | 0.98198 | -0.34534 | 17.5353
99 | 0.051596 | 0.013004 | -0.051547 | -0.012973 | 4.9117e-05 | 3.117e-05 | 0.078646 | 0.078646 | 0.078646 | 0.97655 | -0.45024 | 0.97553 | -0.47016 | 21.606
100 | 0.046497 | 0.011707 | -0.046492 | -0.011704 | 4.809e-06 | 3.0459e-06 | 0.070943 | 0.070943 | 0.070943 | 0.97553 | -0.47016 | 0.97542 | -0.47232 | 19.4899
101 | 0.0050499 | 0.0012652 | -0.0050496 | -0.0012652 | 2.647e-07 | 2.088e-08 | 0.0077027 | 0.0077027 | 0.0077027 | 0.97553 | -0.47016 | 0.97548 | -0.47126 | 2.1161
102 | 0.005187 | 0.0012999 | -0.0051865 | -0.0012999 | 4.7099e-07 | 4.9785e-08 | 0.0079027 | 0.0079028 | 0.0079028 | 0.97667 | -0.44782 | 0.97658 | -0.44973 | 2.1711
103 | 0.043171 | 0.010872 | -0.043123 | -0.010842 | 4.8366e-05 | 3.0584e-05 | 0.065877 | 0.065877 | 0.065877 | 0.97542 | -0.47232 | 0.97423 | -0.49578 | 18.0981
104 | 0.003321 | 0.00083216 | -0.0033209 | -0.00083226 | 1.5523e-07 | -1.0196e-07 | 0.0050662 | 0.0050662 | 0.0050662 | 0.97542 | -0.47232 | 0.97537 | -0.4733 | 1.3918
105 | 0.002337 | 0.00058534 | -0.0023368 | -0.00058566 | 1.5903e-07 | -3.148e-07 | 0.0035647 | 0.0035649 | 0.0035649 | 0.97548 | -0.47126 | 0.97541 | -0.47269 | 0.97936
106 | 0.040835 | 0.010268 | -0.040831 | -0.010266 | 3.1372e-06 | 1.981e-06 | 0.062382 | 0.062382 | 0.062382 | 0.97423 | -0.49578 | 0.97415 | -0.49739 | 17.1379
107 | 0.0015868 | 0.00039768 | -0.0015868 | -0.0003977 | 4.5785e-09 | -2.3072e-08 | 0.0024209 | 0.0024209 | 0.0024209 | 0.97537 | -0.4733 | 0.97537 | -0.47336 | 0.66507
108 | 0.039837 | 0.010017 | -0.039827 | -0.010011 | 1.0007e-05 | 6.3146e-06 | 0.060862 | 0.060862 | 0.060862 | 0.97415 | -0.49739 | 0.97388 | -0.50265 | 16.7204
109 | 0.0064309 | 0.0016114 | -0.0064302 | -0.0016112 | 7.4877e-07 | 2.2141e-07 | 0.009821 | 0.0098211 | 0.0098211 | 0.97436 | -0.49468 | 0.97424 | -0.49713 | 2.6981
110 | -0.0082198 | -0.0020597 | 0.0082226 | 0.002061 | 2.852e-06 | 1.2239e-06 | 0.012553 | 0.012553 | 0.012553 | 0.97436 | -0.49468 | 0.97473 | -0.4874 | 3.4486
111 | 0.0045336 | 0.0011359 | -0.0045332 | -0.0011359 | 4.3447e-07 | -2.2791e-08 | 0.0069244 | 0.0069245 | 0.0069245 | 0.97424 | -0.49713 | 0.97413 | -0.49914 | 1.9023
112 | -0.010623 | -0.0026623 | 0.010628 | 0.0026647 | 4.6076e-06 | 2.3663e-06 | 0.016218 | 0.016217 | 0.016218 | 0.97473 | -0.4874 | 0.97519 | -0.4783 | 4.4554
113 | 0.0024008 | 0.00060137 | -0.0024007 | -0.00060158 | 1.1552e-07 | -2.1192e-07 | 0.0036649 | 0.003665 | 0.003665 | 0.97473 | -0.4874 | 0.97468 | -0.48841 | 1.0069
114 | 0.0028708 | 0.00071924 | -0.0028706 | -0.00071944 | 1.8389e-07 | -1.9976e-07 | 0.0043851 | 0.0043852 | 0.0043852 | 0.97413 | -0.49914 | 0.97407 | -0.50048 | 1.2047
115 | -0.014203 | -0.0035606 | 0.014208 | 0.0035631 | 4.5511e-06 | 2.5902e-06 | 0.021673 | 0.021673 | 0.021673 | 0.97519 | -0.4783 | 0.97553 | -0.47158 | 5.954
116 | 0.0035752 | 0.00089587 | -0.003575 | -0.00089597 | 2.0943e-07 | -1.0008e-07 | 0.0054553 | 0.0054554 | 0.0054554 | 0.97519 | -0.4783 | 0.97513 | -0.47953 | 1.4987
117 | 0.0014982 | 0.0003754 | -0.0014982 | -0.00037545 | 8.4634e-09 | -4.8348e-08 | 0.0022873 | 0.0022873 | 0.0022873 | 0.97468 | -0.48841 | 0.97467 | -0.48853 | 0.62839
118 | -0.016135 | -0.004046 | 0.016137 | 0.0040468 | 1.3623e-06 | 7.9699e-07 | 0.024612 | 0.024612 | 0.024612 | 0.97553 | -0.47158 | 0.97562 | -0.46981 | 6.7616
119 | 0.0019273 | 0.00048285 | -0.0019273 | -0.00048302 | 5.1529e-08 | -1.6553e-07 | 0.0029397 | 0.0029398 | 0.0029398 | 0.97553 | -0.47158 | 0.9755 | -0.47214 | 0.80764
120 | 0.0023647 | 0.00059262 | -0.0023647 | -0.00059264 | 8.901e-09 | -1.7044e-08 | 0.0036084 | 0.0036084 | 0.0036084 | 0.97513 | -0.47953 | 0.97512 | -0.47961 | 0.99133
121 | 0.00053915 | 0.00013508 | -0.00053915 | -0.00013512 | 8.8034e-10 | -4.262e-08 | 0.0008231 | 0.00082311 | 0.00082311 | 0.97467 | -0.48853 | 0.97467 | -0.48856 | 0.22613
122 | 0.00087152 | 0.00021812 | -0.00087151 | -0.00021842 | 1.6594e-08 | -3.0214e-07 | 0.0013291 | 0.0013292 | 0.0013292 | 0.97562 | -0.46981 | 0.9756 | -0.47021 | 0.36518
123 | -0.0024792 | -0.00062052 | 0.0024794 | 0.00062026 | 1.4499e-07 | -2.5676e-07 | 0.0037487 | 0.0037486 | 0.0037487 | 0.98404 | -0.30552 | 0.9841 | -0.30429 | 1.0299
124 | 0.0014302 | 0.00035837 | -0.0014302 | -0.00035843 | 1.019e-08 | -6.3395e-08 | 0.0021921 | 0.0021921 | 0.0021921 | 0.97079 | -0.56324 | 0.97078 | -0.56339 | 0.60224
125 | -0.0037485 | -0.00093834 | 0.0037488 | 0.00093822 | 2.8126e-07 | -1.1669e-07 | 0.0056676 | 0.0056675 | 0.0056676 | 0.9841 | -0.30429 | 0.98418 | -0.30271 | 1.557
126 | -0.0058591 | -0.0014671 | 0.0058598 | 0.0014673 | 6.358e-07 | 1.323e-07 | 0.0088581 | 0.008858 | 0.0088581 | 0.98418 | -0.30271 | 0.9843 | -0.30043 | 2.4336
127 | -0.00631 | -0.0015801 | 0.0063106 | 0.0015803 | 6.7959e-07 | 1.8174e-07 | 0.0095386 | 0.0095385 | 0.0095386 | 0.9843 | -0.30043 | 0.98441 | -0.29817 | 2.6205
128 | -0.0072022 | -0.0018037 | 0.0072038 | 0.0018043 | 1.592e-06 | 5.6332e-07 | 0.010886 | 0.010886 | 0.010886 | 0.98441 | -0.29817 | 0.98465 | -0.29353 | 2.9907
129 | -0.007735 | -0.0019374 | 0.0077357 | 0.0019377 | 7.667e-07 | 3.0032e-07 | 0.011689 | 0.011689 | 0.011689 | 0.98465 | -0.29353 | 0.98476 | -0.29145 | 3.2112
130 | 0.26328 | 0.067738 | -0.26305 | -0.067591 | 0.00023036 | 0.00014722 | 0.3933 | 0.3933 | 0.3933 | 0.99771 | -0.043123 | 0.99676 | -0.061135 | 54.0241
131 | -0.26555 | -0.068306 | 0.26611 | 0.068662 | 0.00055796 | 0.0003566 | 0.39667 | 0.39667 | 0.39667 | 0.99771 | -0.043123 | 1 | 0 | 54.4876
132 | 0.12227 | 0.031573 | -0.12209 | -0.031459 | 0.00017969 | 0.00011425 | 0.18227 | 0.18227 | 0.18227 | 1 | 0 | 0.99839 | -0.030186 | 25.0375
133 | 0.0014971 | 0.00037487 | -0.0014971 | -0.0003752 | 5.0985e-08 | -3.2679e-07 | 0.0022276 | 0.0022278 | 0.0022278 | 1 | 0 | 0.99996 | -0.00071512 | 0.61202
134 | 0.0029868 | 0.00074838 | -0.0029867 | -0.00074847 | 7.7872e-08 | -8.7199e-08 | 0.0044515 | 0.0044515 | 0.0044515 | 0.99839 | -0.030186 | 0.99837 | -0.030733 | 1.223
135 | 0.096105 | 0.024482 | -0.095927 | -0.024369 | 0.00017776 | 0.00011347 | 0.14419 | 0.14419 | 0.14419 | 0.99279 | -0.13658 | 0.99078 | -0.175 | 39.6115
136 | 0.0019277 | 0.00048304 | -0.0019276 | -0.00048311 | 1.9615e-08 | -7.0307e-08 | 0.0028731 | 0.0028731 | 0.0028731 | 0.99837 | -0.030733 | 0.99836 | -0.030947 | 0.78931
137 | 0.093541 | 0.023771 | -0.093484 | -0.023734 | 5.7122e-05 | 3.6459e-05 | 0.1406 | 0.1406 | 0.1406 | 0.99078 | -0.175 | 0.99012 | -0.18769 | 38.6271
138 | 0.0015581 | 0.00039019 | -0.0015581 | -0.00039049 | 5.4876e-08 | -3.0811e-07 | 0.0023416 | 0.0023417 | 0.0023417 | 0.99012 | -0.18769 | 0.99008 | -0.18843 | 0.64332
139 | 0.091926 | 0.023344 | -0.091708 | -0.023205 | 0.00021814 | 0.00013922 | 0.13826 | 0.13826 | 0.13826 | 0.99012 | -0.18769 | 0.98756 | -0.23713 | 37.9839
140 | -0.0030584 | -0.00076619 | 0.0030585 | 0.00076609 | 1.0492e-07 | -9.9153e-08 | 0.0046239 | 0.0046239 | 0.0046239 | 0.98419 | -0.3025 | 0.98423 | -0.30178 | 1.2703
141 | 0.0014107 | 0.00035324 | -0.0014107 | -0.00035355 | 4.5413e-08 | -3.0922e-07 | 0.0021328 | 0.0021329 | 0.0021329 | 0.98419 | -0.3025 | 0.98416 | -0.30317 | 0.58596
142 | 0.0021975 | 0.00055056 | -0.0021974 | -0.00055073 | 6.8817e-08 | -1.6725e-07 | 0.0033223 | 0.0033223 | 0.0033223 | 0.98423 | -0.30178 | 0.9842 | -0.30244 | 0.91273
143 | -0.005256 | -0.0013167 | 0.0052564 | 0.0013167 | 3.9241e-07 | 4.0503e-08 | 0.0079461 | 0.0079461 | 0.0079461 | 0.98423 | -0.30178 | 0.98431 | -0.30021 | 2.183
144 | -0.0068147 | -0.001707 | 0.0068152 | 0.0017071 | 4.6713e-07 | 1.4975e-07 | 0.010302 | 0.010302 | 0.010302 | 0.98431 | -0.30021 | 0.98438 | -0.29877 | 2.8301
145 | 0.0015583 | 0.00039027 | -0.0015583 | -0.00039053 | 4.7691e-08 | -2.6077e-07 | 0.0023556 | 0.0023557 | 0.0023557 | 0.98431 | -0.30021 | 0.98428 | -0.30085 | 0.64718
146 | 0.0012338 | 0.00030901 | -0.0012338 | -0.00030922 | 2.2484e-08 | -2.0474e-07 | 0.001865 | 0.0018651 | 0.0018651 | 0.98438 | -0.29877 | 0.98436 | -0.29915 | 0.51238
147 | -0.008049 | -0.0020161 | 0.0080504 | 0.0020167 | 1.3917e-06 | 5.7191e-07 | 0.012167 | 0.012167 | 0.012167 | 0.98438 | -0.29877 | 0.98457 | -0.29514 | 3.3425
148 | -0.0086539 | -0.0021679 | 0.0086554 | 0.0021686 | 1.5216e-06 | 6.7209e-07 | 0.013079 | 0.013078 | 0.013079 | 0.98457 | -0.29514 | 0.98476 | -0.29145 | 3.593
149 | -0.016391 | -0.0041063 | 0.016394 | 0.0041082 | 3.1982e-06 | 1.8699e-06 | 0.024767 | 0.024767 | 0.024767 | 0.98476 | -0.29145 | 0.98497 | -0.28735 | 6.8042
150 | -0.017477 | -0.0043794 | 0.017478 | 0.0043801 | 1.1567e-06 | 6.8395e-07 | 0.026402 | 0.026402 | 0.026402 | 0.98497 | -0.28735 | 0.98504 | -0.28596 | 7.2534
151 | -0.01887 | -0.004729 | 0.018876 | 0.004733 | 6.6195e-06 | 3.9599e-06 | 0.028505 | 0.028505 | 0.028505 | 0.98504 | -0.28596 | 0.98542 | -0.2786 | 7.831
152 | -0.022698 | -0.0056908 | 0.022709 | 0.0056973 | 1.0674e-05 | 6.5227e-06 | 0.034276 | 0.034276 | 0.034276 | 0.98542 | -0.2786 | 0.98592 | -0.26874 | 9.4164
153 | -0.087692 | -0.022146 | 0.087728 | 0.022169 | 3.5904e-05 | 2.2909e-05 | 0.13241 | 0.13241 | 0.13241 | 0.98592 | -0.26874 | 0.98636 | -0.2602 | 36.3765
154 | 0.064983 | 0.016449 | -0.06488 | -0.016383 | 0.00010321 | 6.5689e-05 | 0.098135 | 0.098135 | 0.098135 | 0.98592 | -0.26874 | 0.98421 | -0.30188 | 26.9602
155 | 0.0028386 | 0.000711 | -0.0028384 | -0.00071116 | 1.3533e-07 | -1.6458e-07 | 0.0042821 | 0.0042822 | 0.0042822 | 0.98636 | -0.2602 | 0.98631 | -0.2612 | 1.1764
156 | -0.090567 | -0.02288 | 0.090667 | 0.022944 | 0.00010026 | 6.3985e-05 | 0.13669 | 0.13669 | 0.13669 | 0.98636 | -0.2602 | 0.98756 | -0.23713 | 37.5529
157 | 0.057371 | 0.014501 | -0.057345 | -0.014484 | 2.6557e-05 | 1.6877e-05 | 0.086782 | 0.086782 | 0.086782 | 0.98421 | -0.30188 | 0.98372 | -0.31154 | 23.8413
158 | 0.053523 | 0.013527 | -0.053471 | -0.013494 | 5.1621e-05 | 3.2771e-05 | 0.081001 | 0.081002 | 0.081002 | 0.98372 | -0.31154 | 0.98268 | -0.33168 | 22.2532
159 | 0.052327 | 0.013207 | -0.052322 | -0.013204 | 4.9823e-06 | 3.1619e-06 | 0.079269 | 0.079269 | 0.079269 | 0.98268 | -0.33168 | 0.98258 | -0.33366 | 21.7772
160 | 0.0041793 | 0.0010472 | -0.0041788 | -0.0010473 | 5.2985e-07 | -1.0759e-07 | 0.0063291 | 0.0063292 | 0.0063292 | 0.98258 | -0.33366 | 0.98244 | -0.33633 | 1.7388
161 | 0.048143 | 0.012157 | -0.048116 | -0.01214 | 2.6918e-05 | 1.7057e-05 | 0.07294 | 0.07294 | 0.07294 | 0.98258 | -0.33366 | 0.98198 | -0.34534 | 20.0385
162 | 0.0018106 | 0.00045357 | -0.0018106 | -0.00045378 | 5.1532e-08 | -2.0205e-07 | 0.0027316 | 0.0027317 | 0.0027317 | 0.98631 | -0.2612 | 0.98628 | -0.2618 | 0.75046
163 | 0.0060131 | 0.0015065 | -0.006013 | -0.0015064 | 1.8071e-07 | 4.2228e-08 | 0.0091117 | 0.0091117 | 0.0091117 | 0.98198 | -0.34534 | 0.98194 | -0.34597 | 2.5032
164 | 0.00093263 | 0.0002332 | -0.00093262 | -0.00023337 | 1.0381e-08 | -1.6872e-07 | 0.0014131 | 0.0014132 | 0.0014132 | 0.98194 | -0.34597 | 0.98193 | -0.34621 | 0.38823
165 | 0.00047541 | 0.00011878 | -0.00047541 | -0.00011892 | 2.0725e-09 | -1.3341e-07 | 0.0007203 | 0.00072035 | 0.00072035 | 0.98193 | -0.34621 | 0.98193 | -0.3463 | 0.1979
166 | 0.00047541 | 0.00011892 | -0.00047541 | -0.00011915 | 3.6111e-09 | -2.324e-07 | 0.00072035 | 0.00072044 | 0.00072044 | 0.98193 | -0.3463 | 0.98192 | -0.34646 | 0.19792
167 | 0.10675 | 0.02722 | -0.10663 | -0.027146 | 0.00011672 | 7.4085e-05 | 0.16082 | 0.16082 | 0.16082 | 0.98874 | -0.21367 | 0.98756 | -0.23634 | 22.0901
168 | -0.10935 | -0.027873 | 0.10954 | 0.027996 | 0.00019405 | 0.00012321 | 0.16474 | 0.16474 | 0.16474 | 0.98874 | -0.21367 | 0.99066 | -0.17697 | 22.6285
169 | 0.10663 | 0.027146 | -0.10657 | -0.027108 | 6.1059e-05 | 3.8756e-05 | 0.16082 | 0.16082 | 0.16082 | 0.98756 | -0.23634 | 0.98694 | -0.24822 | 22.0901
170 | 0.1055 | 0.026839 | -0.1054 | -0.026776 | 9.9448e-05 | 6.3112e-05 | 0.1592 | 0.1592 | 0.1592 | 0.98694 | -0.24822 | 0.98593 | -0.2678 | 21.868
171 | 0.1054 | 0.026776 | -0.10535 | -0.026744 | 4.9555e-05 | 3.1449e-05 | 0.1592 | 0.1592 | 0.1592 | 0.98593 | -0.2678 | 0.98542 | -0.27758 | 21.868
172 | -0.0036062 | -0.00090381 | 0.0036065 | 0.0009037 | 2.194e-07 | -1.0991e-07 | 0.0054512 | 0.0054512 | 0.0054512 | 0.98439 | -0.29761 | 0.98446 | -0.29634 | 1.4976
173 | -0.0038382 | -0.00096178 | 0.0038385 | 0.00096166 | 3.1112e-07 | -1.1434e-07 | 0.0058014 | 0.0058013 | 0.0058014 | 0.98446 | -0.29634 | 0.98454 | -0.29464 | 1.5938
174 | -0.0038385 | -0.00096166 | 0.0038387 | 0.0009616 | 1.7506e-07 | -6.4366e-08 | 0.0058013 | 0.0058012 | 0.0058013 | 0.98454 | -0.29464 | 0.98459 | -0.29368 | 1.5938
175 | 0.0028273 | 0.0007077 | -0.0028271 | -0.00070797 | 2.1904e-07 | -2.667e-07 | 0.0042726 | 0.0042727 | 0.0042727 | 0.98459 | -0.29368 | 0.98451 | -0.29531 | 1.1738
176 | -0.006666 | -0.0016693 | 0.0066665 | 0.0016695 | 5.225e-07 | 1.5977e-07 | 0.010074 | 0.010074 | 0.010074 | 0.98459 | -0.29368 | 0.98468 | -0.29203 | 2.7675
177 | 0.0028271 | 0.00070797 | -0.0028269 | -0.00070818 | 1.742e-07 | -2.1204e-07 | 0.0042727 | 0.0042729 | 0.0042729 | 0.98451 | -0.29531 | 0.98444 | -0.2966 | 1.1739
178 | 0.0012978 | 0.00032495 | -0.0012978 | -0.00032525 | 3.6727e-08 | -3.001e-07 | 0.0019615 | 0.0019617 | 0.0019617 | 0.98444 | -0.2966 | 0.98441 | -0.29719 | 0.53892
179 | 0.10535 | 0.026744 | -0.10526 | -0.026691 | 8.4532e-05 | 5.3647e-05 | 0.1592 | 0.1592 | 0.1592 | 0.98542 | -0.27758 | 0.98456 | -0.29427 | 21.868
180 | 0.098508 | 0.024998 | -0.098426 | -0.024946 | 8.2053e-05 | 5.2013e-05 | 0.14899 | 0.14899 | 0.14899 | 0.98456 | -0.29427 | 0.98366 | -0.3116 | 20.466
181 | 0.097098 | 0.024613 | -0.09701 | -0.024557 | 8.7606e-05 | 5.5519e-05 | 0.14698 | 0.14698 | 0.14698 | 0.98366 | -0.3116 | 0.98269 | -0.33039 | 20.19
182 | -0.095252 | -0.02406 | 0.095337 | 0.024114 | 8.4554e-05 | 5.3569e-05 | 0.14454 | 0.14454 | 0.14454 | 0.98104 | -0.36257 | 0.98199 | -0.34406 | 19.8549
183 | 0.017287 | 0.0043347 | -0.017283 | -0.0043324 | 3.8399e-06 | 2.2695e-06 | 0.026221 | 0.026221 | 0.026221 | 0.98104 | -0.36257 | 0.9808 | -0.36723 | 7.2035
184 | -0.095337 | -0.024114 | 0.095399 | 0.024154 | 6.2562e-05 | 3.9636e-05 | 0.14454 | 0.14454 | 0.14454 | 0.98199 | -0.34406 | 0.98269 | -0.33039 | 19.8549
185 | 0.015675 | 0.0039295 | -0.015672 | -0.0039277 | 3.1444e-06 | 1.8253e-06 | 0.023782 | 0.023782 | 0.023782 | 0.9808 | -0.36723 | 0.98058 | -0.37144 | 6.5335
186 | 0.0061158 | 0.0015327 | -0.0061152 | -0.0015326 | 5.5731e-07 | 1.3903e-07 | 0.0092805 | 0.0092806 | 0.0092806 | 0.98058 | -0.37144 | 0.98049 | -0.37335 | 2.5496
187 | 0.0032144 | 0.00080558 | -0.0032144 | -0.0008056 | 3.1526e-08 | -2.4378e-08 | 0.0048783 | 0.0048783 | 0.0048783 | 0.98049 | -0.37335 | 0.98048 | -0.37356 | 1.3402
188 | 0.0097455 | 0.002442 | -0.0097448 | -0.0024416 | 7.6433e-07 | 3.7373e-07 | 0.014856 | 0.014856 | 0.014856 | 0.97614 | -0.45965 | 0.97605 | -0.46129 | 4.0813
189 | 0.0019508 | 0.00048868 | -0.0019507 | -0.0004889 | 7.0794e-08 | -2.2145e-07 | 0.002974 | 0.0029741 | 0.0029741 | 0.97605 | -0.46129 | 0.97602 | -0.46205 | 0.81705
190 | 0.0077939 | 0.0019529 | -0.0077924 | -0.0019523 | 1.5857e-06 | 6.4059e-07 | 0.011882 | 0.011882 | 0.011882 | 0.97605 | -0.46129 | 0.97584 | -0.46557 | 3.2643
191 | 0.0066164 | 0.0016576 | -0.0066154 | -0.0016573 | 1.0028e-06 | 3.1363e-07 | 0.010089 | 0.010089 | 0.010089 | 0.97584 | -0.46557 | 0.97568 | -0.46875 | 2.7717
192 | 0.0014908 | 0.00037321 | -0.0014908 | -0.0003734 | 3.2112e-08 | -1.8634e-07 | 0.0022735 | 0.0022736 | 0.0022736 | 0.97568 | -0.46875 | 0.97565 | -0.4692 | 0.62461
193 | 0.0051246 | 0.001284 | -0.0051242 | -0.001284 | 3.6762e-07 | 3.4858e-08 | 0.0078155 | 0.0078156 | 0.0078156 | 0.97568 | -0.46875 | 0.9756 | -0.47025 | 2.1471
194 | 0.00091871 | 0.00023003 | -0.0009187 | -0.00023022 | 1.1909e-08 | -1.9438e-07 | 0.0014011 | 0.0014012 | 0.0014012 | 0.97565 | -0.4692 | 0.97564 | -0.46947 | 0.38494
195 | 0.0046171 | 0.0011569 | -0.0046169 | -0.0011569 | 1.8706e-07 | -5.8814e-09 | 0.007042 | 0.0070421 | 0.0070421 | 0.9756 | -0.47025 | 0.97556 | -0.4711 | 1.9346
196 | 0.032178 | 0.0080774 | -0.032177 | -0.0080772 | 3.0939e-07 | 1.9378e-07 | 0.049234 | 0.049234 | 0.049234 | 0.97262 | -0.5276 | 0.97261 | -0.52781 | 13.5257
197 | -0.034101 | -0.0085594 | 0.034125 | 0.0085744 | 2.3896e-05 | 1.5003e-05 | 0.052176 | 0.052176 | 0.052176 | 0.97262 | -0.5276 | 0.97336 | -0.51292 | 14.3341
198 | 0.029614 | 0.0074348 | -0.029591 | -0.0074206 | 2.2767e-05 | 1.4204e-05 | 0.045312 | 0.045312 | 0.045312 | 0.97261 | -0.52781 | 0.97179 | -0.54393 | 12.4484
199 | -0.037094 | -0.0093185 | 0.0371 | 0.0093225 | 6.3718e-06 | 4.0123e-06 | 0.056714 | 0.056714 | 0.056714 | 0.97336 | -0.51292 | 0.97354 | -0.50932 | 15.5809
200 | 0.023078 | 0.0057881 | -0.023074 | -0.0057861 | 3.1426e-06 | 1.9281e-06 | 0.035338 | 0.035338 | 0.035338 | 0.97179 | -0.54393 | 0.97165 | -0.54679 | 9.7083
201 | -0.038946 | -0.0097852 | 0.038959 | 0.009793 | 1.2415e-05 | 7.8291e-06 | 0.059536 | 0.059536 | 0.059536 | 0.97354 | -0.50932 | 0.97388 | -0.50265 | 16.3561
202 | 0.0050671 | 0.0012686 | -0.0050667 | -0.0012685 | 3.9874e-07 | 3.6474e-08 | 0.0077594 | 0.0077595 | 0.0077595 | 0.97165 | -0.54679 | 0.97156 | -0.54845 | 2.1317
203 | 0.018007 | 0.0045176 | -0.017998 | -0.0045119 | 9.5774e-06 | 5.7139e-06 | 0.027579 | 0.027579 | 0.027579 | 0.97165 | -0.54679 | 0.97108 | -0.55795 | 7.5766
204 | 0.0032188 | 0.0008054 | -0.0032184 | -0.00080566 | 3.5766e-07 | -2.5712e-07 | 0.0049293 | 0.0049295 | 0.0049295 | 0.97156 | -0.54845 | 0.97144 | -0.55078 | 1.3543
205 | 0.013497 | 0.0033838 | -0.013494 | -0.0033825 | 2.2007e-06 | 1.2387e-06 | 0.020682 | 0.020682 | 0.020682 | 0.97108 | -0.55795 | 0.97091 | -0.56138 | 5.6818
206 | -0.003916 | -0.00098123 | 0.0039163 | 0.00098114 | 3.3235e-07 | -9.0636e-08 | 0.0060065 | 0.0060064 | 0.0060065 | 0.97012 | -0.57705 | 0.97021 | -0.57527 | 1.6501
207 | 0.0022862 | 0.00057277 | -0.0022861 | -0.00057295 | 9.0786e-08 | -1.8497e-07 | 0.0035066 | 0.0035067 | 0.0035067 | 0.97012 | -0.57705 | 0.97007 | -0.57789 | 0.96338
208 | -0.0069475 | -0.0017407 | 0.006949 | 0.0017412 | 1.5065e-06 | 5.2707e-07 | 0.010655 | 0.010655 | 0.010655 | 0.97021 | -0.57527 | 0.97044 | -0.57072 | 2.9273
209 | 0.0030312 | 0.00075957 | -0.0030311 | -0.00075966 | 1.0536e-07 | -9.3098e-08 | 0.0046489 | 0.004649 | 0.004649 | 0.97021 | -0.57527 | 0.97017 | -0.576 | 1.2772
210 | -0.009009 | -0.0022575 | 0.0090101 | 0.002258 | 1.1305e-06 | 5.2831e-07 | 0.013814 | 0.013814 | 0.013814 | 0.97044 | -0.57072 | 0.97057 | -0.56808 | 3.795
211 | -0.0090101 | -0.002258 | 0.009013 | 0.0022594 | 2.8795e-06 | 1.3454e-06 | 0.013814 | 0.013813 | 0.013814 | 0.97057 | -0.56808 | 0.97091 | -0.56138 | 3.795
212 | 0.0019909 | 0.00049868 | -0.0019908 | -0.00049895 | 9.3411e-08 | -2.7182e-07 | 0.0030495 | 0.0030496 | 0.0030496 | 0.97144 | -0.55078 | 0.97139 | -0.55177 | 0.83781
213 | 0.0012275 | 0.00030698 | -0.0012275 | -0.0003072 | 2.4292e-08 | -2.1136e-07 | 0.00188 | 0.0018801 | 0.0018801 | 0.97144 | -0.55078 | 0.97142 | -0.5512 | 0.5165
214 | 0.00077085 | 0.000193 | -0.00077084 | -0.00019319 | 8.129e-09 | -1.9059e-07 | 0.0011757 | 0.0011758 | 0.0011758 | 0.97556 | -0.4711 | 0.97555 | -0.47133 | 0.32302
215 | 0.00056122 | 0.00014063 | -0.00056122 | -0.00014065 | 6.0012e-10 | -2.6893e-08 | 0.00085595 | 0.00085595 | 0.00085595 | 0.97564 | -0.46947 | 0.97564 | -0.46949 | 0.23515
216 | 0.0012275 | 0.0003072 | -0.0012275 | -0.00030727 | 8.8756e-09 | -7.7217e-08 | 0.0018801 | 0.0018801 | 0.0018801 | 0.97142 | -0.5512 | 0.97142 | -0.55135 | 0.51651
217 | 0.0012275 | 0.00030727 | -0.0012274 | -0.00030762 | 3.9875e-08 | -3.4686e-07 | 0.0018801 | 0.0018802 | 0.0018802 | 0.97142 | -0.55135 | 0.97138 | -0.55203 | 0.51655

## res_trafo
| p_hv_mw | q_hv_mvar | p_lv_mw | q_lv_mvar | pl_mw | ql_mvar | i_hv_ka | i_lv_ka | vm_hv_pu | va_hv_degree | vm_lv_pu | va_lv_degree | loading_percent
0 | -1.2729e-15 | -1.3162e-15 | 0.00165 | 1.2699e-07 | 0.00165 | 1.2699e-07 | 5.2857e-17 | 0.0023815 | 0.99998 | 149.9956 | 1 | 0 | 0.2619

## res_ext_grid
| p_mw | q_mvar
0 | 0.39152 | 0.10061

## res_load
| p_mw | q_mvar
0 | 0.0025529 | 0.00063981
1 | 0.0027738 | 0.00069519
2 | 0.00078977 | 0.00019794
3 | 0.0013484 | 0.00033795
4 | 0.0020266 | 0.00050791
5 | 0.0014518 | 0.00036385
6 | 0.0018232 | 0.00045693
7 | 0.0037473 | 0.00093916
8 | 0.0016712 | 0.00041884
9 | 0.0026865 | 0.00067331
10 | 0.0027301 | 0.00068423
11 | 0.0020631 | 0.00051705
12 | 0.0028036 | 0.00070266
13 | 0.0027094 | 0.00067905
14 | 0.0011367 | 0.00028488
15 | 0.00094767 | 0.00023751
16 | 0.000835 | 0.00020927
17 | 0.00095102 | 0.00023835
18 | 0.00065114 | 0.00016319
19 | 0.00098124 | 0.00024592
20 | 0.0016676 | 0.00041795
21 | 0.0015244 | 0.00038204
22 | 0.0020245 | 0.00050739
23 | 0.0013061 | 0.00032734
24 | 0.001416 | 0.00035488
25 | 0.0054246 | 0.0013595
26 | 0.001095 | 0.00027443
27 | 0.00045449 | 0.00011391
28 | 0.0019962 | 0.00050029
29 | 0.0022541 | 0.00056493
30 | 0.0014313 | 0.00035871
31 | 0.0016898 | 0.00042351
32 | 0.0022349 | 0.00056011
33 | 0.00049159 | 0.0001232
34 | 0.0011815 | 0.00029612
35 | 0.00017962 | 4.5018e-05
36 | 0.0025252 | 0.00063287
37 | 0.0015283 | 0.00038303
38 | 0.001195 | 0.0002995
39 | 0.0020462 | 0.00051283
40 | 0.0029159 | 0.0007308
41 | 0.0018659 | 0.00046764
42 | 0.0022179 | 0.00055587
43 | 0.001313 | 0.00032906
44 | 0.0046631 | 0.0011687
45 | 0.0019185 | 0.00048083
46 | 0.0012084 | 0.00030286
47 | 0.00038644 | 9.685e-05
48 | 0.0014688 | 0.00036813
49 | 0.0013925 | 0.000349
50 | 0.0015146 | 0.00037959
51 | 0.0015351 | 0.00038473
52 | 0.0014566 | 0.00036505
53 | 0.0016484 | 0.00041313
54 | 0.0052718 | 0.0013212
55 | 0.0033841 | 0.00084814
56 | 0.0049509 | 0.0012408
57 | 0.0032727 | 0.00082021
58 | 0.0011061 | 0.00027721
59 | 0.0017421 | 0.00043661
60 | 0.0019683 | 0.00049329
61 | 0.001023 | 0.00025639
62 | 0.0028647 | 0.00071797
63 | 0.0012191 | 0.00030555
64 | 0.0026126 | 0.00065478
65 | 0.0033163 | 0.00083114
66 | 0.0027127 | 0.00067986
67 | 0.0051865 | 0.0012999
68 | 0.0022883 | 0.00057351
69 | 0.001734 | 0.00043458
70 | 0.0023368 | 0.00058566
71 | 0.0009949 | 0.00024935
72 | 0.0015868 | 0.0003977
73 | 0.0017888 | 0.00044833
74 | 0.0018966 | 0.00047532
75 | 0.0016624 | 0.00041664
76 | 0.00090244 | 0.00022617
77 | 0.0028706 | 0.00071944
78 | 0.0012103 | 0.00030334
79 | 0.00095909 | 0.00024037
80 | 0.0019273 | 0.00048302
81 | 0.0023647 | 0.00059264
82 | 0.00053915 | 0.00013512
83 | 0.00070877 | 0.00017763
84 | 0.0011793 | 0.00029555
85 | 0.00064879 | 0.0001626
86 | 0.064934 | 0.016274
87 | 0.0014302 | 0.00035843
88 | 0.0012691 | 0.00031808
89 | 0.0021103 | 0.0005289
90 | 0.0004502 | 0.00011283
91 | 0.00089158 | 0.00022345
92 | 0.00053115 | 0.00013312
93 | 0.0020087 | 0.00050342
94 | 0.0022626 | 0.00056705
95 | 0.002699 | 0.00067645
96 | 0.0014971 | 0.0003752
97 | 0.0081385 | 0.0020397
98 | 0.0010591 | 0.00026543
99 | 0.0023858 | 0.00059794
100 | 0.0019276 | 0.00048311
101 | 0.0016477 | 0.00041295
102 | 0.0014107 | 0.00035355
103 | 0.0021974 | 0.00055073
104 | 0.0015583 | 0.00039053
105 | 0.0012338 | 0.00030922
106 | 0.00060346 | 0.00015124
107 | 0.0010823 | 0.00027126
108 | 0.001392 | 0.00034886
109 | 0.0038218 | 0.00095783
110 | 0.0075089 | 0.0018819
111 | 0.0038218 | 0.00095783
112 | 0.0011442 | 0.00028675
113 | 0.0010278 | 0.00025759
114 | 0.0010412 | 0.00026095
115 | 0.0041788 | 0.0010473
116 | 0.0018106 | 0.00045378
117 | 0.0050803 | 0.0012732
118 | 0.00045721 | 0.00011459
119 | 0.00047541 | 0.00011915
120 | 0.0015581 | 0.00039049
121 | 0.0026046 | 0.00065277
122 | 0.00098071 | 0.00024579
123 | 0.0010726 | 0.00026881
124 | 0.0036062 | 0.00090381
125 | 0.00023173 | 5.8077e-05
126 | 0.00049807 | 0.00012483
127 | 0.0015291 | 0.00038323
128 | 0.0012978 | 0.00032525
129 | 0.0067536 | 0.0016926
130 | 0.0013285 | 0.00033294
131 | 0.0016076 | 0.00040291
132 | 0.001611 | 0.00040376
133 | 0.0029008 | 0.000727
134 | 0.0032144 | 0.0008056
135 | 0.00087151 | 0.00021842
136 | 0.0019397 | 0.00048613
137 | 0.0019507 | 0.0004889
138 | 0.0011759 | 0.00029472
139 | 0.00057207 | 0.00014337
140 | 0.00050718 | 0.00012711
141 | 0.0019232 | 0.00048201
142 | 0.0025632 | 0.00064241
143 | 0.0029688 | 0.00074405
144 | 0.0065139 | 0.0016325
145 | 0.0018461 | 0.00046268
146 | 0.00086801 | 0.00021754
147 | 0.0018479 | 0.00046312
148 | 0.0045012 | 0.0011281
149 | 0.0016298 | 0.00040846
150 | 0.0022861 | 0.00057295
151 | 0.0020599 | 0.00051627
152 | 0.0030311 | 0.00075966
153 | 0.0044814 | 0.0011231
154 | 0.003846 | 0.0009639
155 | 0.00077084 | 0.00019319
156 | 0.00035748 | 8.9593e-05
157 | 0.0019908 | 0.00049895
158 | 0.0012274 | 0.00030762
159 | 0.00056122 | 0.00014065

## dtypes
| element | column | dtype
0 | bus | name | object
1 | bus | vn_kv | float64
2 | bus | type | object
3 | bus | zone | object
4 | bus | in_service | bool
5 | load | name | object
6 | load | bus | uint32
7 | load | p_mw | float64
8 | load | q_mvar | float64
9 | load | const_z_percent | float64
10 | load | const_i_percent | float64
11 | load | sn_mva | float64
12 | load | scaling | float64
13 | load | in_service | bool
14 | load | type | object
15 | ext_grid | name | object
16 | ext_grid | bus | uint32
17 | ext_grid | vm_pu | float64
18 | ext_grid | va_degree | float64
19 | ext_grid | slack_weight | float64
20 | ext_grid | in_service | bool
21 | line | name | object
22 | line | std_type | object
23 | line | from_bus | uint32
24 | line | to_bus | uint32
25 | line | length_km | float64
26 | line | r_ohm_per_km | float64
27 | line | x_ohm_per_km | float64
28 | line | c_nf_per_km | float64
29 | line | g_us_per_km | float64
30 | line | max_i_ka | float64
31 | line | df | float64
32 | line | parallel | uint32
33 | line | type | object
34 | line | in_service | bool
35 | trafo | name | object
36 | trafo | std_type | object
37 | trafo | hv_bus | uint32
38 | trafo | lv_bus | uint32
39 | trafo | sn_mva | float64
40 | trafo | vn_hv_kv | float64
41 | trafo | vn_lv_kv | float64
42 | trafo | vk_percent | float64
43 | trafo | vkr_percent | float64
44 | trafo | pfe_kw | float64
45 | trafo | i0_percent | float64
46 | trafo | shift_degree | float64
47 | trafo | tap_side | object
48 | trafo | tap_neutral | int32
49 | trafo | tap_min | int32
50 | trafo | tap_max | int32
51 | trafo | tap_step_percent | float64
52 | trafo | tap_step_degree | float64
53 | trafo | tap_pos | int32
54 | trafo | tap_phase_shifter | bool
55 | trafo | parallel | uint32
56 | trafo | df | float64
57 | trafo | in_service | bool
58 | line_geodata | coords | object
59 | bus_geodata | x | float64
60 | bus_geodata | y | float64
61 | bus_geodata | coords | object
62 | res_bus | vm_pu | float64
63 | res_bus | va_degree | float64
64 | res_bus | p_mw | float64
65 | res_bus | q_mvar | float64
66 | res_line | p_from_mw | float64
67 | res_line | q_from_mvar | float64
68 | res_line | p_to_mw | float64
69 | res_line | q_to_mvar | float64
70 | res_line | pl_mw | float64
71 | res_line | ql_mvar | float64
72 | res_line | i_from_ka | float64
73 | res_line | i_to_ka | float64
74 | res_line | i_ka | float64
75 | res_line | vm_from_pu | float64
76 | res_line | va_from_degree | float64
77 | res_line | vm_to_pu | float64
78 | res_line | va_to_degree | float64
79 | res_line | loading_percent | float64
80 | res_trafo | p_hv_mw | float64
81 | res_trafo | q_hv_mvar | float64
82 | res_trafo | p_lv_mw | float64
83 | res_trafo | q_lv_mvar | float64
84 | res_trafo | pl_mw | float64
85 | res_trafo | ql_mvar | float64
86 | res_trafo | i_hv_ka | float64
87 | res_trafo | i_lv_ka | float64
88 | res_trafo | vm_hv_pu | float64
89 | res_trafo | va_hv_degree | float64
90 | res_trafo | vm_lv_pu | float64
91 | res_trafo | va_lv_degree | float64
92 | res_trafo | loading_percent | float64
93 | res_ext_grid | p_mw | float64
94 | res_ext_grid | q_mvar | float64
95 | res_load | p_mw | float64
96 | res_load | q_mvar | float64

## parameters
| version | format_version | converged | OPF_converged | name | f_hz | sn_mva
0 | 2.14.6 | 2.14.0 | TRUE | FALSE |  | 50 | 1