## bus
| name | vn_kv | type | zone | in_service
0 | bus_LV_2548-2_0_8_node_0 | 0.4 | n |  | TRUE
1 | bus_LV_2548-2_0_8_node_1 | 0.4 | n |  | TRUE
2 | bus_LV_2548-2_0_8_node_2 | 0.4 | n |  | TRUE
3 | bus_LV_2548-2_0_8_node_3 | 0.4 | n |  | TRUE
4 | bus_LV_2548-2_0_8_node_4 | 0.4 | n |  | TRUE
5 | bus_LV_2548-2_0_8_node_140 | 0.4 | n |  | TRUE
6 | bus_LV_2548-2_0_8_node_177 | 0.4 | n |  | TRUE
7 | bus_LV_2548-2_0_8_node_170 | 0.4 | n |  | TRUE
8 | bus_LV_2548-2_0_8_node_138 | 0.4 | n |  | TRUE
9 | bus_LV_2548-2_0_8_node_176 | 0.4 | n |  | TRUE
10 | bus_LV_2548-2_0_8_node_169 | 0.4 | n |  | TRUE
11 | bus_LV_2548-2_0_8_node_5 | 0.4 | n |  | TRUE
12 | bus_LV_2548-2_0_8_node_6 | 0.4 | n |  | TRUE
13 | bus_LV_2548-2_0_8_node_7 | 0.4 | n |  | TRUE
14 | bus_LV_2548-2_0_8_node_8 | 0.4 | n |  | TRUE
15 | bus_LV_2548-2_0_8_node_9 | 0.4 | n |  | TRUE
16 | bus_LV_2548-2_0_8_node_18 | 0.4 | n |  | TRUE
17 | bus_LV_2548-2_0_8_node_16 | 0.4 | n |  | TRUE
18 | bus_LV_2548-2_0_8_node_10 | 0.4 | n |  | TRUE
19 | bus_LV_2548-2_0_8_node_11 | 0.4 | n |  | TRUE
20 | bus_LV_2548-2_0_8_node_12 | 0.4 | n |  | TRUE
21 | bus_LV_2548-2_0_8_node_13 | 0.4 | n |  | TRUE
22 | bus_LV_2548-2_0_8_node_14 | 0.4 | n |  | TRUE
23 | bus_LV_2548-2_0_8_node_181 | 0.4 | n |  | TRUE
24 | bus_LV_2548-2_0_8_node_108 | 0.4 | n |  | TRUE
25 | bus_LV_2548-2_0_8_node_15 | 0.4 | n |  | TRUE
26 | bus_LV_2548-2_0_8_node_17 | 0.4 | n |  | TRUE
27 | bus_LV_2548-2_0_8_node_19 | 0.4 | n |  | TRUE
28 | bus_LV_2548-2_0_8_node_20 | 0.4 | n |  | TRUE
29 | bus_LV_2548-2_0_8_node_37 | 0.4 | n |  | TRUE
30 | bus_LV_2548-2_0_8_node_200 | 0.4 | n |  | TRUE
31 | bus_LV_2548-2_0_8_node_38 | 0.4 | n |  | TRUE
32 | bus_LV_2548-2_0_8_node_21 | 0.4 | n |  | TRUE
33 | bus_LV_2548-2_0_8_node_22 | 0.4 | n |  | TRUE
34 | bus_LV_2548-2_0_8_node_23 | 0.4 | n |  | TRUE
35 | bus_LV_2548-2_0_8_node_24 | 0.4 | n |  | TRUE
36 | bus_LV_2548-2_0_8_node_25 | 0.4 | n |  | TRUE
37 | bus_LV_2548-2_0_8_node_26 | 0.4 | n |  | TRUE
38 | bus_LV_2548-2_0_8_node_65 | 0.4 | n |  | TRUE
39 | bus_LV_2548-2_0_8_node_152 | 0.4 | n |  | TRUE
40 | bus_LV_2548-2_0_8_node_151 | 0.4 | n |  | TRUE
41 | bus_LV_2548-2_0_8_node_196 | 0.4 | n |  | TRUE
42 | bus_LV_2548-2_0_8_node_61 | 0.4 | n |  | TRUE
43 | bus_LV_2548-2_0_8_node_27 | 0.4 | n |  | TRUE
44 | bus_LV_2548-2_0_8_node_28 | 0.4 | n |  | TRUE
45 | bus_LV_2548-2_0_8_node_29 | 0.4 | n |  | TRUE
46 | bus_LV_2548-2_0_8_node_30 | 0.4 | n |  | TRUE
47 | bus_LV_2548-2_0_8_node_135 | 0.4 | n |  | TRUE
48 | bus_LV_2548-2_0_8_node_136 | 0.4 | n |  | TRUE
49 | bus_LV_2548-2_0_8_node_31 | 0.4 | n |  | TRUE
50 | bus_LV_2548-2_0_8_node_32 | 0.4 | n |  | TRUE
51 | bus_LV_2548-2_0_8_node_33 | 0.4 | n |  | TRUE
52 | bus_LV_2548-2_0_8_node_34 | 0.4 | n |  | TRUE
53 | bus_LV_2548-2_0_8_node_35 | 0.4 | n |  | TRUE
54 | bus_LV_2548-2_0_8_node_36 | 0.4 | n |  | TRUE
55 | bus_LV_2548-2_0_8_node_106 | 0.4 | n |  | TRUE
56 | bus_LV_2548-2_0_8_node_122 | 0.4 | n |  | TRUE
57 | bus_LV_2548-2_0_8_node_173 | 0.4 | n |  | TRUE
58 | bus_LV_2548-2_0_8_node_105 | 0.4 | n |  | TRUE
59 | bus_LV_2548-2_0_8_node_123 | 0.4 | n |  | TRUE
60 | bus_LV_2548-2_0_8_node_174 | 0.4 | n |  | TRUE
61 | bus_LV_2548-2_0_8_node_155 | 0.4 | n |  | TRUE
62 | bus_LV_2548-2_0_8_node_39 | 0.4 | n |  | TRUE
63 | bus_LV_2548-2_0_8_node_40 | 0.4 | n |  | TRUE
64 | bus_LV_2548-2_0_8_node_42 | 0.4 | n |  | TRUE
65 | bus_LV_2548-2_0_8_node_50 | 0.4 | n |  | TRUE
66 | bus_LV_2548-2_0_8_node_126 | 0.4 | n |  | TRUE
67 | bus_LV_2548-2_0_8_node_41 | 0.4 | n |  | TRUE
68 | bus_LV_2548-2_0_8_node_49 | 0.4 | n |  | TRUE
69 | bus_LV_2548-2_0_8_node_62 | 0.4 | n |  | TRUE
70 | bus_LV_2548-2_0_8_node_43 | 0.4 | n |  | TRUE
71 | bus_LV_2548-2_0_8_node_44 | 0.4 | n |  | TRUE
72 | bus_LV_2548-2_0_8_node_114 | 0.4 | n |  | TRUE
73 | bus_LV_2548-2_0_8_node_112 | 0.4 | n |  | TRUE
74 | bus_LV_2548-2_0_8_node_45 | 0.4 | n |  | TRUE
75 | bus_LV_2548-2_0_8_node_46 | 0.4 | n |  | TRUE
76 | bus_LV_2548-2_0_8_node_47 | 0.4 | n |  | TRUE
77 | bus_LV_2548-2_0_8_node_48 | 0.4 | n |  | TRUE
78 | bus_LV_2548-2_0_8_node_51 | 0.4 | n |  | TRUE
79 | bus_LV_2548-2_0_8_node_73 | 0.4 | n |  | TRUE
80 | bus_LV_2548-2_0_8_node_99 | 0.4 | n |  | TRUE
81 | bus_LV_2548-2_0_8_node_52 | 0.4 | n |  | TRUE
82 | bus_LV_2548-2_0_8_node_71 | 0.4 | n |  | TRUE
83 | bus_LV_2548-2_0_8_node_98 | 0.4 | n |  | TRUE
84 | bus_LV_2548-2_0_8_node_168 | 0.4 | n |  | TRUE
85 | bus_LV_2548-2_0_8_node_167 | 0.4 | n |  | TRUE
86 | bus_LV_2548-2_0_8_node_197 | 0.4 | n |  | TRUE
87 | bus_LV_2548-2_0_8_node_117 | 0.4 | n |  | TRUE
88 | bus_LV_2548-2_0_8_node_53 | 0.4 | n |  | TRUE
89 | bus_LV_2548-2_0_8_node_54 | 0.4 | n |  | TRUE
90 | bus_LV_2548-2_0_8_node_55 | 0.4 | n |  | TRUE
91 | bus_LV_2548-2_0_8_node_56 | 0.4 | n |  | TRUE
92 | bus_LV_2548-2_0_8_node_57 | 0.4 | n |  | TRUE
93 | bus_LV_2548-2_0_8_node_58 | 0.4 | n |  | TRUE
94 | bus_LV_2548-2_0_8_node_186 | 0.4 | n |  | TRUE
95 | bus_LV_2548-2_0_8_node_118 | 0.4 | n |  | TRUE
96 | bus_LV_2548-2_0_8_node_121 | 0.4 | n |  | TRUE
97 | bus_LV_2548-2_0_8_node_104 | 0.4 | n |  | TRUE
98 | bus_LV_2548-2_0_8_node_59 | 0.4 | n |  | TRUE
99 | bus_LV_2548-2_0_8_node_60 | 0.4 | n |  | TRUE
100 | bus_LV_2548-2_0_8_node_63 | 0.4 | n |  | TRUE
101 | bus_LV_2548-2_0_8_node_64 | 0.4 | n |  | TRUE
102 | bus_LV_2548-2_0_8_node_102 | 0.4 | n |  | TRUE
103 | bus_LV_2548-2_0_8_node_103 | 0.4 | n |  | TRUE
104 | bus_LV_2548-2_0_8_node_101 | 0.4 | n |  | TRUE
105 | bus_LV_2548-2_0_8_node_66 | 0.4 | n |  | TRUE
106 | bus_LV_2548-2_0_8_node_67 | 0.4 | n |  | TRUE
107 | bus_LV_2548-2_0_8_node_68 | 0.4 | n |  | TRUE
108 | bus_LV_2548-2_0_8_node_69 | 0.4 | n |  | TRUE
109 | bus_LV_2548-2_0_8_node_70 | 0.4 | n |  | TRUE
110 | bus_LV_2548-2_0_8_node_156 | 0.4 | n |  | TRUE
111 | bus_LV_2548-2_0_8_node_148 | 0.4 | n |  | TRUE
112 | bus_LV_2548-2_0_8_node_172 | 0.4 | n |  | TRUE
113 | bus_LV_2548-2_0_8_node_171 | 0.4 | n |  | TRUE
114 | bus_LV_2548-2_0_8_node_149 | 0.4 | n |  | TRUE
115 | bus_LV_2548-2_0_8_node_95 | 0.4 | n |  | TRUE
116 | bus_LV_2548-2_0_8_node_72 | 0.4 | n |  | TRUE
117 | bus_LV_2548-2_0_8_node_74 | 0.4 | n |  | TRUE
118 | bus_LV_2548-2_0_8_node_162 | 0.4 | n |  | TRUE
119 | bus_LV_2548-2_0_8_node_163 | 0.4 | n |  | TRUE
120 | bus_LV_2548-2_0_8_node_180 | 0.4 | n |  | TRUE
121 | bus_LV_2548-2_0_8_node_178 | 0.4 | n |  | TRUE
122 | bus_LV_2548-2_0_8_node_164 | 0.4 | n |  | TRUE
123 | bus_LV_2548-2_0_8_node_75 | 0.4 | n |  | TRUE
124 | bus_LV_2548-2_0_8_node_76 | 0.4 | n |  | TRUE
125 | bus_LV_2548-2_0_8_node_77 | 0.4 | n |  | TRUE
126 | bus_LV_2548-2_0_8_node_78 | 0.4 | n |  | TRUE
127 | bus_LV_2548-2_0_8_node_80 | 0.4 | n |  | TRUE
128 | bus_LV_2548-2_0_8_node_120 | 0.4 | n |  | TRUE
129 | bus_LV_2548-2_0_8_node_79 | 0.4 | n |  | TRUE
130 | bus_LV_2548-2_0_8_node_161 | 0.4 | n |  | TRUE
131 | bus_LV_2548-2_0_8_node_166 | 0.4 | n |  | TRUE
132 | bus_LV_2548-2_0_8_node_134 | 0.4 | n |  | TRUE
133 | bus_LV_2548-2_0_8_node_144 | 0.4 | n |  | TRUE
134 | bus_LV_2548-2_0_8_node_179 | 0.4 | n |  | TRUE
135 | bus_LV_2548-2_0_8_node_119 | 0.4 | n |  | TRUE
136 | bus_LV_2548-2_0_8_node_141 | 0.4 | n |  | TRUE
137 | bus_LV_2548-2_0_8_node_81 | 0.4 | n |  | TRUE
138 | bus_LV_2548-2_0_8_node_82 | 0.4 | n |  | TRUE
139 | bus_LV_2548-2_0_8_node_83 | 0.4 | n |  | TRUE
140 | bus_LV_2548-2_0_8_node_84 | 0.4 | n |  | TRUE
141 | bus_LV_2548-2_0_8_node_85 | 0.4 | n |  | TRUE
142 | bus_LV_2548-2_0_8_node_86 | 0.4 | n |  | TRUE
143 | bus_LV_2548-2_0_8_node_133 | 0.4 | n |  | TRUE
144 | bus_LV_2548-2_0_8_node_109 | 0.4 | n |  | TRUE
145 | bus_LV_2548-2_0_8_node_150 | 0.4 | n |  | TRUE
146 | bus_LV_2548-2_0_8_node_132 | 0.4 | n |  | TRUE
147 | bus_LV_2548-2_0_8_node_87 | 0.4 | n |  | TRUE
148 | bus_LV_2548-2_0_8_node_88 | 0.4 | n |  | TRUE
149 | bus_LV_2548-2_0_8_node_89 | 0.4 | n |  | TRUE
150 | bus_LV_2548-2_0_8_node_90 | 0.4 | n |  | TRUE
151 | bus_LV_2548-2_0_8_node_91 | 0.4 | n |  | TRUE
152 | bus_LV_2548-2_0_8_node_115 | 0.4 | n |  | TRUE
153 | bus_LV_2548-2_0_8_node_116 | 0.4 | n |  | TRUE
154 | bus_LV_2548-2_0_8_node_92 | 0.4 | n |  | TRUE
155 | bus_LV_2548-2_0_8_node_94 | 0.4 | n |  | TRUE
156 | bus_LV_2548-2_0_8_node_93 | 0.4 | n |  | TRUE
157 | bus_LV_2548-2_0_8_node_96 | 0.4 | n |  | TRUE
158 | bus_LV_2548-2_0_8_node_97 | 0.4 | n |  | TRUE
159 | bus_LV_2548-2_0_8_node_107 | 0.4 | n |  | TRUE
160 | bus_LV_2548-2_0_8_node_100 | 0.4 | n |  | TRUE
161 | bus_LV_2548-2_0_8_node_110 | 0.4 | n |  | TRUE
162 | bus_LV_2548-2_0_8_node_111 | 0.4 | n |  | TRUE
163 | bus_LV_2548-2_0_8_node_113 | 0.4 | n |  | TRUE
164 | bus_LV_2548-2_0_8_node_125 | 0.4 | n |  | TRUE
165 | bus_LV_2548-2_0_8_node_158 | 0.4 | n |  | TRUE
166 | bus_LV_2548-2_0_8_node_124 | 0.4 | n |  | TRUE
167 | bus_LV_2548-2_0_8_node_157 | 0.4 | n |  | TRUE
168 | bus_LV_2548-2_0_8_node_127 | 0.4 | n |  | TRUE
169 | bus_LV_2548-2_0_8_node_128 | 0.4 | n |  | TRUE
170 | bus_LV_2548-2_0_8_node_129 | 0.4 | n |  | TRUE
171 | bus_LV_2548-2_0_8_node_130 | 0.4 | n |  | TRUE
172 | bus_LV_2548-2_0_8_node_131 | 0.4 | n |  | TRUE
173 | bus_LV_2548-2_0_8_node_147 | 0.4 | n |  | TRUE
174 | bus_LV_2548-2_0_8_node_142 | 0.4 | n |  | TRUE
175 | bus_LV_2548-2_0_8_node_137 | 0.4 | n |  | TRUE
176 | bus_LV_2548-2_0_8_node_139 | 0.4 | n |  | TRUE
177 | bus_LV_2548-2_0_8_node_143 | 0.4 | n |  | TRUE
178 | bus_LV_2548-2_0_8_node_145 | 0.4 | n |  | TRUE
179 | bus_LV_2548-2_0_8_node_153 | 0.4 | n |  | TRUE
180 | bus_LV_2548-2_0_8_node_154 | 0.4 | n |  | TRUE
181 | bus_LV_2548-2_0_8_node_182 | 0.4 | n |  | TRUE
182 | bus_LV_2548-2_0_8_node_195 | 0.4 | n |  | TRUE
183 | bus_LV_2548-2_0_8_node_159 | 0.4 | n |  | TRUE
184 | bus_LV_2548-2_0_8_node_160 | 0.4 | n |  | TRUE
185 | bus_LV_2548-2_0_8_node_191 | 0.4 | n |  | TRUE
186 | bus_LV_2548-2_0_8_node_189 | 0.4 | n |  | TRUE
187 | bus_LV_2548-2_0_8_node_185 | 0.4 | n |  | TRUE
188 | bus_LV_2548-2_0_8_node_165 | 0.4 | n |  | TRUE
189 | bus_LV_2548-2_0_8_node_201 | 0.4 | n |  | TRUE
190 | bus_LV_2548-2_0_8_node_192 | 0.4 | n |  | TRUE
191 | bus_LV_2548-2_0_8_node_193 | 0.4 | n |  | TRUE
192 | bus_LV_2548-2_0_8_node_198 | 0.4 | n |  | TRUE
193 | bus_LV_2548-2_0_8_node_199 | 0.4 | n |  | TRUE
194 | bus_LV_2548-2_0_8_node_175 | 0.4 | n |  | TRUE
195 | bus_LV_2548-2_0_8_node_184 | 0.4 | n |  | TRUE
196 | bus_LV_2548-2_0_8_node_183 | 0.4 | n |  | TRUE
197 | bus_LV_2548-2_0_8_node_187 | 0.4 | n |  | TRUE
198 | bus_LV_2548-2_0_8_node_188 | 0.4 | n |  | TRUE
199 | bus_LV_2548-2_0_8_node_190 | 0.4 | n |  | TRUE
200 | bus_LV_2548-2_0_8_node_194 | 0.4 | n |  | TRUE
201 | bus_LV_2548-2_0_8_node_202 | 0.4 | n |  | TRUE
202 | bus_MV_292_0_node_42 | 20 | n |  | TRUE

## load
| name | bus | p_mw | q_mvar | const_z_percent | const_i_percent | sn_mva | scaling | in_service | type
0 | LV_2548-2_0_8_load_0 | 0 | 0.0012119 | 0.00030372 | 0 | 0 |  | 1 | TRUE | wye
1 | LV_2548-2_0_8_load_2 | 2 | 0.0095729 | 0.0023992 | 0 | 0 |  | 1 | TRUE | wye
2 | LV_2548-2_0_8_load_4 | 4 | 0.0011794 | 0.00029558 | 0 | 0 |  | 1 | TRUE | wye
3 | LV_2548-2_0_8_load_140 | 5 | 0.0021202 | 0.00053138 | 0 | 0 |  | 1 | TRUE | wye
4 | LV_2548-2_0_8_load_177 | 6 | 0.0015233 | 0.00038178 | 0 | 0 |  | 1 | TRUE | wye
5 | LV_2548-2_0_8_load_170 | 7 | 0.001281 | 0.00032105 | 0 | 0 |  | 1 | TRUE | wye
6 | LV_2548-2_0_8_load_138 | 8 | 0.0013214 | 0.00033117 | 0 | 0 |  | 1 | TRUE | wye
7 | LV_2548-2_0_8_load_176 | 9 | 0.0013208 | 0.00033103 | 0 | 0 |  | 1 | TRUE | wye
8 | LV_2548-2_0_8_load_169 | 10 | 0.00092218 | 0.00023112 | 0 | 0 |  | 1 | TRUE | wye
9 | LV_2548-2_0_8_load_5 | 11 | 0.0018057 | 0.00045254 | 0 | 0 |  | 1 | TRUE | wye
10 | LV_2548-2_0_8_load_6 | 12 | 0.0016257 | 0.00040744 | 0 | 0 |  | 1 | TRUE | wye
11 | LV_2548-2_0_8_load_7 | 13 | 0.0026069 | 0.00065334 | 0 | 0 |  | 1 | TRUE | wye
12 | LV_2548-2_0_8_load_8 | 14 | 0.0016245 | 0.00040713 | 0 | 0 |  | 1 | TRUE | wye
13 | LV_2548-2_0_8_load_9 | 15 | 0.0022442 | 0.00056245 | 0 | 0 |  | 1 | TRUE | wye
14 | LV_2548-2_0_8_load_18 | 16 | 0.0014594 | 0.00036576 | 0 | 0 |  | 1 | TRUE | wye
15 | LV_2548-2_0_8_load_16 | 17 | 0.0021868 | 0.00054807 | 0 | 0 |  | 1 | TRUE | wye
16 | LV_2548-2_0_8_load_10 | 18 | 0.0021834 | 0.00054722 | 0 | 0 |  | 1 | TRUE | wye
17 | LV_2548-2_0_8_load_12 | 20 | 0.0018623 | 0.00046673 | 0 | 0 |  | 1 | TRUE | wye
18 | LV_2548-2_0_8_load_13 | 21 | 0.0020407 | 0.00051145 | 0 | 0 |  | 1 | TRUE | wye
19 | LV_2548-2_0_8_load_14 | 22 | 0.0033687 | 0.00084428 | 0 | 0 |  | 1 | TRUE | wye
20 | LV_2548-2_0_8_load_181 | 23 | 0.0017753 | 0.00044494 | 0 | 0 |  | 1 | TRUE | wye
21 | LV_2548-2_0_8_load_15 | 25 | 0.0016325 | 0.00040915 | 0 | 0 |  | 1 | TRUE | wye
22 | LV_2548-2_0_8_load_19 | 27 | 0.001629 | 0.00040827 | 0 | 0 |  | 1 | TRUE | wye
23 | LV_2548-2_0_8_load_20 | 28 | 0.0011259 | 0.00028218 | 0 | 0 |  | 1 | TRUE | wye
24 | LV_2548-2_0_8_load_37 | 29 | 0.0022524 | 0.0005645 | 0 | 0 |  | 1 | TRUE | wye
25 | LV_2548-2_0_8_load_200 | 30 | 0.0018026 | 0.00045177 | 0 | 0 |  | 1 | TRUE | wye
26 | LV_2548-2_0_8_load_21 | 32 | 0.003469 | 0.00086941 | 0 | 0 |  | 1 | TRUE | wye
27 | LV_2548-2_0_8_load_22 | 33 | 0.0013415 | 0.0003362 | 0 | 0 |  | 1 | TRUE | wye
28 | LV_2548-2_0_8_load_24 | 35 | 0.0030712 | 0.00076971 | 0 | 0 |  | 1 | TRUE | wye
29 | LV_2548-2_0_8_load_65 | 38 | 0.004915 | 0.0012318 | 0 | 0 |  | 1 | TRUE | wye
30 | LV_2548-2_0_8_load_152 | 39 | 0.010073 | 0.0025245 | 0 | 0 |  | 1 | TRUE | wye
31 | LV_2548-2_0_8_load_151 | 40 | 0.0057228 | 0.0014343 | 0 | 0 |  | 1 | TRUE | wye
32 | LV_2548-2_0_8_load_196 | 41 | 0.00088676 | 0.00022224 | 0 | 0 |  | 1 | TRUE | wye
33 | LV_2548-2_0_8_load_27 | 43 | 0.0020176 | 0.00050565 | 0 | 0 |  | 1 | TRUE | wye
34 | LV_2548-2_0_8_load_29 | 45 | 0.0016921 | 0.00042408 | 0 | 0 |  | 1 | TRUE | wye
35 | LV_2548-2_0_8_load_30 | 46 | 0.0012476 | 0.00031268 | 0 | 0 |  | 1 | TRUE | wye
36 | LV_2548-2_0_8_load_135 | 47 | 0.0015143 | 0.00037952 | 0 | 0 |  | 1 | TRUE | wye
37 | LV_2548-2_0_8_load_136 | 48 | 0.0026568 | 0.00066587 | 0 | 0 |  | 1 | TRUE | wye
38 | LV_2548-2_0_8_load_31 | 49 | 0.0028035 | 0.00070263 | 0 | 0 |  | 1 | TRUE | wye
39 | LV_2548-2_0_8_load_32 | 50 | 0.0042841 | 0.0010737 | 0 | 0 |  | 1 | TRUE | wye
40 | LV_2548-2_0_8_load_33 | 51 | 0.0023476 | 0.00058837 | 0 | 0 |  | 1 | TRUE | wye
41 | LV_2548-2_0_8_load_34 | 52 | 0.001408 | 0.00035287 | 0 | 0 |  | 1 | TRUE | wye
42 | LV_2548-2_0_8_load_35 | 53 | 0.0020955 | 0.00052517 | 0 | 0 |  | 1 | TRUE | wye
43 | LV_2548-2_0_8_load_36 | 54 | 0.0020384 | 0.00051087 | 0 | 0 |  | 1 | TRUE | wye
44 | LV_2548-2_0_8_load_106 | 55 | 0.0014096 | 0.00035327 | 0 | 0 |  | 1 | TRUE | wye
45 | LV_2548-2_0_8_load_122 | 56 | 0.0045758 | 0.0011468 | 0 | 0 |  | 1 | TRUE | wye
46 | LV_2548-2_0_8_load_105 | 58 | 0.0023583 | 0.00059104 | 0 | 0 |  | 1 | TRUE | wye
47 | LV_2548-2_0_8_load_174 | 60 | 0.0018818 | 0.00047163 | 0 | 0 |  | 1 | TRUE | wye
48 | LV_2548-2_0_8_load_39 | 62 | 0.0038122 | 0.00095543 | 0 | 0 |  | 1 | TRUE | wye
49 | LV_2548-2_0_8_load_42 | 64 | 0.0031755 | 0.00079585 | 0 | 0 |  | 1 | TRUE | wye
50 | LV_2548-2_0_8_load_50 | 65 | 0.0081209 | 0.0020353 | 0 | 0 |  | 1 | TRUE | wye
51 | LV_2548-2_0_8_load_126 | 66 | 0.0072269 | 0.0018112 | 0 | 0 |  | 1 | TRUE | wye
52 | LV_2548-2_0_8_load_41 | 67 | 0.0034603 | 0.00086723 | 0 | 0 |  | 1 | TRUE | wye
53 | LV_2548-2_0_8_load_49 | 68 | 0.0028288 | 0.00070896 | 0 | 0 |  | 1 | TRUE | wye
54 | LV_2548-2_0_8_load_62 | 69 | 0.0022656 | 0.0005678 | 0 | 0 |  | 1 | TRUE | wye
55 | LV_2548-2_0_8_load_114 | 72 | 0.0020302 | 0.00050882 | 0 | 0 |  | 1 | TRUE | wye
56 | LV_2548-2_0_8_load_112 | 73 | 0.0021012 | 0.00052661 | 0 | 0 |  | 1 | TRUE | wye
57 | LV_2548-2_0_8_load_45 | 74 | 0.015117 | 0.0037888 | 0 | 0 |  | 1 | TRUE | wye
58 | LV_2548-2_0_8_load_47 | 76 | 0.0012457 | 0.00031221 | 0 | 0 |  | 1 | TRUE | wye
59 | LV_2548-2_0_8_load_73 | 79 | 0.0016573 | 0.00041535 | 0 | 0 |  | 1 | TRUE | wye
60 | LV_2548-2_0_8_load_99 | 80 | 0.0012036 | 0.00030165 | 0 | 0 |  | 1 | TRUE | wye
61 | LV_2548-2_0_8_load_71 | 82 | 0.0017613 | 0.00044143 | 0 | 0 |  | 1 | TRUE | wye
62 | LV_2548-2_0_8_load_98 | 83 | 0.002024 | 0.00050726 | 0 | 0 |  | 1 | TRUE | wye
63 | LV_2548-2_0_8_load_168 | 84 | 0.0059831 | 0.0014995 | 0 | 0 |  | 1 | TRUE | wye
64 | LV_2548-2_0_8_load_167 | 85 | 0.0016206 | 0.00040617 | 0 | 0 |  | 1 | TRUE | wye
65 | LV_2548-2_0_8_load_197 | 86 | 0.0060044 | 0.0015048 | 0 | 0 |  | 1 | TRUE | wye
66 | LV_2548-2_0_8_load_117 | 87 | 0.0023488 | 0.00058868 | 0 | 0 |  | 1 | TRUE | wye
67 | LV_2548-2_0_8_load_53 | 88 | 0.0012876 | 0.0003227 | 0 | 0 |  | 1 | TRUE | wye
68 | LV_2548-2_0_8_load_54 | 89 | 0.0042017 | 0.001053 | 0 | 0 |  | 1 | TRUE | wye
69 | LV_2548-2_0_8_load_55 | 90 | 0.0017081 | 0.00042809 | 0 | 0 |  | 1 | TRUE | wye
70 | LV_2548-2_0_8_load_56 | 91 | 0.0040937 | 0.001026 | 0 | 0 |  | 1 | TRUE | wye
71 | LV_2548-2_0_8_load_57 | 92 | 0.0017578 | 0.00044054 | 0 | 0 |  | 1 | TRUE | wye
72 | LV_2548-2_0_8_load_58 | 93 | 0.0057945 | 0.0014522 | 0 | 0 |  | 1 | TRUE | wye
73 | LV_2548-2_0_8_load_186 | 94 | 0.0018812 | 0.00047147 | 0 | 0 |  | 1 | TRUE | wye
74 | LV_2548-2_0_8_load_118 | 95 | 0.0050491 | 0.0012654 | 0 | 0 |  | 1 | TRUE | wye
75 | LV_2548-2_0_8_load_121 | 96 | 0.0011379 | 0.00028518 | 0 | 0 |  | 1 | TRUE | wye
76 | LV_2548-2_0_8_load_104 | 97 | 0.0033968 | 0.00085131 | 0 | 0 |  | 1 | TRUE | wye
77 | LV_2548-2_0_8_load_59 | 98 | 0.0053846 | 0.0013495 | 0 | 0 |  | 1 | TRUE | wye
78 | LV_2548-2_0_8_load_63 | 100 | 0.006554 | 0.0016426 | 0 | 0 |  | 1 | TRUE | wye
79 | LV_2548-2_0_8_load_64 | 101 | 0.0047605 | 0.0011931 | 0 | 0 |  | 1 | TRUE | wye
80 | LV_2548-2_0_8_load_102 | 102 | 0.014408 | 0.0036109 | 0 | 0 |  | 1 | TRUE | wye
81 | LV_2548-2_0_8_load_101 | 104 | 0.0040187 | 0.0010072 | 0 | 0 |  | 1 | TRUE | wye
82 | LV_2548-2_0_8_load_66 | 105 | 0.0042173 | 0.001057 | 0 | 0 |  | 1 | TRUE | wye
83 | LV_2548-2_0_8_load_67 | 106 | 0.0059128 | 0.0014819 | 0 | 0 |  | 1 | TRUE | wye
84 | LV_2548-2_0_8_load_68 | 107 | 0.0056842 | 0.0014246 | 0 | 0 |  | 1 | TRUE | wye
85 | LV_2548-2_0_8_load_69 | 108 | 0.0052834 | 0.0013241 | 0 | 0 |  | 1 | TRUE | wye
86 | LV_2548-2_0_8_load_171 | 113 | 0.003623 | 0.000908 | 0 | 0 |  | 1 | TRUE | wye
87 | LV_2548-2_0_8_load_149 | 114 | 0.010734 | 0.0026902 | 0 | 0 |  | 1 | TRUE | wye
88 | LV_2548-2_0_8_load_95 | 115 | 0.0026088 | 0.00065383 | 0 | 0 |  | 1 | TRUE | wye
89 | LV_2548-2_0_8_load_72 | 116 | 0.0033047 | 0.00082823 | 0 | 0 |  | 1 | TRUE | wye
90 | LV_2548-2_0_8_load_163 | 119 | 0.0016484 | 0.00041312 | 0 | 0 |  | 1 | TRUE | wye
91 | LV_2548-2_0_8_load_180 | 120 | 0.0031435 | 0.00078783 | 0 | 0 |  | 1 | TRUE | wye
92 | LV_2548-2_0_8_load_178 | 121 | 0.0026731 | 0.00066995 | 0 | 0 |  | 1 | TRUE | wye
93 | LV_2548-2_0_8_load_164 | 122 | 0.0031785 | 0.00079661 | 0 | 0 |  | 1 | TRUE | wye
94 | LV_2548-2_0_8_load_75 | 123 | 0.0019794 | 0.00049609 | 0 | 0 |  | 1 | TRUE | wye
95 | LV_2548-2_0_8_load_76 | 124 | 0.00072691 | 0.00018218 | 0 | 0 |  | 1 | TRUE | wye
96 | LV_2548-2_0_8_load_80 | 127 | 0.001826 | 0.00045763 | 0 | 0 |  | 1 | TRUE | wye
97 | LV_2548-2_0_8_load_79 | 129 | 0.0018912 | 0.00047399 | 0 | 0 |  | 1 | TRUE | wye
98 | LV_2548-2_0_8_load_161 | 130 | 0.0021106 | 0.00052898 | 0 | 0 |  | 1 | TRUE | wye
99 | LV_2548-2_0_8_load_166 | 131 | 0.0018655 | 0.00046755 | 0 | 0 |  | 1 | TRUE | wye
100 | LV_2548-2_0_8_load_144 | 133 | 0.0021402 | 0.00053637 | 0 | 0 |  | 1 | TRUE | wye
101 | LV_2548-2_0_8_load_179 | 134 | 0.003101 | 0.00077718 | 0 | 0 |  | 1 | TRUE | wye
102 | LV_2548-2_0_8_load_119 | 135 | 0.0097292 | 0.0024384 | 0 | 0 |  | 1 | TRUE | wye
103 | LV_2548-2_0_8_load_141 | 136 | 0.0017436 | 0.00043699 | 0 | 0 |  | 1 | TRUE | wye
104 | LV_2548-2_0_8_load_81 | 137 | 0.0021346 | 0.00053497 | 0 | 0 |  | 1 | TRUE | wye
105 | LV_2548-2_0_8_load_82 | 138 | 0.0025299 | 0.00063406 | 0 | 0 |  | 1 | TRUE | wye
106 | LV_2548-2_0_8_load_84 | 140 | 0.0024208 | 0.00060672 | 0 | 0 |  | 1 | TRUE | wye
107 | LV_2548-2_0_8_load_85 | 141 | 0.0036824 | 0.00092289 | 0 | 0 |  | 1 | TRUE | wye
108 | LV_2548-2_0_8_load_86 | 142 | 0.0019727 | 0.0004944 | 0 | 0 |  | 1 | TRUE | wye
109 | LV_2548-2_0_8_load_109 | 144 | 0.001966 | 0.00049271 | 0 | 0 |  | 1 | TRUE | wye
110 | LV_2548-2_0_8_load_150 | 145 | 0.0016823 | 0.00042163 | 0 | 0 |  | 1 | TRUE | wye
111 | LV_2548-2_0_8_load_132 | 146 | 0.0021821 | 0.00054688 | 0 | 0 |  | 1 | TRUE | wye
112 | LV_2548-2_0_8_load_87 | 147 | 0.0016649 | 0.00041727 | 0 | 0 |  | 1 | TRUE | wye
113 | LV_2548-2_0_8_load_88 | 148 | 0.0014845 | 0.00037206 | 0 | 0 |  | 1 | TRUE | wye
114 | LV_2548-2_0_8_load_89 | 149 | 0.0018663 | 0.00046774 | 0 | 0 |  | 1 | TRUE | wye
115 | LV_2548-2_0_8_load_90 | 150 | 0.0020014 | 0.00050159 | 0 | 0 |  | 1 | TRUE | wye
116 | LV_2548-2_0_8_load_91 | 151 | 0.0010538 | 0.00026411 | 0 | 0 |  | 1 | TRUE | wye
117 | LV_2548-2_0_8_load_115 | 152 | 0.0025019 | 0.00062703 | 0 | 0 |  | 1 | TRUE | wye
118 | LV_2548-2_0_8_load_116 | 153 | 0.001819 | 0.00045588 | 0 | 0 |  | 1 | TRUE | wye
119 | LV_2548-2_0_8_load_92 | 154 | 0.0027054 | 0.00067803 | 0 | 0 |  | 1 | TRUE | wye
120 | LV_2548-2_0_8_load_93 | 156 | 0.011079 | 0.0027767 | 0 | 0 |  | 1 | TRUE | wye
121 | LV_2548-2_0_8_load_96 | 157 | 0.0023003 | 0.00057652 | 0 | 0 |  | 1 | TRUE | wye
122 | LV_2548-2_0_8_load_97 | 158 | 0.0034499 | 0.00086462 | 0 | 0 |  | 1 | TRUE | wye
123 | LV_2548-2_0_8_load_107 | 159 | 0.0021334 | 0.00053469 | 0 | 0 |  | 1 | TRUE | wye
124 | LV_2548-2_0_8_load_100 | 160 | 0.0051394 | 0.0012881 | 0 | 0 |  | 1 | TRUE | wye
125 | LV_2548-2_0_8_load_110 | 161 | 0.0035519 | 0.0008902 | 0 | 0 |  | 1 | TRUE | wye
126 | LV_2548-2_0_8_load_111 | 162 | 0.0026885 | 0.00067381 | 0 | 0 |  | 1 | TRUE | wye
127 | LV_2548-2_0_8_load_113 | 163 | 0.0030526 | 0.00076504 | 0 | 0 |  | 1 | TRUE | wye
128 | LV_2548-2_0_8_load_124 | 166 | 0.0044772 | 0.0011221 | 0 | 0 |  | 1 | TRUE | wye
129 | LV_2548-2_0_8_load_157 | 167 | 0.0026376 | 0.00066104 | 0 | 0 |  | 1 | TRUE | wye
130 | LV_2548-2_0_8_load_127 | 168 | 0.0022826 | 0.00057206 | 0 | 0 |  | 1 | TRUE | wye
131 | LV_2548-2_0_8_load_128 | 169 | 0.0013172 | 0.00033013 | 0 | 0 |  | 1 | TRUE | wye
132 | LV_2548-2_0_8_load_129 | 170 | 0.0020802 | 0.00052136 | 0 | 0 |  | 1 | TRUE | wye
133 | LV_2548-2_0_8_load_130 | 171 | 0.0015205 | 0.00038108 | 0 | 0 |  | 1 | TRUE | wye
134 | LV_2548-2_0_8_load_131 | 172 | 0.003342 | 0.00083758 | 0 | 0 |  | 1 | TRUE | wye
135 | LV_2548-2_0_8_load_147 | 173 | 0.0020564 | 0.00051537 | 0 | 0 |  | 1 | TRUE | wye
136 | LV_2548-2_0_8_load_142 | 174 | 0.0020607 | 0.00051647 | 0 | 0 |  | 1 | TRUE | wye
137 | LV_2548-2_0_8_load_137 | 175 | 0.0016388 | 0.00041073 | 0 | 0 |  | 1 | TRUE | wye
138 | LV_2548-2_0_8_load_143 | 177 | 0.005371 | 0.0013461 | 0 | 0 |  | 1 | TRUE | wye
139 | LV_2548-2_0_8_load_145 | 178 | 0.0018675 | 0.00046804 | 0 | 0 |  | 1 | TRUE | wye
140 | LV_2548-2_0_8_load_153 | 179 | 0.0013978 | 0.00035032 | 0 | 0 |  | 1 | TRUE | wye
141 | LV_2548-2_0_8_load_154 | 180 | 0.0022841 | 0.00057244 | 0 | 0 |  | 1 | TRUE | wye
142 | LV_2548-2_0_8_load_182 | 181 | 0.0047521 | 0.001191 | 0 | 0 |  | 1 | TRUE | wye
143 | LV_2548-2_0_8_load_160 | 184 | 0.0022323 | 0.00055946 | 0 | 0 |  | 1 | TRUE | wye
144 | LV_2548-2_0_8_load_191 | 185 | 0.0021364 | 0.00053543 | 0 | 0 |  | 1 | TRUE | wye
145 | LV_2548-2_0_8_load_185 | 187 | 0.0016585 | 0.00041565 | 0 | 0 |  | 1 | TRUE | wye
146 | LV_2548-2_0_8_load_165 | 188 | 0.0028067 | 0.00070343 | 0 | 0 |  | 1 | TRUE | wye
147 | LV_2548-2_0_8_load_201 | 189 | 0.0025375 | 0.00063595 | 0 | 0 |  | 1 | TRUE | wye
148 | LV_2548-2_0_8_load_192 | 190 | 0.0040631 | 0.0010183 | 0 | 0 |  | 1 | TRUE | wye
149 | LV_2548-2_0_8_load_193 | 191 | 0.0025334 | 0.00063493 | 0 | 0 |  | 1 | TRUE | wye
150 | LV_2548-2_0_8_load_198 | 192 | 0.0024789 | 0.00062128 | 0 | 0 |  | 1 | TRUE | wye
151 | LV_2548-2_0_8_load_199 | 193 | 0.0012696 | 0.00031819 | 0 | 0 |  | 1 | TRUE | wye
152 | LV_2548-2_0_8_load_175 | 194 | 0.0016027 | 0.00040168 | 0 | 0 |  | 1 | TRUE | wye
153 | LV_2548-2_0_8_load_183 | 196 | 0.0020774 | 0.00052064 | 0 | 0 |  | 1 | TRUE | wye
154 | LV_2548-2_0_8_load_187 | 197 | 0.0019181 | 0.00048073 | 0 | 0 |  | 1 | TRUE | wye
155 | LV_2548-2_0_8_load_188 | 198 | 0.0013168 | 0.00033001 | 0 | 0 |  | 1 | TRUE | wye
156 | LV_2548-2_0_8_load_190 | 199 | 0.0012811 | 0.00032108 | 0 | 0 |  | 1 | TRUE | wye
157 | LV_2548-2_0_8_load_202 | 201 | 0.043268 | 0.010844 | 0 | 0 |  | 1 | TRUE | wye

## ext_grid
| name | bus | vm_pu | va_degree | slack_weight | in_service
0 |  | 153 | 1 | 0 | 1 | TRUE

## line
| name | std_type | from_bus | to_bus | length_km | r_ohm_per_km | x_ohm_per_km | c_nf_per_km | g_us_per_km | max_i_ka | df | parallel | type | in_service
0 | LV_2548-2_0_8_line_0 |  | 0 | 1 | 0.017764 | 0.125 | 0.08 | 261 | 0 | 0.364 | 1 | 1 | cs | TRUE
1 | LV_2548-2_0_8_line_1 |  | 0 | 2 | 0.033749 | 0.125 | 0.08 | 261 | 0 | 0.364 | 1 | 1 | cs | TRUE
2 | LV_2548-2_0_8_line_2 |  | 1 | 3 | 0.00293 | 0.125 | 0.08 | 261 | 0 | 0.364 | 1 | 1 | cs | TRUE
3 | LV_2548-2_0_8_line_3 |  | 1 | 4 | 0.035399 | 0.125 | 0.08 | 261 | 0 | 0.364 | 1 | 1 | cs | TRUE
4 | LV_2548-2_0_8_line_4 |  | 3 | 5 | 0.010698 | 0.125 | 0.08 | 261 | 0 | 0.364 | 1 | 1 | cs | TRUE
5 | LV_2548-2_0_8_line_5 |  | 3 | 6 | 0.013954 | 0.125 | 0.08 | 261 | 0 | 0.364 | 1 | 1 | cs | TRUE
6 | LV_2548-2_0_8_line_6 |  | 4 | 7 | 0.0085541 | 0.125 | 0.08 | 261 | 0 | 0.364 | 1 | 1 | cs | TRUE
7 | LV_2548-2_0_8_line_7 |  | 5 | 8 | 0.0097672 | 0.125 | 0.08 | 261 | 0 | 0.364 | 1 | 1 | cs | TRUE
8 | LV_2548-2_0_8_line_8 |  | 6 | 9 | 0.0026011 | 0.125 | 0.08 | 261 | 0 | 0.364 | 1 | 1 | cs | TRUE
9 | LV_2548-2_0_8_line_9 |  | 7 | 10 | 0.016025 | 0.125 | 0.08 | 261 | 0 | 0.364 | 1 | 1 | cs | TRUE
10 | LV_2548-2_0_8_line_10 |  | 8 | 175 | 0.016663 | 0.125 | 0.08 | 261 | 0 | 0.364 | 1 | 1 | cs | TRUE
11 | LV_2548-2_0_8_line_11 |  | 9 | 194 | 0.021485 | 0.125 | 0.08 | 261 | 0 | 0.364 | 1 | 1 | cs | TRUE
12 | LV_2548-2_0_8_line_12 |  | 10 | 46 | 0.022102 | 0.125 | 0.08 | 261 | 0 | 0.364 | 1 | 1 | cs | TRUE
13 | LV_2548-2_0_8_line_13 |  | 11 | 12 | 0.0081956 | 0.125 | 0.08 | 261 | 0 | 0.364 | 1 | 1 | cs | TRUE
14 | LV_2548-2_0_8_line_14 |  | 11 | 13 | 0.013189 | 0.125 | 0.08 | 261 | 0 | 0.364 | 1 | 1 | cs | TRUE
15 | LV_2548-2_0_8_line_15 |  | 12 | 14 | 0.01349 | 0.125 | 0.08 | 261 | 0 | 0.364 | 1 | 1 | cs | TRUE
16 | LV_2548-2_0_8_line_16 |  | 13 | 15 | 0.010091 | 0.125 | 0.08 | 261 | 0 | 0.364 | 1 | 1 | cs | TRUE
17 | LV_2548-2_0_8_line_17 |  | 14 | 16 | 0.0078637 | 0.125 | 0.08 | 261 | 0 | 0.364 | 1 | 1 | cs | TRUE
18 | LV_2548-2_0_8_line_18 |  | 16 | 17 | 0.015141 | 0.125 | 0.08 | 261 | 0 | 0.364 | 1 | 1 | cs | TRUE
19 | LV_2548-2_0_8_line_19 |  | 17 | 25 | 0.0074 | 0.125 | 0.08 | 261 | 0 | 0.364 | 1 | 1 | cs | TRUE
20 | LV_2548-2_0_8_line_20 |  | 18 | 19 | 0.0036726 | 0.125 | 0.08 | 261 | 0 | 0.364 | 1 | 1 | cs | TRUE
21 | LV_2548-2_0_8_line_21 |  | 18 | 20 | 0.013558 | 0.125 | 0.08 | 261 | 0 | 0.364 | 1 | 1 | cs | TRUE
22 | LV_2548-2_0_8_line_22 |  | 19 | 21 | 0.01906 | 0.125 | 0.08 | 261 | 0 | 0.364 | 1 | 1 | cs | TRUE
23 | LV_2548-2_0_8_line_23 |  | 19 | 22 | 0.016345 | 0.125 | 0.08 | 261 | 0 | 0.364 | 1 | 1 | cs | TRUE
24 | LV_2548-2_0_8_line_24 |  | 21 | 23 | 0.00089299 | 0.125 | 0.08 | 261 | 0 | 0.364 | 1 | 1 | cs | TRUE
25 | LV_2548-2_0_8_line_25 |  | 23 | 24 | 0.018843 | 0.125 | 0.08 | 261 | 0 | 0.364 | 1 | 1 | cs | TRUE
26 | LV_2548-2_0_8_line_26 |  | 24 | 159 | 0.021726 | 0.125 | 0.08 | 261 | 0 | 0.364 | 1 | 1 | cs | TRUE
27 | LV_2548-2_0_8_line_27 |  | 24 | 158 | 0.011756 | 0.125 | 0.08 | 261 | 0 | 0.364 | 1 | 1 | cs | TRUE
28 | LV_2548-2_0_8_line_28 |  | 25 | 26 | 0.010879 | 0.125 | 0.08 | 261 | 0 | 0.364 | 1 | 1 | cs | TRUE
29 | LV_2548-2_0_8_line_29 |  | 26 | 27 | 0.018591 | 0.125 | 0.08 | 261 | 0 | 0.364 | 1 | 1 | cs | TRUE
30 | LV_2548-2_0_8_line_30 |  | 26 | 28 | 0.018604 | 0.125 | 0.08 | 261 | 0 | 0.364 | 1 | 1 | cs | TRUE
31 | LV_2548-2_0_8_line_31 |  | 27 | 29 | 0.0060698 | 0.125 | 0.08 | 261 | 0 | 0.364 | 1 | 1 | cs | TRUE
32 | LV_2548-2_0_8_line_32 |  | 28 | 30 | 0.0023709 | 0.125 | 0.08 | 261 | 0 | 0.364 | 1 | 1 | cs | TRUE
33 | LV_2548-2_0_8_line_33 |  | 29 | 31 | 0.024255 | 0.125 | 0.08 | 261 | 0 | 0.364 | 1 | 1 | cs | TRUE
34 | LV_2548-2_0_8_line_34 |  | 31 | 62 | 0.028273 | 0.125 | 0.08 | 261 | 0 | 0.364 | 1 | 1 | cs | TRUE
35 | LV_2548-2_0_8_line_35 |  | 31 | 63 | 0.01271 | 0.125 | 0.08 | 261 | 0 | 0.364 | 1 | 1 | cs | TRUE
36 | LV_2548-2_0_8_line_36 |  | 32 | 33 | 0.022916 | 0.125 | 0.08 | 261 | 0 | 0.364 | 1 | 1 | cs | TRUE
37 | LV_2548-2_0_8_line_37 |  | 32 | 34 | 0.0043648 | 0.125 | 0.08 | 261 | 0 | 0.364 | 1 | 1 | cs | TRUE
38 | LV_2548-2_0_8_line_38 |  | 33 | 35 | 0.012499 | 0.125 | 0.08 | 261 | 0 | 0.364 | 1 | 1 | cs | TRUE
39 | LV_2548-2_0_8_line_39 |  | 34 | 36 | 0.052166 | 0.125 | 0.08 | 261 | 0 | 0.364 | 1 | 1 | cs | TRUE
40 | LV_2548-2_0_8_line_40 |  | 34 | 37 | 0.014639 | 0.125 | 0.08 | 261 | 0 | 0.364 | 1 | 1 | cs | TRUE
41 | LV_2548-2_0_8_line_41 |  | 35 | 38 | 0.014648 | 0.125 | 0.08 | 261 | 0 | 0.364 | 1 | 1 | cs | TRUE
42 | LV_2548-2_0_8_line_42 |  | 36 | 39 | 0.060535 | 0.125 | 0.08 | 261 | 0 | 0.364 | 1 | 1 | cs | TRUE
43 | LV_2548-2_0_8_line_43 |  | 36 | 40 | 0.029518 | 0.125 | 0.08 | 261 | 0 | 0.364 | 1 | 1 | cs | TRUE
44 | LV_2548-2_0_8_line_44 |  | 37 | 41 | 0.021497 | 0.125 | 0.08 | 261 | 0 | 0.364 | 1 | 1 | cs | TRUE
45 | LV_2548-2_0_8_line_45 |  | 38 | 42 | 0.014746 | 0.125 | 0.08 | 261 | 0 | 0.364 | 1 | 1 | cs | TRUE
46 | LV_2548-2_0_8_line_46 |  | 42 | 101 | 0.0066613 | 0.125 | 0.08 | 261 | 0 | 0.364 | 1 | 4 | cs | TRUE
47 | LV_2548-2_0_8_line_47 |  | 42 | 98 | 0.008491 | 0.125 | 0.08 | 261 | 0 | 0.364 | 1 | 4 | cs | TRUE
48 | LV_2548-2_0_8_line_48 |  | 43 | 44 | 0.016772 | 0.125 | 0.08 | 261 | 0 | 0.364 | 1 | 1 | cs | TRUE
49 | LV_2548-2_0_8_line_49 |  | 44 | 45 | 0.0061404 | 0.125 | 0.08 | 261 | 0 | 0.364 | 1 | 1 | cs | TRUE
50 | LV_2548-2_0_8_line_50 |  | 44 | 46 | 0.014136 | 0.125 | 0.08 | 261 | 0 | 0.364 | 1 | 1 | cs | TRUE
51 | LV_2548-2_0_8_line_51 |  | 45 | 47 | 0.017919 | 0.125 | 0.08 | 261 | 0 | 0.364 | 1 | 1 | cs | TRUE
52 | LV_2548-2_0_8_line_52 |  | 47 | 48 | 0.0057971 | 0.125 | 0.08 | 261 | 0 | 0.364 | 1 | 1 | cs | TRUE
53 | LV_2548-2_0_8_line_53 |  | 48 | 131 | 0.01662 | 0.125 | 0.08 | 261 | 0 | 0.364 | 1 | 1 | cs | TRUE
54 | LV_2548-2_0_8_line_54 |  | 49 | 50 | 0.01896 | 0.125 | 0.08 | 261 | 0 | 0.364 | 1 | 1 | cs | TRUE
55 | LV_2548-2_0_8_line_55 |  | 49 | 51 | 0.019448 | 0.125 | 0.08 | 261 | 0 | 0.364 | 1 | 1 | cs | TRUE
56 | LV_2548-2_0_8_line_56 |  | 50 | 52 | 0.021212 | 0.125 | 0.08 | 261 | 0 | 0.364 | 1 | 1 | cs | TRUE
57 | LV_2548-2_0_8_line_57 |  | 51 | 53 | 0.026517 | 0.125 | 0.08 | 261 | 0 | 0.364 | 1 | 1 | cs | TRUE
58 | LV_2548-2_0_8_line_58 |  | 51 | 54 | 0.029379 | 0.125 | 0.08 | 261 | 0 | 0.364 | 1 | 1 | cs | TRUE
59 | LV_2548-2_0_8_line_59 |  | 52 | 55 | 0.0051356 | 0.125 | 0.08 | 261 | 0 | 0.364 | 1 | 1 | cs | TRUE
60 | LV_2548-2_0_8_line_60 |  | 53 | 56 | 0.016546 | 0.125 | 0.08 | 261 | 0 | 0.364 | 1 | 1 | cs | TRUE
61 | LV_2548-2_0_8_line_61 |  | 54 | 57 | 0.011963 | 0.125 | 0.08 | 261 | 0 | 0.364 | 1 | 1 | cs | TRUE
62 | LV_2548-2_0_8_line_62 |  | 55 | 58 | 0.0063096 | 0.125 | 0.08 | 261 | 0 | 0.364 | 1 | 1 | cs | TRUE
63 | LV_2548-2_0_8_line_63 |  | 56 | 59 | 0.04208 | 0.125 | 0.08 | 261 | 0 | 0.364 | 1 | 1 | cs | TRUE
64 | LV_2548-2_0_8_line_64 |  | 57 | 60 | 0.017803 | 0.125 | 0.08 | 261 | 0 | 0.364 | 1 | 1 | cs | TRUE
65 | LV_2548-2_0_8_line_65 |  | 57 | 61 | 0.033181 | 0.125 | 0.08 | 261 | 0 | 0.364 | 1 | 1 | cs | TRUE
66 | LV_2548-2_0_8_line_66 |  | 58 | 159 | 0.0065729 | 0.125 | 0.08 | 261 | 0 | 0.364 | 1 | 1 | cs | TRUE
67 | LV_2548-2_0_8_line_67 |  | 59 | 166 | 0.041783 | 0.125 | 0.08 | 261 | 0 | 0.364 | 1 | 1 | cs | TRUE
68 | LV_2548-2_0_8_line_68 |  | 59 | 164 | 0.019665 | 0.125 | 0.08 | 261 | 0 | 0.364 | 1 | 1 | cs | TRUE
69 | LV_2548-2_0_8_line_69 |  | 60 | 192 | 0.033142 | 0.125 | 0.08 | 261 | 0 | 0.364 | 1 | 1 | cs | TRUE
70 | LV_2548-2_0_8_line_70 |  | 61 | 181 | 0.070779 | 0.125 | 0.08 | 261 | 0 | 0.364 | 1 | 1 | cs | TRUE
71 | LV_2548-2_0_8_line_71 |  | 61 | 180 | 0.030649 | 0.125 | 0.08 | 261 | 0 | 0.364 | 1 | 1 | cs | TRUE
72 | LV_2548-2_0_8_line_72 |  | 62 | 64 | 0.03409 | 0.125 | 0.08 | 261 | 0 | 0.364 | 1 | 1 | cs | TRUE
73 | LV_2548-2_0_8_line_73 |  | 63 | 65 | 0.011189 | 0.125 | 0.08 | 261 | 0 | 0.364 | 1 | 4 | cs | TRUE
74 | LV_2548-2_0_8_line_74 |  | 63 | 66 | 0.034861 | 0.125 | 0.08 | 261 | 0 | 0.364 | 1 | 4 | cs | TRUE
75 | LV_2548-2_0_8_line_75 |  | 64 | 67 | 0.0056674 | 0.125 | 0.08 | 261 | 0 | 0.364 | 1 | 1 | cs | TRUE
76 | LV_2548-2_0_8_line_76 |  | 65 | 68 | 0.041422 | 0.125 | 0.08 | 261 | 0 | 0.364 | 1 | 4 | cs | TRUE
77 | LV_2548-2_0_8_line_77 |  | 66 | 69 | 0.0035478 | 0.125 | 0.08 | 261 | 0 | 0.364 | 1 | 4 | cs | TRUE
78 | LV_2548-2_0_8_line_78 |  | 67 | 70 | 0.034948 | 0.125 | 0.08 | 261 | 0 | 0.364 | 1 | 1 | cs | TRUE
79 | LV_2548-2_0_8_line_79 |  | 68 | 78 | 0.035247 | 0.125 | 0.08 | 261 | 0 | 0.364 | 1 | 4 | cs | TRUE
80 | LV_2548-2_0_8_line_80 |  | 69 | 99 | 0.022056 | 0.125 | 0.08 | 261 | 0 | 0.364 | 1 | 4 | cs | TRUE
81 | LV_2548-2_0_8_line_81 |  | 70 | 71 | 0.021542 | 0.125 | 0.08 | 261 | 0 | 0.364 | 1 | 1 | cs | TRUE
82 | LV_2548-2_0_8_line_82 |  | 71 | 72 | 0.014727 | 0.125 | 0.08 | 261 | 0 | 0.364 | 1 | 1 | cs | TRUE
83 | LV_2548-2_0_8_line_83 |  | 72 | 73 | 0.019156 | 0.125 | 0.08 | 261 | 0 | 0.364 | 1 | 1 | cs | TRUE
84 | LV_2548-2_0_8_line_84 |  | 73 | 161 | 0.016625 | 0.125 | 0.08 | 261 | 0 | 0.364 | 1 | 1 | cs | TRUE
85 | LV_2548-2_0_8_line_85 |  | 74 | 75 | 0.048629 | 0.125 | 0.08 | 261 | 0 | 0.364 | 1 | 1 | cs | TRUE
86 | LV_2548-2_0_8_line_86 |  | 75 | 76 | 0.026429 | 0.125 | 0.08 | 261 | 0 | 0.364 | 1 | 1 | cs | TRUE
87 | LV_2548-2_0_8_line_87 |  | 75 | 77 | 0.028016 | 0.125 | 0.08 | 261 | 0 | 0.364 | 1 | 1 | cs | TRUE
88 | LV_2548-2_0_8_line_88 |  | 76 | 78 | 0.032841 | 0.125 | 0.08 | 261 | 0 | 0.364 | 1 | 1 | cs | TRUE
89 | LV_2548-2_0_8_line_89 |  | 77 | 79 | 0.01767 | 0.125 | 0.08 | 261 | 0 | 0.364 | 1 | 1 | cs | TRUE
90 | LV_2548-2_0_8_line_90 |  | 77 | 80 | 0.01439 | 0.125 | 0.08 | 261 | 0 | 0.364 | 1 | 1 | cs | TRUE
91 | LV_2548-2_0_8_line_91 |  | 78 | 81 | 0.026725 | 0.125 | 0.08 | 261 | 0 | 0.364 | 1 | 4 | cs | TRUE
92 | LV_2548-2_0_8_line_92 |  | 79 | 82 | 0.0096461 | 0.125 | 0.08 | 261 | 0 | 0.364 | 1 | 1 | cs | TRUE
93 | LV_2548-2_0_8_line_93 |  | 80 | 83 | 0.02484 | 0.125 | 0.08 | 261 | 0 | 0.364 | 1 | 1 | cs | TRUE
94 | LV_2548-2_0_8_line_94 |  | 81 | 84 | 0.01609 | 0.125 | 0.08 | 261 | 0 | 0.364 | 1 | 1 | cs | TRUE
95 | LV_2548-2_0_8_line_95 |  | 81 | 85 | 0.014353 | 0.125 | 0.08 | 261 | 0 | 0.364 | 1 | 4 | cs | TRUE
96 | LV_2548-2_0_8_line_96 |  | 82 | 116 | 0.01792 | 0.125 | 0.08 | 261 | 0 | 0.364 | 1 | 1 | cs | TRUE
97 | LV_2548-2_0_8_line_97 |  | 83 | 160 | 0.015839 | 0.125 | 0.08 | 261 | 0 | 0.364 | 1 | 1 | cs | TRUE
98 | LV_2548-2_0_8_line_98 |  | 84 | 86 | 0.030348 | 0.125 | 0.08 | 261 | 0 | 0.364 | 1 | 1 | cs | TRUE
99 | LV_2548-2_0_8_line_99 |  | 85 | 87 | 0.045446 | 0.125 | 0.08 | 261 | 0 | 0.364 | 1 | 4 | cs | TRUE
100 | LV_2548-2_0_8_line_100 |  | 87 | 153 | 0.024138 | 0.125 | 0.08 | 261 | 0 | 0.364 | 1 | 4 | cs | TRUE
101 | LV_2548-2_0_8_line_101 |  | 88 | 89 | 0.024712 | 0.125 | 0.08 | 261 | 0 | 0.364 | 1 | 4 | cs | TRUE
102 | LV_2548-2_0_8_line_102 |  | 88 | 90 | 0.019616 | 0.125 | 0.08 | 261 | 0 | 0.364 | 1 | 4 | cs | TRUE
103 | LV_2548-2_0_8_line_103 |  | 89 | 91 | 0.0039837 | 0.125 | 0.08 | 261 | 0 | 0.364 | 1 | 4 | cs | TRUE
104 | LV_2548-2_0_8_line_104 |  | 90 | 92 | 0.020853 | 0.125 | 0.08 | 261 | 0 | 0.364 | 1 | 4 | cs | TRUE
105 | LV_2548-2_0_8_line_105 |  | 91 | 93 | 0.023589 | 0.125 | 0.08 | 261 | 0 | 0.364 | 1 | 4 | cs | TRUE
106 | LV_2548-2_0_8_line_106 |  | 92 | 94 | 0.025306 | 0.125 | 0.08 | 261 | 0 | 0.364 | 1 | 2 | cs | TRUE
107 | LV_2548-2_0_8_line_107 |  | 93 | 95 | 0.004666 | 0.125 | 0.08 | 261 | 0 | 0.364 | 1 | 4 | cs | TRUE
108 | LV_2548-2_0_8_line_108 |  | 94 | 96 | 0.036424 | 0.125 | 0.08 | 261 | 0 | 0.364 | 1 | 1 | cs | TRUE
109 | LV_2548-2_0_8_line_109 |  | 95 | 97 | 2.6385e-05 | 0.125 | 0.08 | 261 | 0 | 0.364 | 1 | 4 | cs | TRUE
110 | LV_2548-2_0_8_line_110 |  | 96 | 128 | 0.021441 | 0.125 | 0.08 | 261 | 0 | 0.364 | 1 | 1 | cs | TRUE
111 | LV_2548-2_0_8_line_111 |  | 97 | 103 | 0.0061748 | 0.125 | 0.08 | 261 | 0 | 0.364 | 1 | 4 | cs | TRUE
112 | LV_2548-2_0_8_line_112 |  | 98 | 99 | 0.034173 | 0.125 | 0.08 | 261 | 0 | 0.364 | 1 | 4 | cs | TRUE
113 | LV_2548-2_0_8_line_113 |  | 99 | 100 | 0.0065853 | 0.125 | 0.08 | 261 | 0 | 0.364 | 1 | 1 | cs | TRUE
114 | LV_2548-2_0_8_line_114 |  | 101 | 102 | 0.019132 | 0.125 | 0.08 | 261 | 0 | 0.364 | 1 | 4 | cs | TRUE
115 | LV_2548-2_0_8_line_115 |  | 102 | 104 | 0.0032066 | 0.125 | 0.08 | 261 | 0 | 0.364 | 1 | 4 | cs | TRUE
116 | LV_2548-2_0_8_line_116 |  | 103 | 104 | 0.018317 | 0.125 | 0.08 | 261 | 0 | 0.364 | 1 | 4 | cs | TRUE
117 | LV_2548-2_0_8_line_117 |  | 105 | 106 | 0.065239 | 0.125 | 0.08 | 261 | 0 | 0.364 | 1 | 1 | cs | TRUE
118 | LV_2548-2_0_8_line_118 |  | 105 | 107 | 0.020657 | 0.125 | 0.08 | 261 | 0 | 0.364 | 1 | 1 | cs | TRUE
119 | LV_2548-2_0_8_line_119 |  | 106 | 108 | 0.019737 | 0.125 | 0.08 | 261 | 0 | 0.364 | 1 | 1 | cs | TRUE
120 | LV_2548-2_0_8_line_120 |  | 107 | 109 | 0.011438 | 0.125 | 0.08 | 261 | 0 | 0.364 | 1 | 1 | cs | TRUE
121 | LV_2548-2_0_8_line_121 |  | 109 | 110 | 0.036607 | 0.125 | 0.08 | 261 | 0 | 0.364 | 1 | 4 | cs | TRUE
122 | LV_2548-2_0_8_line_122 |  | 109 | 111 | 0.017286 | 0.125 | 0.08 | 261 | 0 | 0.364 | 1 | 4 | cs | TRUE
123 | LV_2548-2_0_8_line_123 |  | 110 | 112 | 0.032032 | 0.125 | 0.08 | 261 | 0 | 0.364 | 1 | 1 | cs | TRUE
124 | LV_2548-2_0_8_line_124 |  | 110 | 113 | 0.02032 | 0.125 | 0.08 | 261 | 0 | 0.364 | 1 | 4 | cs | TRUE
125 | LV_2548-2_0_8_line_125 |  | 111 | 114 | 0.033486 | 0.125 | 0.08 | 261 | 0 | 0.364 | 1 | 4 | cs | TRUE
126 | LV_2548-2_0_8_line_126 |  | 111 | 115 | 0.013595 | 0.125 | 0.08 | 261 | 0 | 0.364 | 1 | 1 | cs | TRUE
127 | LV_2548-2_0_8_line_127 |  | 112 | 182 | 0.0399 | 0.125 | 0.08 | 261 | 0 | 0.364 | 1 | 1 | cs | TRUE
128 | LV_2548-2_0_8_line_128 |  | 113 | 172 | 0.024194 | 0.125 | 0.08 | 261 | 0 | 0.364 | 1 | 4 | cs | TRUE
129 | LV_2548-2_0_8_line_129 |  | 114 | 157 | 0.016056 | 0.125 | 0.08 | 261 | 0 | 0.364 | 1 | 4 | cs | TRUE
130 | LV_2548-2_0_8_line_130 |  | 115 | 156 | 0.01743 | 0.125 | 0.08 | 261 | 0 | 0.364 | 1 | 1 | cs | TRUE
131 | LV_2548-2_0_8_line_131 |  | 116 | 117 | 0.011382 | 0.125 | 0.08 | 261 | 0 | 0.364 | 1 | 1 | cs | TRUE
132 | LV_2548-2_0_8_line_132 |  | 117 | 118 | 0.030747 | 0.125 | 0.08 | 261 | 0 | 0.364 | 1 | 1 | cs | TRUE
133 | LV_2548-2_0_8_line_133 |  | 117 | 119 | 0.014117 | 0.125 | 0.08 | 261 | 0 | 0.364 | 1 | 1 | cs | TRUE
134 | LV_2548-2_0_8_line_134 |  | 118 | 120 | 0.021097 | 0.125 | 0.08 | 261 | 0 | 0.364 | 1 | 1 | cs | TRUE
135 | LV_2548-2_0_8_line_135 |  | 118 | 121 | 0.0024673 | 0.125 | 0.08 | 261 | 0 | 0.364 | 1 | 1 | cs | TRUE
136 | LV_2548-2_0_8_line_136 |  | 119 | 122 | 0.0093742 | 0.125 | 0.08 | 261 | 0 | 0.364 | 1 | 1 | cs | TRUE
137 | LV_2548-2_0_8_line_137 |  | 120 | 187 | 0.0004742 | 0.125 | 0.08 | 261 | 0 | 0.364 | 1 | 1 | cs | TRUE
138 | LV_2548-2_0_8_line_138 |  | 121 | 134 | 0.012203 | 0.125 | 0.08 | 261 | 0 | 0.364 | 1 | 1 | cs | TRUE
139 | LV_2548-2_0_8_line_139 |  | 122 | 188 | 0.015136 | 0.125 | 0.08 | 261 | 0 | 0.364 | 1 | 1 | cs | TRUE
140 | LV_2548-2_0_8_line_140 |  | 123 | 124 | 0.009455 | 0.125 | 0.08 | 261 | 0 | 0.364 | 1 | 1 | cs | TRUE
141 | LV_2548-2_0_8_line_141 |  | 123 | 125 | 0.025118 | 0.125 | 0.08 | 261 | 0 | 0.364 | 1 | 1 | cs | TRUE
142 | LV_2548-2_0_8_line_142 |  | 124 | 126 | 0.015408 | 0.125 | 0.08 | 261 | 0 | 0.364 | 1 | 1 | cs | TRUE
143 | LV_2548-2_0_8_line_143 |  | 125 | 127 | 0.0035724 | 0.125 | 0.08 | 261 | 0 | 0.364 | 1 | 1 | cs | TRUE
144 | LV_2548-2_0_8_line_144 |  | 126 | 128 | 0.020599 | 0.125 | 0.08 | 261 | 0 | 0.364 | 1 | 1 | cs | TRUE
145 | LV_2548-2_0_8_line_145 |  | 127 | 131 | 0.0068008 | 0.125 | 0.08 | 261 | 0 | 0.364 | 1 | 1 | cs | TRUE
146 | LV_2548-2_0_8_line_146 |  | 128 | 135 | 0.026576 | 0.125 | 0.08 | 261 | 0 | 0.364 | 1 | 1 | cs | TRUE
147 | LV_2548-2_0_8_line_147 |  | 129 | 130 | 0.016982 | 0.125 | 0.08 | 261 | 0 | 0.364 | 1 | 1 | cs | TRUE
148 | LV_2548-2_0_8_line_148 |  | 130 | 136 | 0.0032872 | 0.125 | 0.08 | 261 | 0 | 0.364 | 1 | 1 | cs | TRUE
149 | LV_2548-2_0_8_line_149 |  | 132 | 133 | 0.01353 | 0.125 | 0.08 | 261 | 0 | 0.364 | 1 | 1 | cs | TRUE
150 | LV_2548-2_0_8_line_150 |  | 132 | 134 | 0.036911 | 0.125 | 0.08 | 261 | 0 | 0.364 | 1 | 1 | cs | TRUE
151 | LV_2548-2_0_8_line_151 |  | 133 | 174 | 0.026737 | 0.125 | 0.08 | 261 | 0 | 0.364 | 1 | 1 | cs | TRUE
152 | LV_2548-2_0_8_line_152 |  | 136 | 176 | 0.036728 | 0.125 | 0.08 | 261 | 0 | 0.364 | 1 | 1 | cs | TRUE
153 | LV_2548-2_0_8_line_153 |  | 137 | 138 | 0.01406 | 0.125 | 0.08 | 261 | 0 | 0.364 | 1 | 1 | cs | TRUE
154 | LV_2548-2_0_8_line_154 |  | 137 | 139 | 0.0056235 | 0.125 | 0.08 | 261 | 0 | 0.364 | 1 | 1 | cs | TRUE
155 | LV_2548-2_0_8_line_155 |  | 138 | 140 | 0.025947 | 0.125 | 0.08 | 261 | 0 | 0.364 | 1 | 1 | cs | TRUE
156 | LV_2548-2_0_8_line_156 |  | 139 | 141 | 0.009872 | 0.125 | 0.08 | 261 | 0 | 0.364 | 1 | 1 | cs | TRUE
157 | LV_2548-2_0_8_line_157 |  | 139 | 142 | 0.013292 | 0.125 | 0.08 | 261 | 0 | 0.364 | 1 | 1 | cs | TRUE
158 | LV_2548-2_0_8_line_158 |  | 140 | 143 | 0.013567 | 0.125 | 0.08 | 261 | 0 | 0.364 | 1 | 1 | cs | TRUE
159 | LV_2548-2_0_8_line_159 |  | 142 | 144 | 0.0097425 | 0.125 | 0.08 | 261 | 0 | 0.364 | 1 | 1 | cs | TRUE
160 | LV_2548-2_0_8_line_160 |  | 143 | 145 | 0.0342 | 0.125 | 0.08 | 261 | 0 | 0.364 | 1 | 4 | cs | TRUE
161 | LV_2548-2_0_8_line_161 |  | 143 | 146 | 0.03901 | 0.125 | 0.08 | 261 | 0 | 0.364 | 1 | 4 | cs | TRUE
162 | LV_2548-2_0_8_line_162 |  | 145 | 173 | 0.011776 | 0.125 | 0.08 | 261 | 0 | 0.364 | 1 | 4 | cs | TRUE
163 | LV_2548-2_0_8_line_163 |  | 146 | 150 | 0.032066 | 0.125 | 0.08 | 261 | 0 | 0.364 | 1 | 4 | cs | TRUE
164 | LV_2548-2_0_8_line_164 |  | 147 | 148 | 0.016551 | 0.125 | 0.08 | 261 | 0 | 0.364 | 1 | 4 | cs | TRUE
165 | LV_2548-2_0_8_line_165 |  | 147 | 149 | 0.019706 | 0.125 | 0.08 | 261 | 0 | 0.364 | 1 | 4 | cs | TRUE
166 | LV_2548-2_0_8_line_166 |  | 148 | 150 | 0.022496 | 0.125 | 0.08 | 261 | 0 | 0.364 | 1 | 4 | cs | TRUE
167 | LV_2548-2_0_8_line_167 |  | 149 | 151 | 0.03806 | 0.125 | 0.08 | 261 | 0 | 0.364 | 1 | 4 | cs | TRUE
168 | LV_2548-2_0_8_line_168 |  | 151 | 152 | 0.033364 | 0.125 | 0.08 | 261 | 0 | 0.364 | 1 | 4 | cs | TRUE
169 | LV_2548-2_0_8_line_169 |  | 152 | 153 | 0.02712 | 0.125 | 0.08 | 261 | 0 | 0.364 | 1 | 4 | cs | TRUE
170 | LV_2548-2_0_8_line_170 |  | 154 | 155 | 0.023124 | 0.125 | 0.08 | 261 | 0 | 0.364 | 1 | 1 | cs | TRUE
171 | LV_2548-2_0_8_line_171 |  | 155 | 157 | 0.017443 | 0.125 | 0.08 | 261 | 0 | 0.364 | 1 | 4 | cs | TRUE
172 | LV_2548-2_0_8_line_172 |  | 155 | 158 | 0.026743 | 0.125 | 0.08 | 261 | 0 | 0.364 | 1 | 4 | cs | TRUE
173 | LV_2548-2_0_8_line_173 |  | 161 | 162 | 0.023472 | 0.125 | 0.08 | 261 | 0 | 0.364 | 1 | 1 | cs | TRUE
174 | LV_2548-2_0_8_line_174 |  | 162 | 163 | 0.0041949 | 0.125 | 0.08 | 261 | 0 | 0.364 | 1 | 1 | cs | TRUE
175 | LV_2548-2_0_8_line_175 |  | 164 | 165 | 0.045951 | 0.125 | 0.08 | 261 | 0 | 0.364 | 1 | 1 | cs | TRUE
176 | LV_2548-2_0_8_line_176 |  | 165 | 167 | 0.019059 | 0.125 | 0.08 | 261 | 0 | 0.364 | 1 | 1 | cs | TRUE
177 | LV_2548-2_0_8_line_177 |  | 167 | 183 | 0.030407 | 0.125 | 0.08 | 261 | 0 | 0.364 | 1 | 1 | cs | TRUE
178 | LV_2548-2_0_8_line_178 |  | 168 | 169 | 0.011247 | 0.125 | 0.08 | 261 | 0 | 0.364 | 1 | 4 | cs | TRUE
179 | LV_2548-2_0_8_line_179 |  | 168 | 170 | 0.026041 | 0.125 | 0.08 | 261 | 0 | 0.364 | 1 | 4 | cs | TRUE
180 | LV_2548-2_0_8_line_180 |  | 169 | 171 | 0.010476 | 0.125 | 0.08 | 261 | 0 | 0.364 | 1 | 4 | cs | TRUE
181 | LV_2548-2_0_8_line_181 |  | 170 | 172 | 0.0040658 | 0.125 | 0.08 | 261 | 0 | 0.364 | 1 | 4 | cs | TRUE
182 | LV_2548-2_0_8_line_182 |  | 171 | 173 | 0.016247 | 0.125 | 0.08 | 261 | 0 | 0.364 | 1 | 4 | cs | TRUE
183 | LV_2548-2_0_8_line_183 |  | 174 | 177 | 0.026509 | 0.125 | 0.08 | 261 | 0 | 0.364 | 1 | 1 | cs | TRUE
184 | LV_2548-2_0_8_line_184 |  | 175 | 176 | 0.019159 | 0.125 | 0.08 | 261 | 0 | 0.364 | 1 | 1 | cs | TRUE
185 | LV_2548-2_0_8_line_185 |  | 177 | 178 | 0.029523 | 0.125 | 0.08 | 261 | 0 | 0.364 | 1 | 1 | cs | TRUE
186 | LV_2548-2_0_8_line_186 |  | 179 | 180 | 0.013921 | 0.125 | 0.08 | 261 | 0 | 0.364 | 1 | 1 | cs | TRUE
187 | LV_2548-2_0_8_line_187 |  | 182 | 189 | 0.022718 | 0.125 | 0.08 | 261 | 0 | 0.364 | 1 | 1 | cs | TRUE
188 | LV_2548-2_0_8_line_188 |  | 183 | 184 | 0.011676 | 0.125 | 0.08 | 261 | 0 | 0.364 | 1 | 1 | cs | TRUE
189 | LV_2548-2_0_8_line_189 |  | 184 | 185 | 0.018612 | 0.125 | 0.08 | 261 | 0 | 0.364 | 1 | 1 | cs | TRUE
190 | LV_2548-2_0_8_line_190 |  | 185 | 186 | 0.042638 | 0.125 | 0.08 | 261 | 0 | 0.364 | 1 | 1 | cs | TRUE
191 | LV_2548-2_0_8_line_191 |  | 186 | 197 | 0.022689 | 0.125 | 0.08 | 261 | 0 | 0.364 | 1 | 1 | cs | TRUE
192 | LV_2548-2_0_8_line_192 |  | 187 | 195 | 0.013675 | 0.125 | 0.08 | 261 | 0 | 0.364 | 1 | 1 | cs | TRUE
193 | LV_2548-2_0_8_line_193 |  | 189 | 200 | 0.015874 | 0.125 | 0.08 | 261 | 0 | 0.364 | 1 | 1 | cs | TRUE
194 | LV_2548-2_0_8_line_194 |  | 190 | 191 | 0.0059793 | 0.125 | 0.08 | 261 | 0 | 0.364 | 1 | 1 | cs | TRUE
195 | LV_2548-2_0_8_line_195 |  | 191 | 200 | 0.017997 | 0.125 | 0.08 | 261 | 0 | 0.364 | 1 | 1 | cs | TRUE
196 | LV_2548-2_0_8_line_196 |  | 192 | 193 | 0.0018005 | 0.125 | 0.08 | 261 | 0 | 0.364 | 1 | 1 | cs | TRUE
197 | LV_2548-2_0_8_line_197 |  | 195 | 196 | 0.011829 | 0.125 | 0.08 | 261 | 0 | 0.364 | 1 | 1 | cs | TRUE
198 | LV_2548-2_0_8_line_198 |  | 197 | 198 | 0.0067047 | 0.125 | 0.08 | 261 | 0 | 0.364 | 1 | 1 | cs | TRUE
199 | LV_2548-2_0_8_line_199 |  | 198 | 199 | 0.038846 | 0.125 | 0.08 | 261 | 0 | 0.364 | 1 | 1 | cs | TRUE
200 | LV_2548-2_0_8_line_200 |  | 200 | 201 | 0.059568 | 0.125 | 0.08 | 261 | 0 | 0.364 | 1 | 1 | cs | TRUE

## trafo
| name | std_type | hv_bus | lv_bus | sn_mva | vn_hv_kv | vn_lv_kv | vk_percent | vkr_percent | pfe_kw | i0_percent | shift_degree | tap_side | tap_neutral | tap_min | tap_max | tap_step_percent | tap_step_degree | tap_pos | tap_phase_shifter | parallel | df | in_service
0 | LV_2548-2_0_8_trafo_116 | 0.63 MVA 20/0.4 kV | 202 | 153 | 0.63 | 20 | 0.4 | 6 | 1.206 | 1.65 | 0.2619 | 150 | hv | 0 | -2 | 2 | 2.5 | 0 | 0 | FALSE | 1 | 1 | TRUE

## line_geodata
| x0 | y0 | x1 | y1 | x2 | y2 | x3 | y3 | x4 | y4 | x5 | y5 | x6 | y6 | x7 | y7 | x8 | y8
0 | 2611291.1812 | 1232811.9274 | 2611284.4579 | 1232812.1815 | 2611273.5581 | 1232810.456
1 | 2611240.0427 | 1232806.7834 | 2611252.6468 | 1232807.452 | 2611268.1099 | 1232809.5935 | 2611273.5581 | 1232810.456
2 | 2611293.6462 | 1232813.5219 | 2611291.1812 | 1232811.9274
3 | 2611291.1812 | 1232811.9274 | 2611289.6789 | 1232809.6343 | 2611288.7978 | 1232807.1644 | 2611288.7254 | 1232801.4386 | 2611290.3797 | 1232777.186
4 | 2611293.6462 | 1232813.5219 | 2611304.0577 | 1232815.9809
5 | 2611293.6462 | 1232813.5219 | 2611290.419 | 1232827.098
6 | 2611290.9618 | 1232768.6517 | 2611290.3797 | 1232777.186
7 | 2611304.0577 | 1232815.9809 | 2611304.513 | 1232816.0884 | 2611313.6185 | 1232817.9777
8 | 2611290.419 | 1232827.098 | 2611289.8175 | 1232829.6286
9 | 2611290.9618 | 1232768.6517 | 2611292.0524 | 1232752.6633
10 | 2611329.9338 | 1232821.3629 | 2611313.6185 | 1232817.9777
11 | 2611284.8487 | 1232850.5312 | 2611289.8175 | 1232829.6286
12 | 2611293.5566 | 1232730.6125 | 2611292.0524 | 1232752.6633
13 | 2611424.2981 | 1232431.8624 | 2611424.2981 | 1232431.8624 | 2611425.3386 | 1232430.2078 | 2611426.9534 | 1232429.0991 | 2611429.4155 | 1232428.3033 | 2611431.0639 | 1232427.9094
14 | 2611424.2981 | 1232431.8624 | 2611422.8201 | 1232436.6513 | 2611422.0523 | 1232438.2953 | 2611420.8155 | 1232439.716 | 2611419.3144 | 1232440.7471 | 2611417.5414 | 1232441.433 | 2611416.81 | 1232441.6296
15 | 2611444.1842 | 1232424.7741 | 2611431.0639 | 1232427.9094
16 | 2611406.8561 | 1232442.6244 | 2611407.7491 | 1232442.8596 | 2611409.4905 | 1232442.8407 | 2611415.6931 | 1232441.9298 | 2611416.81 | 1232441.6296
17 | 2611444.1842 | 1232424.7741 | 2611449.7234 | 1232423.4504 | 2611450.6396 | 1232423.3965 | 2611451.1996 | 1232423.5533 | 2611451.6292 | 1232424.0665
18 | 2611451.6292 | 1232424.0665 | 2611451.6377 | 1232424.0766 | 2611451.9615 | 1232425.0334 | 2611455.7011 | 1232438.6463
19 | 2611457.6613 | 1232445.7819 | 2611455.7011 | 1232438.6463
20 | 2611049.9351 | 1232375.6804 | 2611047.7132 | 1232377.5997 | 2611047.2262 | 1232378.1522
21 | 2611041.4281 | 1232390.3513 | 2611045.314 | 1232381.1863 | 2611046.5979 | 1232378.865 | 2611047.2262 | 1232378.1522
22 | 2611049.9351 | 1232375.6804 | 2611067.7735 | 1232382.3935
23 | 2611055.8463 | 1232360.4377 | 2611049.9351 | 1232375.6804
24 | 2611067.7735 | 1232382.3935 | 2611068.6092 | 1232382.708
25 | 2611086.2446 | 1232389.3447 | 2611068.6092 | 1232382.708
26 | 2611086.2446 | 1232389.3447 | 2611094.7549 | 1232369.3544
27 | 2611086.2446 | 1232389.3447 | 2611081.4783 | 1232400.0908
28 | 2611461.2147 | 1232455.992 | 2611460.2862 | 1232454.5449 | 2611459.6682 | 1232453.0873 | 2611457.6613 | 1232445.7819
29 | 2611461.2147 | 1232455.992 | 2611445.7642 | 1232466.3318
30 | 2611461.2147 | 1232455.992 | 2611477.5235 | 1232447.0399
31 | 2611445.7642 | 1232466.3318 | 2611440.7198 | 1232469.7077
32 | 2611479.6019 | 1232445.899 | 2611477.5235 | 1232447.0399
33 | 2611422.1676 | 1232484.9125 | 2611426.5926 | 1232479.1619 | 2611440.7198 | 1232469.7077
34 | 2611422.1676 | 1232484.9125 | 2611414.315 | 1232481.6177 | 2611395.3999 | 1232475.9117
35 | 2611432.6474 | 1232492.148 | 2611422.1676 | 1232484.9125
36 | 2611547.2039 | 1232492.6284 | 2611560.9466 | 1232474.2908
37 | 2611563.5642 | 1232470.798 | 2611560.9466 | 1232474.2908
38 | 2611547.2039 | 1232492.6284 | 2611539.7082 | 1232502.6302
39 | 2611563.5642 | 1232470.798 | 2611574.7996 | 1232521.7394
40 | 2611563.5642 | 1232470.798 | 2611571.8705 | 1232458.7291
41 | 2611539.7082 | 1232502.6302 | 2611530.924 | 1232514.3514
42 | 2611574.7996 | 1232521.7394 | 2611577.6223 | 1232538.0547 | 2611578.3266 | 1232553.6098 | 2611577.7832 | 1232556.6106 | 2611576.9766 | 1232558.6881 | 2611564.4769 | 1232578.1645
43 | 2611574.7996 | 1232521.7394 | 2611561.0116 | 1232547.8396
44 | 2611571.8705 | 1232458.7291 | 2611565.9378 | 1232449.2897 | 2611563.7133 | 1232444.627 | 2611561.3337 | 1232440.0241
45 | 2611522.0808 | 1232526.1513 | 2611530.924 | 1232514.3514
46 | 2611522.0808 | 1232526.1513 | 2611518.6924 | 1232531.8865
47 | 2611522.0808 | 1232526.1513 | 2611519.1319 | 1232524.1444 | 2611514.2344 | 1232523.6346
48 | 2611294.5186 | 1232716.5095 | 2611278.3312 | 1232712.1204
49 | 2611294.5186 | 1232716.5095 | 2611300.4544 | 1232718.0814
50 | 2611294.5186 | 1232716.5095 | 2611293.5566 | 1232730.6125
51 | 2611317.7763 | 1232722.6688 | 2611300.4544 | 1232718.0814
52 | 2611323.3803 | 1232724.1529 | 2611317.7763 | 1232722.6688
53 | 2611323.3803 | 1232724.1529 | 2611339.446 | 1232728.4075
54 | 2611117.5481 | 1232315.8143 | 2611110.1215 | 1232333.2591
55 | 2611124.5973 | 1232297.7164 | 2611123.8271 | 1232300.6723 | 2611121.256 | 1232307.1047 | 2611117.5481 | 1232315.8143
56 | 2611101.8127 | 1232352.776 | 2611110.1215 | 1232333.2591
57 | 2611124.5973 | 1232297.7164 | 2611138.6522 | 1232300.5331 | 2611145.9327 | 1232302.27 | 2611150.4283 | 1232303.6351
58 | 2611124.5973 | 1232297.7164 | 2611095.6485 | 1232292.7088
59 | 2611101.8127 | 1232352.776 | 2611099.8011 | 1232357.5012
60 | 2611150.4283 | 1232303.6351 | 2611152.0848 | 1232304.1381 | 2611157.1315 | 1232305.982 | 2611162.2603 | 1232308.4264 | 2611165.4766 | 1232310.375
61 | 2611083.861 | 1232290.6698 | 2611095.6485 | 1232292.7088
62 | 2611097.3296 | 1232363.3067 | 2611099.8011 | 1232357.5012
63 | 2611197.1926 | 1232337.8761 | 2611177.4363 | 1232319.0166 | 2611173.3537 | 1232315.8293 | 2611167.6904 | 1232311.7163 | 2611165.4766 | 1232310.375
64 | 2611083.861 | 1232290.6698 | 2611086.1487 | 1232285.9379 | 2611094.3801 | 1232276.4684
65 | 2611050.9418 | 1232285.806 | 2611055.3169 | 1232286.4478 | 2611083.861 | 1232290.6698
66 | 2611094.7549 | 1232369.3544 | 2611097.3296 | 1232363.3067
67 | 2611197.1926 | 1232337.8761 | 2611168.6141 | 1232368.4299
68 | 2611197.1926 | 1232337.8761 | 2611211.6971 | 1232351.2002
69 | 2611094.3801 | 1232276.4684 | 2611116.1226 | 1232251.4553
70 | 2611050.9418 | 1232285.806 | 2610999.3735 | 1232237.3247
71 | 2611050.9418 | 1232285.806 | 2611045.1682 | 1232304.4065 | 2611041.67 | 1232315.0182
72 | 2611395.3999 | 1232475.9117 | 2611386.7944 | 1232473.3158 | 2611375.5007 | 1232468.0022 | 2611364.753 | 1232461.3874
73 | 2611432.6474 | 1232492.148 | 2611425.4536 | 1232500.7171
74 | 2611432.6474 | 1232492.148 | 2611460.2382 | 1232513.4565
75 | 2611364.753 | 1232461.3874 | 2611359.9265 | 1232458.4168
76 | 2611385.2709 | 1232502.8355 | 2611398.0522 | 1232505.3788 | 2611410.6042 | 1232505.903 | 2611418.0422 | 1232504.2384 | 2611425.4536 | 1232500.7171
77 | 2611463.0461 | 1232515.6251 | 2611460.2382 | 1232513.4565
78 | 2611330.1642 | 1232440.0993 | 2611359.9265 | 1232458.4168
79 | 2611350.5505 | 1232497.4725 | 2611358.3943 | 1232497.4874 | 2611385.2709 | 1232502.8355
80 | 2611480.502 | 1232529.1064 | 2611463.0461 | 1232515.6251
81 | 2611310.7981 | 1232431.5019 | 2611317.7391 | 1232432.46 | 2611330.1642 | 1232440.0993
82 | 2611310.7981 | 1232431.5019 | 2611298.7394 | 1232423.0478
83 | 2611283.0542 | 1232412.0512 | 2611298.7394 | 1232423.0478
84 | 2611283.0542 | 1232412.0512 | 2611269.4414 | 1232402.5075
85 | 2611354.0991 | 1232554.4802 | 2611399.7668 | 1232571.1922
86 | 2611354.0991 | 1232554.4802 | 2611355.3324 | 1232550.9027 | 2611358.1061 | 1232541.5134 | 2611359.0463 | 1232536.8123 | 2611359.464 | 1232532.1548 | 2611359.3946 | 1232528.7712
87 | 2611345.0391 | 1232580.9901 | 2611347.1484 | 1232574.6459 | 2611354.0991 | 1232554.4802
88 | 2611350.5505 | 1232497.4725 | 2611354.9613 | 1232507.1534 | 2611357.1674 | 1232513.6059 | 2611358.8424 | 1232520.6466 | 2611359.3532 | 1232526.7513 | 2611359.3946 | 1232528.7712
89 | 2611345.0391 | 1232580.9901 | 2611339.7615 | 1232597.8538
90 | 2611345.0391 | 1232580.9901 | 2611331.3503 | 1232576.5515
91 | 2611325.977 | 1232508.1434 | 2611346.9134 | 1232499.0554 | 2611350.5505 | 1232497.4725
92 | 2611339.7615 | 1232597.8538 | 2611336.8805 | 1232607.0595
93 | 2611331.3503 | 1232576.5515 | 2611307.7215 | 1232568.8899
94 | 2611325.977 | 1232508.1434 | 2611314.0953 | 1232497.2936
95 | 2611325.977 | 1232508.1434 | 2611312.4425 | 1232512.9209
96 | 2611336.8805 | 1232607.0595 | 2611331.5283 | 1232624.1616
97 | 2611312.4669 | 1232553.7787 | 2611307.7215 | 1232568.8899
98 | 2611307.5376 | 1232474.0324 | 2611301.1602 | 1232483.326 | 2611308.8352 | 1232492.4904 | 2611314.0953 | 1232497.2936
99 | 2611269.0212 | 1232526.3258 | 2611286.4694 | 1232520.8541 | 2611310.4382 | 1232513.6284 | 2611312.4425 | 1232512.9209
100 | 2611245.9896 | 1232533.5484 | 2611269.0212 | 1232526.3258
101 | 2611472.2366 | 1232624.5886 | 2611474.5972 | 1232619.405 | 2611482.481 | 1232602.1001
102 | 2611463.348 | 1232642.0551 | 2611468.2334 | 1232633.379 | 2611472.2366 | 1232624.5886
103 | 2611484.1326 | 1232598.4749 | 2611482.481 | 1232602.1001
104 | 2611463.348 | 1232642.0551 | 2611458.1903 | 1232651.2149 | 2611452.6318 | 1232659.935
105 | 2611484.1326 | 1232598.4749 | 2611493.9124 | 1232577.0085
106 | 2611437.4835 | 1232680.1668 | 2611448.493 | 1232666.4277 | 2611452.6318 | 1232659.935
107 | 2611495.8469 | 1232572.7625 | 2611493.9124 | 1232577.0085
108 | 2611437.4835 | 1232680.1668 | 2611427.8735 | 1232692.1594 | 2611424.5262 | 1232696.6223 | 2611421.1086 | 1232702.1858 | 2611418.729 | 1232707.4066 | 2611417.6885 | 1232710.4436
109 | 2611495.8578 | 1232572.7384 | 2611495.8469 | 1232572.7625
110 | 2611414.8973 | 1232731.6028 | 2611415.0865 | 1232723.6873 | 2611415.9538 | 1232717.5408 | 2611417.1149 | 1232712.1175 | 2611417.6885 | 1232710.4436
111 | 2611498.4178 | 1232567.1193 | 2611495.8578 | 1232572.7384
112 | 2611480.502 | 1232529.1064 | 2611514.2344 | 1232523.6346
113 | 2611480.502 | 1232529.1064 | 2611482.9044 | 1232535.2378
114 | 2611508.9606 | 1232548.3586 | 2611518.6924 | 1232531.8865
115 | 2611507.3295 | 1232551.1194 | 2611508.9606 | 1232548.3586
116 | 2611498.4178 | 1232567.1193 | 2611504.5039 | 1232555.902 | 2611507.3295 | 1232551.1194
117 | 2610971.8167 | 1232427.3773 | 2610970.5246 | 1232426.487 | 2610969.1716 | 1232425.2838 | 2610967.8719 | 1232423.8806 | 2610966.7089 | 1232422.2552 | 2610945.7075 | 1232384.3384 | 2610944.2227 | 1232380.6779 | 2610943.388 | 1232377.5522 | 2610942.4893 | 1232370.1885
118 | 2610989.3221 | 1232438.343 | 2610972.4982 | 1232427.847 | 2610971.8167 | 1232427.3773
119 | 2610940.0984 | 1232350.5967 | 2610942.4893 | 1232370.1885
120 | 2610999.9474 | 1232442.484 | 2610993.5459 | 1232440.4377 | 2610989.7636 | 1232438.6185 | 2610989.3221 | 1232438.343
121 | 2610989.6238 | 1232477.6084 | 2610992.2069 | 1232468.6633 | 2610999.9474 | 1232442.484
122 | 2611016.7757 | 1232439.7911 | 2611010.2602 | 1232442.0472 | 2611006.7533 | 1232442.819 | 2611004.7768 | 1232443.0266 | 2610999.9474 | 1232442.484
123 | 2610958.0093 | 1232471.9136 | 2610986.1573 | 1232476.9794 | 2610989.6238 | 1232477.6084
124 | 2610989.6238 | 1232477.6084 | 2610984.0516 | 1232497.1498
125 | 2611016.7757 | 1232439.7911 | 2611037.1613 | 1232433.6139 | 2611041.2765 | 1232422.1446
126 | 2611016.7757 | 1232439.7911 | 2611024.5099 | 1232450.9723
127 | 2610918.5298 | 1232465.393 | 2610958.0093 | 1232471.9136
128 | 2610977.4171 | 1232520.4169 | 2610984.0516 | 1232497.1498
129 | 2611054.2592 | 1232418.5304 | 2611048.7921 | 1232416.5251 | 2611045.895 | 1232419.1658 | 2611043.1538 | 1232419.3497 | 2611042.5022 | 1232419.6265 | 2611042.0168 | 1232420.0814 | 2611041.2765 | 1232422.1446
130 | 2611039.4985 | 1232458.8431 | 2611026.5241 | 1232453.8843 | 2611024.5099 | 1232450.9723
131 | 2611328.1289 | 1232635.0239 | 2611331.5283 | 1232624.1616
132 | 2611328.1289 | 1232635.0239 | 2611324.9135 | 1232645.7799 | 2611324.0424 | 1232650.0141 | 2611323.8249 | 1232652.9266 | 2611323.9783 | 1232655.8842 | 2611324.5253 | 1232658.8982 | 2611325.3529 | 1232661.6347 | 2611326.5052 | 1232664.8277
133 | 2611328.1289 | 1232635.0239 | 2611314.5572 | 1232631.1392
134 | 2611326.5052 | 1232664.8277 | 2611317.3834 | 1232664.1656 | 2611306.354 | 1232659.563
135 | 2611326.5052 | 1232664.8277 | 2611327.6921 | 1232666.9908
136 | 2611305.545 | 1232628.5595 | 2611314.5572 | 1232631.1392
137 | 2611305.9164 | 1232659.3804 | 2611306.354 | 1232659.563
138 | 2611334.7219 | 1232676.9473 | 2611333.745 | 1232675.7591 | 2611328.4593 | 1232668.3891 | 2611327.6921 | 1232666.9908
139 | 2611297.0014 | 1232636.6771 | 2611299.6826 | 1232628.1215 | 2611301.4631 | 1232627.3911 | 2611305.545 | 1232628.5595
140 | 2611374.0849 | 1232734.6843 | 2611375.0532 | 1232734.7954 | 2611378.9601 | 1232734.625 | 2611383.4588 | 1232733.822 | 2611383.4588 | 1232733.822
141 | 2611349.2273 | 1232731.7223 | 2611359.0841 | 1232731.9745 | 2611369.3385 | 1232734.1397 | 2611374.0849 | 1232734.6843
142 | 2611395.4837 | 1232724.6616 | 2611390.7496 | 1232729.8223 | 2611387.3681 | 1232732.373 | 2611383.4588 | 1232733.822
143 | 2611349.2273 | 1232731.7223 | 2611346.0202 | 1232730.1486
144 | 2611414.8973 | 1232731.6028 | 2611409.7213 | 1232730.3144 | 2611399.5008 | 1232726.248 | 2611395.4837 | 1232724.6616
145 | 2611339.446 | 1232728.4075 | 2611346.0202 | 1232730.1486 | 2611346.0202 | 1232730.1486
146 | 2611414.8973 | 1232731.6028 | 2611416.0532 | 1232740.8217 | 2611420.1967 | 1232757.6031
147 | 2611350.9942 | 1232785.3063 | 2611351.9704 | 1232768.3526
148 | 2611350.9942 | 1232785.3063 | 2611350.8052 | 1232788.5881
149 | 2611358.5522 | 1232705.1128 | 2611363.2198 | 1232692.4137
150 | 2611358.5522 | 1232705.1128 | 2611353.9506 | 1232700.3345 | 2611334.7219 | 1232676.9473
151 | 2611363.2198 | 1232692.4137 | 2611372.4439 | 1232667.3181
152 | 2611348.6938 | 1232825.2554 | 2611350.8052 | 1232788.5881
153 | 2611030.1981 | 1232531.0481 | 2611032.5055 | 1232517.1791
154 | 2611033.4285 | 1232511.6318 | 2611032.5055 | 1232517.1791
155 | 2611030.1981 | 1232531.0481 | 2611025.9396 | 1232556.6435
156 | 2611033.4285 | 1232511.6318 | 2611037.3973 | 1232502.5892
157 | 2611033.4285 | 1232511.6318 | 2611020.3567 | 1232509.2211
158 | 2611023.7129 | 1232570.0268 | 2611025.9396 | 1232556.6435
159 | 2611010.7757 | 1232507.4542 | 2611020.3567 | 1232509.2211
160 | 2611023.7129 | 1232570.0268 | 2611011.326 | 1232574.4956 | 2611003.2292 | 1232576.2817 | 2610995.1348 | 1232576.7894 | 2610990.5184 | 1232576.4348
161 | 2611023.7129 | 1232570.0268 | 2611059.9492 | 1232555.579
162 | 2610990.5184 | 1232576.4348 | 2610989.3513 | 1232576.3451 | 2610983.8718 | 1232575.3122 | 2610978.9866 | 1232574.1181
163 | 2611089.9638 | 1232544.3929 | 2611084.0537 | 1232545.9683 | 2611059.9492 | 1232555.579
164 | 2611128.3677 | 1232537.8541 | 2611122.4538 | 1232538.1349 | 2611111.9534 | 1232539.7936
165 | 2611148.052 | 1232536.9194 | 2611128.3677 | 1232537.8541
166 | 2611111.9534 | 1232539.7936 | 2611100.332 | 1232541.6293 | 2611089.9638 | 1232544.3929
167 | 2611186.0942 | 1232537.2274 | 2611156.2467 | 1232536.5303 | 2611148.052 | 1232536.9194
168 | 2611186.0942 | 1232537.2274 | 2611219.4489 | 1232538.0064
169 | 2611245.9896 | 1232533.5484 | 2611237.9779 | 1232536.0608 | 2611232.2061 | 1232537.4397 | 2611228.0638 | 1232537.8989 | 2611224.0431 | 1232538.1137 | 2611219.4489 | 1232538.0064
170 | 2611070.6355 | 1232424.537 | 2611066.307 | 1232435.6023 | 2611064.9428 | 1232436.3225 | 2611061.1856 | 1232445.2652
171 | 2611070.6355 | 1232424.537 | 2611054.2592 | 1232418.5304
172 | 2611070.6355 | 1232424.537 | 2611081.4783 | 1232400.0908
173 | 2611269.4414 | 1232402.5075 | 2611262.3001 | 1232397.5009 | 2611251.4186 | 1232387.5421
174 | 2611248.3241 | 1232384.71 | 2611251.4186 | 1232387.5421
175 | 2611204.5289 | 1232305.815 | 2611211.6971 | 1232351.2002
176 | 2611204.5289 | 1232305.815 | 2611200.8492 | 1232287.1145
177 | 2611194.5041 | 1232257.4004 | 2611195.8364 | 1232261.6388 | 2611200.8492 | 1232287.1145
178 | 2610969.1612 | 1232549.3698 | 2610966.0771 | 1232560.1857
179 | 2610976.3021 | 1232524.3269 | 2610969.1612 | 1232549.3698
180 | 2610963.2044 | 1232570.2601 | 2610966.0771 | 1232560.1857
181 | 2610976.3021 | 1232524.3269 | 2610977.4171 | 1232520.4169
182 | 2610963.2044 | 1232570.2601 | 2610978.9866 | 1232574.1181
183 | 2611381.5892 | 1232642.4371 | 2611372.4439 | 1232667.3181
184 | 2611348.6938 | 1232825.2554 | 2611329.9338 | 1232821.3629
185 | 2611381.5892 | 1232642.4371 | 2611391.7743 | 1232614.727
186 | 2611041.67 | 1232315.0182 | 2611037.3115 | 1232328.2397
187 | 2610918.5298 | 1232465.393 | 2610922.1453 | 1232442.9641
188 | 2611194.5041 | 1232257.4004 | 2611192.239 | 1232254.0274 | 2611188.0306 | 1232247.6838
189 | 2611188.0306 | 1232247.6838 | 2611177.7417 | 1232232.1744
190 | 2611154.1707 | 1232196.644 | 2611177.7417 | 1232232.1744
191 | 2611154.1707 | 1232196.644 | 2611141.0839 | 1232198.3317 | 2611131.5905 | 1232198.314
192 | 2611293.2965 | 1232654.114 | 2611305.9164 | 1232659.3804
193 | 2610924.6716 | 1232427.2924 | 2610922.1453 | 1232442.9641
194 | 2610948.2981 | 1232431.3719 | 2610942.4059 | 1232430.3546
195 | 2610924.6716 | 1232427.2924 | 2610942.4059 | 1232430.3546
196 | 2611117.3038 | 1232250.0964 | 2611116.1226 | 1232251.4553
197 | 2611293.2965 | 1232654.114 | 2611289.0385 | 1232665.1495
198 | 2611131.5905 | 1232198.314 | 2611124.8858 | 1232198.3015
199 | 2611105.6646 | 1232218.4779 | 2611102.2708 | 1232211.2451 | 2611101.6874 | 1232207.4083 | 2611103.4741 | 1232203.4204 | 2611111.175 | 1232199.0098 | 2611123.3211 | 1232198.2986 | 2611124.8858 | 1232198.3015
200 | 2610924.6716 | 1232427.2924 | 2610932.3517 | 1232380.1892 | 2610920.6195 | 1232378.3667

## bus_geodata
| x | y | coords
0 | 2611273.5581 | 1232810.456
1 | 2611291.1812 | 1232811.9274
2 | 2611240.0427 | 1232806.7834
3 | 2611293.6462 | 1232813.5219
4 | 2611290.3797 | 1232777.186
5 | 2611304.0577 | 1232815.9809
6 | 2611290.419 | 1232827.098
7 | 2611290.9618 | 1232768.6517
8 | 2611313.6185 | 1232817.9777
9 | 2611289.8175 | 1232829.6286
10 | 2611292.0524 | 1232752.6633
11 | 2611424.2981 | 1232431.8624
12 | 2611431.0639 | 1232427.9094
13 | 2611416.81 | 1232441.6296
14 | 2611444.1842 | 1232424.7741
15 | 2611406.8561 | 1232442.6244
16 | 2611451.6292 | 1232424.0665
17 | 2611455.7011 | 1232438.6463
18 | 2611047.2262 | 1232378.1522
19 | 2611049.9351 | 1232375.6804
20 | 2611041.4281 | 1232390.3513
21 | 2611067.7735 | 1232382.3935
22 | 2611055.8463 | 1232360.4377
23 | 2611068.6092 | 1232382.708
24 | 2611086.2446 | 1232389.3447
25 | 2611457.6613 | 1232445.7819
26 | 2611461.2147 | 1232455.992
27 | 2611445.7642 | 1232466.3318
28 | 2611477.5235 | 1232447.0399
29 | 2611440.7198 | 1232469.7077
30 | 2611479.6019 | 1232445.899
31 | 2611422.1676 | 1232484.9125
32 | 2611560.9466 | 1232474.2908
33 | 2611547.2039 | 1232492.6284
34 | 2611563.5642 | 1232470.798
35 | 2611539.7082 | 1232502.6302
36 | 2611574.7996 | 1232521.7394
37 | 2611571.8705 | 1232458.7291
38 | 2611530.924 | 1232514.3514
39 | 2611564.4769 | 1232578.1645
40 | 2611561.0116 | 1232547.8396
41 | 2611561.3337 | 1232440.0241
42 | 2611522.0808 | 1232526.1513
43 | 2611278.3312 | 1232712.1204
44 | 2611294.5186 | 1232716.5095
45 | 2611300.4544 | 1232718.0814
46 | 2611293.5566 | 1232730.6125
47 | 2611317.7763 | 1232722.6688
48 | 2611323.3803 | 1232724.1529
49 | 2611117.5481 | 1232315.8143
50 | 2611110.1215 | 1232333.2591
51 | 2611124.5973 | 1232297.7164
52 | 2611101.8127 | 1232352.776
53 | 2611150.4283 | 1232303.6351
54 | 2611095.6485 | 1232292.7088
55 | 2611099.8011 | 1232357.5012
56 | 2611165.4766 | 1232310.375
57 | 2611083.861 | 1232290.6698
58 | 2611097.3296 | 1232363.3067
59 | 2611197.1926 | 1232337.8761
60 | 2611094.3801 | 1232276.4684
61 | 2611050.9418 | 1232285.806
62 | 2611395.3999 | 1232475.9117
63 | 2611432.6474 | 1232492.148
64 | 2611364.753 | 1232461.3874
65 | 2611425.4536 | 1232500.7171
66 | 2611460.2382 | 1232513.4565
67 | 2611359.9265 | 1232458.4168
68 | 2611385.2709 | 1232502.8355
69 | 2611463.0461 | 1232515.6251
70 | 2611330.1642 | 1232440.0993
71 | 2611310.7981 | 1232431.5019
72 | 2611298.7394 | 1232423.0478
73 | 2611283.0542 | 1232412.0512
74 | 2611399.7668 | 1232571.1922
75 | 2611354.0991 | 1232554.4802
76 | 2611359.3946 | 1232528.7712
77 | 2611345.0391 | 1232580.9901
78 | 2611350.5505 | 1232497.4725
79 | 2611339.7615 | 1232597.8538
80 | 2611331.3503 | 1232576.5515
81 | 2611325.977 | 1232508.1434
82 | 2611336.8805 | 1232607.0595
83 | 2611307.7215 | 1232568.8899
84 | 2611314.0953 | 1232497.2936
85 | 2611312.4425 | 1232512.9209
86 | 2611307.5376 | 1232474.0324
87 | 2611269.0212 | 1232526.3258
88 | 2611472.2366 | 1232624.5886
89 | 2611482.481 | 1232602.1001
90 | 2611463.348 | 1232642.0551
91 | 2611484.1326 | 1232598.4749
92 | 2611452.6318 | 1232659.935
93 | 2611493.9124 | 1232577.0086
94 | 2611437.4835 | 1232680.1668
95 | 2611495.8469 | 1232572.7625
96 | 2611417.6885 | 1232710.4436
97 | 2611495.8578 | 1232572.7384
98 | 2611514.2344 | 1232523.6346
99 | 2611480.502 | 1232529.1064
100 | 2611482.9044 | 1232535.2378
101 | 2611518.6924 | 1232531.8865
102 | 2611508.9606 | 1232548.3586
103 | 2611498.4178 | 1232567.1193
104 | 2611507.3295 | 1232551.1194
105 | 2610971.8167 | 1232427.3773
106 | 2610942.4893 | 1232370.1885
107 | 2610989.3221 | 1232438.343
108 | 2610940.0984 | 1232350.5967
109 | 2610999.9474 | 1232442.484
110 | 2610989.6238 | 1232477.6084
111 | 2611016.7757 | 1232439.7911
112 | 2610958.0093 | 1232471.9136
113 | 2610984.0516 | 1232497.1498
114 | 2611041.2765 | 1232422.1446
115 | 2611024.5099 | 1232450.9723
116 | 2611331.5283 | 1232624.1616
117 | 2611328.1289 | 1232635.0239
118 | 2611326.5052 | 1232664.8277
119 | 2611314.5572 | 1232631.1392
120 | 2611306.354 | 1232659.563
121 | 2611327.6921 | 1232666.9908
122 | 2611305.545 | 1232628.5595
123 | 2611374.0849 | 1232734.6843
124 | 2611383.4588 | 1232733.8219
125 | 2611349.2273 | 1232731.7223
126 | 2611395.4837 | 1232724.6616
127 | 2611346.0202 | 1232730.1486
128 | 2611414.8973 | 1232731.6028
129 | 2611351.9704 | 1232768.3526
130 | 2611350.9942 | 1232785.3063
131 | 2611339.446 | 1232728.4075
132 | 2611358.5522 | 1232705.1128
133 | 2611363.2198 | 1232692.4137
134 | 2611334.7219 | 1232676.9473
135 | 2611420.1967 | 1232757.6031
136 | 2611350.8052 | 1232788.5881
137 | 2611032.5055 | 1232517.1791
138 | 2611030.1981 | 1232531.0481
139 | 2611033.4285 | 1232511.6318
140 | 2611025.9396 | 1232556.6435
141 | 2611037.3973 | 1232502.5892
142 | 2611020.3567 | 1232509.2211
143 | 2611023.7129 | 1232570.0268
144 | 2611010.7757 | 1232507.4542
145 | 2610990.5184 | 1232576.4348
146 | 2611059.9492 | 1232555.579
147 | 2611128.3677 | 1232537.8541
148 | 2611111.9534 | 1232539.7936
149 | 2611148.052 | 1232536.9194
150 | 2611089.9638 | 1232544.3929
151 | 2611186.0942 | 1232537.2274
152 | 2611219.4489 | 1232538.0064
153 | 2611245.9896 | 1232533.5484
154 | 2611061.1856 | 1232445.2652
155 | 2611070.6355 | 1232424.537
156 | 2611039.4985 | 1232458.8431
157 | 2611054.2592 | 1232418.5304
158 | 2611081.4783 | 1232400.0908
159 | 2611094.7549 | 1232369.3544
160 | 2611312.4669 | 1232553.7787
161 | 2611269.4414 | 1232402.5075
162 | 2611251.4186 | 1232387.5421
163 | 2611248.3241 | 1232384.71
164 | 2611211.6971 | 1232351.2002
165 | 2611204.5289 | 1232305.815
166 | 2611168.6141 | 1232368.4299
167 | 2611200.8492 | 1232287.1145
168 | 2610969.1612 | 1232549.3698
169 | 2610966.0771 | 1232560.1857
170 | 2610976.3021 | 1232524.3269
171 | 2610963.2044 | 1232570.2601
172 | 2610977.4171 | 1232520.4169
173 | 2610978.9866 | 1232574.1181
174 | 2611372.4439 | 1232667.3181
175 | 2611329.9338 | 1232821.3629
176 | 2611348.6938 | 1232825.2554
177 | 2611381.5892 | 1232642.4371
178 | 2611391.7743 | 1232614.727
179 | 2611037.3115 | 1232328.2397
180 | 2611041.67 | 1232315.0182
181 | 2610999.3735 | 1232237.3247
182 | 2610918.5298 | 1232465.393
183 | 2611194.5041 | 1232257.4004
184 | 2611188.0306 | 1232247.6838
185 | 2611177.7417 | 1232232.1744
186 | 2611154.1707 | 1232196.644
187 | 2611305.9164 | 1232659.3804
188 | 2611297.0014 | 1232636.6772
189 | 2610922.1453 | 1232442.9641
190 | 2610948.2981 | 1232431.3719
191 | 2610942.4059 | 1232430.3546
192 | 2611116.1226 | 1232251.4553
193 | 2611117.3038 | 1232250.0964
194 | 2611284.8487 | 1232850.5312
195 | 2611293.2965 | 1232654.114
196 | 2611289.0385 | 1232665.1495
197 | 2611131.5905 | 1232198.314
198 | 2611124.8858 | 1232198.3015
199 | 2611105.6646 | 1232218.4779
200 | 2610924.6716 | 1232427.2924
201 | 2610920.6195 | 1232378.3667
202 | 2611325.977 | 1232508.1434

## line_std_types
| c_nf_per_km | r_ohm_per_km | x_ohm_per_km | max_i_ka | type | q_mm2 | alpha | voltage_rating
NAYY 4x50 SE | 210 | 0.642 | 0.083 | 0.142 | cs | 50 | 0.00403 | LV
NAYY 4x120 SE | 264 | 0.225 | 0.08 | 0.242 | cs | 120 | 0.00403 | LV
NAYY 4x150 SE | 261 | 0.208 | 0.08 | 0.27 | cs | 150 | 0.00403 | LV
NA2XS2Y 1x95 RM/25 12/20 kV | 216 | 0.313 | 0.132 | 0.252 | cs | 95 | 0.00403 | MV
NA2XS2Y 1x185 RM/25 12/20 kV | 273 | 0.161 | 0.117 | 0.362 | cs | 185 | 0.00403 | MV
NA2XS2Y 1x240 RM/25 12/20 kV | 304 | 0.122 | 0.112 | 0.421 | cs | 240 | 0.00403 | MV
NA2XS2Y 1x95 RM/25 6/10 kV | 315 | 0.313 | 0.123 | 0.249 | cs | 95 | 0.00403 | MV
NA2XS2Y 1x185 RM/25 6/10 kV | 406 | 0.161 | 0.11 | 0.358 | cs | 185 | 0.00403 | MV
NA2XS2Y 1x240 RM/25 6/10 kV | 456 | 0.122 | 0.105 | 0.416 | cs | 240 | 0.00403 | MV
NA2XS2Y 1x150 RM/25 12/20 kV | 250 | 0.206 | 0.116 | 0.319 | cs | 150 | 0.00403 | MV
NA2XS2Y 1x120 RM/25 12/20 kV | 230 | 0.253 | 0.119 | 0.283 | cs | 120 | 0.00403 | MV
NA2XS2Y 1x70 RM/25 12/20 kV | 190 | 0.443 | 0.132 | 0.22 | cs | 70 | 0.00403 | MV
NA2XS2Y 1x150 RM/25 6/10 kV | 360 | 0.206 | 0.11 | 0.315 | cs | 150 | 0.00403 | MV
NA2XS2Y 1x120 RM/25 6/10 kV | 340 | 0.253 | 0.113 | 0.28 | cs | 120 | 0.00403 | MV
NA2XS2Y 1x70 RM/25 6/10 kV | 280 | 0.443 | 0.123 | 0.217 | cs | 70 | 0.00403 | MV
N2XS(FL)2Y 1x120 RM/35 64/110 kV | 112 | 0.153 | 0.166 | 0.366 | cs | 120 | 0.00393 | HV
N2XS(FL)2Y 1x185 RM/35 64/110 kV | 125 | 0.099 | 0.156 | 0.457 | cs | 185 | 0.00393 | HV
N2XS(FL)2Y 1x240 RM/35 64/110 kV | 135 | 0.075 | 0.149 | 0.526 | cs | 240 | 0.00393 | HV
N2XS(FL)2Y 1x300 RM/35 64/110 kV | 144 | 0.06 | 0.144 | 0.588 | cs | 300 | 0.00393 | HV
15-AL1/3-ST1A 0.4 | 11 | 1.8769 | 0.35 | 0.105 | ol | 16 | 0.00403 | LV
24-AL1/4-ST1A 0.4 | 11.25 | 1.2012 | 0.335 | 0.14 | ol | 24 | 0.00403 | LV
48-AL1/8-ST1A 0.4 | 12.2 | 0.5939 | 0.3 | 0.21 | ol | 48 | 0.00403 | LV
94-AL1/15-ST1A 0.4 | 13.2 | 0.306 | 0.29 | 0.35 | ol | 94 | 0.00403 | LV
34-AL1/6-ST1A 10.0 | 9.7 | 0.8342 | 0.36 | 0.17 | ol | 34 | 0.00403 | MV
48-AL1/8-ST1A 10.0 | 10.1 | 0.5939 | 0.35 | 0.21 | ol | 48 | 0.00403 | MV
70-AL1/11-ST1A 10.0 | 10.4 | 0.4132 | 0.339 | 0.29 | ol | 70 | 0.00403 | MV
94-AL1/15-ST1A 10.0 | 10.75 | 0.306 | 0.33 | 0.35 | ol | 94 | 0.00403 | MV
122-AL1/20-ST1A 10.0 | 11.1 | 0.2376 | 0.323 | 0.41 | ol | 122 | 0.00403 | MV
149-AL1/24-ST1A 10.0 | 11.25 | 0.194 | 0.315 | 0.47 | ol | 149 | 0.00403 | MV
34-AL1/6-ST1A 20.0 | 9.15 | 0.8342 | 0.382 | 0.17 | ol | 34 | 0.00403 | MV
48-AL1/8-ST1A 20.0 | 9.5 | 0.5939 | 0.372 | 0.21 | ol | 48 | 0.00403 | MV
70-AL1/11-ST1A 20.0 | 9.7 | 0.4132 | 0.36 | 0.29 | ol | 70 | 0.00403 | MV
94-AL1/15-ST1A 20.0 | 10 | 0.306 | 0.35 | 0.35 | ol | 94 | 0.00403 | MV
122-AL1/20-ST1A 20.0 | 10.3 | 0.2376 | 0.344 | 0.41 | ol | 122 | 0.00403 | MV
149-AL1/24-ST1A 20.0 | 10.5 | 0.194 | 0.337 | 0.47 | ol | 149 | 0.00403 | MV
184-AL1/30-ST1A 20.0 | 10.75 | 0.1571 | 0.33 | 0.535 | ol | 184 | 0.00403 | MV
243-AL1/39-ST1A 20.0 | 11 | 0.1188 | 0.32 | 0.645 | ol | 243 | 0.00403 | MV
48-AL1/8-ST1A 110.0 | 8 | 0.5939 | 0.46 | 0.21 | ol | 48 | 0.00403 | HV
70-AL1/11-ST1A 110.0 | 8.4 | 0.4132 | 0.45 | 0.29 | ol | 70 | 0.00403 | HV
94-AL1/15-ST1A 110.0 | 8.65 | 0.306 | 0.44 | 0.35 | ol | 94 | 0.00403 | HV
122-AL1/20-ST1A 110.0 | 8.5 | 0.2376 | 0.43 | 0.41 | ol | 122 | 0.00403 | HV
149-AL1/24-ST1A 110.0 | 8.75 | 0.194 | 0.41 | 0.47 | ol | 149 | 0.00403 | HV
184-AL1/30-ST1A 110.0 | 8.8 | 0.1571 | 0.4 | 0.535 | ol | 184 | 0.00403 | HV
243-AL1/39-ST1A 110.0 | 9 | 0.1188 | 0.39 | 0.645 | ol | 243 | 0.00403 | HV
305-AL1/39-ST1A 110.0 | 9.2 | 0.0949 | 0.38 | 0.74 | ol | 305 | 0.00403 | HV
490-AL1/64-ST1A 110.0 | 9.75 | 0.059 | 0.37 | 0.96 | ol | 490 | 0.00403 | HV
679-AL1/86-ST1A 110.0 | 9.95 | 0.042 | 0.36 | 1.15 | ol | 679 | 0.00403 | HV
490-AL1/64-ST1A 220.0 | 10 | 0.059 | 0.285 | 0.96 | ol | 490 | 0.00403 | HV
679-AL1/86-ST1A 220.0 | 11.7 | 0.042 | 0.275 | 1.15 | ol | 679 | 0.00403 | HV
490-AL1/64-ST1A 380.0 | 11 | 0.059 | 0.253 | 0.96 | ol | 490 | 0.00403 | HV
679-AL1/86-ST1A 380.0 | 14.6 | 0.042 | 0.25 | 1.15 | ol | 679 | 0.00403 | HV

## trafo_std_types
| i0_percent | pfe_kw | vkr_percent | sn_mva | vn_lv_kv | vn_hv_kv | vk_percent | shift_degree | vector_group | tap_side | tap_neutral | tap_min | tap_max | tap_step_degree | tap_step_percent | tap_phase_shifter
160 MVA 380/110 kV | 0.06 | 60 | 0.25 | 160 | 110 | 380 | 12.2 | 0 | Yy0 | hv | 0 | -9 | 9 | 0 | 1.5 | FALSE
100 MVA 220/110 kV | 0.06 | 55 | 0.26 | 100 | 110 | 220 | 12 | 0 | Yy0 | hv | 0 | -9 | 9 | 0 | 1.5 | FALSE
63 MVA 110/20 kV | 0.04 | 22 | 0.32 | 63 | 20 | 110 | 18 | 150 | YNd5 | hv | 0 | -9 | 9 | 0 | 1.5 | FALSE
40 MVA 110/20 kV | 0.05 | 18 | 0.34 | 40 | 20 | 110 | 16.2 | 150 | YNd5 | hv | 0 | -9 | 9 | 0 | 1.5 | FALSE
25 MVA 110/20 kV | 0.07 | 14 | 0.41 | 25 | 20 | 110 | 12 | 150 | YNd5 | hv | 0 | -9 | 9 | 0 | 1.5 | FALSE
63 MVA 110/10 kV | 0.04 | 22 | 0.32 | 63 | 10 | 110 | 18 | 150 | YNd5 | hv | 0 | -9 | 9 | 0 | 1.5 | FALSE
40 MVA 110/10 kV | 0.05 | 18 | 0.34 | 40 | 10 | 110 | 16.2 | 150 | YNd5 | hv | 0 | -9 | 9 | 0 | 1.5 | FALSE
25 MVA 110/10 kV | 0.07 | 14 | 0.41 | 25 | 10 | 110 | 12 | 150 | YNd5 | hv | 0 | -9 | 9 | 0 | 1.5 | FALSE
0.25 MVA 20/0.4 kV | 0.32 | 0.8 | 1.44 | 0.25 | 0.4 | 20 | 6 | 150 | Yzn5 | hv | 0 | -2 | 2 | 0 | 2.5 | FALSE
0.4 MVA 20/0.4 kV | 0.3375 | 1.35 | 1.425 | 0.4 | 0.4 | 20 | 6 | 150 | Dyn5 | hv | 0 | -2 | 2 | 0 | 2.5 | FALSE
0.63 MVA 20/0.4 kV | 0.2619 | 1.65 | 1.206 | 0.63 | 0.4 | 20 | 6 | 150 | Dyn5 | hv | 0 | -2 | 2 | 0 | 2.5 | FALSE
0.25 MVA 10/0.4 kV | 0.24 | 0.6 | 1.2 | 0.25 | 0.4 | 10 | 4 | 150 | Dyn5 | hv | 0 | -2 | 2 | 0 | 2.5 | FALSE
0.4 MVA 10/0.4 kV | 0.2375 | 0.95 | 1.325 | 0.4 | 0.4 | 10 | 4 | 150 | Dyn5 | hv | 0 | -2 | 2 | 0 | 2.5 | FALSE
0.63 MVA 10/0.4 kV | 0.1873 | 1.18 | 1.0794 | 0.63 | 0.4 | 10 | 4 | 150 | Dyn5 | hv | 0 | -2 | 2 | 0 | 2.5 | FALSE

## trafo3w_std_types
| sn_hv_mva | sn_mv_mva | sn_lv_mva | vn_hv_kv | vn_mv_kv | vn_lv_kv | vk_hv_percent | vk_mv_percent | vk_lv_percent | vkr_hv_percent | vkr_mv_percent | vkr_lv_percent | pfe_kw | i0_percent | shift_mv_degree | shift_lv_degree | vector_group | tap_side | tap_neutral | tap_min | tap_max | tap_step_percent
63/25/38 MVA 110/20/10 kV | 63 | 25 | 38 | 110 | 20 | 10 | 10.4 | 10.4 | 10.4 | 0.28 | 0.32 | 0.35 | 35 | 0.89 | 0 | 0 | YN0yn0yn0 | hv | 0 | -10 | 10 | 1.2
63/25/38 MVA 110/10/10 kV | 63 | 25 | 38 | 110 | 10 | 10 | 10.4 | 10.4 | 10.4 | 0.28 | 0.32 | 0.35 | 35 | 0.89 | 0 | 0 | YN0yn0yn0 | hv | 0 | -10 | 10 | 1.2

## fuse_std_types
| fuse_type | i_rated_a | t_avg | t_min | t_total | x_avg | x_min | x_total
HV 100A | HV 100A | 100 | 0 | [10.0, 3.64, 0.854, 0.281, 0.1, 0.0531, 0.022, 0.01] | [10.0, 4.267, 1.21, 0.403, 0.1, 0.058, 0.022, 0.01] | 0 | [300.0, 350.0, 450.0, 550.0, 700.0, 850.0, 1200.0, 1752.0] | [600.0, 700.0, 900.0, 1150.0, 1665.0, 2000.0, 3000.0, 4313.0]
HV 10A | HV 10A | 10 | 0 | [10.0, 1675.0, 0.344, 0.156, 0.1, 0.0417, 0.0171, 0.01] | [10.0, 1.3, 0.3, 0.155, 0.1, 0.0555, 0.023, 0.01] | 0 | [30.0, 32.0, 35.0, 37.0, 39.0, 50.0, 70.0, 88.0] | [60.0, 70.0, 80.0, 87.0, 94.0, 110.0, 150.0, 216.0]
HV 125A | HV 125A | 125 | 0 | [10.0, 1.82, 0.344, 0.1, 0.0467, 0.0269, 0.01] | [10.0, 2.478, 0.426, 0.1, 0.0427, 0.0211, 0.01] | 0 | [375.0, 500.0, 700.0, 925.0, 1200.0, 1500.0, 2341.0] | [750.0, 1000.0, 1500.0, 2200.0, 3000.0, 4000.0, 5765.0]
HV 160A | HV 160A | 160 | 0 | [10.0, 4.15, 1.03, 0.198, 0.1, 0.051, 0.0172, 0.01] | [10.0, 2.3, 0.734, 0.274, 0.1, 0.046, 0.0177, 0.01] | 0 | [480.0, 550.0, 700.0, 1000.0, 1260.0, 1600.0, 2500.0, 3227.0] | [960.0, 1300.0, 1700.0, 2200.0, 2996.0, 4000.0, 6000.0, 7946.0]
HV 16A | HV 16A | 16 | 0 | [10.0, 0.352, 0.164, 0.1, 0.0649, 0.0342, 0.01] | [10.0, 2.34, 0.722, 0.181, 0.1, 0.055, 0.0296, 0.01] | 0 | [48.0, 60.0, 65.0, 71.0, 80.0, 100.0, 162.0] | [96.0, 110.0, 125.0, 150.0, 168.0, 200.0, 250.0, 398.0]
HV 200A | HV 200A | 200 | 0 | [10.0, 4.267, 1.21, 0.403, 0.1, 0.058, 0.022, 0.01] | [10.0, 3.73, 1.654, 0.328, 0.1, 0.0531, 0.019, 0.01] | 0 | [600.0, 700.0, 900.0, 1150.0, 1665.0, 2000.0, 3000.0, 4313.0] | [1200.0, 1500.0, 1800.0, 2700.0, 3960.0, 5000.0, 7500.0, 10620.0]
HV 20A | HV 20A | 20 | 0 | [10.0, 1.3, 0.3, 0.155, 0.1, 0.0555, 0.023, 0.01] | [10.0, 1.3, 0.161, 0.1, 0.0611, 0.0399, 0.0141, 0.01] | 0 | [60.0, 70.0, 80.0, 87.0, 94.0, 110.0, 150.0, 216.0] | [120.0, 150.0, 200.0, 223.0, 260.0, 300.0, 450.0, 532.0]
HV 25A | HV 25A | 25 | 0 | [10.0, 2.512, 0.833, 0.299, 0.1, 0.0372, 0.0223, 0.01] | [10.0, 3.125, 0.597, 0.198, 0.1, 0.0378, 0.022, 0.01] | 0 | [75.0, 82.0, 90.0, 100.0, 124.0, 170.0, 200.0, 289.0] | [150.0, 170.0, 210.0, 250.0, 294.0, 400.0, 500.0, 711.0]
HV 31.5A | HV 31.5A | 31.5 | 0 | [10.0, 2.34, 0.722, 0.181, 0.1, 0.055, 0.0296, 0.01] | [10.0, 2.84, 0.368, 0.164, 0.1, 0.0621, 0.0378, 0.0195, 0.01] | 0 | [95.0, 110.0, 125.0, 150.0, 165.0, 200.0, 250.0, 390.0] | [189.0, 220.0, 300.0, 350.0, 393.0, 450.0, 530.0, 700.0, 960.0]
HV 40A | HV 40A | 40 | 0 | [10.0, 1.3, 0.161, 0.1, 0.0611, 0.0399, 0.0141, 0.01] | [10.0, 2.05, 0.369, 0.198, 0.1, 0.051, 0.0298, 0.01] | 0 | [120.0, 150.0, 200.0, 223.0, 260.0, 300.0, 450.0, 532.0] | [240.0, 300.0, 400.0, 450.0, 530.0, 650.0, 800.0, 1311.0]
HV 50A | HV 50A | 50 | 0 | [10.0, 3.215, 0.597, 0.198, 0.1, 0.0378, 0.022, 0.01] | [10.0, 3.64, 0.854, 0.281, 0.1, 0.0531, 0.022, 0.01] | 0 | [150.0, 170.0, 210.0, 250.0, 294.0, 400.0, 500.0, 711.0] | [300.0, 350.0, 450.0, 550.0, 700.0, 850.0, 1200.0, 1752.0]
HV 6.3A | HV 6.3A | 6.3 | 0 | [10.0, 1.39, 0.344, 0.168, 0.1, 0.056, 0.0263, 0.01] | [10.0, 1.711, 0.516, 0.198, 0.1, 0.0634, 0.0303, 0.01] | 0 | [19.0, 19.5, 20.4, 20.8, 22.0, 25.0, 32.0, 48.0] | [38.0, 40.0, 43.0, 48.0, 53.0, 60.0, 75.0, 118.0]
HV 63A | HV 63A | 63 | 0 | [10.0, 2.84, 0.368, 0.164, 0.1, 0.0621, 0.0378, 0.0195, 0.01] | [10.0, 1.82, 0.344, 0.1, 0.0467, 0.0269, 0.01] | 0 | [189.0, 220.0, 300.0, 350.0, 393.0, 450.0, 530.0, 700.0, 961.0] | [378.0, 500.0, 700.0, 934.0, 1200.0, 1500.0, 2366.0]
HV 80A | HV 80A | 80 | 0 | [10.0, 2.05, 0.369, 0.198, 0.1, 0.051, 0.0298, 0.01] | [10.0, 4.15, 1.03, 0.198, 0.1, 0.051, 0.0172, 0.01] | 0 | [240.0, 300.0, 400.0, 450.0, 530.0, 650.0, 800.0, 1311.0] | [480.0, 550.0, 700.0, 1000.0, 1260.0, 1600.0, 2500.0, 3227.0]
Siemens NH-1-100 | Siemens NH-1-100 | 100 | [5400.0, 2000.0, 400.0, 20.0, 1.0, 0.2, 0.012, 0.004] | 0 | 0 | [150.0, 190.0, 250.0, 430.0, 900.0, 1250.0, 2700.0, 3600.0] | 0 | 0
Siemens NH-1-125 | Siemens NH-1-125 | 125 | [4800.0, 120.0, 7.0, 0.1, 0.004] | 0 | 0 | [180.0, 400.0, 740.0, 2000.0, 4250.0] | 0 | 0
Siemens NH-1-16 | Siemens NH-1-16 | 16 | [4000.0, 400.0, 2.0, 0.1, 0.04, 0.01] | 0 | 0 | [26.0, 35.0, 75.0, 150.0, 200.0, 300.0] | 0 | 0
Siemens NH-1-160 | Siemens NH-1-160 | 160 | [4800.0, 120.0, 7.0, 0.1, 0.004] | 0 | 0 | [210.0, 500.0, 900.0, 2300.0, 5000.0] | 0 | 0
Siemens NH-1-25 | Siemens NH-1-25 | 25 | [4000.0, 1000.0, 10.0, 0.2, 0.02, 0.01] | 0 | 0 | [40.0, 50.0, 100.0, 210.0, 400.0, 500.0] | 0 | 0
Siemens NH-1-50 | Siemens NH-1-50 | 50 | [4000.0, 40.0, 4.0, 1.0, 0.02, 0.01] | 0 | 0 | [86.0, 200.0, 300.0, 400.0, 1000.0, 1280.0] | 0 | 0
Siemens NH-1-63 | Siemens NH-1-63 | 63 | [4000.0, 100.0, 10.0, 2.0, 0.04, 0.01] | 0 | 0 | [100.0, 200.0, 300.0, 400.0, 1000.0, 1500.0] | 0 | 0
Siemens NH-1-80 | Siemens NH-1-80 | 80 | [4800.0, 120.0, 7.0, 0.1, 0.01] | 0 | 0 | [150.58, 250.0, 450.0, 1150.0, 2470.0] | 0 | 0
Siemens NH-2-1000 | Siemens NH-2-1000 | 1000 | [4800.0, 120.0, 7.0, 0.1, 0.004] | 0 | 0 | [1900.0, 3500.0, 8400.0, 24000.0, 52000.0] | 0 | 0
Siemens NH-2-200 | Siemens NH-2-200 | 200 | [4800.0, 120.0, 7.0, 0.1, 0.004] | 0 | 0 | [280.0, 650.0, 1200.0, 3000.0, 7000.0] | 0 | 0
Siemens NH-2-224 | Siemens NH-2-224 | 224 | [4800.0, 120.0, 7.0, 0.2, 0.04, 0.004] | 0 | 0 | [400.0, 750.0, 1453.0, 3025.0, 4315.0, 7600.0] | 0 | 0
Siemens NH-2-250 | Siemens NH-2-250 | 250 | [4800.0, 120.0, 7.0, 0.1, 0.004] | 0 | 0 | [450.0, 800.0, 1650.0, 4000.0, 8500.0] | 0 | 0
Siemens NH-2-315 | Siemens NH-2-315 | 315 | [4800.0, 120.0, 7.0, 0.1, 0.004] | 0 | 0 | [550.0, 920.0, 1900.0, 5000.0, 11000.0] | 0 | 0
Siemens NH-2-355 | Siemens NH-2-355 | 355 | [4800.0, 120.0, 6.0, 0.1, 0.004] | 0 | 0 | [650.0, 1116.27, 2350.0, 5840.0, 12790.0] | 0 | 0
Siemens NH-2-400 | Siemens NH-2-400 | 400 | [4800.0, 120.0, 7.0, 0.1, 0.004] | 0 | 0 | [720.0, 1350.0, 2800.0, 6500.0, 15000.0] | 0 | 0
Siemens NH-2-425 | Siemens NH-2-425 | 425 | [4800.0, 120.0, 7.0, 0.1, 0.004] | 0 | 0 | [850.0, 1500.0, 3050.0, 7500.0, 16500.0] | 0 | 0
Siemens NH-2-630 | Siemens NH-2-630 | 630 | [4800.0, 120.0, 7.0, 0.1, 0.004] | 0 | 0 | [1200.0, 2000.0, 4800.0, 12000.0, 26000.0] | 0 | 0

## res_bus
| vm_pu | va_degree | p_mw | q_mvar
0 | 0.97085 | -0.56406 | 0.0012119 | 0.00030372
1 | 0.97103 | -0.56052 | 0 | 0
2 | 0.97055 | -0.57004 | 0.0095729 | 0.0023992
3 | 0.97099 | -0.56135 | 0 | 0
4 | 0.97189 | -0.54348 | 0.0011794 | 0.00029558
5 | 0.97088 | -0.56349 | 0.0021202 | 0.00053138
6 | 0.97093 | -0.5625 | 0.0015233 | 0.00038178
7 | 0.97211 | -0.53918 | 0.001281 | 0.00032105
8 | 0.9708 | -0.56506 | 0.0013214 | 0.00033117
9 | 0.97092 | -0.56264 | 0.0013208 | 0.00033103
10 | 0.97253 | -0.53075 | 0.00092218 | 0.00023112
11 | 0.9862 | -0.26436 | 0.0018057 | 0.00045254
12 | 0.98625 | -0.26338 | 0.0016257 | 0.00040744
13 | 0.98614 | -0.2655 | 0.0026069 | 0.00065334
14 | 0.98635 | -0.26138 | 0.0016245 | 0.00040713
15 | 0.98612 | -0.26591 | 0.0022442 | 0.00056245
16 | 0.98642 | -0.25998 | 0.0014594 | 0.00036576
17 | 0.98658 | -0.2569 | 0.0021868 | 0.00054807
18 | 0.97781 | -0.42593 | 0.0021834 | 0.00054722
19 | 0.97783 | -0.42566 | 0 | 0
20 | 0.97779 | -0.42639 | 0.0018623 | 0.00046673
21 | 0.97796 | -0.42308 | 0.0020407 | 0.00051145
22 | 0.97777 | -0.42666 | 0.0033687 | 0.00084428
23 | 0.97796 | -0.42293 | 0.0017753 | 0.00044494
24 | 0.97816 | -0.41907 | 0 | 0
25 | 0.98668 | -0.2551 | 0.0016325 | 0.00040915
26 | 0.98683 | -0.25215 | 0 | 0
27 | 0.98714 | -0.24612 | 0.001629 | 0.00040827
28 | 0.98678 | -0.25312 | 0.0011259 | 0.00028218
29 | 0.98725 | -0.24397 | 0.0022524 | 0.0005645
30 | 0.98677 | -0.2532 | 0.0018026 | 0.00045177
31 | 0.98774 | -0.23444 | 0 | 0
32 | 0.98329 | -0.32065 | 0.003469 | 0.00086941
33 | 0.98372 | -0.31233 | 0.0013415 | 0.0003362
34 | 0.98322 | -0.32197 | 0 | 0
35 | 0.98397 | -0.30749 | 0.0030712 | 0.00076971
36 | 0.98246 | -0.33684 | 0 | 0
37 | 0.98321 | -0.3222 | 0 | 0
38 | 0.9843 | -0.30101 | 0.004915 | 0.0012318
39 | 0.9819 | -0.34786 | 0.010073 | 0.0025245
40 | 0.98231 | -0.33989 | 0.0057228 | 0.0014343
41 | 0.98319 | -0.32254 | 0.00088676 | 0.00022224
42 | 0.9847 | -0.29319 | 0 | 0
43 | 0.97352 | -0.51141 | 0.0020176 | 0.00050565
44 | 0.97355 | -0.51078 | 0 | 0
45 | 0.97373 | -0.50709 | 0.0016921 | 0.00042408
46 | 0.97314 | -0.51877 | 0.0012476 | 0.00031268
47 | 0.97431 | -0.49576 | 0.0015143 | 0.00037952
48 | 0.9745 | -0.49194 | 0.0026568 | 0.00066587
49 | 0.97444 | -0.49205 | 0.0028035 | 0.00070263
50 | 0.97522 | -0.47677 | 0.0042841 | 0.0010737
51 | 0.9737 | -0.50675 | 0.0023476 | 0.00058837
52 | 0.97617 | -0.45804 | 0.001408 | 0.00035287
53 | 0.97313 | -0.51781 | 0.0020955 | 0.00052517
54 | 0.97325 | -0.51545 | 0.0020384 | 0.00051087
55 | 0.97641 | -0.45337 | 0.0014096 | 0.00035327
56 | 0.97282 | -0.52408 | 0.0045758 | 0.0011468
57 | 0.9731 | -0.51855 | 0 | 0
58 | 0.97671 | -0.44749 | 0.0023583 | 0.00059104
59 | 0.97219 | -0.5365 | 0 | 0
60 | 0.973 | -0.52039 | 0.0018818 | 0.00047163
61 | 0.97284 | -0.5237 | 0 | 0
62 | 0.98712 | -0.24651 | 0.0038122 | 0.00095543
63 | 0.98827 | -0.22403 | 0 | 0
64 | 0.98649 | -0.25875 | 0.0031755 | 0.00079585
65 | 0.9888 | -0.2138 | 0.0081209 | 0.0020353
66 | 0.98699 | -0.24881 | 0.0072269 | 0.0018112
67 | 0.9864 | -0.26046 | 0.0034603 | 0.00086723
68 | 0.99084 | -0.17453 | 0.0028288 | 0.00070896
69 | 0.98686 | -0.25122 | 0.0022656 | 0.0005678
70 | 0.98597 | -0.26887 | 0 | 0
71 | 0.9857 | -0.27406 | 0 | 0
72 | 0.98552 | -0.27761 | 0.0020302 | 0.00050882
73 | 0.98532 | -0.28153 | 0.0021012 | 0.00052661
74 | 0.98851 | -0.21981 | 0.015117 | 0.0037888
75 | 0.98919 | -0.2067 | 0 | 0
76 | 0.99069 | -0.17758 | 0.0012457 | 0.00031221
77 | 0.98798 | -0.2301 | 0 | 0
78 | 0.9926 | -0.1408 | 0 | 0
79 | 0.98736 | -0.24224 | 0.0016573 | 0.00041535
80 | 0.98787 | -0.23225 | 0.0012036 | 0.00030165
81 | 0.99432 | -0.10785 | 0 | 0
82 | 0.98703 | -0.24859 | 0.0017613 | 0.00044143
83 | 0.98771 | -0.23543 | 0.002024 | 0.00050726
84 | 0.99415 | -0.11125 | 0.0059831 | 0.0014995
85 | 0.99529 | -0.089451 | 0.0016206 | 0.00040617
86 | 0.99398 | -0.11447 | 0.0060044 | 0.0015048
87 | 0.99836 | -0.031096 | 0.0023488 | 0.00058868
88 | 0.98263 | -0.33331 | 0.0012876 | 0.0003227
89 | 0.98299 | -0.32634 | 0.0042017 | 0.001053
90 | 0.98235 | -0.33873 | 0.0017081 | 0.00042809
91 | 0.98305 | -0.32515 | 0.0040937 | 0.001026
92 | 0.98206 | -0.34433 | 0.0017578 | 0.00044054
93 | 0.98344 | -0.31762 | 0.0057945 | 0.0014522
94 | 0.98138 | -0.35754 | 0.0018812 | 0.00047147
95 | 0.98352 | -0.31601 | 0.0050491 | 0.0012654
96 | 0.97949 | -0.39443 | 0.0011379 | 0.00028518
97 | 0.98352 | -0.316 | 0.0033968 | 0.00085131
98 | 0.98497 | -0.28794 | 0.0053846 | 0.0013495
99 | 0.9861 | -0.266 | 0 | 0
100 | 0.98606 | -0.26678 | 0.006554 | 0.0016426
101 | 0.98453 | -0.29644 | 0.0047605 | 0.0011931
102 | 0.98407 | -0.30534 | 0.014408 | 0.0036109
103 | 0.98364 | -0.31364 | 0 | 0
104 | 0.98401 | -0.30662 | 0.0040187 | 0.0010072
105 | 0.98046 | -0.37427 | 0.0042173 | 0.001057
106 | 0.97978 | -0.38752 | 0.0059128 | 0.0014819
107 | 0.98075 | -0.3685 | 0.0056842 | 0.0014246
108 | 0.97968 | -0.38942 | 0.0052834 | 0.0013241
109 | 0.98097 | -0.36412 | 0 | 0
110 | 0.982 | -0.34412 | 0 | 0
111 | 0.98057 | -0.37193 | 0 | 0
112 | 0.98044 | -0.37451 | 0 | 0
113 | 0.98282 | -0.32824 | 0.003623 | 0.000908
114 | 0.97991 | -0.38498 | 0.010734 | 0.0026902
115 | 0.9804 | -0.3753 | 0.0026088 | 0.00065383
116 | 0.98645 | -0.25983 | 0.0033047 | 0.00082823
117 | 0.98612 | -0.2663 | 0 | 0
118 | 0.98544 | -0.27959 | 0 | 0
119 | 0.98602 | -0.26823 | 0.0016484 | 0.00041312
120 | 0.9853 | -0.2822 | 0.0031435 | 0.00078783
121 | 0.9854 | -0.28036 | 0.0026731 | 0.00066995
122 | 0.98597 | -0.26924 | 0.0031785 | 0.00079661
123 | 0.97649 | -0.45294 | 0.0019794 | 0.00049609
124 | 0.97688 | -0.4453 | 0.00072691 | 0.00018218
125 | 0.9755 | -0.47237 | 0 | 0
126 | 0.97753 | -0.43265 | 0 | 0
127 | 0.97536 | -0.47514 | 0.001826 | 0.00045763
128 | 0.97839 | -0.41576 | 0 | 0
129 | 0.97034 | -0.57412 | 0.0018912 | 0.00047399
130 | 0.97037 | -0.57353 | 0.0021106 | 0.00052898
131 | 0.9751 | -0.48018 | 0.0018655 | 0.00046755
132 | 0.98485 | -0.29113 | 0 | 0
133 | 0.9847 | -0.29391 | 0.0021402 | 0.00053637
134 | 0.98524 | -0.28354 | 0.003101 | 0.00077718
135 | 0.97815 | -0.42047 | 0.0097292 | 0.0024384
136 | 0.97038 | -0.57328 | 0.0017436 | 0.00043699
137 | 0.98816 | -0.22519 | 0.0021346 | 0.00053497
138 | 0.98828 | -0.22275 | 0.0025299 | 0.00063406
139 | 0.98812 | -0.22596 | 0 | 0
140 | 0.98858 | -0.21706 | 0.0024208 | 0.00060672
141 | 0.98809 | -0.22661 | 0.0036824 | 0.00092289
142 | 0.98807 | -0.22689 | 0.0019727 | 0.0004944
143 | 0.98876 | -0.2135 | 0 | 0
144 | 0.98805 | -0.22724 | 0.001966 | 0.00049271
145 | 0.98724 | -0.24267 | 0.0016823 | 0.00042163
146 | 0.99062 | -0.17778 | 0.0021821 | 0.00054688
147 | 0.99408 | -0.11188 | 0.0016649 | 0.00041727
148 | 0.99327 | -0.12732 | 0.0014845 | 0.00037206
149 | 0.99505 | -0.093371 | 0.0018663 | 0.00046774
150 | 0.99217 | -0.14821 | 0.0020014 | 0.00050159
151 | 0.99695 | -0.057423 | 0.0010538 | 0.00026411
152 | 0.99862 | -0.025868 | 0.0025019 | 0.00062703
153 | 1 | 0 | -0.52407 | -0.1343
154 | 0.97927 | -0.39738 | 0.0027054 | 0.00067803
155 | 0.97933 | -0.39624 | 0 | 0
156 | 0.98022 | -0.3788 | 0.011079 | 0.0027767
157 | 0.97962 | -0.39047 | 0.0023003 | 0.00057652
158 | 0.97889 | -0.40478 | 0.0034499 | 0.00086462
159 | 0.97704 | -0.44108 | 0.0021334 | 0.00053469
160 | 0.98763 | -0.23688 | 0.0051394 | 0.0012881
161 | 0.98518 | -0.2843 | 0.0035519 | 0.0008902
162 | 0.98505 | -0.28672 | 0.0026885 | 0.00067381
163 | 0.98504 | -0.28695 | 0.0030526 | 0.00076504
164 | 0.97198 | -0.54068 | 0 | 0
165 | 0.97148 | -0.55046 | 0 | 0
166 | 0.97201 | -0.53995 | 0.0044772 | 0.0011221
167 | 0.97128 | -0.55452 | 0.0026376 | 0.00066104
168 | 0.98508 | -0.28433 | 0.0022826 | 0.00057206
169 | 0.98557 | -0.27501 | 0.0013172 | 0.00033013
170 | 0.98398 | -0.30566 | 0.0020802 | 0.00052136
171 | 0.98602 | -0.26628 | 0.0015205 | 0.00038108
172 | 0.98381 | -0.30896 | 0.003342 | 0.00083758
173 | 0.98672 | -0.25265 | 0.0020564 | 0.00051537
174 | 0.98448 | -0.29838 | 0.0020607 | 0.00051647
175 | 0.97068 | -0.56734 | 0.0016388 | 0.00041073
176 | 0.97058 | -0.56938 | 0 | 0
177 | 0.9843 | -0.30183 | 0.005371 | 0.0013461
178 | 0.98425 | -0.30283 | 0.0018675 | 0.00046804
179 | 0.97271 | -0.52614 | 0.0013978 | 0.00035032
180 | 0.97273 | -0.52578 | 0.0022841 | 0.00057244
181 | 0.97252 | -0.5299 | 0.0047521 | 0.001191
182 | 0.97849 | -0.4125 | 0 | 0
183 | 0.97103 | -0.55951 | 0 | 0
184 | 0.97093 | -0.56143 | 0.0022323 | 0.00055946
185 | 0.97081 | -0.56372 | 0.0021364 | 0.00053543
186 | 0.97063 | -0.56728 | 0 | 0
187 | 0.9853 | -0.28223 | 0.0016585 | 0.00041565
188 | 0.98593 | -0.27 | 0.0028067 | 0.00070343
189 | 0.97738 | -0.4342 | 0.0025375 | 0.00063595
190 | 0.97652 | -0.45127 | 0.0040631 | 0.0010183
191 | 0.97654 | -0.45082 | 0.0025334 | 0.00063493
192 | 0.97289 | -0.52268 | 0.0024789 | 0.00062128
193 | 0.97289 | -0.52272 | 0.0012696 | 0.00031819
194 | 0.97089 | -0.56327 | 0.0016027 | 0.00040168
195 | 0.98528 | -0.28274 | 0 | 0
196 | 0.98525 | -0.28318 | 0.0020774 | 0.00052064
197 | 0.97054 | -0.56918 | 0.0019181 | 0.00048073
198 | 0.97052 | -0.5695 | 0.0013168 | 0.00033001
199 | 0.97047 | -0.57042 | 0.0012811 | 0.00032108
200 | 0.97665 | -0.44865 | 0 | 0
201 | 0.97425 | -0.49587 | 0.043268 | 0.010844
202 | 0.99998 | 149.9956 | 0 | 0

## res_line
| p_from_mw | q_from_mvar | p_to_mw | q_to_mvar | pl_mw | ql_mvar | i_from_ka | i_to_ka | i_ka | vm_from_pu | va_from_degree | vm_to_pu | va_to_degree | loading_percent
0 | -0.010788 | -0.0027042 | 0.010789 | 0.0027052 | 1.8211e-06 | 9.4579e-07 | 0.016534 | 0.016534 | 0.016534 | 0.97085 | -0.56406 | 0.97103 | -0.56052 | 4.5424
1 | 0.0095756 | 0.0024005 | -0.0095729 | -0.0023992 | 2.7262e-06 | 1.3275e-06 | 0.014677 | 0.014677 | 0.014677 | 0.97085 | -0.56406 | 0.97055 | -0.57004 | 4.0321
2 | 0.015278 | 0.0038292 | -0.015277 | -0.0038288 | 6.0226e-07 | 3.4921e-07 | 0.023412 | 0.023412 | 0.023412 | 0.97103 | -0.56052 | 0.97099 | -0.56135 | 6.432
3 | -0.026067 | -0.0065343 | 0.026089 | 0.0065475 | 2.1182e-05 | 1.3118e-05 | 0.039946 | 0.039946 | 0.039946 | 0.97103 | -0.56052 | 0.97189 | -0.54348 | 10.9743
4 | 0.01083 | 0.0027146 | -0.010829 | -0.002714 | 1.1051e-06 | 5.7496e-07 | 0.016597 | 0.016597 | 0.016597 | 0.97099 | -0.56135 | 0.97088 | -0.56349 | 4.5597
5 | 0.0044472 | 0.0011142 | -0.0044469 | -0.0011142 | 2.4305e-07 | -1.7043e-08 | 0.0068151 | 0.0068152 | 0.0068152 | 0.97099 | -0.56135 | 0.97093 | -0.5625 | 1.8723
6 | -0.027268 | -0.006843 | 0.027274 | 0.0068465 | 5.5919e-06 | 3.4728e-06 | 0.041752 | 0.041752 | 0.041752 | 0.97189 | -0.54348 | 0.97211 | -0.53918 | 11.4703
7 | 0.0087089 | 0.0021826 | -0.0087082 | -0.0021823 | 6.5255e-07 | 2.9686e-07 | 0.013348 | 0.013348 | 0.013348 | 0.97088 | -0.56349 | 0.9708 | -0.56506 | 3.667
8 | 0.0029236 | 0.00073246 | -0.0029236 | -0.00073248 | 1.9581e-08 | -1.9637e-08 | 0.0044805 | 0.0044806 | 0.0044806 | 0.97093 | -0.5625 | 0.97092 | -0.56264 | 1.2309
9 | -0.028555 | -0.0071676 | 0.028566 | 0.0071747 | 1.1483e-05 | 7.1504e-06 | 0.043713 | 0.043713 | 0.043713 | 0.97211 | -0.53918 | 0.97253 | -0.53075 | 12.009
10 | 0.0073868 | 0.0018512 | -0.007386 | -0.0018508 | 8.0104e-07 | 3.0666e-07 | 0.011322 | 0.011322 | 0.011322 | 0.9708 | -0.56506 | 0.97068 | -0.56734 | 3.1105
11 | 0.0016028 | 0.00040145 | -0.0016027 | -0.00040168 | 4.8612e-08 | -2.3459e-07 | 0.0024563 | 0.0024564 | 0.0024564 | 0.97092 | -0.56264 | 0.97089 | -0.56327 | 0.67483
12 | -0.029488 | -0.0074058 | 0.029505 | 0.0074164 | 1.6876e-05 | 1.0526e-05 | 0.045124 | 0.045124 | 0.045124 | 0.97253 | -0.53075 | 0.97314 | -0.51877 | 12.3966
13 | -0.006657 | -0.0016682 | 0.0066573 | 0.0016683 | 3.1006e-07 | 9.3862e-08 | 0.010044 | 0.010044 | 0.010044 | 0.9862 | -0.26436 | 0.98625 | -0.26338 | 2.7594
14 | 0.0048514 | 0.0012157 | -0.0048511 | -0.0012157 | 2.6501e-07 | 1.3246e-09 | 0.0073199 | 0.0073199 | 0.0073199 | 0.9862 | -0.26436 | 0.98614 | -0.2655 | 2.011
15 | -0.008283 | -0.0020758 | 0.0082838 | 0.0020761 | 7.9004e-07 | 3.3347e-07 | 0.012497 | 0.012497 | 0.012497 | 0.98625 | -0.26338 | 0.98635 | -0.26138 | 3.4333
16 | 0.0022442 | 0.00056234 | -0.0022442 | -0.00056245 | 4.3393e-08 | -1.0096e-07 | 0.0033863 | 0.0033864 | 0.0033864 | 0.98614 | -0.2655 | 0.98612 | -0.26591 | 0.93032
17 | -0.0099083 | -0.0024832 | 0.009909 | 0.0024835 | 6.5888e-07 | 3.213e-07 | 0.014948 | 0.014948 | 0.014948 | 0.98635 | -0.26138 | 0.98642 | -0.25998 | 4.1065
18 | -0.011368 | -0.0028493 | 0.01137 | 0.0028502 | 1.6698e-06 | 8.7534e-07 | 0.017149 | 0.017149 | 0.017149 | 0.98642 | -0.25998 | 0.98658 | -0.2569 | 4.7113
19 | -0.013557 | -0.0033983 | 0.013558 | 0.0033989 | 1.1602e-06 | 6.4803e-07 | 0.020447 | 0.020447 | 0.020447 | 0.98658 | -0.2569 | 0.98668 | -0.2551 | 5.6174
20 | -0.0040457 | -0.0010138 | 0.0040458 | 0.0010138 | 5.2203e-08 | -1.2658e-08 | 0.0061567 | 0.0061567 | 0.0061567 | 0.97781 | -0.42593 | 0.97783 | -0.42566 | 1.6914
21 | 0.0018623 | 0.00046659 | -0.0018623 | -0.00046673 | 4.0834e-08 | -1.4392e-07 | 0.002834 | 0.002834 | 0.002834 | 0.97781 | -0.42593 | 0.97779 | -0.42639 | 0.77858
22 | -0.0074147 | -0.001858 | 0.0074156 | 0.0018583 | 9.0994e-07 | 3.4324e-07 | 0.011283 | 0.011283 | 0.011283 | 0.97783 | -0.42566 | 0.97796 | -0.42308 | 3.0998
23 | 0.0033689 | 0.00084417 | -0.0033687 | -0.00084428 | 1.6109e-07 | -1.0192e-07 | 0.0051266 | 0.0051266 | 0.0051266 | 0.97783 | -0.42566 | 0.97777 | -0.42666 | 1.4084
24 | -0.0094563 | -0.0023698 | 0.0094563 | 0.0023698 | 6.9324e-08 | 3.3163e-08 | 0.014388 | 0.014388 | 0.014388 | 0.97796 | -0.42308 | 0.97796 | -0.42293 | 3.9528
25 | -0.011232 | -0.0028147 | 0.011234 | 0.0028158 | 2.0636e-06 | 1.0842e-06 | 0.017089 | 0.017089 | 0.017089 | 0.97796 | -0.42293 | 0.97816 | -0.41907 | 4.6949
26 | 0.055779 | 0.014073 | -0.055721 | -0.014035 | 5.8709e-05 | 3.7302e-05 | 0.084887 | 0.084887 | 0.084887 | 0.97816 | -0.41907 | 0.97704 | -0.44108 | 23.3207
27 | -0.067013 | -0.016888 | 0.067059 | 0.016918 | 4.5844e-05 | 2.9192e-05 | 0.10198 | 0.10198 | 0.10198 | 0.97816 | -0.41907 | 0.97889 | -0.40478 | 28.0156
28 | -0.015191 | -0.0038081 | 0.015193 | 0.0038093 | 2.1411e-06 | 1.2313e-06 | 0.022909 | 0.022909 | 0.022909 | 0.98668 | -0.2551 | 0.98683 | -0.25215 | 6.2938
29 | -0.018121 | -0.0045431 | 0.018127 | 0.0045462 | 5.2056e-06 | 3.094e-06 | 0.027325 | 0.027325 | 0.027325 | 0.98683 | -0.25215 | 0.98714 | -0.24612 | 7.507
30 | 0.0029287 | 0.00073378 | -0.0029285 | -0.00073393 | 1.3605e-07 | -1.506e-07 | 0.004416 | 0.0044161 | 0.0044161 | 0.98683 | -0.25215 | 0.98678 | -0.25312 | 1.2132
31 | -0.019756 | -0.0049544 | 0.019758 | 0.0049556 | 2.0187e-06 | 1.2144e-06 | 0.029781 | 0.029781 | 0.029781 | 0.98714 | -0.24612 | 0.98725 | -0.24397 | 8.1815
32 | 0.0018026 | 0.00045175 | -0.0018026 | -0.00045177 | 6.5694e-09 | -2.6083e-08 | 0.0027182 | 0.0027182 | 0.0027182 | 0.98678 | -0.25312 | 0.98677 | -0.2532 | 0.74677
33 | -0.02201 | -0.0055201 | 0.02202 | 0.0055262 | 1.0011e-05 | 6.0966e-06 | 0.033176 | 0.033176 | 0.033176 | 0.98725 | -0.24397 | 0.98774 | -0.23444 | 9.1142
34 | 0.023914 | 0.0060072 | -0.023901 | -0.0059988 | 1.3765e-05 | 8.4478e-06 | 0.036032 | 0.036032 | 0.036032 | 0.98774 | -0.23444 | 0.98712 | -0.24651 | 9.8988
35 | -0.045934 | -0.011533 | 0.045957 | 0.011548 | 2.2829e-05 | 1.4448e-05 | 0.069207 | 0.069207 | 0.069207 | 0.98774 | -0.23444 | 0.98827 | -0.22403 | 19.013
36 | -0.02017 | -0.0050599 | 0.020178 | 0.0050647 | 8.0069e-06 | 4.8336e-06 | 0.030525 | 0.030525 | 0.030525 | 0.98329 | -0.32065 | 0.98372 | -0.31233 | 8.3859
37 | 0.016701 | 0.0041905 | -0.0167 | -0.0041898 | 1.0456e-06 | 6.1384e-07 | 0.025275 | 0.025275 | 0.025275 | 0.98329 | -0.32065 | 0.98322 | -0.32197 | 6.9437
38 | -0.021519 | -0.0054009 | 0.021524 | 0.0054039 | 4.9671e-06 | 3.0202e-06 | 0.032554 | 0.032554 | 0.032554 | 0.98372 | -0.31233 | 0.98397 | -0.30749 | 8.9433
39 | 0.015813 | 0.003968 | -0.015802 | -0.0039615 | 1.1205e-05 | 6.5103e-06 | 0.023933 | 0.023933 | 0.023933 | 0.98322 | -0.32197 | 0.98246 | -0.33684 | 6.5751
40 | 0.00088678 | 0.0002218 | -0.00088677 | -0.00022198 | 9.8856e-09 | -1.7933e-07 | 0.0013419 | 0.001342 | 0.001342 | 0.98322 | -0.32197 | 0.98321 | -0.3222 | 0.36867
41 | -0.024595 | -0.0061736 | 0.024603 | 0.0061783 | 7.6004e-06 | 4.6781e-06 | 0.037198 | 0.037198 | 0.037198 | 0.98397 | -0.30749 | 0.9843 | -0.30101 | 10.2193
42 | 0.010078 | 0.0025271 | -0.010073 | -0.0025245 | 5.2895e-06 | 2.6192e-06 | 0.015265 | 0.015265 | 0.015265 | 0.98246 | -0.33684 | 0.9819 | -0.34786 | 4.1936
43 | 0.0057236 | 0.0014344 | -0.0057228 | -0.0014343 | 8.3186e-07 | 1.5865e-07 | 0.0086688 | 0.008669 | 0.008669 | 0.98246 | -0.33684 | 0.98231 | -0.33989 | 2.3816
44 | 0.00088677 | 0.00022198 | -0.00088676 | -0.00022224 | 1.4518e-08 | -2.6334e-07 | 0.001342 | 0.0013421 | 0.0013421 | 0.98321 | -0.3222 | 0.98319 | -0.32254 | 0.3687
45 | -0.029518 | -0.0074101 | 0.029529 | 0.007417 | 1.1013e-05 | 6.8611e-06 | 0.044628 | 0.044628 | 0.044628 | 0.9843 | -0.30101 | 0.9847 | -0.29319 | 12.2605
46 | 0.10884 | 0.027519 | -0.10883 | -0.027508 | 1.6912e-05 | 1.0485e-05 | 0.16456 | 0.16456 | 0.16456 | 0.9847 | -0.29319 | 0.98453 | -0.29644 | 11.3025
47 | -0.13837 | -0.034936 | 0.13841 | 0.034957 | 3.4836e-05 | 2.1863e-05 | 0.20919 | 0.20919 | 0.20919 | 0.9847 | -0.29319 | 0.98497 | -0.28794 | 14.3676
48 | -0.0020176 | -0.00050565 | 0.0020176 | 0.00050548 | 5.9812e-08 | -1.7026e-07 | 0.0030838 | 0.0030838 | 0.0030838 | 0.97352 | -0.51141 | 0.97355 | -0.51078 | 0.84721
49 | -0.032782 | -0.0082419 | 0.032788 | 0.0082455 | 5.7831e-06 | 3.6248e-06 | 0.050115 | 0.050115 | 0.050115 | 0.97355 | -0.51078 | 0.97373 | -0.50709 | 13.7678
50 | 0.030764 | 0.0077364 | -0.030753 | -0.007729 | 1.1725e-05 | 7.3285e-06 | 0.047031 | 0.047031 | 0.047031 | 0.97355 | -0.51078 | 0.97314 | -0.51877 | 12.9207
51 | -0.03448 | -0.0086696 | 0.034499 | 0.0086813 | 1.8663e-05 | 1.1721e-05 | 0.052701 | 0.052701 | 0.052701 | 0.97373 | -0.50709 | 0.97431 | -0.49576 | 14.4782
52 | -0.036013 | -0.0090608 | 0.036019 | 0.0090649 | 6.5793e-06 | 4.1385e-06 | 0.055013 | 0.055013 | 0.055013 | 0.97431 | -0.49576 | 0.9745 | -0.49194 | 15.1136
53 | -0.038676 | -0.0097308 | 0.038698 | 0.0097445 | 2.1746e-05 | 1.3711e-05 | 0.05907 | 0.05907 | 0.05907 | 0.9745 | -0.49194 | 0.9751 | -0.48018 | 16.2281
54 | -0.04401 | -0.011055 | 0.044042 | 0.011076 | 3.2121e-05 | 2.0321e-05 | 0.067215 | 0.067214 | 0.067215 | 0.97444 | -0.49205 | 0.97522 | -0.47677 | 18.4655
55 | 0.041207 | 0.010353 | -0.041178 | -0.010334 | 2.8885e-05 | 1.8244e-05 | 0.062933 | 0.062934 | 0.062934 | 0.97444 | -0.49205 | 0.9737 | -0.50675 | 17.2894
56 | -0.048326 | -0.012149 | 0.04837 | 0.012177 | 4.3266e-05 | 2.7425e-05 | 0.073751 | 0.073751 | 0.073751 | 0.97522 | -0.47677 | 0.97617 | -0.45804 | 20.2613
57 | 0.022714 | 0.0057047 | -0.022702 | -0.0056974 | 1.1985e-05 | 7.3405e-06 | 0.034716 | 0.034716 | 0.034716 | 0.9737 | -0.50675 | 0.97313 | -0.51781 | 9.5374
58 | 0.016116 | 0.0040414 | -0.01611 | -0.0040374 | 6.6833e-06 | 3.912e-06 | 0.02463 | 0.02463 | 0.02463 | 0.9737 | -0.50675 | 0.97325 | -0.51545 | 6.7665
59 | -0.049778 | -0.01253 | 0.049789 | 0.012537 | 1.1094e-05 | 7.0358e-06 | 0.075897 | 0.075897 | 0.075897 | 0.97617 | -0.45804 | 0.97641 | -0.45337 | 20.8509
60 | 0.020606 | 0.0051722 | -0.0206 | -0.0051685 | 6.1615e-06 | 3.7378e-06 | 0.031512 | 0.031512 | 0.031512 | 0.97313 | -0.51781 | 0.97282 | -0.52408 | 8.6572
61 | 0.014071 | 0.0035266 | -0.014069 | -0.0035254 | 2.0762e-06 | 1.1802e-06 | 0.021513 | 0.021514 | 0.021514 | 0.97325 | -0.51545 | 0.9731 | -0.51855 | 5.9103
62 | -0.051198 | -0.01289 | 0.051213 | 0.012899 | 1.4412e-05 | 9.1449e-06 | 0.078045 | 0.078045 | 0.078045 | 0.97641 | -0.45337 | 0.97671 | -0.44749 | 21.4411
63 | 0.016025 | 0.0040217 | -0.016015 | -0.0040161 | 9.4821e-06 | 5.5464e-06 | 0.024513 | 0.024513 | 0.024513 | 0.97282 | -0.52408 | 0.97219 | -0.5365 | 6.7344
64 | 0.0056312 | 0.001411 | -0.0056308 | -0.0014109 | 4.9503e-07 | 9.5673e-08 | 0.0086109 | 0.008611 | 0.008611 | 0.9731 | -0.51855 | 0.973 | -0.52039 | 2.3657
65 | 0.0084378 | 0.0021144 | -0.0084357 | -0.0021135 | 2.0715e-06 | 9.1365e-07 | 0.012903 | 0.012903 | 0.012903 | 0.9731 | -0.51855 | 0.97284 | -0.5237 | 3.5447
66 | -0.053571 | -0.01349 | 0.053587 | 0.013501 | 1.6428e-05 | 1.0431e-05 | 0.081638 | 0.081638 | 0.081638 | 0.97671 | -0.44749 | 0.97704 | -0.44108 | 22.4281
67 | 0.0044779 | 0.001122 | -0.0044772 | -0.0011221 | 7.3604e-07 | -4.6942e-08 | 0.0068537 | 0.0068539 | 0.0068539 | 0.97219 | -0.5365 | 0.97201 | -0.53995 | 1.8829
68 | 0.011537 | 0.0028941 | -0.011535 | -0.0028928 | 2.2998e-06 | 1.2281e-06 | 0.017659 | 0.01766 | 0.01766 | 0.97219 | -0.5365 | 0.97198 | -0.54068 | 4.8515
69 | 0.0037489 | 0.0009393 | -0.0037485 | -0.00093945 | 4.0851e-07 | -1.5014e-07 | 0.0057332 | 0.0057333 | 0.0057333 | 0.973 | -0.52039 | 0.97289 | -0.52268 | 1.5751
70 | 0.0047535 | 0.001191 | -0.0047521 | -0.001191 | 1.4031e-06 | 1.948e-08 | 0.0072706 | 0.007271 | 0.007271 | 0.97284 | -0.5237 | 0.97252 | -0.5299 | 1.9975
71 | 0.0036822 | 0.00092246 | -0.0036819 | -0.0009226 | 3.6459e-07 | -1.4717e-07 | 0.0056321 | 0.0056322 | 0.0056322 | 0.97284 | -0.5237 | 0.97273 | -0.52578 | 1.5473
72 | 0.020088 | 0.0050433 | -0.020077 | -0.0050363 | 1.1725e-05 | 7.0685e-06 | 0.030285 | 0.030285 | 0.030285 | 0.98712 | -0.24651 | 0.98649 | -0.25875 | 8.3201
73 | -0.20626 | -0.05217 | 0.20636 | 0.052234 | 0.00010128 | 6.4245e-05 | 0.31073 | 0.31073 | 0.31073 | 0.98827 | -0.22403 | 0.9888 | -0.2138 | 21.3416
74 | 0.16031 | 0.040622 | -0.16012 | -0.040502 | 0.00019065 | 0.00012023 | 0.24153 | 0.24153 | 0.24153 | 0.98827 | -0.22403 | 0.98699 | -0.24881 | 16.5885
75 | 0.016901 | 0.0042404 | -0.0169 | -0.0042396 | 1.3815e-06 | 8.1178e-07 | 0.025495 | 0.025495 | 0.025495 | 0.98649 | -0.25875 | 0.9864 | -0.26046 | 7.0042
76 | -0.21449 | -0.05427 | 0.21489 | 0.054527 | 0.00040503 | 0.00025709 | 0.32295 | 0.32295 | 0.32295 | 0.9888 | -0.2138 | 0.99084 | -0.17453 | 22.181
77 | 0.15289 | 0.038691 | -0.15287 | -0.03868 | 1.7692e-05 | 1.1141e-05 | 0.23063 | 0.23063 | 0.23063 | 0.98699 | -0.24881 | 0.98686 | -0.25122 | 15.8401
78 | 0.013439 | 0.0033724 | -0.013434 | -0.0033694 | 5.3875e-06 | 3.0021e-06 | 0.020275 | 0.020276 | 0.020276 | 0.9864 | -0.26046 | 0.98597 | -0.26887 | 5.5702
79 | -0.21772 | -0.055236 | 0.21807 | 0.05546 | 0.00035378 | 0.0002246 | 0.3272 | 0.3272 | 0.3272 | 0.99084 | -0.17453 | 0.9926 | -0.1408 | 22.4727
80 | 0.1506 | 0.038112 | -0.1505 | -0.038045 | 0.00010675 | 6.7194e-05 | 0.22722 | 0.22722 | 0.22722 | 0.98686 | -0.25122 | 0.9861 | -0.266 | 15.6056
81 | 0.013434 | 0.0033694 | -0.013431 | -0.0033675 | 3.321e-06 | 1.8507e-06 | 0.020276 | 0.020276 | 0.020276 | 0.98597 | -0.26887 | 0.9857 | -0.27406 | 5.5702
82 | 0.013431 | 0.0033675 | -0.013428 | -0.0033663 | 2.2704e-06 | 1.2653e-06 | 0.020276 | 0.020276 | 0.020276 | 0.9857 | -0.27406 | 0.98552 | -0.27761 | 5.5702
83 | 0.011398 | 0.0028574 | -0.011396 | -0.0028563 | 2.1277e-06 | 1.1177e-06 | 0.01721 | 0.01721 | 0.01721 | 0.98552 | -0.27761 | 0.98532 | -0.28153 | 4.7281
84 | 0.009295 | 0.0023297 | -0.0092937 | -0.0023291 | 1.2284e-06 | 5.7448e-07 | 0.014037 | 0.014037 | 0.014037 | 0.98532 | -0.28153 | 0.98518 | -0.2843 | 3.8564
85 | -0.015117 | -0.0037888 | 0.015127 | 0.0037942 | 9.4435e-06 | 5.42e-06 | 0.022756 | 0.022756 | 0.022756 | 0.98851 | -0.21981 | 0.98919 | -0.2067 | 6.2518
86 | -0.06209 | -0.015616 | 0.062176 | 0.015671 | 8.6495e-05 | 5.5017e-05 | 0.09342 | 0.093419 | 0.09342 | 0.98919 | -0.2067 | 0.99069 | -0.17758 | 25.6647
87 | 0.046963 | 0.011822 | -0.04691 | -0.011788 | 5.2459e-05 | 3.3215e-05 | 0.070663 | 0.070663 | 0.070663 | 0.98919 | -0.2067 | 0.98798 | -0.2301 | 19.413
88 | -0.063422 | -0.015983 | 0.063534 | 0.016054 | 0.00011183 | 7.1146e-05 | 0.09529 | 0.09529 | 0.09529 | 0.99069 | -0.17758 | 0.9926 | -0.1408 | 26.1787
89 | 0.038541 | 0.0096907 | -0.038519 | -0.0096766 | 2.2336e-05 | 1.4069e-05 | 0.058058 | 0.058058 | 0.058058 | 0.98798 | -0.2301 | 0.98736 | -0.24224 | 15.9501
90 | 0.0083693 | 0.0020977 | -0.0083684 | -0.0020974 | 8.5744e-07 | 3.645e-07 | 0.012605 | 0.012605 | 0.012605 | 0.98798 | -0.2301 | 0.98787 | -0.23225 | 3.463
91 | -0.28161 | -0.071515 | 0.28205 | 0.071799 | 0.00044722 | 0.00028484 | 0.42249 | 0.42249 | 0.42249 | 0.9926 | -0.1408 | 0.99432 | -0.10785 | 29.0173
92 | 0.036861 | 0.0092613 | -0.03685 | -0.0092542 | 1.1167e-05 | 7.0232e-06 | 0.055561 | 0.055561 | 0.055561 | 0.98736 | -0.24224 | 0.98703 | -0.24859 | 15.264
93 | 0.0071648 | 0.0017957 | -0.0071637 | -0.0017953 | 1.085e-06 | 3.764e-07 | 0.010792 | 0.010792 | 0.010792 | 0.98787 | -0.23225 | 0.98771 | -0.23543 | 2.9649
94 | 0.01199 | 0.0030056 | -0.011988 | -0.0030045 | 1.9428e-06 | 1.0347e-06 | 0.017944 | 0.017944 | 0.017944 | 0.99432 | -0.10785 | 0.99415 | -0.11125 | 4.9297
95 | -0.29404 | -0.074805 | 0.2943 | 0.074971 | 0.00026102 | 0.00016631 | 0.44044 | 0.44043 | 0.44044 | 0.99432 | -0.10785 | 0.99529 | -0.089451 | 30.2497
96 | 0.035089 | 0.0088128 | -0.03507 | -0.008801 | 1.8809e-05 | 1.1809e-05 | 0.052905 | 0.052906 | 0.052906 | 0.98703 | -0.24859 | 0.98645 | -0.25983 | 14.5345
97 | 0.0051397 | 0.0012881 | -0.0051394 | -0.0012881 | 3.5612e-07 | 2.5215e-08 | 0.0077432 | 0.0077432 | 0.0077432 | 0.98771 | -0.23543 | 0.98763 | -0.23688 | 2.1273
98 | 0.0060053 | 0.001505 | -0.0060044 | -0.0015048 | 9.195e-07 | 1.9505e-07 | 0.0089886 | 0.0089887 | 0.0089887 | 0.99415 | -0.11125 | 0.99398 | -0.11447 | 2.4694
99 | -0.29593 | -0.075377 | 0.29676 | 0.07591 | 0.00083559 | 0.00053241 | 0.44286 | 0.44286 | 0.44286 | 0.99529 | -0.089451 | 0.99836 | -0.031096 | 30.4161
100 | -0.29911 | -0.076499 | 0.29956 | 0.076786 | 0.00045085 | 0.00028728 | 0.44636 | 0.44636 | 0.44636 | 0.99836 | -0.031096 | 1 | 0 | 30.6564
101 | -0.06296 | -0.015961 | 0.062981 | 0.015974 | 2.1088e-05 | 1.2244e-05 | 0.095406 | 0.095406 | 0.095406 | 0.98263 | -0.33331 | 0.98299 | -0.32634 | 6.5526
102 | 0.061672 | 0.015639 | -0.061656 | -0.015629 | 1.6062e-05 | 9.2861e-06 | 0.093457 | 0.093457 | 0.093457 | 0.98263 | -0.33331 | 0.98235 | -0.33873 | 6.4188
103 | -0.067182 | -0.017027 | 0.067186 | 0.017029 | 3.8678e-06 | 2.2734e-06 | 0.10177 | 0.10177 | 0.10177 | 0.98299 | -0.32634 | 0.98305 | -0.32515 | 6.9894
104 | 0.059948 | 0.015201 | -0.059932 | -0.015192 | 1.6143e-05 | 9.2758e-06 | 0.09087 | 0.09087 | 0.09087 | 0.98235 | -0.33873 | 0.98206 | -0.34433 | 6.2411
105 | -0.07128 | -0.018055 | 0.071306 | 0.01807 | 2.5777e-05 | 1.53e-05 | 0.10796 | 0.10796 | 0.10796 | 0.98305 | -0.32515 | 0.98344 | -0.31762 | 7.415
106 | 0.058174 | 0.014751 | -0.058137 | -0.014728 | 3.6917e-05 | 2.2987e-05 | 0.088207 | 0.088207 | 0.088207 | 0.98206 | -0.34433 | 0.98138 | -0.35754 | 12.1163
107 | -0.0771 | -0.019522 | 0.077106 | 0.019526 | 5.9604e-06 | 3.5778e-06 | 0.11673 | 0.11673 | 0.11673 | 0.98344 | -0.31762 | 0.98352 | -0.31601 | 8.0172
108 | 0.056256 | 0.014257 | -0.056156 | -0.014194 | 9.9511e-05 | 6.3228e-05 | 0.085355 | 0.085355 | 0.085355 | 0.98138 | -0.35754 | 0.97949 | -0.39443 | 23.4491
109 | -0.082155 | -0.020791 | 0.082155 | 0.020791 | 3.8253e-08 | 2.3141e-08 | 0.12437 | 0.12437 | 0.12437 | 0.98352 | -0.31601 | 0.98352 | -0.316 | 8.5418
110 | 0.055018 | 0.013909 | -0.054962 | -0.013873 | 5.6229e-05 | 3.5717e-05 | 0.083626 | 0.083626 | 0.083626 | 0.97949 | -0.39443 | 0.97839 | -0.41576 | 22.9742
111 | -0.085552 | -0.021643 | 0.085562 | 0.021649 | 9.7093e-06 | 5.9005e-06 | 0.12951 | 0.12951 | 0.12951 | 0.98352 | -0.316 | 0.98364 | -0.31364 | 8.8948
112 | -0.14379 | -0.036307 | 0.14394 | 0.036402 | 0.00015132 | 9.5101e-05 | 0.21733 | 0.21733 | 0.21733 | 0.98497 | -0.28794 | 0.9861 | -0.266 | 14.9263
113 | 0.0065542 | 0.0016427 | -0.006554 | -0.0016426 | 2.4156e-07 | 7.0591e-08 | 0.0098903 | 0.0098903 | 0.0098903 | 0.9861 | -0.266 | 0.98606 | -0.26678 | 2.7171
114 | 0.10407 | 0.026315 | -0.10402 | -0.026288 | 4.442e-05 | 2.7456e-05 | 0.15737 | 0.15737 | 0.15737 | 0.98453 | -0.29644 | 0.98407 | -0.30534 | 10.8084
115 | 0.089615 | 0.022677 | -0.089609 | -0.022673 | 5.5263e-06 | 3.3739e-06 | 0.13558 | 0.13558 | 0.13558 | 0.98407 | -0.30534 | 0.98401 | -0.30662 | 9.3121
116 | -0.085562 | -0.021649 | 0.085591 | 0.021666 | 2.8801e-05 | 1.7503e-05 | 0.12951 | 0.12951 | 0.12951 | 0.98364 | -0.31364 | 0.98401 | -0.30662 | 8.8948
117 | 0.011204 | 0.0028098 | -0.011197 | -0.0028061 | 7.074e-06 | 3.7052e-06 | 0.017004 | 0.017005 | 0.017005 | 0.98046 | -0.37427 | 0.97978 | -0.38752 | 4.6716
118 | -0.015421 | -0.0038667 | 0.015425 | 0.0038692 | 4.2434e-06 | 2.4552e-06 | 0.023405 | 0.023405 | 0.023405 | 0.98046 | -0.37427 | 0.98075 | -0.3685 | 6.4299
119 | 0.0052838 | 0.0013242 | -0.0052834 | -0.0013241 | 4.7662e-07 | 5.6491e-08 | 0.0080247 | 0.0080248 | 0.0080248 | 0.97978 | -0.38752 | 0.97968 | -0.38942 | 2.2046
120 | -0.02111 | -0.0052938 | 0.021114 | 0.0052965 | 4.4002e-06 | 2.6717e-06 | 0.032029 | 0.032029 | 0.032029 | 0.98075 | -0.3685 | 0.98097 | -0.36412 | 8.7992
121 | -0.12122 | -0.030553 | 0.12133 | 0.030625 | 0.0001161 | 7.2455e-05 | 0.18393 | 0.18393 | 0.18393 | 0.98097 | -0.36412 | 0.982 | -0.34412 | 12.6326
122 | 0.1001 | 0.025256 | -0.10006 | -0.025233 | 3.7393e-05 | 2.3059e-05 | 0.1519 | 0.1519 | 0.1519 | 0.98097 | -0.36412 | 0.98057 | -0.37193 | 10.4328
123 | 0.052762 | 0.013361 | -0.052685 | -0.013312 | 7.6874e-05 | 4.8795e-05 | 0.079999 | 0.079999 | 0.079999 | 0.982 | -0.34412 | 0.98044 | -0.37451 | 21.9777
124 | -0.17409 | -0.043986 | 0.17423 | 0.04407 | 0.0001327 | 8.39e-05 | 0.26393 | 0.26393 | 0.26393 | 0.982 | -0.34412 | 0.98282 | -0.32824 | 18.127
125 | 0.086372 | 0.021801 | -0.086318 | -0.021768 | 5.3977e-05 | 3.2856e-05 | 0.13112 | 0.13112 | 0.13112 | 0.98057 | -0.37193 | 0.97991 | -0.38498 | 9.0058
126 | 0.013692 | 0.0034328 | -0.01369 | -0.0034315 | 2.2011e-06 | 1.2372e-06 | 0.020778 | 0.020778 | 0.020778 | 0.98057 | -0.37193 | 0.9804 | -0.3753 | 5.7083
127 | 0.052685 | 0.013312 | -0.052589 | -0.013251 | 9.5757e-05 | 6.0782e-05 | 0.079999 | 0.079999 | 0.079999 | 0.98044 | -0.37451 | 0.97849 | -0.4125 | 21.9777
128 | -0.17785 | -0.044978 | 0.17801 | 0.045082 | 0.00016464 | 0.00010414 | 0.26941 | 0.26941 | 0.26941 | 0.98282 | -0.32824 | 0.98381 | -0.30896 | 18.5037
129 | 0.075584 | 0.019078 | -0.075564 | -0.019066 | 1.9846e-05 | 1.1893e-05 | 0.11482 | 0.11482 | 0.11482 | 0.97991 | -0.38498 | 0.97962 | -0.39047 | 7.8863
130 | 0.011081 | 0.0027777 | -0.011079 | -0.0027767 | 1.8489e-06 | 9.6356e-07 | 0.016819 | 0.016819 | 0.016819 | 0.9804 | -0.3753 | 0.98022 | -0.3788 | 4.6205
131 | 0.031765 | 0.0079728 | -0.031756 | -0.0079666 | 9.8015e-06 | 6.1277e-06 | 0.047921 | 0.047921 | 0.047921 | 0.98645 | -0.25983 | 0.98612 | -0.2663 | 13.165
132 | 0.024121 | 0.0060533 | -0.024106 | -0.0060439 | 1.5277e-05 | 9.3854e-06 | 0.0364 | 0.0364 | 0.0364 | 0.98612 | -0.2663 | 0.98544 | -0.27959 | 10.0001
133 | 0.0076347 | 0.0019134 | -0.007634 | -0.0019131 | 7.0259e-07 | 2.6958e-07 | 0.01152 | 0.01152 | 0.01152 | 0.98612 | -0.2663 | 0.98602 | -0.26823 | 3.165
134 | 0.0068803 | 0.0017241 | -0.0068794 | -0.0017239 | 8.5392e-07 | 2.7777e-07 | 0.010389 | 0.010389 | 0.010389 | 0.98544 | -0.27959 | 0.9853 | -0.2822 | 2.8542
135 | 0.017225 | 0.0043198 | -0.017225 | -0.0043194 | 6.2601e-07 | 3.6921e-07 | 0.026011 | 0.026011 | 0.026011 | 0.98544 | -0.27959 | 0.9854 | -0.28036 | 7.1459
136 | 0.0059856 | 0.0015 | -0.0059853 | -0.0014999 | 2.8683e-07 | 6.4007e-08 | 0.0090329 | 0.0090329 | 0.0090329 | 0.98602 | -0.26823 | 0.98597 | -0.26924 | 2.4816
137 | 0.0037359 | 0.00093602 | -0.0037359 | -0.00093603 | 5.6605e-09 | -2.4169e-09 | 0.005642 | 0.005642 | 0.005642 | 0.9853 | -0.2822 | 0.9853 | -0.28223 | 1.55
138 | 0.014552 | 0.0036494 | -0.014549 | -0.0036482 | 2.2097e-06 | 1.2588e-06 | 0.021975 | 0.021975 | 0.021975 | 0.9854 | -0.28036 | 0.98524 | -0.28354 | 6.037
139 | 0.0028068 | 0.0007033 | -0.0028067 | -0.00070343 | 1.0185e-07 | -1.2785e-07 | 0.0042359 | 0.004236 | 0.004236 | 0.98597 | -0.26924 | 0.98593 | -0.27 | 1.1637
140 | -0.044424 | -0.0112 | 0.04444 | 0.011211 | 1.626e-05 | 1.0288e-05 | 0.067719 | 0.067719 | 0.067719 | 0.97649 | -0.45294 | 0.97688 | -0.4453 | 18.6041
141 | 0.042444 | 0.010704 | -0.042405 | -0.010679 | 3.9433e-05 | 2.4923e-05 | 0.064702 | 0.064703 | 0.064703 | 0.97649 | -0.45294 | 0.9755 | -0.47237 | 17.7754
142 | -0.045167 | -0.011393 | 0.045194 | 0.01141 | 2.7371e-05 | 1.7324e-05 | 0.068826 | 0.068826 | 0.068826 | 0.97688 | -0.4453 | 0.97753 | -0.43265 | 18.9083
143 | 0.042405 | 0.010679 | -0.042399 | -0.010676 | 5.6083e-06 | 3.5447e-06 | 0.064703 | 0.064703 | 0.064703 | 0.9755 | -0.47237 | 0.97536 | -0.47514 | 17.7754
144 | -0.045194 | -0.01141 | 0.045231 | 0.011433 | 3.6592e-05 | 2.316e-05 | 0.068826 | 0.068826 | 0.068826 | 0.97753 | -0.43265 | 0.97839 | -0.41576 | 18.9082
145 | 0.040573 | 0.010218 | -0.040564 | -0.010212 | 9.7771e-06 | 6.1725e-06 | 0.061917 | 0.061917 | 0.061917 | 0.97536 | -0.47514 | 0.9751 | -0.48018 | 17.0101
146 | 0.0097313 | 0.0024394 | -0.0097292 | -0.0024384 | 2.1831e-06 | 1.0635e-06 | 0.0148 | 0.0148 | 0.0148 | 0.97839 | -0.41576 | 0.97815 | -0.42047 | 4.0661
147 | -0.0018912 | -0.00047399 | 0.0018913 | 0.00047381 | 5.3562e-08 | -1.755e-07 | 0.0029002 | 0.0029001 | 0.0029002 | 0.97034 | -0.57412 | 0.97037 | -0.57353 | 0.79676
148 | -0.0040019 | -0.0010028 | 0.004002 | 0.0010028 | 4.6422e-08 | -1.0899e-08 | 0.0061367 | 0.0061367 | 0.0061367 | 0.97037 | -0.57353 | 0.97038 | -0.57328 | 1.6859
149 | 0.011444 | 0.0028688 | -0.011443 | -0.002868 | 1.517e-06 | 7.9874e-07 | 0.017291 | 0.017291 | 0.017291 | 0.98485 | -0.29113 | 0.9847 | -0.29391 | 4.7504
150 | -0.011444 | -0.0028688 | 0.011448 | 0.002871 | 4.1385e-06 | 2.1788e-06 | 0.017291 | 0.017291 | 0.017291 | 0.98485 | -0.29113 | 0.98524 | -0.28354 | 4.7504
151 | 0.0093025 | 0.0023317 | -0.0093005 | -0.0023307 | 1.9813e-06 | 9.2801e-07 | 0.014057 | 0.014058 | 0.014058 | 0.9847 | -0.29391 | 0.98448 | -0.29838 | 3.862
152 | -0.0057456 | -0.0014398 | 0.0057467 | 0.00144 | 1.0691e-06 | 2.3039e-07 | 0.0088104 | 0.0088102 | 0.0088104 | 0.97038 | -0.57328 | 0.97058 | -0.56938 | 2.4204
153 | -0.0097561 | -0.0024449 | 0.0097573 | 0.0024454 | 1.1379e-06 | 5.4814e-07 | 0.014691 | 0.014691 | 0.014691 | 0.98816 | -0.22519 | 0.98828 | -0.22275 | 4.036
154 | 0.0076216 | 0.0019099 | -0.0076213 | -0.0019098 | 2.7777e-07 | 1.0574e-07 | 0.011477 | 0.011477 | 0.011477 | 0.98816 | -0.22519 | 0.98812 | -0.22596 | 3.153
155 | -0.012287 | -0.0030795 | 0.012291 | 0.0030813 | 3.3303e-06 | 1.7988e-06 | 0.0185 | 0.0185 | 0.0185 | 0.98828 | -0.22275 | 0.98858 | -0.21706 | 5.0825
156 | 0.0036825 | 0.00092283 | -0.0036824 | -0.00092289 | 1.1384e-07 | -5.359e-08 | 0.0055454 | 0.0055455 | 0.0055455 | 0.98812 | -0.22596 | 0.98809 | -0.22661 | 1.5235
157 | 0.0039388 | 0.00098695 | -0.0039386 | -0.00098701 | 1.7537e-07 | -5.8022e-08 | 0.0059314 | 0.0059315 | 0.0059315 | 0.98812 | -0.22596 | 0.98807 | -0.22689 | 1.6295
158 | -0.014711 | -0.003688 | 0.014714 | 0.0036894 | 2.4948e-06 | 1.4227e-06 | 0.022144 | 0.022144 | 0.022144 | 0.98858 | -0.21706 | 0.98876 | -0.2135 | 6.0835
159 | 0.001966 | 0.00049261 | -0.001966 | -0.00049271 | 3.2026e-08 | -1.0429e-07 | 0.0029607 | 0.0029607 | 0.0029607 | 0.98807 | -0.22689 | 0.98805 | -0.22724 | 0.81339
160 | 0.19316 | 0.04921 | -0.19289 | -0.049038 | 0.00027147 | 0.00017199 | 0.29098 | 0.29098 | 0.29098 | 0.98876 | -0.2135 | 0.98724 | -0.24267 | 19.9849
161 | -0.20787 | -0.0529 | 0.20823 | 0.053127 | 0.00035858 | 0.00022748 | 0.31312 | 0.31312 | 0.31312 | 0.98876 | -0.2135 | 0.99062 | -0.17778 | 21.5057
162 | 0.19121 | 0.048617 | -0.19111 | -0.048558 | 9.185e-05 | 5.8182e-05 | 0.28844 | 0.28844 | 0.28844 | 0.98724 | -0.24267 | 0.98672 | -0.25265 | 19.8108
163 | -0.21042 | -0.053674 | 0.21072 | 0.053865 | 0.00030095 | 0.00019095 | 0.3164 | 0.3164 | 0.3164 | 0.99062 | -0.17778 | 0.99217 | -0.14821 | 21.7308
164 | 0.21458 | 0.054977 | -0.21442 | -0.054875 | 0.00016051 | 0.00010187 | 0.32162 | 0.32162 | 0.32162 | 0.99408 | -0.11188 | 0.99327 | -0.12732 | 22.0896
165 | -0.21624 | -0.055394 | 0.21644 | 0.055517 | 0.00019408 | 0.00012319 | 0.32412 | 0.32412 | 0.32412 | 0.99408 | -0.11188 | 0.99505 | -0.093371 | 22.2608
166 | 0.21293 | 0.054503 | -0.21272 | -0.054367 | 0.00021515 | 0.00013653 | 0.3194 | 0.3194 | 0.3194 | 0.99327 | -0.12732 | 0.99217 | -0.14821 | 21.9369
167 | -0.2183 | -0.055985 | 0.21868 | 0.056227 | 0.00038131 | 0.00024206 | 0.32691 | 0.32691 | 0.32691 | 0.99505 | -0.093371 | 0.99695 | -0.057423 | 22.4524
168 | -0.21974 | -0.056491 | 0.22008 | 0.056706 | 0.00033749 | 0.00021425 | 0.32848 | 0.32848 | 0.32848 | 0.99695 | -0.057423 | 0.99862 | -0.025868 | 22.5604
169 | -0.22258 | -0.057333 | 0.22286 | 0.057511 | 0.00028059 | 0.00017816 | 0.33221 | 0.33221 | 0.33221 | 0.99862 | -0.025868 | 1 | 0 | 22.8164
170 | -0.0027054 | -0.00067803 | 0.0027055 | 0.00067783 | 1.4654e-07 | -1.9716e-07 | 0.0041108 | 0.0041107 | 0.0041108 | 0.97927 | -0.39738 | 0.97933 | -0.39624 | 1.1294
171 | -0.073243 | -0.018477 | 0.073264 | 0.018489 | 2.0269e-05 | 1.2094e-05 | 0.11133 | 0.11133 | 0.11133 | 0.97933 | -0.39624 | 0.97962 | -0.39047 | 7.6464
172 | 0.070538 | 0.017799 | -0.070509 | -0.017782 | 2.8823e-05 | 1.7101e-05 | 0.10722 | 0.10722 | 0.10722 | 0.97933 | -0.39624 | 0.97889 | -0.40478 | 7.3641
173 | 0.0057418 | 0.0014389 | -0.0057411 | -0.0014388 | 6.6202e-07 | 1.2485e-07 | 0.0086724 | 0.0086725 | 0.0086725 | 0.98518 | -0.2843 | 0.98505 | -0.28672 | 2.3826
174 | 0.0030526 | 0.00076501 | -0.0030526 | -0.00076504 | 3.3449e-08 | -3.1993e-08 | 0.0046112 | 0.0046112 | 0.0046112 | 0.98505 | -0.28672 | 0.98504 | -0.28695 | 1.2668
175 | 0.011535 | 0.0028928 | -0.011529 | -0.00289 | 5.3739e-06 | 2.8701e-06 | 0.01766 | 0.01766 | 0.01766 | 0.97198 | -0.54068 | 0.97148 | -0.55046 | 4.8516
176 | 0.011529 | 0.00289 | -0.011527 | -0.0028888 | 2.229e-06 | 1.1906e-06 | 0.01766 | 0.01766 | 0.01766 | 0.97148 | -0.55046 | 0.97128 | -0.55452 | 4.8516
177 | 0.0088896 | 0.0022277 | -0.0088875 | -0.0022268 | 2.1149e-06 | 9.7733e-07 | 0.013619 | 0.013619 | 0.013619 | 0.97128 | -0.55452 | 0.97103 | -0.55951 | 3.7415
178 | -0.18593 | -0.047151 | 0.18602 | 0.047203 | 8.3293e-05 | 5.2735e-05 | 0.28106 | 0.28106 | 0.28106 | 0.98508 | -0.28433 | 0.98557 | -0.27501 | 19.3036
179 | 0.18365 | 0.046579 | -0.18346 | -0.04646 | 0.00018815 | 0.00011909 | 0.27761 | 0.27761 | 0.27761 | 0.98508 | -0.28433 | 0.98398 | -0.30566 | 19.0669
180 | -0.18734 | -0.047534 | 0.18741 | 0.047583 | 7.8685e-05 | 4.9824e-05 | 0.28305 | 0.28305 | 0.28305 | 0.98557 | -0.27501 | 0.98602 | -0.26628 | 19.4402
181 | 0.18138 | 0.045938 | -0.18136 | -0.04592 | 2.8715e-05 | 1.8171e-05 | 0.27447 | 0.27447 | 0.27447 | 0.98398 | -0.30566 | 0.98381 | -0.30896 | 18.8508
182 | -0.18893 | -0.047965 | 0.18906 | 0.048043 | 0.00012402 | 7.8541e-05 | 0.28534 | 0.28534 | 0.28534 | 0.98602 | -0.26628 | 0.98672 | -0.25265 | 19.5978
183 | 0.0072398 | 0.0018143 | -0.0072386 | -0.0018138 | 1.1904e-06 | 4.2483e-07 | 0.010943 | 0.010943 | 0.010943 | 0.98448 | -0.29838 | 0.9843 | -0.30183 | 3.0063
184 | 0.0057472 | 0.0014401 | -0.0057467 | -0.00144 | 5.5768e-07 | 1.201e-07 | 0.0088101 | 0.0088102 | 0.0088102 | 0.97068 | -0.56734 | 0.97058 | -0.56938 | 2.4204
185 | 0.0018676 | 0.00046772 | -0.0018675 | -0.00046804 | 8.8247e-08 | -3.1875e-07 | 0.0028232 | 0.0028234 | 0.0028234 | 0.9843 | -0.30183 | 0.98425 | -0.30283 | 0.77565
186 | -0.0013978 | -0.00035032 | 0.0013978 | 0.00035017 | 2.3869e-08 | -1.5753e-07 | 0.0021383 | 0.0021382 | 0.0021383 | 0.97271 | -0.52614 | 0.97273 | -0.52578 | 0.58745
187 | 0.052589 | 0.013251 | -0.052534 | -0.013217 | 5.4523e-05 | 3.461e-05 | 0.079999 | 0.079999 | 0.079999 | 0.97849 | -0.4125 | 0.97738 | -0.4342 | 21.9777
188 | 0.0088875 | 0.0022268 | -0.0088867 | -0.0022264 | 8.121e-07 | 3.7533e-07 | 0.013619 | 0.013619 | 0.013619 | 0.97103 | -0.55951 | 0.97093 | -0.56143 | 3.7415
189 | 0.0066544 | 0.0016669 | -0.0066537 | -0.0016667 | 7.2587e-07 | 2.344e-07 | 0.010198 | 0.010198 | 0.010198 | 0.97093 | -0.56143 | 0.97081 | -0.56372 | 2.8017
190 | 0.0045173 | 0.0011313 | -0.0045165 | -0.0011313 | 7.6647e-07 | -3.6564e-08 | 0.0069235 | 0.0069237 | 0.0069237 | 0.97081 | -0.56372 | 0.97063 | -0.56728 | 1.9021
191 | 0.0045165 | 0.0011313 | -0.0045161 | -0.0011313 | 4.0787e-07 | -1.9366e-08 | 0.0069237 | 0.0069238 | 0.0069238 | 0.97063 | -0.56728 | 0.97054 | -0.56918 | 1.9021
192 | 0.0020775 | 0.00052037 | -0.0020774 | -0.00052051 | 5.0474e-08 | -1.4186e-07 | 0.0031373 | 0.0031374 | 0.0031374 | 0.9853 | -0.28223 | 0.98528 | -0.28274 | 0.86191
193 | 0.049997 | 0.012581 | -0.049962 | -0.012559 | 3.4506e-05 | 2.1885e-05 | 0.076136 | 0.076136 | 0.076136 | 0.97738 | -0.4342 | 0.97665 | -0.44865 | 20.9165
194 | -0.0040631 | -0.0010183 | 0.0040632 | 0.0010183 | 8.595e-08 | -1.9796e-08 | 0.0061913 | 0.0061913 | 0.0061913 | 0.97652 | -0.45127 | 0.97654 | -0.45082 | 1.7009
195 | -0.0065966 | -0.0016532 | 0.0065972 | 0.0016534 | 6.8186e-07 | 2.1121e-07 | 0.010052 | 0.010052 | 0.010052 | 0.97654 | -0.45082 | 0.97665 | -0.44865 | 2.7614
196 | 0.0012696 | 0.00031817 | -0.0012696 | -0.00031819 | 2.546e-09 | -2.0729e-08 | 0.0019418 | 0.0019418 | 0.0019418 | 0.97289 | -0.52268 | 0.97289 | -0.52272 | 0.53347
197 | 0.0020774 | 0.00052051 | -0.0020774 | -0.00052064 | 4.3661e-08 | -1.227e-07 | 0.0031374 | 0.0031374 | 0.0031374 | 0.98528 | -0.28274 | 0.98525 | -0.28318 | 0.86193
198 | 0.002598 | 0.00065058 | -0.0025979 | -0.00065064 | 3.9887e-08 | -5.7325e-08 | 0.003983 | 0.003983 | 0.003983 | 0.97054 | -0.56918 | 0.97052 | -0.5695 | 1.0942
199 | 0.0012812 | 0.00032063 | -0.0012811 | -0.00032108 | 5.6204e-08 | -4.4404e-07 | 0.0019641 | 0.0019643 | 0.0019643 | 0.97052 | -0.5695 | 0.97047 | -0.57042 | 0.53965
200 | 0.043365 | 0.010906 | -0.043268 | -0.010844 | 9.7554e-05 | 6.1691e-05 | 0.066084 | 0.066085 | 0.066085 | 0.97665 | -0.44865 | 0.97425 | -0.49587 | 18.1551

## res_trafo
| p_hv_mw | q_hv_mvar | p_lv_mw | q_lv_mvar | pl_mw | ql_mvar | i_hv_ka | i_lv_ka | vm_hv_pu | va_hv_degree | vm_lv_pu | va_lv_degree | loading_percent
0 | -1.2729e-15 | -1.3162e-15 | 0.00165 | 1.2699e-07 | 0.00165 | 1.2699e-07 | 5.2857e-17 | 0.0023815 | 0.99998 | 149.9956 | 1 | 0 | 0.2619

## res_ext_grid
| p_mw | q_mvar
0 | 0.52589 | 0.13475

## res_load
| p_mw | q_mvar
0 | 0.0012119 | 0.00030372
1 | 0.0095729 | 0.0023992
2 | 0.0011794 | 0.00029558
3 | 0.0021202 | 0.00053138
4 | 0.0015233 | 0.00038178
5 | 0.001281 | 0.00032105
6 | 0.0013214 | 0.00033117
7 | 0.0013208 | 0.00033103
8 | 0.00092218 | 0.00023112
9 | 0.0018057 | 0.00045254
10 | 0.0016257 | 0.00040744
11 | 0.0026069 | 0.00065334
12 | 0.0016245 | 0.00040713
13 | 0.0022442 | 0.00056245
14 | 0.0014594 | 0.00036576
15 | 0.0021868 | 0.00054807
16 | 0.0021834 | 0.00054722
17 | 0.0018623 | 0.00046673
18 | 0.0020407 | 0.00051145
19 | 0.0033687 | 0.00084428
20 | 0.0017753 | 0.00044494
21 | 0.0016325 | 0.00040915
22 | 0.001629 | 0.00040827
23 | 0.0011259 | 0.00028218
24 | 0.0022524 | 0.0005645
25 | 0.0018026 | 0.00045177
26 | 0.003469 | 0.00086941
27 | 0.0013415 | 0.0003362
28 | 0.0030712 | 0.00076971
29 | 0.004915 | 0.0012318
30 | 0.010073 | 0.0025245
31 | 0.0057228 | 0.0014343
32 | 0.00088676 | 0.00022224
33 | 0.0020176 | 0.00050565
34 | 0.0016921 | 0.00042408
35 | 0.0012476 | 0.00031268
36 | 0.0015143 | 0.00037952
37 | 0.0026568 | 0.00066587
38 | 0.0028035 | 0.00070263
39 | 0.0042841 | 0.0010737
40 | 0.0023476 | 0.00058837
41 | 0.001408 | 0.00035287
42 | 0.0020955 | 0.00052517
43 | 0.0020384 | 0.00051087
44 | 0.0014096 | 0.00035327
45 | 0.0045758 | 0.0011468
46 | 0.0023583 | 0.00059104
47 | 0.0018818 | 0.00047163
48 | 0.0038122 | 0.00095543
49 | 0.0031755 | 0.00079585
50 | 0.0081209 | 0.0020353
51 | 0.0072269 | 0.0018112
52 | 0.0034603 | 0.00086723
53 | 0.0028288 | 0.00070896
54 | 0.0022656 | 0.0005678
55 | 0.0020302 | 0.00050882
56 | 0.0021012 | 0.00052661
57 | 0.015117 | 0.0037888
58 | 0.0012457 | 0.00031221
59 | 0.0016573 | 0.00041535
60 | 0.0012036 | 0.00030165
61 | 0.0017613 | 0.00044143
62 | 0.002024 | 0.00050726
63 | 0.0059831 | 0.0014995
64 | 0.0016206 | 0.00040617
65 | 0.0060044 | 0.0015048
66 | 0.0023488 | 0.00058868
67 | 0.0012876 | 0.0003227
68 | 0.0042017 | 0.001053
69 | 0.0017081 | 0.00042809
70 | 0.0040937 | 0.001026
71 | 0.0017578 | 0.00044054
72 | 0.0057945 | 0.0014522
73 | 0.0018812 | 0.00047147
74 | 0.0050491 | 0.0012654
75 | 0.0011379 | 0.00028518
76 | 0.0033968 | 0.00085131
77 | 0.0053846 | 0.0013495
78 | 0.006554 | 0.0016426
79 | 0.0047605 | 0.0011931
80 | 0.014408 | 0.0036109
81 | 0.0040187 | 0.0010072
82 | 0.0042173 | 0.001057
83 | 0.0059128 | 0.0014819
84 | 0.0056842 | 0.0014246
85 | 0.0052834 | 0.0013241
86 | 0.003623 | 0.000908
87 | 0.010734 | 0.0026902
88 | 0.0026088 | 0.00065383
89 | 0.0033047 | 0.00082823
90 | 0.0016484 | 0.00041312
91 | 0.0031435 | 0.00078783
92 | 0.0026731 | 0.00066995
93 | 0.0031785 | 0.00079661
94 | 0.0019794 | 0.00049609
95 | 0.00072691 | 0.00018218
96 | 0.001826 | 0.00045763
97 | 0.0018912 | 0.00047399
98 | 0.0021106 | 0.00052898
99 | 0.0018655 | 0.00046755
100 | 0.0021402 | 0.00053637
101 | 0.003101 | 0.00077718
102 | 0.0097292 | 0.0024384
103 | 0.0017436 | 0.00043699
104 | 0.0021346 | 0.00053497
105 | 0.0025299 | 0.00063406
106 | 0.0024208 | 0.00060672
107 | 0.0036824 | 0.00092289
108 | 0.0019727 | 0.0004944
109 | 0.001966 | 0.00049271
110 | 0.0016823 | 0.00042163
111 | 0.0021821 | 0.00054688
112 | 0.0016649 | 0.00041727
113 | 0.0014845 | 0.00037206
114 | 0.0018663 | 0.00046774
115 | 0.0020014 | 0.00050159
116 | 0.0010538 | 0.00026411
117 | 0.0025019 | 0.00062703
118 | 0.001819 | 0.00045588
119 | 0.0027054 | 0.00067803
120 | 0.011079 | 0.0027767
121 | 0.0023003 | 0.00057652
122 | 0.0034499 | 0.00086462
123 | 0.0021334 | 0.00053469
124 | 0.0051394 | 0.0012881
125 | 0.0035519 | 0.0008902
126 | 0.0026885 | 0.00067381
127 | 0.0030526 | 0.00076504
128 | 0.0044772 | 0.0011221
129 | 0.0026376 | 0.00066104
130 | 0.0022826 | 0.00057206
131 | 0.0013172 | 0.00033013
132 | 0.0020802 | 0.00052136
133 | 0.0015205 | 0.00038108
134 | 0.003342 | 0.00083758
135 | 0.0020564 | 0.00051537
136 | 0.0020607 | 0.00051647
137 | 0.0016388 | 0.00041073
138 | 0.005371 | 0.0013461
139 | 0.0018675 | 0.00046804
140 | 0.0013978 | 0.00035032
141 | 0.0022841 | 0.00057244
142 | 0.0047521 | 0.001191
143 | 0.0022323 | 0.00055946
144 | 0.0021364 | 0.00053543
145 | 0.0016585 | 0.00041565
146 | 0.0028067 | 0.00070343
147 | 0.0025375 | 0.00063595
148 | 0.0040631 | 0.0010183
149 | 0.0025334 | 0.00063493
150 | 0.0024789 | 0.00062128
151 | 0.0012696 | 0.00031819
152 | 0.0016027 | 0.00040168
153 | 0.0020774 | 0.00052064
154 | 0.0019181 | 0.00048073
155 | 0.0013168 | 0.00033001
156 | 0.0012811 | 0.00032108
157 | 0.043268 | 0.010844

## dtypes
| element | column | dtype
0 | bus | name | object
1 | bus | vn_kv | float64
2 | bus | type | object
3 | bus | zone | object
4 | bus | in_service | bool
5 | load | name | object
6 | load | bus | uint32
7 | load | p_mw | float64
8 | load | q_mvar | float64
9 | load | const_z_percent | float64
10 | load | const_i_percent | float64
11 | load | sn_mva | float64
12 | load | scaling | float64
13 | load | in_service | bool
14 | load | type | object
15 | ext_grid | name | object
16 | ext_grid | bus | uint32
17 | ext_grid | vm_pu | float64
18 | ext_grid | va_degree | float64
19 | ext_grid | slack_weight | float64
20 | ext_grid | in_service | bool
21 | line | name | object
22 | line | std_type | object
23 | line | from_bus | uint32
24 | line | to_bus | uint32
25 | line | length_km | float64
26 | line | r_ohm_per_km | float64
27 | line | x_ohm_per_km | float64
28 | line | c_nf_per_km | float64
29 | line | g_us_per_km | float64
30 | line | max_i_ka | float64
31 | line | df | float64
32 | line | parallel | uint32
33 | line | type | object
34 | line | in_service | bool
35 | trafo | name | object
36 | trafo | std_type | object
37 | trafo | hv_bus | uint32
38 | trafo | lv_bus | uint32
39 | trafo | sn_mva | float64
40 | trafo | vn_hv_kv | float64
41 | trafo | vn_lv_kv | float64
42 | trafo | vk_percent | float64
43 | trafo | vkr_percent | float64
44 | trafo | pfe_kw | float64
45 | trafo | i0_percent | float64
46 | trafo | shift_degree | float64
47 | trafo | tap_side | object
48 | trafo | tap_neutral | int32
49 | trafo | tap_min | int32
50 | trafo | tap_max | int32
51 | trafo | tap_step_percent | float64
52 | trafo | tap_step_degree | float64
53 | trafo | tap_pos | int32
54 | trafo | tap_phase_shifter | bool
55 | trafo | parallel | uint32
56 | trafo | df | float64
57 | trafo | in_service | bool
58 | line_geodata | coords | object
59 | bus_geodata | x | float64
60 | bus_geodata | y | float64
61 | bus_geodata | coords | object
62 | res_bus | vm_pu | float64
63 | res_bus | va_degree | float64
64 | res_bus | p_mw | float64
65 | res_bus | q_mvar | float64
66 | res_line | p_from_mw | float64
67 | res_line | q_from_mvar | float64
68 | res_line | p_to_mw | float64
69 | res_line | q_to_mvar | float64
70 | res_line | pl_mw | float64
71 | res_line | ql_mvar | float64
72 | res_line | i_from_ka | float64
73 | res_line | i_to_ka | float64
74 | res_line | i_ka | float64
75 | res_line | vm_from_pu | float64
76 | res_line | va_from_degree | float64
77 | res_line | vm_to_pu | float64
78 | res_line | va_to_degree | float64
79 | res_line | loading_percent | float64
80 | res_trafo | p_hv_mw | float64
81 | res_trafo | q_hv_mvar | float64
82 | res_trafo | p_lv_mw | float64
83 | res_trafo | q_lv_mvar | float64
84 | res_trafo | pl_mw | float64
85 | res_trafo | ql_mvar | float64
86 | res_trafo | i_hv_ka | float64
87 | res_trafo | i_lv_ka | float64
88 | res_trafo | vm_hv_pu | float64
89 | res_trafo | va_hv_degree | float64
90 | res_trafo | vm_lv_pu | float64
91 | res_trafo | va_lv_degree | float64
92 | res_trafo | loading_percent | float64
93 | res_ext_grid | p_mw | float64
94 | res_ext_grid | q_mvar | float64
95 | res_load | p_mw | float64
96 | res_load | q_mvar | float64

## parameters
| version | format_version | converged | OPF_converged | name | f_hz | sn_mva
0 | 2.14.6 | 2.14.0 | TRUE | FALSE |  | 50 | 1