## bus
| name | vn_kv | type | zone | in_service
0 | bus_LV_2554-3_1_9_node_9 | 0.4 | n |  | TRUE
1 | bus_LV_2554-3_1_9_node_10 | 0.4 | n |  | TRUE
2 | bus_LV_2554-3_1_9_node_11 | 0.4 | n |  | TRUE
3 | bus_LV_2554-3_1_9_node_12 | 0.4 | n |  | TRUE
4 | bus_LV_2554-3_1_9_node_13 | 0.4 | n |  | TRUE
5 | bus_LV_2554-3_1_9_node_14 | 0.4 | n |  | TRUE
6 | bus_LV_2554-3_1_9_node_15 | 0.4 | n |  | TRUE
7 | bus_LV_2554-3_1_9_node_70 | 0.4 | n |  | TRUE
8 | bus_LV_2554-3_1_9_node_155 | 0.4 | n |  | TRUE
9 | bus_LV_2554-3_1_9_node_71 | 0.4 | n |  | TRUE
10 | bus_LV_2554-3_1_9_node_72 | 0.4 | n |  | TRUE
11 | bus_LV_2554-3_1_9_node_73 | 0.4 | n |  | TRUE
12 | bus_LV_2554-3_1_9_node_156 | 0.4 | n |  | TRUE
13 | bus_LV_2554-3_1_9_node_16 | 0.4 | n |  | TRUE
14 | bus_LV_2554-3_1_9_node_17 | 0.4 | n |  | TRUE
15 | bus_LV_2554-3_1_9_node_18 | 0.4 | n |  | TRUE
16 | bus_LV_2554-3_1_9_node_20 | 0.4 | n |  | TRUE
17 | bus_LV_2554-3_1_9_node_19 | 0.4 | n |  | TRUE
18 | bus_LV_2554-3_1_9_node_21 | 0.4 | n |  | TRUE
19 | bus_LV_2554-3_1_9_node_22 | 0.4 | n |  | TRUE
20 | bus_LV_2554-3_1_9_node_238 | 0.4 | n |  | TRUE
21 | bus_LV_2554-3_1_9_node_120 | 0.4 | n |  | TRUE
22 | bus_LV_2554-3_1_9_node_168 | 0.4 | n |  | TRUE
23 | bus_LV_2554-3_1_9_node_136 | 0.4 | n |  | TRUE
24 | bus_LV_2554-3_1_9_node_46 | 0.4 | n |  | TRUE
25 | bus_LV_2554-3_1_9_node_237 | 0.4 | n |  | TRUE
26 | bus_LV_2554-3_1_9_node_140 | 0.4 | n |  | TRUE
27 | bus_LV_2554-3_1_9_node_133 | 0.4 | n |  | TRUE
28 | bus_LV_2554-3_1_9_node_23 | 0.4 | n |  | TRUE
29 | bus_LV_2554-3_1_9_node_24 | 0.4 | n |  | TRUE
30 | bus_LV_2554-3_1_9_node_25 | 0.4 | n |  | TRUE
31 | bus_LV_2554-3_1_9_node_26 | 0.4 | n |  | TRUE
32 | bus_LV_2554-3_1_9_node_27 | 0.4 | n |  | TRUE
33 | bus_LV_2554-3_1_9_node_28 | 0.4 | n |  | TRUE
34 | bus_LV_2554-3_1_9_node_29 | 0.4 | n |  | TRUE
35 | bus_LV_2554-3_1_9_node_30 | 0.4 | n |  | TRUE
36 | bus_LV_2554-3_1_9_node_31 | 0.4 | n |  | TRUE
37 | bus_LV_2554-3_1_9_node_32 | 0.4 | n |  | TRUE
38 | bus_LV_2554-3_1_9_node_66 | 0.4 | n |  | TRUE
39 | bus_LV_2554-3_1_9_node_63 | 0.4 | n |  | TRUE
40 | bus_LV_2554-3_1_9_node_277 | 0.4 | n |  | TRUE
41 | bus_LV_2554-3_1_9_node_225 | 0.4 | n |  | TRUE
42 | bus_LV_2554-3_1_9_node_85 | 0.4 | n |  | TRUE
43 | bus_LV_2554-3_1_9_node_219 | 0.4 | n |  | TRUE
44 | bus_LV_2554-3_1_9_node_61 | 0.4 | n |  | TRUE
45 | bus_LV_2554-3_1_9_node_278 | 0.4 | n |  | TRUE
46 | bus_LV_2554-3_1_9_node_118 | 0.4 | n |  | TRUE
47 | bus_LV_2554-3_1_9_node_83 | 0.4 | n |  | TRUE
48 | bus_LV_2554-3_1_9_node_41 | 0.4 | n |  | TRUE
49 | bus_LV_2554-3_1_9_node_42 | 0.4 | n |  | TRUE
50 | bus_LV_2554-3_1_9_node_43 | 0.4 | n |  | TRUE
51 | bus_LV_2554-3_1_9_node_44 | 0.4 | n |  | TRUE
52 | bus_LV_2554-3_1_9_node_45 | 0.4 | n |  | TRUE
53 | bus_LV_2554-3_1_9_node_47 | 0.4 | n |  | TRUE
54 | bus_LV_2554-3_1_9_node_121 | 0.4 | n |  | TRUE
55 | bus_LV_2554-3_1_9_node_233 | 0.4 | n |  | TRUE
56 | bus_LV_2554-3_1_9_node_65 | 0.4 | n |  | TRUE
57 | bus_LV_2554-3_1_9_node_234 | 0.4 | n |  | TRUE
58 | bus_LV_2554-3_1_9_node_48 | 0.4 | n |  | TRUE
59 | bus_LV_2554-3_1_9_node_49 | 0.4 | n |  | TRUE
60 | bus_LV_2554-3_1_9_node_50 | 0.4 | n |  | TRUE
61 | bus_LV_2554-3_1_9_node_51 | 0.4 | n |  | TRUE
62 | bus_LV_2554-3_1_9_node_52 | 0.4 | n |  | TRUE
63 | bus_LV_2554-3_1_9_node_53 | 0.4 | n |  | TRUE
64 | bus_LV_2554-3_1_9_node_54 | 0.4 | n |  | TRUE
65 | bus_LV_2554-3_1_9_node_67 | 0.4 | n |  | TRUE
66 | bus_LV_2554-3_1_9_node_239 | 0.4 | n |  | TRUE
67 | bus_LV_2554-3_1_9_node_68 | 0.4 | n |  | TRUE
68 | bus_LV_2554-3_1_9_node_240 | 0.4 | n |  | TRUE
69 | bus_LV_2554-3_1_9_node_55 | 0.4 | n |  | TRUE
70 | bus_LV_2554-3_1_9_node_56 | 0.4 | n |  | TRUE
71 | bus_LV_2554-3_1_9_node_57 | 0.4 | n |  | TRUE
72 | bus_LV_2554-3_1_9_node_58 | 0.4 | n |  | TRUE
73 | bus_LV_2554-3_1_9_node_59 | 0.4 | n |  | TRUE
74 | bus_LV_2554-3_1_9_node_60 | 0.4 | n |  | TRUE
75 | bus_LV_2554-3_1_9_node_217 | 0.4 | n |  | TRUE
76 | bus_LV_2554-3_1_9_node_275 | 0.4 | n |  | TRUE
77 | bus_LV_2554-3_1_9_node_216 | 0.4 | n |  | TRUE
78 | bus_LV_2554-3_1_9_node_62 | 0.4 | n |  | TRUE
79 | bus_LV_2554-3_1_9_node_64 | 0.4 | n |  | TRUE
80 | bus_LV_2554-3_1_9_node_285 | 0.4 | n |  | TRUE
81 | bus_LV_2554-3_1_9_node_69 | 0.4 | n |  | TRUE
82 | bus_LV_2554-3_1_9_node_248 | 0.4 | n |  | TRUE
83 | bus_LV_2554-3_1_9_node_245 | 0.4 | n |  | TRUE
84 | bus_LV_2554-3_1_9_node_127 | 0.4 | n |  | TRUE
85 | bus_LV_2554-3_1_9_node_128 | 0.4 | n |  | TRUE
86 | bus_LV_2554-3_1_9_node_82 | 0.4 | n |  | TRUE
87 | bus_LV_2554-3_1_9_node_84 | 0.4 | n |  | TRUE
88 | bus_LV_2554-3_1_9_node_86 | 0.4 | n |  | TRUE
89 | bus_LV_2554-3_1_9_node_87 | 0.4 | n |  | TRUE
90 | bus_LV_2554-3_1_9_node_167 | 0.4 | n |  | TRUE
91 | bus_LV_2554-3_1_9_node_166 | 0.4 | n |  | TRUE
92 | bus_LV_2554-3_1_9_node_88 | 0.4 | n |  | TRUE
93 | bus_LV_2554-3_1_9_node_89 | 0.4 | n |  | TRUE
94 | bus_LV_2554-3_1_9_node_90 | 0.4 | n |  | TRUE
95 | bus_LV_2554-3_1_9_node_91 | 0.4 | n |  | TRUE
96 | bus_LV_2554-3_1_9_node_92 | 0.4 | n |  | TRUE
97 | bus_LV_2554-3_1_9_node_194 | 0.4 | n |  | TRUE
98 | bus_LV_2554-3_1_9_node_241 | 0.4 | n |  | TRUE
99 | bus_LV_2554-3_1_9_node_93 | 0.4 | n |  | TRUE
100 | bus_LV_2554-3_1_9_node_94 | 0.4 | n |  | TRUE
101 | bus_LV_2554-3_1_9_node_95 | 0.4 | n |  | TRUE
102 | bus_LV_2554-3_1_9_node_96 | 0.4 | n |  | TRUE
103 | bus_LV_2554-3_1_9_node_97 | 0.4 | n |  | TRUE
104 | bus_LV_2554-3_1_9_node_98 | 0.4 | n |  | TRUE
105 | bus_LV_2554-3_1_9_node_99 | 0.4 | n |  | TRUE
106 | bus_LV_2554-3_1_9_node_100 | 0.4 | n |  | TRUE
107 | bus_LV_2554-3_1_9_node_101 | 0.4 | n |  | TRUE
108 | bus_LV_2554-3_1_9_node_102 | 0.4 | n |  | TRUE
109 | bus_LV_2554-3_1_9_node_103 | 0.4 | n |  | TRUE
110 | bus_LV_2554-3_1_9_node_169 | 0.4 | n |  | TRUE
111 | bus_LV_2554-3_1_9_node_284 | 0.4 | n |  | TRUE
112 | bus_LV_2554-3_1_9_node_214 | 0.4 | n |  | TRUE
113 | bus_LV_2554-3_1_9_node_215 | 0.4 | n |  | TRUE
114 | bus_LV_2554-3_1_9_node_212 | 0.4 | n |  | TRUE
115 | bus_LV_2554-3_1_9_node_170 | 0.4 | n |  | TRUE
116 | bus_LV_2554-3_1_9_node_288 | 0.4 | n |  | TRUE
117 | bus_LV_2554-3_1_9_node_213 | 0.4 | n |  | TRUE
118 | bus_LV_2554-3_1_9_node_104 | 0.4 | n |  | TRUE
119 | bus_LV_2554-3_1_9_node_105 | 0.4 | n |  | TRUE
120 | bus_LV_2554-3_1_9_node_106 | 0.4 | n |  | TRUE
121 | bus_LV_2554-3_1_9_node_107 | 0.4 | n |  | TRUE
122 | bus_LV_2554-3_1_9_node_108 | 0.4 | n |  | TRUE
123 | bus_LV_2554-3_1_9_node_299 | 0.4 | n |  | TRUE
124 | bus_LV_2554-3_1_9_node_109 | 0.4 | n |  | TRUE
125 | bus_LV_2554-3_1_9_node_110 | 0.4 | n |  | TRUE
126 | bus_LV_2554-3_1_9_node_282 | 0.4 | n |  | TRUE
127 | bus_LV_2554-3_1_9_node_111 | 0.4 | n |  | TRUE
128 | bus_LV_2554-3_1_9_node_112 | 0.4 | n |  | TRUE
129 | bus_LV_2554-3_1_9_node_113 | 0.4 | n |  | TRUE
130 | bus_LV_2554-3_1_9_node_114 | 0.4 | n |  | TRUE
131 | bus_LV_2554-3_1_9_node_115 | 0.4 | n |  | TRUE
132 | bus_LV_2554-3_1_9_node_116 | 0.4 | n |  | TRUE
133 | bus_LV_2554-3_1_9_node_117 | 0.4 | n |  | TRUE
134 | bus_LV_2554-3_1_9_node_119 | 0.4 | n |  | TRUE
135 | bus_LV_2554-3_1_9_node_138 | 0.4 | n |  | TRUE
136 | bus_LV_2554-3_1_9_node_226 | 0.4 | n |  | TRUE
137 | bus_LV_2554-3_1_9_node_209 | 0.4 | n |  | TRUE
138 | bus_LV_2554-3_1_9_node_134 | 0.4 | n |  | TRUE
139 | bus_LV_2554-3_1_9_node_207 | 0.4 | n |  | TRUE
140 | bus_LV_2554-3_1_9_node_129 | 0.4 | n |  | TRUE
141 | bus_LV_2554-3_1_9_node_130 | 0.4 | n |  | TRUE
142 | bus_LV_2554-3_1_9_node_251 | 0.4 | n |  | TRUE
143 | bus_LV_2554-3_1_9_node_131 | 0.4 | n |  | TRUE
144 | bus_LV_2554-3_1_9_node_132 | 0.4 | n |  | TRUE
145 | bus_LV_2554-3_1_9_node_135 | 0.4 | n |  | TRUE
146 | bus_LV_2554-3_1_9_node_137 | 0.4 | n |  | TRUE
147 | bus_LV_2554-3_1_9_node_139 | 0.4 | n |  | TRUE
148 | bus_LV_2554-3_1_9_node_196 | 0.4 | n |  | TRUE
149 | bus_LV_2554-3_1_9_node_146 | 0.4 | n |  | TRUE
150 | bus_LV_2554-3_1_9_node_147 | 0.4 | n |  | TRUE
151 | bus_LV_2554-3_1_9_node_148 | 0.4 | n |  | TRUE
152 | bus_LV_2554-3_1_9_node_149 | 0.4 | n |  | TRUE
153 | bus_LV_2554-3_1_9_node_150 | 0.4 | n |  | TRUE
154 | bus_LV_2554-3_1_9_node_151 | 0.4 | n |  | TRUE
155 | bus_LV_2554-3_1_9_node_152 | 0.4 | n |  | TRUE
156 | bus_LV_2554-3_1_9_node_153 | 0.4 | n |  | TRUE
157 | bus_LV_2554-3_1_9_node_154 | 0.4 | n |  | TRUE
158 | bus_LV_2554-3_1_9_node_290 | 0.4 | n |  | TRUE
159 | bus_LV_2554-3_1_9_node_273 | 0.4 | n |  | TRUE
160 | bus_LV_2554-3_1_9_node_157 | 0.4 | n |  | TRUE
161 | bus_LV_2554-3_1_9_node_158 | 0.4 | n |  | TRUE
162 | bus_LV_2554-3_1_9_node_159 | 0.4 | n |  | TRUE
163 | bus_LV_2554-3_1_9_node_160 | 0.4 | n |  | TRUE
164 | bus_LV_2554-3_1_9_node_161 | 0.4 | n |  | TRUE
165 | bus_LV_2554-3_1_9_node_162 | 0.4 | n |  | TRUE
166 | bus_LV_2554-3_1_9_node_163 | 0.4 | n |  | TRUE
167 | bus_LV_2554-3_1_9_node_164 | 0.4 | n |  | TRUE
168 | bus_LV_2554-3_1_9_node_165 | 0.4 | n |  | TRUE
169 | bus_LV_2554-3_1_9_node_193 | 0.4 | n |  | TRUE
170 | bus_LV_2554-3_1_9_node_191 | 0.4 | n |  | TRUE
171 | bus_LV_2554-3_1_9_node_192 | 0.4 | n |  | TRUE
172 | bus_LV_2554-3_1_9_node_190 | 0.4 | n |  | TRUE
173 | bus_LV_2554-3_1_9_node_181 | 0.4 | n |  | TRUE
174 | bus_LV_2554-3_1_9_node_171 | 0.4 | n |  | TRUE
175 | bus_LV_2554-3_1_9_node_172 | 0.4 | n |  | TRUE
176 | bus_LV_2554-3_1_9_node_244 | 0.4 | n |  | TRUE
177 | bus_LV_2554-3_1_9_node_253 | 0.4 | n |  | TRUE
178 | bus_LV_2554-3_1_9_node_243 | 0.4 | n |  | TRUE
179 | bus_LV_2554-3_1_9_node_175 | 0.4 | n |  | TRUE
180 | bus_LV_2554-3_1_9_node_177 | 0.4 | n |  | TRUE
181 | bus_LV_2554-3_1_9_node_176 | 0.4 | n |  | TRUE
182 | bus_LV_2554-3_1_9_node_178 | 0.4 | n |  | TRUE
183 | bus_LV_2554-3_1_9_node_179 | 0.4 | n |  | TRUE
184 | bus_LV_2554-3_1_9_node_182 | 0.4 | n |  | TRUE
185 | bus_LV_2554-3_1_9_node_184 | 0.4 | n |  | TRUE
186 | bus_LV_2554-3_1_9_node_185 | 0.4 | n |  | TRUE
187 | bus_LV_2554-3_1_9_node_180 | 0.4 | n |  | TRUE
188 | bus_LV_2554-3_1_9_node_195 | 0.4 | n |  | TRUE
189 | bus_LV_2554-3_1_9_node_187 | 0.4 | n |  | TRUE
190 | bus_LV_2554-3_1_9_node_188 | 0.4 | n |  | TRUE
191 | bus_LV_2554-3_1_9_node_283 | 0.4 | n |  | TRUE
192 | bus_LV_2554-3_1_9_node_189 | 0.4 | n |  | TRUE
193 | bus_LV_2554-3_1_9_node_295 | 0.4 | n |  | TRUE
194 | bus_LV_2554-3_1_9_node_242 | 0.4 | n |  | TRUE
195 | bus_LV_2554-3_1_9_node_205 | 0.4 | n |  | TRUE
196 | bus_LV_2554-3_1_9_node_206 | 0.4 | n |  | TRUE
197 | bus_LV_2554-3_1_9_node_208 | 0.4 | n |  | TRUE
198 | bus_LV_2554-3_1_9_node_210 | 0.4 | n |  | TRUE
199 | bus_LV_2554-3_1_9_node_211 | 0.4 | n |  | TRUE
200 | bus_LV_2554-3_1_9_node_218 | 0.4 | n |  | TRUE
201 | bus_LV_2554-3_1_9_node_276 | 0.4 | n |  | TRUE
202 | bus_LV_2554-3_1_9_node_287 | 0.4 | n |  | TRUE
203 | bus_LV_2554-3_1_9_node_250 | 0.4 | n |  | TRUE
204 | bus_LV_2554-3_1_9_node_235 | 0.4 | n |  | TRUE
205 | bus_LV_2554-3_1_9_node_236 | 0.4 | n |  | TRUE
206 | bus_LV_2554-3_1_9_node_261 | 0.4 | n |  | TRUE
207 | bus_LV_2554-3_1_9_node_262 | 0.4 | n |  | TRUE
208 | bus_LV_2554-3_1_9_node_286 | 0.4 | n |  | TRUE
209 | bus_LV_2554-3_1_9_node_292 | 0.4 | n |  | TRUE
210 | bus_MV_292_0_node_170 | 20 | n |  | TRUE

## load
| name | bus | p_mw | q_mvar | const_z_percent | const_i_percent | sn_mva | scaling | in_service | type
0 | LV_2554-3_1_9_load_9 | 0 | 0.0016089 | 0.00040323 | 0 | 0 |  | 1 | TRUE | wye
1 | LV_2554-3_1_9_load_10 | 1 | 0.0010893 | 0.00027301 | 0 | 0 |  | 1 | TRUE | wye
2 | LV_2554-3_1_9_load_11 | 2 | 0.00093094 | 0.00023332 | 0 | 0 |  | 1 | TRUE | wye
3 | LV_2554-3_1_9_load_12 | 3 | 0.0035708 | 0.00089492 | 0 | 0 |  | 1 | TRUE | wye
4 | LV_2554-3_1_9_load_13 | 4 | 0.0008924 | 0.00022366 | 0 | 0 |  | 1 | TRUE | wye
5 | LV_2554-3_1_9_load_15 | 6 | 0.00098506 | 0.00024688 | 0 | 0 |  | 1 | TRUE | wye
6 | LV_2554-3_1_9_load_70 | 7 | 0.0028845 | 0.00072292 | 0 | 0 |  | 1 | TRUE | wye
7 | LV_2554-3_1_9_load_155 | 8 | 0.0013389 | 0.00033557 | 0 | 0 |  | 1 | TRUE | wye
8 | LV_2554-3_1_9_load_72 | 10 | 0.00021316 | 5.3424e-05 | 0 | 0 |  | 1 | TRUE | wye
9 | LV_2554-3_1_9_load_156 | 12 | 0.00033854 | 8.4847e-05 | 0 | 0 |  | 1 | TRUE | wye
10 | LV_2554-3_1_9_load_16 | 13 | 0.002849 | 0.00071403 | 0 | 0 |  | 1 | TRUE | wye
11 | LV_2554-3_1_9_load_17 | 14 | 0.0013399 | 0.00033581 | 0 | 0 |  | 1 | TRUE | wye
12 | LV_2554-3_1_9_load_18 | 15 | 0.0024274 | 0.00060836 | 0 | 0 |  | 1 | TRUE | wye
13 | LV_2554-3_1_9_load_20 | 16 | 0.0010574 | 0.00026501 | 0 | 0 |  | 1 | TRUE | wye
14 | LV_2554-3_1_9_load_19 | 17 | 0.001561 | 0.00039122 | 0 | 0 |  | 1 | TRUE | wye
15 | LV_2554-3_1_9_load_238 | 20 | 0.0057271 | 0.0014353 | 0 | 0 |  | 1 | TRUE | wye
16 | LV_2554-3_1_9_load_120 | 21 | 0.00082118 | 0.00020581 | 0 | 0 |  | 1 | TRUE | wye
17 | LV_2554-3_1_9_load_168 | 22 | 0.00089163 | 0.00022346 | 0 | 0 |  | 1 | TRUE | wye
18 | LV_2554-3_1_9_load_237 | 25 | 0.0015162 | 0.00038 | 0 | 0 |  | 1 | TRUE | wye
19 | LV_2554-3_1_9_load_140 | 26 | 0.00080707 | 0.00020227 | 0 | 0 |  | 1 | TRUE | wye
20 | LV_2554-3_1_9_load_23 | 28 | 0.003989 | 0.00099973 | 0 | 0 |  | 1 | TRUE | wye
21 | LV_2554-3_1_9_load_24 | 29 | 0.0026346 | 0.0006603 | 0 | 0 |  | 1 | TRUE | wye
22 | LV_2554-3_1_9_load_26 | 31 | 0.00097364 | 0.00024402 | 0 | 0 |  | 1 | TRUE | wye
23 | LV_2554-3_1_9_load_27 | 32 | 0.0047366 | 0.0011871 | 0 | 0 |  | 1 | TRUE | wye
24 | LV_2554-3_1_9_load_30 | 35 | 0.00096236 | 0.00024119 | 0 | 0 |  | 1 | TRUE | wye
25 | LV_2554-3_1_9_load_31 | 36 | 0.0033829 | 0.00084783 | 0 | 0 |  | 1 | TRUE | wye
26 | LV_2554-3_1_9_load_32 | 37 | 0.0028487 | 0.00071395 | 0 | 0 |  | 1 | TRUE | wye
27 | LV_2554-3_1_9_load_66 | 38 | 0.00093891 | 0.00023531 | 0 | 0 |  | 1 | TRUE | wye
28 | LV_2554-3_1_9_load_63 | 39 | 0.00029502 | 7.394e-05 | 0 | 0 |  | 1 | TRUE | wye
29 | LV_2554-3_1_9_load_277 | 40 | 0.0009717 | 0.00024353 | 0 | 0 |  | 1 | TRUE | wye
30 | LV_2554-3_1_9_load_225 | 41 | 0.0037753 | 0.00094618 | 0 | 0 |  | 1 | TRUE | wye
31 | LV_2554-3_1_9_load_85 | 42 | 0.0029421 | 0.00073735 | 0 | 0 |  | 1 | TRUE | wye
32 | LV_2554-3_1_9_load_219 | 43 | 0.0013088 | 0.00032801 | 0 | 0 |  | 1 | TRUE | wye
33 | LV_2554-3_1_9_load_61 | 44 | 0.0010537 | 0.00026408 | 0 | 0 |  | 1 | TRUE | wye
34 | LV_2554-3_1_9_load_278 | 45 | 0.0013074 | 0.00032766 | 0 | 0 |  | 1 | TRUE | wye
35 | LV_2554-3_1_9_load_83 | 47 | 0.0027842 | 0.00069779 | 0 | 0 |  | 1 | TRUE | wye
36 | LV_2554-3_1_9_load_41 | 48 | 0.0047123 | 0.001181 | 0 | 0 |  | 1 | TRUE | wye
37 | LV_2554-3_1_9_load_42 | 49 | 0.0033663 | 0.00084366 | 0 | 0 |  | 1 | TRUE | wye
38 | LV_2554-3_1_9_load_43 | 50 | 0.00087696 | 0.00021979 | 0 | 0 |  | 1 | TRUE | wye
39 | LV_2554-3_1_9_load_44 | 51 | 0.0045058 | 0.0011293 | 0 | 0 |  | 1 | TRUE | wye
40 | LV_2554-3_1_9_load_45 | 52 | 0.0034417 | 0.00086257 | 0 | 0 |  | 1 | TRUE | wye
41 | LV_2554-3_1_9_load_47 | 53 | 0.0010376 | 0.00026005 | 0 | 0 |  | 1 | TRUE | wye
42 | LV_2554-3_1_9_load_121 | 54 | 0.0022574 | 0.00056575 | 0 | 0 |  | 1 | TRUE | wye
43 | LV_2554-3_1_9_load_233 | 55 | 0.0041433 | 0.0010384 | 0 | 0 |  | 1 | TRUE | wye
44 | LV_2554-3_1_9_load_65 | 56 | 0.00040987 | 0.00010272 | 0 | 0 |  | 1 | TRUE | wye
45 | LV_2554-3_1_9_load_234 | 57 | 0.0025612 | 0.0006419 | 0 | 0 |  | 1 | TRUE | wye
46 | LV_2554-3_1_9_load_48 | 58 | 0.0023158 | 0.00058038 | 0 | 0 |  | 1 | TRUE | wye
47 | LV_2554-3_1_9_load_49 | 59 | 0.0017417 | 0.00043651 | 0 | 0 |  | 1 | TRUE | wye
48 | LV_2554-3_1_9_load_50 | 60 | 0.0023583 | 0.00059104 | 0 | 0 |  | 1 | TRUE | wye
49 | LV_2554-3_1_9_load_51 | 61 | 0.0035013 | 0.0008775 | 0 | 0 |  | 1 | TRUE | wye
50 | LV_2554-3_1_9_load_52 | 62 | 0.00088878 | 0.00022275 | 0 | 0 |  | 1 | TRUE | wye
51 | LV_2554-3_1_9_load_53 | 63 | 0.0021663 | 0.00054292 | 0 | 0 |  | 1 | TRUE | wye
52 | LV_2554-3_1_9_load_54 | 64 | 0.0033272 | 0.00083387 | 0 | 0 |  | 1 | TRUE | wye
53 | LV_2554-3_1_9_load_67 | 65 | 0.0031792 | 0.00079677 | 0 | 0 |  | 1 | TRUE | wye
54 | LV_2554-3_1_9_load_239 | 66 | 0.0026359 | 0.00066062 | 0 | 0 |  | 1 | TRUE | wye
55 | LV_2554-3_1_9_load_68 | 67 | 0.0016937 | 0.00042449 | 0 | 0 |  | 1 | TRUE | wye
56 | LV_2554-3_1_9_load_240 | 68 | 0.0023574 | 0.00059083 | 0 | 0 |  | 1 | TRUE | wye
57 | LV_2554-3_1_9_load_55 | 69 | 0.00059964 | 0.00015028 | 0 | 0 |  | 1 | TRUE | wye
58 | LV_2554-3_1_9_load_56 | 70 | 0.0015939 | 0.00039948 | 0 | 0 |  | 1 | TRUE | wye
59 | LV_2554-3_1_9_load_57 | 71 | 0.00092785 | 0.00023254 | 0 | 0 |  | 1 | TRUE | wye
60 | LV_2554-3_1_9_load_58 | 72 | 0.0014131 | 0.00035415 | 0 | 0 |  | 1 | TRUE | wye
61 | LV_2554-3_1_9_load_59 | 73 | 0.00072262 | 0.00018111 | 0 | 0 |  | 1 | TRUE | wye
62 | LV_2554-3_1_9_load_60 | 74 | 0.0017085 | 0.00042819 | 0 | 0 |  | 1 | TRUE | wye
63 | LV_2554-3_1_9_load_62 | 78 | 0.00065979 | 0.00016536 | 0 | 0 |  | 1 | TRUE | wye
64 | LV_2554-3_1_9_load_64 | 79 | 0.00030946 | 7.7557e-05 | 0 | 0 |  | 1 | TRUE | wye
65 | LV_2554-3_1_9_load_285 | 80 | 0.003793 | 0.00095061 | 0 | 0 |  | 1 | TRUE | wye
66 | LV_2554-3_1_9_load_69 | 81 | 0.0020493 | 0.0005136 | 0 | 0 |  | 1 | TRUE | wye
67 | LV_2554-3_1_9_load_248 | 82 | 0.0036681 | 0.0009193 | 0 | 0 |  | 1 | TRUE | wye
68 | LV_2554-3_1_9_load_245 | 83 | 0.002147 | 0.00053809 | 0 | 0 |  | 1 | TRUE | wye
69 | LV_2554-3_1_9_load_127 | 84 | 0.00089272 | 0.00022374 | 0 | 0 |  | 1 | TRUE | wye
70 | LV_2554-3_1_9_load_128 | 85 | 0.0019875 | 0.00049812 | 0 | 0 |  | 1 | TRUE | wye
71 | LV_2554-3_1_9_load_82 | 86 | 0.0028423 | 0.00071235 | 0 | 0 |  | 1 | TRUE | wye
72 | LV_2554-3_1_9_load_84 | 87 | 0.0032713 | 0.00081987 | 0 | 0 |  | 1 | TRUE | wye
73 | LV_2554-3_1_9_load_86 | 88 | 0.0016729 | 0.00041926 | 0 | 0 |  | 1 | TRUE | wye
74 | LV_2554-3_1_9_load_87 | 89 | 0.0003069 | 7.6917e-05 | 0 | 0 |  | 1 | TRUE | wye
75 | LV_2554-3_1_9_load_167 | 90 | 0.0016442 | 0.00041207 | 0 | 0 |  | 1 | TRUE | wye
76 | LV_2554-3_1_9_load_166 | 91 | 0.0020582 | 0.00051584 | 0 | 0 |  | 1 | TRUE | wye
77 | LV_2554-3_1_9_load_88 | 92 | 0.0016845 | 0.00042219 | 0 | 0 |  | 1 | TRUE | wye
78 | LV_2554-3_1_9_load_89 | 93 | 0.0053819 | 0.0013488 | 0 | 0 |  | 1 | TRUE | wye
79 | LV_2554-3_1_9_load_90 | 94 | 0.0038695 | 0.00096979 | 0 | 0 |  | 1 | TRUE | wye
80 | LV_2554-3_1_9_load_91 | 95 | 0.00039323 | 9.8553e-05 | 0 | 0 |  | 1 | TRUE | wye
81 | LV_2554-3_1_9_load_92 | 96 | 0.00113 | 0.00028321 | 0 | 0 |  | 1 | TRUE | wye
82 | LV_2554-3_1_9_load_194 | 97 | 0.0019228 | 0.00048189 | 0 | 0 |  | 1 | TRUE | wye
83 | LV_2554-3_1_9_load_241 | 98 | 0.0018171 | 0.0004554 | 0 | 0 |  | 1 | TRUE | wye
84 | LV_2554-3_1_9_load_93 | 99 | 0.0017758 | 0.00044507 | 0 | 0 |  | 1 | TRUE | wye
85 | LV_2554-3_1_9_load_96 | 102 | 0.0018333 | 0.00045947 | 0 | 0 |  | 1 | TRUE | wye
86 | LV_2554-3_1_9_load_97 | 103 | 0.0031466 | 0.0007886 | 0 | 0 |  | 1 | TRUE | wye
87 | LV_2554-3_1_9_load_99 | 105 | 0.0035013 | 0.0008775 | 0 | 0 |  | 1 | TRUE | wye
88 | LV_2554-3_1_9_load_100 | 106 | 0.0015584 | 0.00039058 | 0 | 0 |  | 1 | TRUE | wye
89 | LV_2554-3_1_9_load_101 | 107 | 0.0028931 | 0.00072508 | 0 | 0 |  | 1 | TRUE | wye
90 | LV_2554-3_1_9_load_103 | 109 | 0.002771 | 0.00069448 | 0 | 0 |  | 1 | TRUE | wye
91 | LV_2554-3_1_9_load_169 | 110 | 0.0022621 | 0.00056693 | 0 | 0 |  | 1 | TRUE | wye
92 | LV_2554-3_1_9_load_284 | 111 | 0.0032838 | 0.000823 | 0 | 0 |  | 1 | TRUE | wye
93 | LV_2554-3_1_9_load_214 | 112 | 0.00095984 | 0.00024056 | 0 | 0 |  | 1 | TRUE | wye
94 | LV_2554-3_1_9_load_215 | 113 | 0.0020252 | 0.00050755 | 0 | 0 |  | 1 | TRUE | wye
95 | LV_2554-3_1_9_load_212 | 114 | 0.0022216 | 0.00055678 | 0 | 0 |  | 1 | TRUE | wye
96 | LV_2554-3_1_9_load_288 | 116 | 0.0013555 | 0.00033973 | 0 | 0 |  | 1 | TRUE | wye
97 | LV_2554-3_1_9_load_213 | 117 | 0.0019716 | 0.00049414 | 0 | 0 |  | 1 | TRUE | wye
98 | LV_2554-3_1_9_load_104 | 118 | 0.0033295 | 0.00083445 | 0 | 0 |  | 1 | TRUE | wye
99 | LV_2554-3_1_9_load_105 | 119 | 0.00095071 | 0.00023827 | 0 | 0 |  | 1 | TRUE | wye
100 | LV_2554-3_1_9_load_106 | 120 | 0.0014875 | 0.00037281 | 0 | 0 |  | 1 | TRUE | wye
101 | LV_2554-3_1_9_load_107 | 121 | 0.00034871 | 8.7394e-05 | 0 | 0 |  | 1 | TRUE | wye
102 | LV_2554-3_1_9_load_108 | 122 | 0.0008235 | 0.00020639 | 0 | 0 |  | 1 | TRUE | wye
103 | LV_2554-3_1_9_load_299 | 123 | 0.0029452 | 0.00073815 | 0 | 0 |  | 1 | TRUE | wye
104 | LV_2554-3_1_9_load_109 | 124 | 0.0014135 | 0.00035427 | 0 | 0 |  | 1 | TRUE | wye
105 | LV_2554-3_1_9_load_111 | 127 | 0.00090614 | 0.0002271 | 0 | 0 |  | 1 | TRUE | wye
106 | LV_2554-3_1_9_load_112 | 128 | 0.0018047 | 0.00045229 | 0 | 0 |  | 1 | TRUE | wye
107 | LV_2554-3_1_9_load_114 | 130 | 0.012593 | 0.003156 | 0 | 0 |  | 1 | TRUE | wye
108 | LV_2554-3_1_9_load_115 | 131 | 0.0030893 | 0.00077426 | 0 | 0 |  | 1 | TRUE | wye
109 | LV_2554-3_1_9_load_116 | 132 | 0.0027108 | 0.00067938 | 0 | 0 |  | 1 | TRUE | wye
110 | LV_2554-3_1_9_load_117 | 133 | 0.001222 | 0.00030626 | 0 | 0 |  | 1 | TRUE | wye
111 | LV_2554-3_1_9_load_138 | 135 | 0.00084287 | 0.00021124 | 0 | 0 |  | 1 | TRUE | wye
112 | LV_2554-3_1_9_load_226 | 136 | 0.0024748 | 0.00062024 | 0 | 0 |  | 1 | TRUE | wye
113 | LV_2554-3_1_9_load_209 | 137 | 0.0024937 | 0.00062498 | 0 | 0 |  | 1 | TRUE | wye
114 | LV_2554-3_1_9_load_134 | 138 | 0.0014658 | 0.00036737 | 0 | 0 |  | 1 | TRUE | wye
115 | LV_2554-3_1_9_load_130 | 141 | 0.0031189 | 0.00078168 | 0 | 0 |  | 1 | TRUE | wye
116 | LV_2554-3_1_9_load_251 | 142 | 0.00080646 | 0.00020212 | 0 | 0 |  | 1 | TRUE | wye
117 | LV_2554-3_1_9_load_131 | 143 | 0.0015275 | 0.00038282 | 0 | 0 |  | 1 | TRUE | wye
118 | LV_2554-3_1_9_load_135 | 145 | 0.0016905 | 0.00042369 | 0 | 0 |  | 1 | TRUE | wye
119 | LV_2554-3_1_9_load_137 | 146 | 0.00059805 | 0.00014988 | 0 | 0 |  | 1 | TRUE | wye
120 | LV_2554-3_1_9_load_139 | 147 | 0.0028626 | 0.00071745 | 0 | 0 |  | 1 | TRUE | wye
121 | LV_2554-3_1_9_load_196 | 148 | 0.0011787 | 0.0002954 | 0 | 0 |  | 1 | TRUE | wye
122 | LV_2554-3_1_9_load_146 | 149 | 0.0014579 | 0.00036538 | 0 | 0 |  | 1 | TRUE | wye
123 | LV_2554-3_1_9_load_147 | 150 | 0.0033482 | 0.00083915 | 0 | 0 |  | 1 | TRUE | wye
124 | LV_2554-3_1_9_load_149 | 152 | 0.0030406 | 0.00076205 | 0 | 0 |  | 1 | TRUE | wye
125 | LV_2554-3_1_9_load_150 | 153 | 0.003024 | 0.00075789 | 0 | 0 |  | 1 | TRUE | wye
126 | LV_2554-3_1_9_load_151 | 154 | 0.0019306 | 0.00048385 | 0 | 0 |  | 1 | TRUE | wye
127 | LV_2554-3_1_9_load_152 | 155 | 0.0032391 | 0.00081179 | 0 | 0 |  | 1 | TRUE | wye
128 | LV_2554-3_1_9_load_153 | 156 | 0.0024303 | 0.00060909 | 0 | 0 |  | 1 | TRUE | wye
129 | LV_2554-3_1_9_load_154 | 157 | 0.0020344 | 0.00050986 | 0 | 0 |  | 1 | TRUE | wye
130 | LV_2554-3_1_9_load_290 | 158 | 0.0037177 | 0.00093174 | 0 | 0 |  | 1 | TRUE | wye
131 | LV_2554-3_1_9_load_273 | 159 | 0.0042669 | 0.0010694 | 0 | 0 |  | 1 | TRUE | wye
132 | LV_2554-3_1_9_load_157 | 160 | 0.0016248 | 0.0004072 | 0 | 0 |  | 1 | TRUE | wye
133 | LV_2554-3_1_9_load_158 | 161 | 0.0015297 | 0.00038338 | 0 | 0 |  | 1 | TRUE | wye
134 | LV_2554-3_1_9_load_160 | 163 | 0.00070764 | 0.00017735 | 0 | 0 |  | 1 | TRUE | wye
135 | LV_2554-3_1_9_load_161 | 164 | 0.043054 | 0.01079 | 0 | 0 |  | 1 | TRUE | wye
136 | LV_2554-3_1_9_load_163 | 166 | 0.0016072 | 0.00040279 | 0 | 0 |  | 1 | TRUE | wye
137 | LV_2554-3_1_9_load_164 | 167 | 0.04315 | 0.010814 | 0 | 0 |  | 1 | TRUE | wye
138 | LV_2554-3_1_9_load_165 | 168 | 0.02049 | 0.0051353 | 0 | 0 |  | 1 | TRUE | wye
139 | LV_2554-3_1_9_load_192 | 171 | 0.0021839 | 0.00054733 | 0 | 0 |  | 1 | TRUE | wye
140 | LV_2554-3_1_9_load_190 | 172 | 0.0014313 | 0.00035871 | 0 | 0 |  | 1 | TRUE | wye
141 | LV_2554-3_1_9_load_171 | 174 | 0.0017116 | 0.00042897 | 0 | 0 |  | 1 | TRUE | wye
142 | LV_2554-3_1_9_load_172 | 175 | 0.002851 | 0.00071452 | 0 | 0 |  | 1 | TRUE | wye
143 | LV_2554-3_1_9_load_253 | 177 | 0.0016142 | 0.00040455 | 0 | 0 |  | 1 | TRUE | wye
144 | LV_2554-3_1_9_load_175 | 179 | 0.00023148 | 5.8015e-05 | 0 | 0 |  | 1 | TRUE | wye
145 | LV_2554-3_1_9_load_184 | 185 | 0.00014323 | 3.5896e-05 | 0 | 0 |  | 1 | TRUE | wye
146 | LV_2554-3_1_9_load_185 | 186 | 0.00078615 | 0.00019703 | 0 | 0 |  | 1 | TRUE | wye
147 | LV_2554-3_1_9_load_195 | 188 | 0.043406 | 0.010879 | 0 | 0 |  | 1 | TRUE | wye
148 | LV_2554-3_1_9_load_187 | 189 | 0.0023862 | 0.00059805 | 0 | 0 |  | 1 | TRUE | wye
149 | LV_2554-3_1_9_load_188 | 190 | 0.0020592 | 0.00051607 | 0 | 0 |  | 1 | TRUE | wye
150 | LV_2554-3_1_9_load_283 | 191 | 0.0023009 | 0.00057666 | 0 | 0 |  | 1 | TRUE | wye
151 | LV_2554-3_1_9_load_189 | 192 | 0.001538 | 0.00038546 | 0 | 0 |  | 1 | TRUE | wye
152 | LV_2554-3_1_9_load_295 | 193 | 0.00099582 | 0.00024958 | 0 | 0 |  | 1 | TRUE | wye
153 | LV_2554-3_1_9_load_242 | 194 | 0.0026862 | 0.00067324 | 0 | 0 |  | 1 | TRUE | wye
154 | LV_2554-3_1_9_load_205 | 195 | 0.0030991 | 0.00077672 | 0 | 0 |  | 1 | TRUE | wye
155 | LV_2554-3_1_9_load_206 | 196 | 0.0019048 | 0.00047738 | 0 | 0 |  | 1 | TRUE | wye
156 | LV_2554-3_1_9_load_208 | 197 | 0.0022728 | 0.00056962 | 0 | 0 |  | 1 | TRUE | wye
157 | LV_2554-3_1_9_load_210 | 198 | 0.0010757 | 0.00026959 | 0 | 0 |  | 1 | TRUE | wye
158 | LV_2554-3_1_9_load_211 | 199 | 0.0025657 | 0.00064301 | 0 | 0 |  | 1 | TRUE | wye
159 | LV_2554-3_1_9_load_276 | 201 | 0.00052959 | 0.00013273 | 0 | 0 |  | 1 | TRUE | wye
160 | LV_2554-3_1_9_load_250 | 203 | 0.001119 | 0.00028046 | 0 | 0 |  | 1 | TRUE | wye
161 | LV_2554-3_1_9_load_235 | 204 | 0.0028224 | 0.00070735 | 0 | 0 |  | 1 | TRUE | wye
162 | LV_2554-3_1_9_load_236 | 205 | 0.0036076 | 0.00090416 | 0 | 0 |  | 1 | TRUE | wye
163 | LV_2554-3_1_9_load_261 | 206 | 0.0071515 | 0.0017923 | 0 | 0 |  | 1 | TRUE | wye
164 | LV_2554-3_1_9_load_262 | 207 | 0.0056428 | 0.0014142 | 0 | 0 |  | 1 | TRUE | wye
165 | LV_2554-3_1_9_load_292 | 209 | 0.0038152 | 0.00095618 | 0 | 0 |  | 1 | TRUE | wye

## ext_grid
| name | bus | vm_pu | va_degree | slack_weight | in_service
0 |  | 19 | 1 | 0 | 1 | TRUE

## line
| name | std_type | from_bus | to_bus | length_km | r_ohm_per_km | x_ohm_per_km | c_nf_per_km | g_us_per_km | max_i_ka | df | parallel | type | in_service
0 | LV_2554-3_1_9_line_0 |  | 0 | 1 | 0.033187 | 0.125 | 0.08 | 261 | 0 | 0.364 | 1 | 1 | cs | TRUE
1 | LV_2554-3_1_9_line_1 |  | 0 | 2 | 0.0022654 | 0.125 | 0.08 | 261 | 0 | 0.364 | 1 | 1 | cs | TRUE
2 | LV_2554-3_1_9_line_2 |  | 1 | 3 | 0.0027441 | 0.125 | 0.08 | 261 | 0 | 0.364 | 1 | 1 | cs | TRUE
3 | LV_2554-3_1_9_line_3 |  | 2 | 4 | 0.027126 | 0.125 | 0.08 | 261 | 0 | 0.364 | 1 | 1 | cs | TRUE
4 | LV_2554-3_1_9_line_4 |  | 3 | 5 | 0.054034 | 0.125 | 0.08 | 261 | 0 | 0.364 | 1 | 1 | cs | TRUE
5 | LV_2554-3_1_9_line_5 |  | 4 | 6 | 0.00071206 | 0.125 | 0.08 | 261 | 0 | 0.364 | 1 | 1 | cs | TRUE
6 | LV_2554-3_1_9_line_6 |  | 5 | 7 | 0.025441 | 0.125 | 0.08 | 261 | 0 | 0.364 | 1 | 1 | cs | TRUE
7 | LV_2554-3_1_9_line_7 |  | 6 | 8 | 0.007296 | 0.125 | 0.08 | 261 | 0 | 0.364 | 1 | 1 | cs | TRUE
8 | LV_2554-3_1_9_line_8 |  | 8 | 12 | 0.00066453 | 0.125 | 0.08 | 261 | 0 | 0.364 | 1 | 1 | cs | TRUE
9 | LV_2554-3_1_9_line_9 |  | 9 | 10 | 0.15575 | 0.125 | 0.08 | 261 | 0 | 0.364 | 1 | 1 | cs | TRUE
10 | LV_2554-3_1_9_line_10 |  | 9 | 11 | 0.13896 | 0.125 | 0.08 | 261 | 0 | 0.364 | 1 | 1 | cs | TRUE
11 | LV_2554-3_1_9_line_11 |  | 11 | 84 | 0.10566 | 0.125 | 0.08 | 261 | 0 | 0.364 | 1 | 1 | cs | TRUE
12 | LV_2554-3_1_9_line_12 |  | 12 | 77 | 0.026403 | 0.125 | 0.08 | 261 | 0 | 0.364 | 1 | 1 | cs | TRUE
13 | LV_2554-3_1_9_line_13 |  | 13 | 14 | 0.030317 | 0.125 | 0.08 | 261 | 0 | 0.364 | 1 | 1 | cs | TRUE
14 | LV_2554-3_1_9_line_14 |  | 13 | 15 | 0.034854 | 0.125 | 0.08 | 261 | 0 | 0.364 | 1 | 1 | cs | TRUE
15 | LV_2554-3_1_9_line_15 |  | 15 | 16 | 0.022387 | 0.125 | 0.08 | 261 | 0 | 0.364 | 1 | 1 | cs | TRUE
16 | LV_2554-3_1_9_line_16 |  | 16 | 19 | 0.018652 | 0.125 | 0.08 | 261 | 0 | 0.364 | 1 | 1 | cs | TRUE
17 | LV_2554-3_1_9_line_17 |  | 17 | 18 | 0.02958 | 0.125 | 0.08 | 261 | 0 | 0.364 | 1 | 1 | cs | TRUE
18 | LV_2554-3_1_9_line_18 |  | 18 | 20 | 0.005396 | 0.125 | 0.08 | 261 | 0 | 0.364 | 1 | 1 | cs | TRUE
19 | LV_2554-3_1_9_line_19 |  | 18 | 21 | 0.0071432 | 0.125 | 0.08 | 261 | 0 | 0.364 | 1 | 1 | cs | TRUE
20 | LV_2554-3_1_9_line_20 |  | 19 | 22 | 0.011508 | 0.125 | 0.08 | 261 | 0 | 0.364 | 1 | 4 | cs | TRUE
21 | LV_2554-3_1_9_line_21 |  | 19 | 23 | 0.034269 | 0.125 | 0.08 | 261 | 0 | 0.364 | 1 | 4 | cs | TRUE
22 | LV_2554-3_1_9_line_22 |  | 21 | 24 | 0.037804 | 0.125 | 0.08 | 261 | 0 | 0.364 | 1 | 1 | cs | TRUE
23 | LV_2554-3_1_9_line_23 |  | 22 | 25 | 0.015559 | 0.125 | 0.08 | 261 | 0 | 0.364 | 1 | 4 | cs | TRUE
24 | LV_2554-3_1_9_line_24 |  | 23 | 26 | 0.0079334 | 0.125 | 0.08 | 261 | 0 | 0.364 | 1 | 4 | cs | TRUE
25 | LV_2554-3_1_9_line_25 |  | 23 | 27 | 0.014401 | 0.125 | 0.08 | 261 | 0 | 0.364 | 1 | 1 | cs | TRUE
26 | LV_2554-3_1_9_line_26 |  | 24 | 54 | 0.015463 | 0.125 | 0.08 | 261 | 0 | 0.364 | 1 | 1 | cs | TRUE
27 | LV_2554-3_1_9_line_27 |  | 24 | 51 | 0.010702 | 0.125 | 0.08 | 261 | 0 | 0.364 | 1 | 1 | cs | TRUE
28 | LV_2554-3_1_9_line_28 |  | 25 | 166 | 0.014331 | 0.125 | 0.08 | 261 | 0 | 0.364 | 1 | 4 | cs | TRUE
29 | LV_2554-3_1_9_line_29 |  | 26 | 91 | 0.030863 | 0.125 | 0.08 | 261 | 0 | 0.364 | 1 | 4 | cs | TRUE
30 | LV_2554-3_1_9_line_30 |  | 27 | 146 | 0.012076 | 0.125 | 0.08 | 261 | 0 | 0.364 | 1 | 1 | cs | TRUE
31 | LV_2554-3_1_9_line_31 |  | 28 | 29 | 0.011583 | 0.125 | 0.08 | 261 | 0 | 0.364 | 1 | 1 | cs | TRUE
32 | LV_2554-3_1_9_line_32 |  | 28 | 30 | 0.032386 | 0.125 | 0.08 | 261 | 0 | 0.364 | 1 | 4 | cs | TRUE
33 | LV_2554-3_1_9_line_33 |  | 29 | 31 | 0.027791 | 0.125 | 0.08 | 261 | 0 | 0.364 | 1 | 1 | cs | TRUE
34 | LV_2554-3_1_9_line_34 |  | 30 | 32 | 0.024985 | 0.125 | 0.08 | 261 | 0 | 0.364 | 1 | 1 | cs | TRUE
35 | LV_2554-3_1_9_line_35 |  | 30 | 33 | 0.003937 | 0.125 | 0.08 | 261 | 0 | 0.364 | 1 | 4 | cs | TRUE
36 | LV_2554-3_1_9_line_36 |  | 31 | 34 | 0.029454 | 0.125 | 0.08 | 261 | 0 | 0.364 | 1 | 1 | cs | TRUE
37 | LV_2554-3_1_9_line_37 |  | 32 | 35 | 0.039751 | 0.125 | 0.08 | 261 | 0 | 0.364 | 1 | 1 | cs | TRUE
38 | LV_2554-3_1_9_line_38 |  | 33 | 36 | 0.018807 | 0.125 | 0.08 | 261 | 0 | 0.364 | 1 | 4 | cs | TRUE
39 | LV_2554-3_1_9_line_39 |  | 33 | 37 | 0.015139 | 0.125 | 0.08 | 261 | 0 | 0.364 | 1 | 4 | cs | TRUE
40 | LV_2554-3_1_9_line_40 |  | 34 | 38 | 0.020545 | 0.125 | 0.08 | 261 | 0 | 0.364 | 1 | 1 | cs | TRUE
41 | LV_2554-3_1_9_line_41 |  | 34 | 39 | 0.027147 | 0.125 | 0.08 | 261 | 0 | 0.364 | 1 | 1 | cs | TRUE
42 | LV_2554-3_1_9_line_42 |  | 35 | 40 | 0.034324 | 0.125 | 0.08 | 261 | 0 | 0.364 | 1 | 1 | cs | TRUE
43 | LV_2554-3_1_9_line_43 |  | 36 | 41 | 0.020033 | 0.125 | 0.08 | 261 | 0 | 0.364 | 1 | 4 | cs | TRUE
44 | LV_2554-3_1_9_line_44 |  | 37 | 42 | 0.024625 | 0.125 | 0.08 | 261 | 0 | 0.364 | 1 | 4 | cs | TRUE
45 | LV_2554-3_1_9_line_45 |  | 38 | 43 | 0.022254 | 0.125 | 0.08 | 261 | 0 | 0.364 | 1 | 1 | cs | TRUE
46 | LV_2554-3_1_9_line_46 |  | 39 | 44 | 0.017343 | 0.125 | 0.08 | 261 | 0 | 0.364 | 1 | 1 | cs | TRUE
47 | LV_2554-3_1_9_line_47 |  | 40 | 45 | 0.026099 | 0.125 | 0.08 | 261 | 0 | 0.364 | 1 | 1 | cs | TRUE
48 | LV_2554-3_1_9_line_48 |  | 41 | 46 | 0.015131 | 0.125 | 0.08 | 261 | 0 | 0.364 | 1 | 4 | cs | TRUE
49 | LV_2554-3_1_9_line_49 |  | 42 | 47 | 0.0069071 | 0.125 | 0.08 | 261 | 0 | 0.364 | 1 | 4 | cs | TRUE
50 | LV_2554-3_1_9_line_50 |  | 43 | 80 | 0.0041167 | 0.125 | 0.08 | 261 | 0 | 0.364 | 1 | 1 | cs | TRUE
51 | LV_2554-3_1_9_line_51 |  | 44 | 78 | 0.0066301 | 0.125 | 0.08 | 261 | 0 | 0.364 | 1 | 1 | cs | TRUE
52 | LV_2554-3_1_9_line_52 |  | 45 | 208 | 0.023336 | 0.125 | 0.08 | 261 | 0 | 0.364 | 1 | 1 | cs | TRUE
53 | LV_2554-3_1_9_line_53 |  | 46 | 136 | 0.024997 | 0.125 | 0.08 | 261 | 0 | 0.364 | 1 | 4 | cs | TRUE
54 | LV_2554-3_1_9_line_54 |  | 47 | 86 | 0.016351 | 0.125 | 0.08 | 261 | 0 | 0.364 | 1 | 4 | cs | TRUE
55 | LV_2554-3_1_9_line_55 |  | 48 | 49 | 0.011104 | 0.125 | 0.08 | 261 | 0 | 0.364 | 1 | 1 | cs | TRUE
56 | LV_2554-3_1_9_line_56 |  | 48 | 50 | 0.021798 | 0.125 | 0.08 | 261 | 0 | 0.364 | 1 | 1 | cs | TRUE
57 | LV_2554-3_1_9_line_57 |  | 49 | 51 | 0.015929 | 0.125 | 0.08 | 261 | 0 | 0.364 | 1 | 1 | cs | TRUE
58 | LV_2554-3_1_9_line_58 |  | 50 | 52 | 0.0089855 | 0.125 | 0.08 | 261 | 0 | 0.364 | 1 | 1 | cs | TRUE
59 | LV_2554-3_1_9_line_59 |  | 52 | 53 | 0.013811 | 0.125 | 0.08 | 261 | 0 | 0.364 | 1 | 1 | cs | TRUE
60 | LV_2554-3_1_9_line_60 |  | 53 | 55 | 0.0090116 | 0.125 | 0.08 | 261 | 0 | 0.364 | 1 | 1 | cs | TRUE
61 | LV_2554-3_1_9_line_61 |  | 54 | 56 | 0.012752 | 0.125 | 0.08 | 261 | 0 | 0.364 | 1 | 1 | cs | TRUE
62 | LV_2554-3_1_9_line_62 |  | 55 | 57 | 0.0085152 | 0.125 | 0.08 | 261 | 0 | 0.364 | 1 | 1 | cs | TRUE
63 | LV_2554-3_1_9_line_63 |  | 56 | 79 | 0.012623 | 0.125 | 0.08 | 261 | 0 | 0.364 | 1 | 1 | cs | TRUE
64 | LV_2554-3_1_9_line_64 |  | 57 | 204 | 0.018552 | 0.125 | 0.08 | 261 | 0 | 0.364 | 1 | 1 | cs | TRUE
65 | LV_2554-3_1_9_line_65 |  | 58 | 59 | 0.0035321 | 0.125 | 0.08 | 261 | 0 | 0.364 | 1 | 1 | cs | TRUE
66 | LV_2554-3_1_9_line_66 |  | 58 | 60 | 0.014626 | 0.125 | 0.08 | 261 | 0 | 0.364 | 1 | 1 | cs | TRUE
67 | LV_2554-3_1_9_line_67 |  | 59 | 61 | 0.03561 | 0.125 | 0.08 | 261 | 0 | 0.364 | 1 | 1 | cs | TRUE
68 | LV_2554-3_1_9_line_68 |  | 60 | 62 | 0.0040094 | 0.125 | 0.08 | 261 | 0 | 0.364 | 1 | 1 | cs | TRUE
69 | LV_2554-3_1_9_line_69 |  | 61 | 63 | 0.0035254 | 0.125 | 0.08 | 261 | 0 | 0.364 | 1 | 1 | cs | TRUE
70 | LV_2554-3_1_9_line_70 |  | 62 | 64 | 0.01225 | 0.125 | 0.08 | 261 | 0 | 0.364 | 1 | 1 | cs | TRUE
71 | LV_2554-3_1_9_line_71 |  | 63 | 65 | 0.018067 | 0.125 | 0.08 | 261 | 0 | 0.364 | 1 | 1 | cs | TRUE
72 | LV_2554-3_1_9_line_72 |  | 64 | 66 | 0.0094803 | 0.125 | 0.08 | 261 | 0 | 0.364 | 1 | 1 | cs | TRUE
73 | LV_2554-3_1_9_line_73 |  | 65 | 67 | 0.0072228 | 0.125 | 0.08 | 261 | 0 | 0.364 | 1 | 2 | cs | TRUE
74 | LV_2554-3_1_9_line_74 |  | 66 | 68 | 0.014716 | 0.125 | 0.08 | 261 | 0 | 0.364 | 1 | 1 | cs | TRUE
75 | LV_2554-3_1_9_line_75 |  | 67 | 81 | 0.012283 | 0.125 | 0.08 | 261 | 0 | 0.364 | 1 | 4 | cs | TRUE
76 | LV_2554-3_1_9_line_76 |  | 68 | 157 | 0.013844 | 0.125 | 0.08 | 261 | 0 | 0.364 | 1 | 1 | cs | TRUE
77 | LV_2554-3_1_9_line_77 |  | 69 | 70 | 0.012276 | 0.125 | 0.08 | 261 | 0 | 0.364 | 1 | 1 | cs | TRUE
78 | LV_2554-3_1_9_line_78 |  | 69 | 71 | 0.017384 | 0.125 | 0.08 | 261 | 0 | 0.364 | 1 | 1 | cs | TRUE
79 | LV_2554-3_1_9_line_79 |  | 70 | 72 | 0.011034 | 0.125 | 0.08 | 261 | 0 | 0.364 | 1 | 1 | cs | TRUE
80 | LV_2554-3_1_9_line_80 |  | 71 | 73 | 0.01472 | 0.125 | 0.08 | 261 | 0 | 0.364 | 1 | 1 | cs | TRUE
81 | LV_2554-3_1_9_line_81 |  | 73 | 74 | 0.016473 | 0.125 | 0.08 | 261 | 0 | 0.364 | 1 | 1 | cs | TRUE
82 | LV_2554-3_1_9_line_82 |  | 74 | 75 | 0.013237 | 0.125 | 0.08 | 261 | 0 | 0.364 | 1 | 1 | cs | TRUE
83 | LV_2554-3_1_9_line_83 |  | 75 | 76 | 0.078419 | 0.125 | 0.08 | 261 | 0 | 0.364 | 1 | 1 | cs | TRUE
84 | LV_2554-3_1_9_line_84 |  | 75 | 77 | 0.10426 | 0.125 | 0.08 | 261 | 0 | 0.364 | 1 | 1 | cs | TRUE
85 | LV_2554-3_1_9_line_85 |  | 76 | 201 | 0.10128 | 0.125 | 0.08 | 261 | 0 | 0.364 | 1 | 1 | cs | TRUE
86 | LV_2554-3_1_9_line_86 |  | 76 | 142 | 0.0033619 | 0.125 | 0.08 | 261 | 0 | 0.364 | 1 | 1 | cs | TRUE
87 | LV_2554-3_1_9_line_87 |  | 77 | 112 | 0.020351 | 0.125 | 0.08 | 261 | 0 | 0.364 | 1 | 2 | cs | TRUE
88 | LV_2554-3_1_9_line_88 |  | 78 | 79 | 0.0063525 | 0.125 | 0.08 | 261 | 0 | 0.364 | 1 | 1 | cs | TRUE
89 | LV_2554-3_1_9_line_89 |  | 80 | 126 | 0.047659 | 0.125 | 0.08 | 261 | 0 | 0.364 | 1 | 1 | cs | TRUE
90 | LV_2554-3_1_9_line_90 |  | 81 | 82 | 0.0072555 | 0.125 | 0.08 | 261 | 0 | 0.364 | 1 | 4 | cs | TRUE
91 | LV_2554-3_1_9_line_91 |  | 82 | 83 | 0.0097102 | 0.125 | 0.08 | 261 | 0 | 0.364 | 1 | 4 | cs | TRUE
92 | LV_2554-3_1_9_line_92 |  | 83 | 178 | 0.020492 | 0.125 | 0.08 | 261 | 0 | 0.364 | 1 | 4 | cs | TRUE
93 | LV_2554-3_1_9_line_93 |  | 84 | 85 | 0.01529 | 0.125 | 0.08 | 261 | 0 | 0.364 | 1 | 1 | cs | TRUE
94 | LV_2554-3_1_9_line_94 |  | 85 | 140 | 0.026734 | 0.125 | 0.08 | 261 | 0 | 0.364 | 1 | 1 | cs | TRUE
95 | LV_2554-3_1_9_line_95 |  | 86 | 87 | 0.022214 | 0.125 | 0.08 | 261 | 0 | 0.364 | 1 | 4 | cs | TRUE
96 | LV_2554-3_1_9_line_96 |  | 87 | 88 | 0.0056973 | 0.125 | 0.08 | 261 | 0 | 0.364 | 1 | 4 | cs | TRUE
97 | LV_2554-3_1_9_line_97 |  | 88 | 89 | 0.011436 | 0.125 | 0.08 | 261 | 0 | 0.364 | 1 | 4 | cs | TRUE
98 | LV_2554-3_1_9_line_98 |  | 89 | 90 | 0.0078354 | 0.125 | 0.08 | 261 | 0 | 0.364 | 1 | 4 | cs | TRUE
99 | LV_2554-3_1_9_line_99 |  | 90 | 91 | 0.022103 | 0.125 | 0.08 | 261 | 0 | 0.364 | 1 | 4 | cs | TRUE
100 | LV_2554-3_1_9_line_100 |  | 92 | 93 | 0.017139 | 0.125 | 0.08 | 261 | 0 | 0.364 | 1 | 1 | cs | TRUE
101 | LV_2554-3_1_9_line_101 |  | 92 | 94 | 0.0038993 | 0.125 | 0.08 | 261 | 0 | 0.364 | 1 | 1 | cs | TRUE
102 | LV_2554-3_1_9_line_102 |  | 93 | 95 | 0.0030363 | 0.125 | 0.08 | 261 | 0 | 0.364 | 1 | 1 | cs | TRUE
103 | LV_2554-3_1_9_line_103 |  | 95 | 96 | 0.0063681 | 0.125 | 0.08 | 261 | 0 | 0.364 | 1 | 1 | cs | TRUE
104 | LV_2554-3_1_9_line_104 |  | 96 | 97 | 0.059933 | 0.125 | 0.08 | 261 | 0 | 0.364 | 1 | 1 | cs | TRUE
105 | LV_2554-3_1_9_line_105 |  | 97 | 98 | 0.0098169 | 0.125 | 0.08 | 261 | 0 | 0.364 | 1 | 1 | cs | TRUE
106 | LV_2554-3_1_9_line_106 |  | 98 | 194 | 0.018364 | 0.125 | 0.08 | 261 | 0 | 0.364 | 1 | 1 | cs | TRUE
107 | LV_2554-3_1_9_line_107 |  | 99 | 100 | 0.01574 | 0.125 | 0.08 | 261 | 0 | 0.364 | 1 | 4 | cs | TRUE
108 | LV_2554-3_1_9_line_108 |  | 99 | 101 | 0.022506 | 0.125 | 0.08 | 261 | 0 | 0.364 | 1 | 4 | cs | TRUE
109 | LV_2554-3_1_9_line_109 |  | 100 | 102 | 0.012029 | 0.125 | 0.08 | 261 | 0 | 0.364 | 1 | 4 | cs | TRUE
110 | LV_2554-3_1_9_line_110 |  | 100 | 103 | 0.027296 | 0.125 | 0.08 | 261 | 0 | 0.364 | 1 | 1 | cs | TRUE
111 | LV_2554-3_1_9_line_111 |  | 101 | 104 | 0.02813 | 0.125 | 0.08 | 261 | 0 | 0.364 | 1 | 4 | cs | TRUE
112 | LV_2554-3_1_9_line_112 |  | 101 | 105 | 0.039986 | 0.125 | 0.08 | 261 | 0 | 0.364 | 1 | 1 | cs | TRUE
113 | LV_2554-3_1_9_line_113 |  | 102 | 106 | 0.0026573 | 0.125 | 0.08 | 261 | 0 | 0.364 | 1 | 4 | cs | TRUE
114 | LV_2554-3_1_9_line_114 |  | 103 | 107 | 0.02784 | 0.125 | 0.08 | 261 | 0 | 0.364 | 1 | 1 | cs | TRUE
115 | LV_2554-3_1_9_line_115 |  | 104 | 108 | 0.1197 | 0.125 | 0.08 | 261 | 0 | 0.364 | 1 | 2 | cs | TRUE
116 | LV_2554-3_1_9_line_116 |  | 104 | 109 | 0.026618 | 0.125 | 0.08 | 261 | 0 | 0.364 | 1 | 1 | cs | TRUE
117 | LV_2554-3_1_9_line_117 |  | 106 | 110 | 0.00090126 | 0.125 | 0.08 | 261 | 0 | 0.364 | 1 | 4 | cs | TRUE
118 | LV_2554-3_1_9_line_118 |  | 107 | 111 | 0.016673 | 0.125 | 0.08 | 261 | 0 | 0.364 | 1 | 1 | cs | TRUE
119 | LV_2554-3_1_9_line_119 |  | 108 | 112 | 0.055765 | 0.125 | 0.08 | 261 | 0 | 0.364 | 1 | 2 | cs | TRUE
120 | LV_2554-3_1_9_line_120 |  | 108 | 113 | 0.035769 | 0.125 | 0.08 | 261 | 0 | 0.364 | 1 | 1 | cs | TRUE
121 | LV_2554-3_1_9_line_121 |  | 109 | 114 | 0.060443 | 0.125 | 0.08 | 261 | 0 | 0.364 | 1 | 1 | cs | TRUE
122 | LV_2554-3_1_9_line_122 |  | 110 | 115 | 0.036001 | 0.125 | 0.08 | 261 | 0 | 0.364 | 1 | 4 | cs | TRUE
123 | LV_2554-3_1_9_line_123 |  | 113 | 116 | 0.0064834 | 0.125 | 0.08 | 261 | 0 | 0.364 | 1 | 1 | cs | TRUE
124 | LV_2554-3_1_9_line_124 |  | 114 | 117 | 0.0038379 | 0.125 | 0.08 | 261 | 0 | 0.364 | 1 | 1 | cs | TRUE
125 | LV_2554-3_1_9_line_125 |  | 115 | 174 | 0.00088993 | 0.125 | 0.08 | 261 | 0 | 0.364 | 1 | 4 | cs | TRUE
126 | LV_2554-3_1_9_line_126 |  | 115 | 175 | 0.027862 | 0.125 | 0.08 | 261 | 0 | 0.364 | 1 | 1 | cs | TRUE
127 | LV_2554-3_1_9_line_127 |  | 116 | 171 | 0.13595 | 0.125 | 0.08 | 261 | 0 | 0.364 | 1 | 1 | cs | TRUE
128 | LV_2554-3_1_9_line_128 |  | 118 | 119 | 0.012189 | 0.125 | 0.08 | 261 | 0 | 0.364 | 1 | 1 | cs | TRUE
129 | LV_2554-3_1_9_line_129 |  | 118 | 120 | 0.022912 | 0.125 | 0.08 | 261 | 0 | 0.364 | 1 | 1 | cs | TRUE
130 | LV_2554-3_1_9_line_130 |  | 119 | 121 | 0.0052707 | 0.125 | 0.08 | 261 | 0 | 0.364 | 1 | 1 | cs | TRUE
131 | LV_2554-3_1_9_line_131 |  | 120 | 122 | 0.026558 | 0.125 | 0.08 | 261 | 0 | 0.364 | 1 | 1 | cs | TRUE
132 | LV_2554-3_1_9_line_132 |  | 120 | 123 | 0.15859 | 0.125 | 0.08 | 261 | 0 | 0.364 | 1 | 1 | cs | TRUE
133 | LV_2554-3_1_9_line_133 |  | 121 | 124 | 0.017662 | 0.125 | 0.08 | 261 | 0 | 0.364 | 1 | 1 | cs | TRUE
134 | LV_2554-3_1_9_line_134 |  | 122 | 125 | 0.020269 | 0.125 | 0.08 | 261 | 0 | 0.364 | 1 | 1 | cs | TRUE
135 | LV_2554-3_1_9_line_135 |  | 125 | 126 | 0.033183 | 0.125 | 0.08 | 261 | 0 | 0.364 | 1 | 1 | cs | TRUE
136 | LV_2554-3_1_9_line_136 |  | 127 | 128 | 0.0068088 | 0.125 | 0.08 | 261 | 0 | 0.364 | 1 | 1 | cs | TRUE
137 | LV_2554-3_1_9_line_137 |  | 127 | 129 | 0.008276 | 0.125 | 0.08 | 261 | 0 | 0.364 | 1 | 1 | cs | TRUE
138 | LV_2554-3_1_9_line_138 |  | 128 | 130 | 0.0066836 | 0.125 | 0.08 | 261 | 0 | 0.364 | 1 | 1 | cs | TRUE
139 | LV_2554-3_1_9_line_139 |  | 129 | 131 | 0.023491 | 0.125 | 0.08 | 261 | 0 | 0.364 | 1 | 1 | cs | TRUE
140 | LV_2554-3_1_9_line_140 |  | 129 | 132 | 0.032432 | 0.125 | 0.08 | 261 | 0 | 0.364 | 1 | 1 | cs | TRUE
141 | LV_2554-3_1_9_line_141 |  | 130 | 133 | 0.0099404 | 0.125 | 0.08 | 261 | 0 | 0.364 | 1 | 1 | cs | TRUE
142 | LV_2554-3_1_9_line_142 |  | 132 | 134 | 0.022112 | 0.125 | 0.08 | 261 | 0 | 0.364 | 1 | 1 | cs | TRUE
143 | LV_2554-3_1_9_line_143 |  | 133 | 135 | 0.012267 | 0.125 | 0.08 | 261 | 0 | 0.364 | 1 | 1 | cs | TRUE
144 | LV_2554-3_1_9_line_144 |  | 134 | 137 | 0.0067703 | 0.125 | 0.08 | 261 | 0 | 0.364 | 1 | 4 | cs | TRUE
145 | LV_2554-3_1_9_line_145 |  | 134 | 136 | 0.022768 | 0.125 | 0.08 | 261 | 0 | 0.364 | 1 | 4 | cs | TRUE
146 | LV_2554-3_1_9_line_146 |  | 135 | 138 | 0.014572 | 0.125 | 0.08 | 261 | 0 | 0.364 | 1 | 1 | cs | TRUE
147 | LV_2554-3_1_9_line_147 |  | 137 | 139 | 0.015904 | 0.125 | 0.08 | 261 | 0 | 0.364 | 1 | 4 | cs | TRUE
148 | LV_2554-3_1_9_line_148 |  | 138 | 144 | 0.029855 | 0.125 | 0.08 | 261 | 0 | 0.364 | 1 | 1 | cs | TRUE
149 | LV_2554-3_1_9_line_149 |  | 139 | 198 | 0.0067337 | 0.125 | 0.08 | 261 | 0 | 0.364 | 1 | 4 | cs | TRUE
150 | LV_2554-3_1_9_line_150 |  | 139 | 195 | 0.03466 | 0.125 | 0.08 | 261 | 0 | 0.364 | 1 | 1 | cs | TRUE
151 | LV_2554-3_1_9_line_151 |  | 140 | 141 | 0.015794 | 0.125 | 0.08 | 261 | 0 | 0.364 | 1 | 1 | cs | TRUE
152 | LV_2554-3_1_9_line_152 |  | 141 | 142 | 0.044148 | 0.125 | 0.08 | 261 | 0 | 0.364 | 1 | 1 | cs | TRUE
153 | LV_2554-3_1_9_line_153 |  | 143 | 144 | 0.010458 | 0.125 | 0.08 | 261 | 0 | 0.364 | 1 | 1 | cs | TRUE
154 | LV_2554-3_1_9_line_154 |  | 144 | 145 | 0.038183 | 0.125 | 0.08 | 261 | 0 | 0.364 | 1 | 1 | cs | TRUE
155 | LV_2554-3_1_9_line_155 |  | 145 | 147 | 0.026538 | 0.125 | 0.08 | 261 | 0 | 0.364 | 1 | 1 | cs | TRUE
156 | LV_2554-3_1_9_line_156 |  | 147 | 148 | 0.03049 | 0.125 | 0.08 | 261 | 0 | 0.364 | 1 | 1 | cs | TRUE
157 | LV_2554-3_1_9_line_157 |  | 149 | 150 | 0.0046813 | 0.125 | 0.08 | 261 | 0 | 0.364 | 1 | 1 | cs | TRUE
158 | LV_2554-3_1_9_line_158 |  | 149 | 151 | 0.031543 | 0.125 | 0.08 | 261 | 0 | 0.364 | 1 | 1 | cs | TRUE
159 | LV_2554-3_1_9_line_159 |  | 150 | 152 | 0.012576 | 0.125 | 0.08 | 261 | 0 | 0.364 | 1 | 1 | cs | TRUE
160 | LV_2554-3_1_9_line_160 |  | 151 | 153 | 0.0048854 | 0.125 | 0.08 | 261 | 0 | 0.364 | 1 | 1 | cs | TRUE
161 | LV_2554-3_1_9_line_161 |  | 151 | 154 | 0.021828 | 0.125 | 0.08 | 261 | 0 | 0.364 | 1 | 1 | cs | TRUE
162 | LV_2554-3_1_9_line_162 |  | 152 | 155 | 0.0023362 | 0.125 | 0.08 | 261 | 0 | 0.364 | 1 | 1 | cs | TRUE
163 | LV_2554-3_1_9_line_163 |  | 153 | 156 | 0.010607 | 0.125 | 0.08 | 261 | 0 | 0.364 | 1 | 1 | cs | TRUE
164 | LV_2554-3_1_9_line_164 |  | 154 | 157 | 0.011828 | 0.125 | 0.08 | 261 | 0 | 0.364 | 1 | 1 | cs | TRUE
165 | LV_2554-3_1_9_line_165 |  | 155 | 158 | 0.012557 | 0.125 | 0.08 | 261 | 0 | 0.364 | 1 | 1 | cs | TRUE
166 | LV_2554-3_1_9_line_166 |  | 156 | 159 | 0.010464 | 0.125 | 0.08 | 261 | 0 | 0.364 | 1 | 1 | cs | TRUE
167 | LV_2554-3_1_9_line_167 |  | 160 | 161 | 0.017168 | 0.125 | 0.08 | 261 | 0 | 0.364 | 1 | 4 | cs | TRUE
168 | LV_2554-3_1_9_line_168 |  | 160 | 162 | 0.072047 | 0.125 | 0.08 | 261 | 0 | 0.364 | 1 | 4 | cs | TRUE
169 | LV_2554-3_1_9_line_169 |  | 161 | 163 | 0.018337 | 0.125 | 0.08 | 261 | 0 | 0.364 | 1 | 4 | cs | TRUE
170 | LV_2554-3_1_9_line_170 |  | 162 | 164 | 0.055347 | 0.125 | 0.08 | 261 | 0 | 0.364 | 1 | 2 | cs | TRUE
171 | LV_2554-3_1_9_line_171 |  | 162 | 165 | 0.05284 | 0.125 | 0.08 | 261 | 0 | 0.364 | 1 | 1 | cs | TRUE
172 | LV_2554-3_1_9_line_172 |  | 163 | 166 | 0.027069 | 0.125 | 0.08 | 261 | 0 | 0.364 | 1 | 4 | cs | TRUE
173 | LV_2554-3_1_9_line_173 |  | 164 | 167 | 0.046298 | 0.125 | 0.08 | 261 | 0 | 0.364 | 1 | 1 | cs | TRUE
174 | LV_2554-3_1_9_line_174 |  | 165 | 168 | 0.019668 | 0.125 | 0.08 | 261 | 0 | 0.364 | 1 | 1 | cs | TRUE
175 | LV_2554-3_1_9_line_175 |  | 167 | 169 | 0.018062 | 0.125 | 0.08 | 261 | 0 | 0.364 | 1 | 1 | cs | TRUE
176 | LV_2554-3_1_9_line_176 |  | 169 | 173 | 0.007103 | 0.125 | 0.08 | 261 | 0 | 0.364 | 1 | 1 | cs | TRUE
177 | LV_2554-3_1_9_line_177 |  | 170 | 171 | 0.045084 | 0.125 | 0.08 | 261 | 0 | 0.364 | 1 | 1 | cs | TRUE
178 | LV_2554-3_1_9_line_178 |  | 170 | 172 | 0.037197 | 0.125 | 0.08 | 261 | 0 | 0.364 | 1 | 1 | cs | TRUE
179 | LV_2554-3_1_9_line_179 |  | 173 | 188 | 0.012275 | 0.125 | 0.08 | 261 | 0 | 0.364 | 1 | 1 | cs | TRUE
180 | LV_2554-3_1_9_line_180 |  | 174 | 176 | 0.031275 | 0.125 | 0.08 | 261 | 0 | 0.364 | 1 | 4 | cs | TRUE
181 | LV_2554-3_1_9_line_181 |  | 176 | 177 | 0.0031597 | 0.125 | 0.08 | 261 | 0 | 0.364 | 1 | 4 | cs | TRUE
182 | LV_2554-3_1_9_line_182 |  | 176 | 178 | 0.034535 | 0.125 | 0.08 | 261 | 0 | 0.364 | 1 | 4 | cs | TRUE
183 | LV_2554-3_1_9_line_183 |  | 177 | 199 | 0.020552 | 0.125 | 0.08 | 261 | 0 | 0.364 | 1 | 4 | cs | TRUE
184 | LV_2554-3_1_9_line_184 |  | 178 | 194 | 0.011682 | 0.125 | 0.08 | 261 | 0 | 0.364 | 1 | 1 | cs | TRUE
185 | LV_2554-3_1_9_line_185 |  | 179 | 180 | 0.024282 | 0.125 | 0.08 | 261 | 0 | 0.364 | 1 | 1 | cs | TRUE
186 | LV_2554-3_1_9_line_186 |  | 180 | 184 | 0.040216 | 0.125 | 0.08 | 261 | 0 | 0.364 | 1 | 1 | cs | TRUE
187 | LV_2554-3_1_9_line_187 |  | 181 | 182 | 0.018387 | 0.125 | 0.08 | 261 | 0 | 0.364 | 1 | 1 | cs | TRUE
188 | LV_2554-3_1_9_line_188 |  | 181 | 183 | 0.018849 | 0.125 | 0.08 | 261 | 0 | 0.364 | 1 | 1 | cs | TRUE
189 | LV_2554-3_1_9_line_189 |  | 182 | 185 | 0.017682 | 0.125 | 0.08 | 261 | 0 | 0.364 | 1 | 1 | cs | TRUE
190 | LV_2554-3_1_9_line_190 |  | 183 | 186 | 0.038208 | 0.125 | 0.08 | 261 | 0 | 0.364 | 1 | 1 | cs | TRUE
191 | LV_2554-3_1_9_line_191 |  | 183 | 187 | 0.039513 | 0.125 | 0.08 | 261 | 0 | 0.364 | 1 | 1 | cs | TRUE
192 | LV_2554-3_1_9_line_192 |  | 184 | 189 | 0.033362 | 0.125 | 0.08 | 261 | 0 | 0.364 | 1 | 1 | cs | TRUE
193 | LV_2554-3_1_9_line_193 |  | 184 | 190 | 0.028353 | 0.125 | 0.08 | 261 | 0 | 0.364 | 1 | 1 | cs | TRUE
194 | LV_2554-3_1_9_line_194 |  | 185 | 191 | 0.033624 | 0.125 | 0.08 | 261 | 0 | 0.364 | 1 | 1 | cs | TRUE
195 | LV_2554-3_1_9_line_195 |  | 186 | 190 | 0.00034148 | 0.125 | 0.08 | 261 | 0 | 0.364 | 1 | 1 | cs | TRUE
196 | LV_2554-3_1_9_line_196 |  | 187 | 188 | 0.021449 | 0.125 | 0.08 | 261 | 0 | 0.364 | 1 | 1 | cs | TRUE
197 | LV_2554-3_1_9_line_197 |  | 189 | 192 | 0.0038739 | 0.125 | 0.08 | 261 | 0 | 0.364 | 1 | 1 | cs | TRUE
198 | LV_2554-3_1_9_line_198 |  | 192 | 193 | 0.043119 | 0.125 | 0.08 | 261 | 0 | 0.364 | 1 | 1 | cs | TRUE
199 | LV_2554-3_1_9_line_199 |  | 195 | 196 | 0.0063691 | 0.125 | 0.08 | 261 | 0 | 0.364 | 1 | 1 | cs | TRUE
200 | LV_2554-3_1_9_line_200 |  | 196 | 197 | 0.028036 | 0.125 | 0.08 | 261 | 0 | 0.364 | 1 | 1 | cs | TRUE
201 | LV_2554-3_1_9_line_201 |  | 198 | 199 | 0.0082805 | 0.125 | 0.08 | 261 | 0 | 0.364 | 1 | 4 | cs | TRUE
202 | LV_2554-3_1_9_line_202 |  | 200 | 201 | 0.0023351 | 0.125 | 0.08 | 261 | 0 | 0.364 | 1 | 1 | cs | TRUE
203 | LV_2554-3_1_9_line_203 |  | 200 | 202 | 0.009073 | 0.125 | 0.08 | 261 | 0 | 0.364 | 1 | 1 | cs | TRUE
204 | LV_2554-3_1_9_line_204 |  | 202 | 203 | 0.015513 | 0.125 | 0.08 | 261 | 0 | 0.364 | 1 | 1 | cs | TRUE
205 | LV_2554-3_1_9_line_205 |  | 204 | 205 | 0.024401 | 0.125 | 0.08 | 261 | 0 | 0.364 | 1 | 1 | cs | TRUE
206 | LV_2554-3_1_9_line_206 |  | 205 | 206 | 0.041792 | 0.125 | 0.08 | 261 | 0 | 0.364 | 1 | 1 | cs | TRUE
207 | LV_2554-3_1_9_line_207 |  | 206 | 207 | 0.0091319 | 0.125 | 0.08 | 261 | 0 | 0.364 | 1 | 1 | cs | TRUE
208 | LV_2554-3_1_9_line_208 |  | 208 | 209 | 0.01476 | 0.125 | 0.08 | 261 | 0 | 0.364 | 1 | 1 | cs | TRUE

## trafo
| name | std_type | hv_bus | lv_bus | sn_mva | vn_hv_kv | vn_lv_kv | vk_percent | vkr_percent | pfe_kw | i0_percent | shift_degree | tap_side | tap_neutral | tap_min | tap_max | tap_step_percent | tap_step_degree | tap_pos | tap_phase_shifter | parallel | df | in_service
0 | LV_2554-3_1_9_trafo_22 | 0.63 MVA 20/0.4 kV | 210 | 19 | 0.63 | 20 | 0.4 | 6 | 1.206 | 1.65 | 0.2619 | 150 | hv | 0 | -2 | 2 | 2.5 | 0 | 0 | FALSE | 1 | 1 | TRUE

## line_geodata
| x0 | y0 | x1 | y1 | x2 | y2 | x3 | y3 | x4 | y4 | x5 | y5 | x6 | y6 | x7 | y7 | x8 | y8 | x9 | y9 | x10 | y10
0 | 2609229.164 | 1231908.2484 | 2609258.896 | 1231922.9927
1 | 2609227.1344 | 1231907.242 | 2609229.164 | 1231908.2484
2 | 2609261.3545 | 1231924.2118 | 2609258.896 | 1231922.9927
3 | 2609227.1344 | 1231907.242 | 2609202.8329 | 1231895.1907
4 | 2609309.7633 | 1231948.2179 | 2609261.3545 | 1231924.2118
5 | 2609202.8329 | 1231895.1907 | 2609202.1949 | 1231894.8744
6 | 2609309.7633 | 1231948.2179 | 2609313.6328 | 1231947.9905 | 2609332.9682 | 1231957.5401
7 | 2609202.1949 | 1231894.8744 | 2609195.6585 | 1231891.6329
8 | 2609195.6585 | 1231891.6329 | 2609195.0632 | 1231891.3377
9 | 2609518.6351 | 1231875.6695 | 2609511.4358 | 1231893.6689 | 2609503.3905 | 1231905.6855 | 2609495.2841 | 1231913.2105 | 2609485.8933 | 1231919.0102 | 2609458.5577 | 1231934.0315 | 2609441.076 | 1231942.4868 | 2609427.584 | 1231951.4265 | 2609419.5979 | 1231983.6666
10 | 2609390.1428 | 1232119.2017 | 2609393.2168 | 1232109.6564 | 2609395.6485 | 1232094.3843 | 2609405.4697 | 1232045.8039 | 2609413.3767 | 1232001.1339 | 2609419.5979 | 1231983.6666
11 | 2609390.1428 | 1232119.2017 | 2609297.7954 | 1232077.6771 | 2609293.7073 | 1232076.0381
12 | 2609171.4093 | 1231879.6076 | 2609195.0632 | 1231891.3377
13 | 2609178.0985 | 1231457.2114 | 2609205.3848 | 1231470.4242
14 | 2609207.118 | 1231498.9909 | 2609213.9121 | 1231485.2141 | 2609214.5819 | 1231482.9916 | 2609214.7816 | 1231481.213 | 2609214.6479 | 1231479.4673 | 2609214.1889 | 1231477.61 | 2609213.2752 | 1231475.8964 | 2609212.3231 | 1231474.6164 | 2609211.4083 | 1231473.6478 | 2609209.9711 | 1231472.645 | 2609205.3848 | 1231470.4242
15 | 2609207.118 | 1231498.9909 | 2609197.2161 | 1231519.0693
16 | 2609188.3083 | 1231535.4271 | 2609191.9973 | 1231529.6515 | 2609197.2161 | 1231519.0693
17 | 2609105.9597 | 1231405.2566 | 2609123.7751 | 1231412.0656 | 2609133.5463 | 1231415.931
18 | 2609104.1951 | 1231410.357 | 2609105.9597 | 1231405.2566
19 | 2609105.9597 | 1231405.2566 | 2609108.283 | 1231398.5018
20 | 2609188.3083 | 1231535.4271 | 2609197.8903 | 1231541.8
21 | 2609159.6834 | 1231516.4607 | 2609188.3083 | 1231535.4271
22 | 2609120.5789 | 1231362.7534 | 2609108.283 | 1231398.5018
23 | 2609210.8453 | 1231550.4163 | 2609197.8903 | 1231541.8
24 | 2609159.6834 | 1231516.4607 | 2609153.0764 | 1231512.0691
25 | 2609159.6834 | 1231516.4607 | 2609156.5972 | 1231519.2355 | 2609154.702 | 1231520.5556 | 2609152.0804 | 1231521.6078 | 2609149.4595 | 1231522.1596 | 2609146.9981 | 1231522.3671
26 | 2609120.5789 | 1231362.7534 | 2609105.655 | 1231358.7063
27 | 2609120.5789 | 1231362.7534 | 2609130.7434 | 1231366.1031
28 | 2609210.8453 | 1231550.4163 | 2609219.8074 | 1231556.3769 | 2609223.0157 | 1231557.9385
29 | 2609127.4245 | 1231494.9102 | 2609129.3563 | 1231496.3023 | 2609153.0764 | 1231512.0691
30 | 2609138.7197 | 1231513.5825 | 2609144.5116 | 1231519.2392 | 2609146.9981 | 1231522.3671
31 | 2609013.714 | 1231406.8443 | 2609016.5468 | 1231395.6131
32 | 2609005.7932 | 1231438.2471 | 2609013.714 | 1231406.8443
33 | 2609018.1503 | 1231368.399 | 2609015.155 | 1231381.5606 | 2609015.0992 | 1231383.3616 | 2609016.8284 | 1231391.658 | 2609017.0232 | 1231393.0703 | 2609016.8013 | 1231394.6042 | 2609016.5468 | 1231395.6131
34 | 2609005.7932 | 1231438.2471 | 2609002.2718 | 1231433.3722 | 2609000.0727 | 1231430.356 | 2608990.4809 | 1231418.5568 | 2608990.4608 | 1231418.5317
35 | 2609008.5302 | 1231441.0752 | 2609007.0556 | 1231439.7277 | 2609005.7932 | 1231438.2471
36 | 2609025.0245 | 1231339.7615 | 2609021.7794 | 1231352.4531 | 2609018.1503 | 1231368.399
37 | 2608990.4608 | 1231418.5317 | 2608965.5565 | 1231387.5489
38 | 2609008.5302 | 1231441.0752 | 2608996.8732 | 1231455.8331
39 | 2609008.5302 | 1231441.0752 | 2609010.5427 | 1231442.29 | 2609013.9404 | 1231443.8516 | 2609022.4425 | 1231446.9498
40 | 2609025.0245 | 1231339.7615 | 2609004.9632 | 1231335.3307
41 | 2609025.0245 | 1231339.7615 | 2609051.5423 | 1231345.573
42 | 2608965.5565 | 1231387.5489 | 2608945.0015 | 1231361.977 | 2608943.9708 | 1231360.8673
43 | 2608996.8732 | 1231455.8331 | 2608984.4558 | 1231471.5537
44 | 2609022.4425 | 1231446.9498 | 2609032.445 | 1231450.5947 | 2609041.5055 | 1231453.0765 | 2609045.9994 | 1231453.9837
45 | 2608983.2328 | 1231330.5312 | 2609004.9632 | 1231335.3307
46 | 2609051.5423 | 1231345.573 | 2609068.4829 | 1231349.2856
47 | 2608923.0984 | 1231345.5316 | 2608927.8857 | 1231347.8541 | 2608932.9395 | 1231351.0302 | 2608936.6686 | 1231353.8708 | 2608941.7958 | 1231358.5257 | 2608943.9708 | 1231360.8673
48 | 2608975.7906 | 1231483.9406 | 2608981.1111 | 1231475.7881 | 2608984.4558 | 1231471.5537
49 | 2609052.77 | 1231455.3504 | 2609052.77 | 1231455.3504 | 2609045.9994 | 1231453.9837
50 | 2608983.2328 | 1231330.5312 | 2608979.213 | 1231329.6433
51 | 2609074.9593 | 1231350.705 | 2609068.4829 | 1231349.2856
52 | 2608900.6672 | 1231339.3641 | 2608908.0257 | 1231340.7759 | 2608912.4694 | 1231341.7275 | 2608917.1547 | 1231343.202 | 2608922.4147 | 1231345.1999 | 2608923.0984 | 1231345.5316
53 | 2608975.7906 | 1231483.9406 | 2608974.6276 | 1231486.8406 | 2608973.9332 | 1231490.4306 | 2608973.6937 | 1231493.5654 | 2608973.9232 | 1231497.0901 | 2608974.5001 | 1231501.1934 | 2608976.0248 | 1231508.4308
54 | 2609068.6596 | 1231459.2071 | 2609052.77 | 1231455.3504
55 | 2609156.4185 | 1231374.5642 | 2609145.8725 | 1231371.0888
56 | 2609176.6502 | 1231382.6608 | 2609159.2176 | 1231375.4867 | 2609156.4185 | 1231374.5642
57 | 2609130.7434 | 1231366.1031 | 2609145.8725 | 1231371.0888
58 | 2609184.9596 | 1231386.0805 | 2609176.6502 | 1231382.6608
59 | 2609184.9596 | 1231386.0805 | 2609188.4218 | 1231387.5053 | 2609197.6124 | 1231391.6129
60 | 2609205.8397 | 1231395.29 | 2609197.6124 | 1231391.6129
61 | 2609105.655 | 1231358.7063 | 2609093.3473 | 1231355.3686
62 | 2609213.6137 | 1231398.7646 | 2609205.8397 | 1231395.29
63 | 2609081.1645 | 1231352.0649 | 2609093.3473 | 1231355.3686
64 | 2609230.5511 | 1231406.3345 | 2609213.6137 | 1231398.7646
65 | 2608886.6454 | 1231650.4529 | 2608890.1125 | 1231651.1268
66 | 2608872.2878 | 1231647.6623 | 2608886.6454 | 1231650.4529
67 | 2608925.0679 | 1231657.9209 | 2608890.1125 | 1231651.1268
68 | 2608872.2878 | 1231647.6623 | 2608868.3521 | 1231646.8973
69 | 2608928.5285 | 1231658.5935 | 2608925.0679 | 1231657.9209
70 | 2608856.3267 | 1231644.56 | 2608868.3521 | 1231646.8973
71 | 2608928.5285 | 1231658.5935 | 2608930.1024 | 1231658.8994 | 2608946.5403 | 1231659.8245 | 2608946.5403 | 1231659.8245
72 | 2608856.3267 | 1231644.56 | 2608847.0206 | 1231642.7512
73 | 2608946.5403 | 1231659.8245 | 2608953.5861 | 1231658.2356
74 | 2608832.575 | 1231639.9435 | 2608847.0206 | 1231642.7512
75 | 2608953.5861 | 1231658.2356 | 2608959.4705 | 1231656.9087 | 2608963.8917 | 1231652.4905 | 2608963.8917 | 1231652.4905
76 | 2608832.575 | 1231639.9435 | 2608818.9851 | 1231637.3021
77 | 2609207.977 | 1231969.1373 | 2609207.4507 | 1231968.8721 | 2609199.8224 | 1231966.181 | 2609196.5449 | 1231964.6983
78 | 2609181.9304 | 1231955.3076 | 2609191.1975 | 1231961.6317 | 2609196.3948 | 1231964.6303 | 2609196.5449 | 1231964.6983
79 | 2609217.8312 | 1231974.1023 | 2609207.977 | 1231969.1373
80 | 2609181.9304 | 1231955.3076 | 2609172.0607 | 1231948.5723 | 2609169.6794 | 1231947.1558
81 | 2609169.6794 | 1231947.1558 | 2609169.1936 | 1231946.8668 | 2609168.1036 | 1231946.6206 | 2609166.9372 | 1231946.8523 | 2609165.9442 | 1231947.5734 | 2609158.9204 | 1231957.7606
82 | 2609150.9581 | 1231968.3074 | 2609154.0906 | 1231964.7656 | 2609158.9204 | 1231957.7606
83 | 2609200.0975 | 1232028.5967 | 2609195.7578 | 1232024.3319 | 2609192.2291 | 1232019.6014 | 2609176.9207 | 1231993.7624 | 2609168.4259 | 1231983.3987 | 2609150.9581 | 1231968.3074
84 | 2609171.4093 | 1231879.6076 | 2609136.7818 | 1231939.7019 | 2609135.4346 | 1231944.3026 | 2609135.3519 | 1231948.883 | 2609136.3456 | 1231952.6534 | 2609138.7623 | 1231956.7374 | 2609141.5736 | 1231960.3438 | 2609150.9581 | 1231968.3074
85 | 2609200.0975 | 1232028.5967 | 2609190.1986 | 1232030.3047 | 2609188.9119 | 1232029.9692 | 2609125.1745 | 1232018.8984 | 2609109.8004 | 1232016.1956 | 2609100.8828 | 1232012.6316
86 | 2609200.0975 | 1232028.5967 | 2609202.653 | 1232030.7809
87 | 2609171.4093 | 1231879.6076 | 2609172.0859 | 1231877.8187 | 2609172.5581 | 1231876.0184 | 2609172.9251 | 1231873.7064 | 2609173.4018 | 1231869.0266 | 2609173.4453 | 1231865.3022 | 2609173.0723 | 1231861.6883 | 2609172.4773 | 1231859.5973
88 | 2609074.9593 | 1231350.705 | 2609081.1645 | 1231352.0649 | 2609081.1645 | 1231352.0649
89 | 2608943.7032 | 1231303.4289 | 2608949.7877 | 1231316.1456 | 2608951.4878 | 1231318.6941 | 2608953.2796 | 1231320.6646 | 2608955.5561 | 1231322.5247 | 2608957.9694 | 1231324.1404 | 2608960.7922 | 1231325.3453 | 2608964.206 | 1231326.3288 | 2608979.213 | 1231329.6433
90 | 2608963.8917 | 1231652.4905 | 2608964.5079 | 1231645.2612
91 | 2608964.5079 | 1231645.2612 | 2608964.6933 | 1231643.086 | 2608965.7 | 1231638.2958 | 2608966.9404 | 1231635.974
92 | 2608976.5968 | 1231617.8999 | 2608966.9404 | 1231635.974
93 | 2609293.7073 | 1232076.0381 | 2609279.5151 | 1232070.3482
94 | 2609254.7013 | 1232060.3999 | 2609279.5151 | 1232070.3482
95 | 2609068.6596 | 1231459.2071 | 2609069.3174 | 1231459.3668 | 2609074.3279 | 1231460.9642 | 2609082.6305 | 1231463.923 | 2609085.9145 | 1231465.5067 | 2609089.236 | 1231467.3907 | 2609089.236 | 1231467.3907
96 | 2609093.8582 | 1231470.7215 | 2609089.236 | 1231467.3907
97 | 2609093.8582 | 1231470.7215 | 2609103.1359 | 1231477.4073
98 | 2609109.4927 | 1231481.9881 | 2609103.1359 | 1231477.4073
99 | 2609127.4245 | 1231494.9102 | 2609109.4927 | 1231481.9881
100 | 2608864.1006 | 1231576.2488 | 2608881.0904 | 1231578.5085
101 | 2608860.2353 | 1231575.7347 | 2608864.1006 | 1231576.2488
102 | 2608881.0904 | 1231578.5085 | 2608884.1002 | 1231578.9088
103 | 2608884.1002 | 1231578.9088 | 2608890.4127 | 1231579.7484
104 | 2608937.8463 | 1231608.547 | 2608907.7213 | 1231601.276 | 2608903.7417 | 1231598.9687 | 2608900.9245 | 1231594.106 | 2608897.5978 | 1231585.5181 | 2608893.9696 | 1231581.1212 | 2608890.4127 | 1231579.7484 | 2608890.4127 | 1231579.7484
105 | 2608937.8463 | 1231608.547 | 2608947.3892 | 1231610.8503
106 | 2608947.3892 | 1231610.8503 | 2608965.2406 | 1231615.1589
107 | 2609030.9383 | 1231666.2661 | 2609037.1582 | 1231680.7245
108 | 2609046.0523 | 1231701.3989 | 2609037.1582 | 1231680.7245
109 | 2609030.9383 | 1231666.2661 | 2609026.0444 | 1231655.2771
110 | 2609030.9383 | 1231666.2661 | 2609036.6629 | 1231666.2525 | 2609043.8319 | 1231667.4752 | 2609056.7351 | 1231673.6359
111 | 2609058.6599 | 1231726.5108 | 2609051.3569 | 1231713.7254 | 2609046.0523 | 1231701.3989
112 | 2609046.0523 | 1231701.3989 | 2609082.2728 | 1231718.3383
113 | 2609026.0444 | 1231655.2771 | 2609024.9633 | 1231652.8496
114 | 2609081.8588 | 1231685.6313 | 2609056.7351 | 1231673.6359
115 | 2609058.6599 | 1231726.5108 | 2609068.7276 | 1231738.6333 | 2609092.6561 | 1231763.1954 | 2609136.0896 | 1231817.8166
116 | 2609058.6599 | 1231726.5108 | 2609051.9491 | 1231727.7236 | 2609039.0094 | 1231727.0036 | 2609032.1847 | 1231727.4402
117 | 2609024.5967 | 1231652.0263 | 2609024.9633 | 1231652.8496
118 | 2609096.905 | 1231692.8152 | 2609081.8588 | 1231685.6313
119 | 2609136.0896 | 1231817.8166 | 2609166.2016 | 1231848.7589 | 2609167.97 | 1231851.0074 | 2609169.9415 | 1231854.0901 | 2609171.3156 | 1231856.7382 | 2609172.4773 | 1231859.5973
120 | 2609136.0896 | 1231817.8166 | 2609171.1421 | 1231824.9385
121 | 2608983.1027 | 1231699.7494 | 2608988.6411 | 1231710.7625 | 2608990.2727 | 1231713.4332 | 2608992.4271 | 1231715.8824 | 2608994.8706 | 1231717.3981 | 2609021.8673 | 1231726.1662 | 2609029.3313 | 1231727.6227 | 2609032.1847 | 1231727.4402
122 | 2609009.9509 | 1231619.1396 | 2609024.5967 | 1231652.0263
123 | 2609177.4957 | 1231826.2294 | 2609171.1421 | 1231824.9385
124 | 2608981.3784 | 1231696.3207 | 2608983.1027 | 1231699.7494
125 | 2609009.9509 | 1231619.1396 | 2609009.572 | 1231618.3343
126 | 2609036.1618 | 1231627.0283 | 2609021.6029 | 1231620.2356 | 2609015.9942 | 1231618.7151 | 2609009.9509 | 1231619.1396
127 | 2609177.4957 | 1231826.2294 | 2609278.4205 | 1231735.1414
128 | 2609041.2376 | 1231299.3986 | 2609053.3411 | 1231300.8392
129 | 2609018.5141 | 1231296.4682 | 2609032.0312 | 1231298.3028 | 2609041.2376 | 1231299.3986
130 | 2609053.3411 | 1231300.8392 | 2609053.9805 | 1231300.9153 | 2609058.6071 | 1231300.9554
131 | 2609018.5141 | 1231296.4682 | 2608992.1969 | 1231292.8963
132 | 2609018.5141 | 1231296.4682 | 2609027.6307 | 1231138.1447
133 | 2609076.2233 | 1231299.6816 | 2609058.6452 | 1231300.9557 | 2609058.6071 | 1231300.9554
134 | 2608972.6766 | 1231288.0741 | 2608978.6475 | 1231290.7291 | 2608981.8344 | 1231291.4899 | 2608992.1969 | 1231292.8963
135 | 2608943.7032 | 1231303.4289 | 2608956.9324 | 1231298.568 | 2608961.5166 | 1231296.6959 | 2608964.7301 | 1231294.9441 | 2608967.5879 | 1231293.0028 | 2608970.0294 | 1231290.9274 | 2608972.6766 | 1231288.0741
136 | 2609036.4768 | 1231519.3725 | 2609042.6035 | 1231522.343
137 | 2609029.0299 | 1231515.7619 | 2609036.4768 | 1231519.3725
138 | 2609042.6035 | 1231522.343 | 2609045.2004 | 1231523.6021 | 2609048.7673 | 1231524.9054
139 | 2609029.0299 | 1231515.7619 | 2609008.866 | 1231503.7099
140 | 2609029.0299 | 1231515.7619 | 2609026.3525 | 1231523.696 | 2609002.5733 | 1231527.3505
141 | 2609058.1041 | 1231528.3166 | 2609048.7673 | 1231524.9054
142 | 2608980.7182 | 1231530.7093 | 2609002.5733 | 1231527.3505
143 | 2609058.1041 | 1231528.3166 | 2609065.6118 | 1231531.0597 | 2609069.6471 | 1231532.4676
144 | 2608980.7182 | 1231530.7093 | 2608982.1146 | 1231537.334
145 | 2608980.7182 | 1231530.7093 | 2608976.0248 | 1231508.4308
146 | 2609069.6471 | 1231532.4676 | 2609083.4054 | 1231537.2681
147 | 2608985.3949 | 1231552.8963 | 2608982.1146 | 1231537.334
148 | 2609110.6707 | 1231548.9277 | 2609107.6453 | 1231546.5883 | 2609105.3682 | 1231545.1729 | 2609102.4472 | 1231543.9121 | 2609083.4054 | 1231537.2681
149 | 2608985.3949 | 1231552.8963 | 2608987.1137 | 1231559.407
150 | 2608985.3949 | 1231552.8963 | 2608971.5249 | 1231556.2331 | 2608964.203 | 1231555.833 | 2608951.3723 | 1231553.3885
151 | 2609254.7013 | 1232060.3999 | 2609240.8273 | 1232052.8514
152 | 2609202.653 | 1232030.7809 | 2609204.2414 | 1232032.1385 | 2609210.5121 | 1232036.195 | 2609217.9789 | 1232040.4202 | 2609240.8273 | 1232052.8514
153 | 2609110.6707 | 1231548.9277 | 2609117.9501 | 1231541.4185
154 | 2609110.6707 | 1231548.9277 | 2609084.191 | 1231576.4368
155 | 2609061.5419 | 1231583.6047 | 2609066.355 | 1231585.3267 | 2609072.4422 | 1231585.9696 | 2609077.8002 | 1231583.076 | 2609084.191 | 1231576.4368
156 | 2609061.5419 | 1231583.6047 | 2609032.8339 | 1231573.3341
157 | 2608775.0251 | 1231667.8089 | 2608775.0251 | 1231667.8089 | 2608775.3651 | 1231663.1399
158 | 2608785.6011 | 1231633.3037 | 2608775.3651 | 1231663.1399 | 2608775.3651 | 1231663.1399
159 | 2608786.8339 | 1231671.0342 | 2608777.1956 | 1231669.6354 | 2608775.0251 | 1231667.8089
160 | 2608785.6011 | 1231633.3037 | 2608781.4629 | 1231630.7072
161 | 2608785.6011 | 1231633.3037 | 2608807.3373 | 1231635.3082
162 | 2608786.8339 | 1231671.0342 | 2608789.1458 | 1231671.3697
163 | 2608770.9559 | 1231629.2552 | 2608781.4629 | 1231630.7072
164 | 2608807.3373 | 1231635.3082 | 2608809.9805 | 1231635.5519 | 2608818.9851 | 1231637.3021
165 | 2608801.573 | 1231673.1733 | 2608789.1458 | 1231671.3697
166 | 2608760.6578 | 1231627.466 | 2608764.2243 | 1231628.3249 | 2608770.9559 | 1231629.2552
167 | 2609263.8064 | 1231548.4111 | 2609265.8708 | 1231546.2086 | 2609275.4068 | 1231535.7555
168 | 2609338.6657 | 1231540.3182 | 2609303.6612 | 1231524.0095 | 2609298.5142 | 1231522.5117 | 2609293.7893 | 1231522.3265 | 2609290.176 | 1231523.1436 | 2609286.243 | 1231525.0608 | 2609281.9136 | 1231528.6229 | 2609275.4068 | 1231535.7555
169 | 2609263.8064 | 1231548.4111 | 2609260.4703 | 1231551.9704 | 2609256.2629 | 1231555.0435 | 2609251.5711 | 1231557.938 | 2609249.0788 | 1231559.0669
170 | 2609338.6657 | 1231540.3182 | 2609387.4546 | 1231566.4512
171 | 2609357.8024 | 1231491.0519 | 2609338.6657 | 1231540.3182
172 | 2609223.0157 | 1231557.9385 | 2609227.0715 | 1231559.9125 | 2609232.3624 | 1231561.277 | 2609237.3521 | 1231561.596 | 2609242.5323 | 1231561.1926 | 2609247.3882 | 1231559.8327 | 2609249.0788 | 1231559.0669
173 | 2609428.2668 | 1231588.3116 | 2609387.4546 | 1231566.4512
174 | 2609357.8024 | 1231491.0519 | 2609375.0717 | 1231500.4654
175 | 2609444.1885 | 1231596.8398 | 2609428.2668 | 1231588.3116
176 | 2609444.1885 | 1231596.8398 | 2609450.4607 | 1231600.2073
177 | 2609319.7022 | 1231716.75 | 2609278.4205 | 1231735.1414
178 | 2609319.7022 | 1231716.75 | 2609313.9046 | 1231724.7569 | 2609307.8496 | 1231732.7634 | 2609296.6844 | 1231745.9434
179 | 2609450.4607 | 1231600.2073 | 2609453.5981 | 1231598.6224 | 2609460.2715 | 1231602.035 | 2609461.3233 | 1231602.7375
180 | 2608996.2585 | 1231590.0349 | 2609009.572 | 1231618.3343
181 | 2608996.2585 | 1231590.0349 | 2608995.1877 | 1231587.0621
182 | 2608996.2585 | 1231590.0349 | 2608987.5994 | 1231597.7043 | 2608976.5968 | 1231617.8999
183 | 2608995.1877 | 1231587.0621 | 2608992.292 | 1231579.0223 | 2608989.2273 | 1231567.4131
184 | 2608976.5968 | 1231617.8999 | 2608965.2406 | 1231615.1589
185 | 2609567.426 | 1231678.5401 | 2609547.1447 | 1231665.1885
186 | 2609579.2468 | 1231640.3694 | 2609576.1986 | 1231657.1746 | 2609574.8657 | 1231662.0087 | 2609567.426 | 1231678.5401
187 | 2609499.6679 | 1231655.9408 | 2609509.1053 | 1231640.1464
188 | 2609515.1839 | 1231622.3009 | 2609509.1053 | 1231640.1464
189 | 2609499.6679 | 1231655.9408 | 2609484.4503 | 1231646.9356
190 | 2609515.1839 | 1231622.3009 | 2609533.1256 | 1231625.2423 | 2609538.4394 | 1231626.4404 | 2609551.9999 | 1231631.7949
191 | 2609515.1839 | 1231622.3009 | 2609496.9522 | 1231616.0682 | 2609492.2538 | 1231613.5592 | 2609490.2585 | 1231611.1546 | 2609483.7415 | 1231614.1906 | 2609479.1596 | 1231614.6502
192 | 2609579.2468 | 1231640.3694 | 2609584.6377 | 1231640.7338 | 2609612.5694 | 1231641.9621
193 | 2609579.2468 | 1231640.3694 | 2609573.2434 | 1231639.5038 | 2609568.2932 | 1231638.2284 | 2609552.3175 | 1231631.9203
194 | 2609458.6735 | 1231626.8127 | 2609474.4841 | 1231635.9111 | 2609478.7578 | 1231643.5669 | 2609484.4503 | 1231646.9356
195 | 2609551.9999 | 1231631.7949 | 2609552.3175 | 1231631.9203
196 | 2609479.1596 | 1231614.6502 | 2609461.3233 | 1231602.7375
197 | 2609616.4396 | 1231642.1323 | 2609612.5694 | 1231641.9621
198 | 2609616.4396 | 1231642.1323 | 2609646.5668 | 1231643.4572 | 2609659.5254 | 1231643.7827
199 | 2608945.1158 | 1231552.1965 | 2608951.3723 | 1231553.3885
200 | 2608921.3074 | 1231554.6126 | 2608923.5038 | 1231549.246 | 2608924.9136 | 1231548.3476 | 2608945.1158 | 1231552.1965
201 | 2608987.1137 | 1231559.407 | 2608989.2273 | 1231567.4131
202 | 2609098.7144 | 1232011.765 | 2609100.8828 | 1232012.6316
203 | 2609098.7144 | 1232011.765 | 2609090.2618 | 1232008.4057
204 | 2609090.2618 | 1232008.4057 | 2609079.6995 | 1232019.7676
205 | 2609230.5511 | 1231406.3345 | 2609232.9028 | 1231407.3856 | 2609245.8606 | 1231416.411 | 2609251.3063 | 1231419.0106
206 | 2609251.3063 | 1231419.0106 | 2609264.4829 | 1231425.3007 | 2609264.6425 | 1231434.6732 | 2609257.0278 | 1231450.7808
207 | 2609253.1249 | 1231459.0367 | 2609257.0278 | 1231450.7808
208 | 2608900.6672 | 1231339.3641 | 2608886.0234 | 1231337.5187

## bus_geodata
| x | y | coords
0 | 2609229.164 | 1231908.2484
1 | 2609258.896 | 1231922.9927
2 | 2609227.1344 | 1231907.242
3 | 2609261.3545 | 1231924.2118
4 | 2609202.8329 | 1231895.1907
5 | 2609309.7633 | 1231948.2179
6 | 2609202.1949 | 1231894.8744
7 | 2609332.9682 | 1231957.5401
8 | 2609195.6585 | 1231891.6329
9 | 2609419.598 | 1231983.6666
10 | 2609518.6351 | 1231875.6695
11 | 2609390.1428 | 1232119.2017
12 | 2609195.0632 | 1231891.3377
13 | 2609205.3848 | 1231470.4242
14 | 2609178.0985 | 1231457.2114
15 | 2609207.118 | 1231498.9909
16 | 2609197.2161 | 1231519.0693
17 | 2609133.5463 | 1231415.931
18 | 2609105.9597 | 1231405.2566
19 | 2609188.3083 | 1231535.4271
20 | 2609104.1951 | 1231410.357
21 | 2609108.283 | 1231398.5018
22 | 2609197.8903 | 1231541.8
23 | 2609159.6834 | 1231516.4607
24 | 2609120.5789 | 1231362.7534
25 | 2609210.8453 | 1231550.4163
26 | 2609153.0764 | 1231512.0691
27 | 2609146.9981 | 1231522.3671
28 | 2609013.714 | 1231406.8443
29 | 2609016.5468 | 1231395.6131
30 | 2609005.7932 | 1231438.2471
31 | 2609018.1503 | 1231368.399
32 | 2608990.4608 | 1231418.5317
33 | 2609008.5302 | 1231441.0752
34 | 2609025.0245 | 1231339.7615
35 | 2608965.5565 | 1231387.5489
36 | 2608996.8732 | 1231455.8331
37 | 2609022.4425 | 1231446.9498
38 | 2609004.9632 | 1231335.3307
39 | 2609051.5423 | 1231345.573
40 | 2608943.9708 | 1231360.8673
41 | 2608984.4558 | 1231471.5537
42 | 2609045.9994 | 1231453.9837
43 | 2608983.2328 | 1231330.5312
44 | 2609068.4829 | 1231349.2856
45 | 2608923.0984 | 1231345.5316
46 | 2608975.7906 | 1231483.9406
47 | 2609052.77 | 1231455.3504
48 | 2609156.4185 | 1231374.5642
49 | 2609145.8725 | 1231371.0888
50 | 2609176.6502 | 1231382.6608
51 | 2609130.7434 | 1231366.1031
52 | 2609184.9596 | 1231386.0805
53 | 2609197.6124 | 1231391.6129
54 | 2609105.655 | 1231358.7063
55 | 2609205.8397 | 1231395.29
56 | 2609093.3473 | 1231355.3686
57 | 2609213.6137 | 1231398.7646
58 | 2608886.6454 | 1231650.4529
59 | 2608890.1125 | 1231651.1268
60 | 2608872.2878 | 1231647.6623
61 | 2608925.0679 | 1231657.9209
62 | 2608868.3521 | 1231646.8973
63 | 2608928.5285 | 1231658.5935
64 | 2608856.3267 | 1231644.56
65 | 2608946.5403 | 1231659.8245
66 | 2608847.0206 | 1231642.7512
67 | 2608953.5862 | 1231658.2356
68 | 2608832.575 | 1231639.9435
69 | 2609196.5449 | 1231964.6983
70 | 2609207.977 | 1231969.1373
71 | 2609181.9304 | 1231955.3076
72 | 2609217.8312 | 1231974.1023
73 | 2609169.6794 | 1231947.1558
74 | 2609158.9204 | 1231957.7606
75 | 2609150.9581 | 1231968.3074
76 | 2609200.0975 | 1232028.5967
77 | 2609171.4093 | 1231879.6076
78 | 2609074.9593 | 1231350.705
79 | 2609081.1645 | 1231352.0649
80 | 2608979.213 | 1231329.6433
81 | 2608963.8917 | 1231652.4905
82 | 2608964.5079 | 1231645.2612
83 | 2608966.9404 | 1231635.974
84 | 2609293.7073 | 1232076.0381
85 | 2609279.5151 | 1232070.3482
86 | 2609068.6596 | 1231459.2071
87 | 2609089.236 | 1231467.3907
88 | 2609093.8582 | 1231470.7215
89 | 2609103.1359 | 1231477.4073
90 | 2609109.4927 | 1231481.9881
91 | 2609127.4245 | 1231494.9102
92 | 2608864.1006 | 1231576.2488
93 | 2608881.0904 | 1231578.5085
94 | 2608860.2353 | 1231575.7347
95 | 2608884.1002 | 1231578.9088
96 | 2608890.4127 | 1231579.7484
97 | 2608937.8463 | 1231608.547
98 | 2608947.3892 | 1231610.8503
99 | 2609037.1582 | 1231680.7245
100 | 2609030.9383 | 1231666.2661
101 | 2609046.0523 | 1231701.3989
102 | 2609026.0444 | 1231655.2771
103 | 2609056.7351 | 1231673.6359
104 | 2609058.6599 | 1231726.5108
105 | 2609082.2728 | 1231718.3383
106 | 2609024.9633 | 1231652.8496
107 | 2609081.8588 | 1231685.6313
108 | 2609136.0896 | 1231817.8166
109 | 2609032.1847 | 1231727.4402
110 | 2609024.5967 | 1231652.0263
111 | 2609096.905 | 1231692.8152
112 | 2609172.4773 | 1231859.5973
113 | 2609171.1421 | 1231824.9385
114 | 2608983.1027 | 1231699.7494
115 | 2609009.9509 | 1231619.1396
116 | 2609177.4957 | 1231826.2294
117 | 2608981.3784 | 1231696.3207
118 | 2609041.2376 | 1231299.3986
119 | 2609053.3411 | 1231300.8392
120 | 2609018.5141 | 1231296.4682
121 | 2609058.6071 | 1231300.9554
122 | 2608992.1969 | 1231292.8963
123 | 2609027.6307 | 1231138.1447
124 | 2609076.2233 | 1231299.6816
125 | 2608972.6766 | 1231288.0741
126 | 2608943.7032 | 1231303.4289
127 | 2609036.4768 | 1231519.3725
128 | 2609042.6035 | 1231522.343
129 | 2609029.0299 | 1231515.7619
130 | 2609048.7673 | 1231524.9054
131 | 2609008.866 | 1231503.7099
132 | 2609002.5733 | 1231527.3505
133 | 2609058.1041 | 1231528.3166
134 | 2608980.7182 | 1231530.7093
135 | 2609069.6471 | 1231532.4676
136 | 2608976.0248 | 1231508.4308
137 | 2608982.1146 | 1231537.334
138 | 2609083.4054 | 1231537.2681
139 | 2608985.3949 | 1231552.8963
140 | 2609254.7013 | 1232060.3999
141 | 2609240.8273 | 1232052.8514
142 | 2609202.653 | 1232030.7809
143 | 2609117.9501 | 1231541.4185
144 | 2609110.6707 | 1231548.9277
145 | 2609084.191 | 1231576.4368
146 | 2609138.7197 | 1231513.5825
147 | 2609061.5419 | 1231583.6047
148 | 2609032.8339 | 1231573.3341
149 | 2608775.3651 | 1231663.1399
150 | 2608775.0251 | 1231667.8089
151 | 2608785.6011 | 1231633.3037
152 | 2608786.8339 | 1231671.0342
153 | 2608781.4629 | 1231630.7072
154 | 2608807.3373 | 1231635.3082
155 | 2608789.1458 | 1231671.3697
156 | 2608770.9559 | 1231629.2552
157 | 2608818.9851 | 1231637.3021
158 | 2608801.573 | 1231673.1733
159 | 2608760.6578 | 1231627.466
160 | 2609275.4068 | 1231535.7555
161 | 2609263.8064 | 1231548.4111
162 | 2609338.6657 | 1231540.3182
163 | 2609249.0788 | 1231559.0669
164 | 2609387.4546 | 1231566.4512
165 | 2609357.8024 | 1231491.0519
166 | 2609223.0157 | 1231557.9385
167 | 2609428.2668 | 1231588.3116
168 | 2609375.0717 | 1231500.4654
169 | 2609444.1885 | 1231596.8398
170 | 2609319.7022 | 1231716.75
171 | 2609278.4205 | 1231735.1414
172 | 2609296.6844 | 1231745.9434
173 | 2609450.4607 | 1231600.2073
174 | 2609009.572 | 1231618.3343
175 | 2609036.1618 | 1231627.0283
176 | 2608996.2585 | 1231590.0349
177 | 2608995.1877 | 1231587.0621
178 | 2608976.5968 | 1231617.8999
179 | 2609547.1447 | 1231665.1885
180 | 2609567.426 | 1231678.5401
181 | 2609509.1053 | 1231640.1464
182 | 2609499.6679 | 1231655.9408
183 | 2609515.1839 | 1231622.3009
184 | 2609579.2468 | 1231640.3694
185 | 2609484.4503 | 1231646.9356
186 | 2609551.9999 | 1231631.7949
187 | 2609479.1596 | 1231614.6502
188 | 2609461.3233 | 1231602.7375
189 | 2609612.5694 | 1231641.9621
190 | 2609552.3175 | 1231631.9203
191 | 2609458.6735 | 1231626.8127
192 | 2609616.4396 | 1231642.1323
193 | 2609659.5254 | 1231643.7827
194 | 2608965.2406 | 1231615.1589
195 | 2608951.3723 | 1231553.3885
196 | 2608945.1158 | 1231552.1965
197 | 2608921.3074 | 1231554.6126
198 | 2608987.1137 | 1231559.407
199 | 2608989.2273 | 1231567.4131
200 | 2609098.7144 | 1232011.765
201 | 2609100.8828 | 1232012.6316
202 | 2609090.2618 | 1232008.4057
203 | 2609079.6995 | 1232019.7676
204 | 2609230.5511 | 1231406.3345
205 | 2609251.3063 | 1231419.0106
206 | 2609257.0278 | 1231450.7808
207 | 2609253.1249 | 1231459.0367
208 | 2608900.6672 | 1231339.3641
209 | 2608886.0234 | 1231337.5187
210 | 2609159.6834 | 1231516.4607

## line_std_types
| c_nf_per_km | r_ohm_per_km | x_ohm_per_km | max_i_ka | type | q_mm2 | alpha | voltage_rating
NAYY 4x50 SE | 210 | 0.642 | 0.083 | 0.142 | cs | 50 | 0.00403 | LV
NAYY 4x120 SE | 264 | 0.225 | 0.08 | 0.242 | cs | 120 | 0.00403 | LV
NAYY 4x150 SE | 261 | 0.208 | 0.08 | 0.27 | cs | 150 | 0.00403 | LV
NA2XS2Y 1x95 RM/25 12/20 kV | 216 | 0.313 | 0.132 | 0.252 | cs | 95 | 0.00403 | MV
NA2XS2Y 1x185 RM/25 12/20 kV | 273 | 0.161 | 0.117 | 0.362 | cs | 185 | 0.00403 | MV
NA2XS2Y 1x240 RM/25 12/20 kV | 304 | 0.122 | 0.112 | 0.421 | cs | 240 | 0.00403 | MV
NA2XS2Y 1x95 RM/25 6/10 kV | 315 | 0.313 | 0.123 | 0.249 | cs | 95 | 0.00403 | MV
NA2XS2Y 1x185 RM/25 6/10 kV | 406 | 0.161 | 0.11 | 0.358 | cs | 185 | 0.00403 | MV
NA2XS2Y 1x240 RM/25 6/10 kV | 456 | 0.122 | 0.105 | 0.416 | cs | 240 | 0.00403 | MV
NA2XS2Y 1x150 RM/25 12/20 kV | 250 | 0.206 | 0.116 | 0.319 | cs | 150 | 0.00403 | MV
NA2XS2Y 1x120 RM/25 12/20 kV | 230 | 0.253 | 0.119 | 0.283 | cs | 120 | 0.00403 | MV
NA2XS2Y 1x70 RM/25 12/20 kV | 190 | 0.443 | 0.132 | 0.22 | cs | 70 | 0.00403 | MV
NA2XS2Y 1x150 RM/25 6/10 kV | 360 | 0.206 | 0.11 | 0.315 | cs | 150 | 0.00403 | MV
NA2XS2Y 1x120 RM/25 6/10 kV | 340 | 0.253 | 0.113 | 0.28 | cs | 120 | 0.00403 | MV
NA2XS2Y 1x70 RM/25 6/10 kV | 280 | 0.443 | 0.123 | 0.217 | cs | 70 | 0.00403 | MV
N2XS(FL)2Y 1x120 RM/35 64/110 kV | 112 | 0.153 | 0.166 | 0.366 | cs | 120 | 0.00393 | HV
N2XS(FL)2Y 1x185 RM/35 64/110 kV | 125 | 0.099 | 0.156 | 0.457 | cs | 185 | 0.00393 | HV
N2XS(FL)2Y 1x240 RM/35 64/110 kV | 135 | 0.075 | 0.149 | 0.526 | cs | 240 | 0.00393 | HV
N2XS(FL)2Y 1x300 RM/35 64/110 kV | 144 | 0.06 | 0.144 | 0.588 | cs | 300 | 0.00393 | HV
15-AL1/3-ST1A 0.4 | 11 | 1.8769 | 0.35 | 0.105 | ol | 16 | 0.00403 | LV
24-AL1/4-ST1A 0.4 | 11.25 | 1.2012 | 0.335 | 0.14 | ol | 24 | 0.00403 | LV
48-AL1/8-ST1A 0.4 | 12.2 | 0.5939 | 0.3 | 0.21 | ol | 48 | 0.00403 | LV
94-AL1/15-ST1A 0.4 | 13.2 | 0.306 | 0.29 | 0.35 | ol | 94 | 0.00403 | LV
34-AL1/6-ST1A 10.0 | 9.7 | 0.8342 | 0.36 | 0.17 | ol | 34 | 0.00403 | MV
48-AL1/8-ST1A 10.0 | 10.1 | 0.5939 | 0.35 | 0.21 | ol | 48 | 0.00403 | MV
70-AL1/11-ST1A 10.0 | 10.4 | 0.4132 | 0.339 | 0.29 | ol | 70 | 0.00403 | MV
94-AL1/15-ST1A 10.0 | 10.75 | 0.306 | 0.33 | 0.35 | ol | 94 | 0.00403 | MV
122-AL1/20-ST1A 10.0 | 11.1 | 0.2376 | 0.323 | 0.41 | ol | 122 | 0.00403 | MV
149-AL1/24-ST1A 10.0 | 11.25 | 0.194 | 0.315 | 0.47 | ol | 149 | 0.00403 | MV
34-AL1/6-ST1A 20.0 | 9.15 | 0.8342 | 0.382 | 0.17 | ol | 34 | 0.00403 | MV
48-AL1/8-ST1A 20.0 | 9.5 | 0.5939 | 0.372 | 0.21 | ol | 48 | 0.00403 | MV
70-AL1/11-ST1A 20.0 | 9.7 | 0.4132 | 0.36 | 0.29 | ol | 70 | 0.00403 | MV
94-AL1/15-ST1A 20.0 | 10 | 0.306 | 0.35 | 0.35 | ol | 94 | 0.00403 | MV
122-AL1/20-ST1A 20.0 | 10.3 | 0.2376 | 0.344 | 0.41 | ol | 122 | 0.00403 | MV
149-AL1/24-ST1A 20.0 | 10.5 | 0.194 | 0.337 | 0.47 | ol | 149 | 0.00403 | MV
184-AL1/30-ST1A 20.0 | 10.75 | 0.1571 | 0.33 | 0.535 | ol | 184 | 0.00403 | MV
243-AL1/39-ST1A 20.0 | 11 | 0.1188 | 0.32 | 0.645 | ol | 243 | 0.00403 | MV
48-AL1/8-ST1A 110.0 | 8 | 0.5939 | 0.46 | 0.21 | ol | 48 | 0.00403 | HV
70-AL1/11-ST1A 110.0 | 8.4 | 0.4132 | 0.45 | 0.29 | ol | 70 | 0.00403 | HV
94-AL1/15-ST1A 110.0 | 8.65 | 0.306 | 0.44 | 0.35 | ol | 94 | 0.00403 | HV
122-AL1/20-ST1A 110.0 | 8.5 | 0.2376 | 0.43 | 0.41 | ol | 122 | 0.00403 | HV
149-AL1/24-ST1A 110.0 | 8.75 | 0.194 | 0.41 | 0.47 | ol | 149 | 0.00403 | HV
184-AL1/30-ST1A 110.0 | 8.8 | 0.1571 | 0.4 | 0.535 | ol | 184 | 0.00403 | HV
243-AL1/39-ST1A 110.0 | 9 | 0.1188 | 0.39 | 0.645 | ol | 243 | 0.00403 | HV
305-AL1/39-ST1A 110.0 | 9.2 | 0.0949 | 0.38 | 0.74 | ol | 305 | 0.00403 | HV
490-AL1/64-ST1A 110.0 | 9.75 | 0.059 | 0.37 | 0.96 | ol | 490 | 0.00403 | HV
679-AL1/86-ST1A 110.0 | 9.95 | 0.042 | 0.36 | 1.15 | ol | 679 | 0.00403 | HV
490-AL1/64-ST1A 220.0 | 10 | 0.059 | 0.285 | 0.96 | ol | 490 | 0.00403 | HV
679-AL1/86-ST1A 220.0 | 11.7 | 0.042 | 0.275 | 1.15 | ol | 679 | 0.00403 | HV
490-AL1/64-ST1A 380.0 | 11 | 0.059 | 0.253 | 0.96 | ol | 490 | 0.00403 | HV
679-AL1/86-ST1A 380.0 | 14.6 | 0.042 | 0.25 | 1.15 | ol | 679 | 0.00403 | HV

## trafo_std_types
| i0_percent | pfe_kw | vkr_percent | sn_mva | vn_lv_kv | vn_hv_kv | vk_percent | shift_degree | vector_group | tap_side | tap_neutral | tap_min | tap_max | tap_step_degree | tap_step_percent | tap_phase_shifter
160 MVA 380/110 kV | 0.06 | 60 | 0.25 | 160 | 110 | 380 | 12.2 | 0 | Yy0 | hv | 0 | -9 | 9 | 0 | 1.5 | FALSE
100 MVA 220/110 kV | 0.06 | 55 | 0.26 | 100 | 110 | 220 | 12 | 0 | Yy0 | hv | 0 | -9 | 9 | 0 | 1.5 | FALSE
63 MVA 110/20 kV | 0.04 | 22 | 0.32 | 63 | 20 | 110 | 18 | 150 | YNd5 | hv | 0 | -9 | 9 | 0 | 1.5 | FALSE
40 MVA 110/20 kV | 0.05 | 18 | 0.34 | 40 | 20 | 110 | 16.2 | 150 | YNd5 | hv | 0 | -9 | 9 | 0 | 1.5 | FALSE
25 MVA 110/20 kV | 0.07 | 14 | 0.41 | 25 | 20 | 110 | 12 | 150 | YNd5 | hv | 0 | -9 | 9 | 0 | 1.5 | FALSE
63 MVA 110/10 kV | 0.04 | 22 | 0.32 | 63 | 10 | 110 | 18 | 150 | YNd5 | hv | 0 | -9 | 9 | 0 | 1.5 | FALSE
40 MVA 110/10 kV | 0.05 | 18 | 0.34 | 40 | 10 | 110 | 16.2 | 150 | YNd5 | hv | 0 | -9 | 9 | 0 | 1.5 | FALSE
25 MVA 110/10 kV | 0.07 | 14 | 0.41 | 25 | 10 | 110 | 12 | 150 | YNd5 | hv | 0 | -9 | 9 | 0 | 1.5 | FALSE
0.25 MVA 20/0.4 kV | 0.32 | 0.8 | 1.44 | 0.25 | 0.4 | 20 | 6 | 150 | Yzn5 | hv | 0 | -2 | 2 | 0 | 2.5 | FALSE
0.4 MVA 20/0.4 kV | 0.3375 | 1.35 | 1.425 | 0.4 | 0.4 | 20 | 6 | 150 | Dyn5 | hv | 0 | -2 | 2 | 0 | 2.5 | FALSE
0.63 MVA 20/0.4 kV | 0.2619 | 1.65 | 1.206 | 0.63 | 0.4 | 20 | 6 | 150 | Dyn5 | hv | 0 | -2 | 2 | 0 | 2.5 | FALSE
0.25 MVA 10/0.4 kV | 0.24 | 0.6 | 1.2 | 0.25 | 0.4 | 10 | 4 | 150 | Dyn5 | hv | 0 | -2 | 2 | 0 | 2.5 | FALSE
0.4 MVA 10/0.4 kV | 0.2375 | 0.95 | 1.325 | 0.4 | 0.4 | 10 | 4 | 150 | Dyn5 | hv | 0 | -2 | 2 | 0 | 2.5 | FALSE
0.63 MVA 10/0.4 kV | 0.1873 | 1.18 | 1.0794 | 0.63 | 0.4 | 10 | 4 | 150 | Dyn5 | hv | 0 | -2 | 2 | 0 | 2.5 | FALSE

## trafo3w_std_types
| sn_hv_mva | sn_mv_mva | sn_lv_mva | vn_hv_kv | vn_mv_kv | vn_lv_kv | vk_hv_percent | vk_mv_percent | vk_lv_percent | vkr_hv_percent | vkr_mv_percent | vkr_lv_percent | pfe_kw | i0_percent | shift_mv_degree | shift_lv_degree | vector_group | tap_side | tap_neutral | tap_min | tap_max | tap_step_percent
63/25/38 MVA 110/20/10 kV | 63 | 25 | 38 | 110 | 20 | 10 | 10.4 | 10.4 | 10.4 | 0.28 | 0.32 | 0.35 | 35 | 0.89 | 0 | 0 | YN0yn0yn0 | hv | 0 | -10 | 10 | 1.2
63/25/38 MVA 110/10/10 kV | 63 | 25 | 38 | 110 | 10 | 10 | 10.4 | 10.4 | 10.4 | 0.28 | 0.32 | 0.35 | 35 | 0.89 | 0 | 0 | YN0yn0yn0 | hv | 0 | -10 | 10 | 1.2

## fuse_std_types
| fuse_type | i_rated_a | t_avg | t_min | t_total | x_avg | x_min | x_total
HV 100A | HV 100A | 100 | 0 | [10.0, 3.64, 0.854, 0.281, 0.1, 0.0531, 0.022, 0.01] | [10.0, 4.267, 1.21, 0.403, 0.1, 0.058, 0.022, 0.01] | 0 | [300.0, 350.0, 450.0, 550.0, 700.0, 850.0, 1200.0, 1752.0] | [600.0, 700.0, 900.0, 1150.0, 1665.0, 2000.0, 3000.0, 4313.0]
HV 10A | HV 10A | 10 | 0 | [10.0, 1675.0, 0.344, 0.156, 0.1, 0.0417, 0.0171, 0.01] | [10.0, 1.3, 0.3, 0.155, 0.1, 0.0555, 0.023, 0.01] | 0 | [30.0, 32.0, 35.0, 37.0, 39.0, 50.0, 70.0, 88.0] | [60.0, 70.0, 80.0, 87.0, 94.0, 110.0, 150.0, 216.0]
HV 125A | HV 125A | 125 | 0 | [10.0, 1.82, 0.344, 0.1, 0.0467, 0.0269, 0.01] | [10.0, 2.478, 0.426, 0.1, 0.0427, 0.0211, 0.01] | 0 | [375.0, 500.0, 700.0, 925.0, 1200.0, 1500.0, 2341.0] | [750.0, 1000.0, 1500.0, 2200.0, 3000.0, 4000.0, 5765.0]
HV 160A | HV 160A | 160 | 0 | [10.0, 4.15, 1.03, 0.198, 0.1, 0.051, 0.0172, 0.01] | [10.0, 2.3, 0.734, 0.274, 0.1, 0.046, 0.0177, 0.01] | 0 | [480.0, 550.0, 700.0, 1000.0, 1260.0, 1600.0, 2500.0, 3227.0] | [960.0, 1300.0, 1700.0, 2200.0, 2996.0, 4000.0, 6000.0, 7946.0]
HV 16A | HV 16A | 16 | 0 | [10.0, 0.352, 0.164, 0.1, 0.0649, 0.0342, 0.01] | [10.0, 2.34, 0.722, 0.181, 0.1, 0.055, 0.0296, 0.01] | 0 | [48.0, 60.0, 65.0, 71.0, 80.0, 100.0, 162.0] | [96.0, 110.0, 125.0, 150.0, 168.0, 200.0, 250.0, 398.0]
HV 200A | HV 200A | 200 | 0 | [10.0, 4.267, 1.21, 0.403, 0.1, 0.058, 0.022, 0.01] | [10.0, 3.73, 1.654, 0.328, 0.1, 0.0531, 0.019, 0.01] | 0 | [600.0, 700.0, 900.0, 1150.0, 1665.0, 2000.0, 3000.0, 4313.0] | [1200.0, 1500.0, 1800.0, 2700.0, 3960.0, 5000.0, 7500.0, 10620.0]
HV 20A | HV 20A | 20 | 0 | [10.0, 1.3, 0.3, 0.155, 0.1, 0.0555, 0.023, 0.01] | [10.0, 1.3, 0.161, 0.1, 0.0611, 0.0399, 0.0141, 0.01] | 0 | [60.0, 70.0, 80.0, 87.0, 94.0, 110.0, 150.0, 216.0] | [120.0, 150.0, 200.0, 223.0, 260.0, 300.0, 450.0, 532.0]
HV 25A | HV 25A | 25 | 0 | [10.0, 2.512, 0.833, 0.299, 0.1, 0.0372, 0.0223, 0.01] | [10.0, 3.125, 0.597, 0.198, 0.1, 0.0378, 0.022, 0.01] | 0 | [75.0, 82.0, 90.0, 100.0, 124.0, 170.0, 200.0, 289.0] | [150.0, 170.0, 210.0, 250.0, 294.0, 400.0, 500.0, 711.0]
HV 31.5A | HV 31.5A | 31.5 | 0 | [10.0, 2.34, 0.722, 0.181, 0.1, 0.055, 0.0296, 0.01] | [10.0, 2.84, 0.368, 0.164, 0.1, 0.0621, 0.0378, 0.0195, 0.01] | 0 | [95.0, 110.0, 125.0, 150.0, 165.0, 200.0, 250.0, 390.0] | [189.0, 220.0, 300.0, 350.0, 393.0, 450.0, 530.0, 700.0, 960.0]
HV 40A | HV 40A | 40 | 0 | [10.0, 1.3, 0.161, 0.1, 0.0611, 0.0399, 0.0141, 0.01] | [10.0, 2.05, 0.369, 0.198, 0.1, 0.051, 0.0298, 0.01] | 0 | [120.0, 150.0, 200.0, 223.0, 260.0, 300.0, 450.0, 532.0] | [240.0, 300.0, 400.0, 450.0, 530.0, 650.0, 800.0, 1311.0]
HV 50A | HV 50A | 50 | 0 | [10.0, 3.215, 0.597, 0.198, 0.1, 0.0378, 0.022, 0.01] | [10.0, 3.64, 0.854, 0.281, 0.1, 0.0531, 0.022, 0.01] | 0 | [150.0, 170.0, 210.0, 250.0, 294.0, 400.0, 500.0, 711.0] | [300.0, 350.0, 450.0, 550.0, 700.0, 850.0, 1200.0, 1752.0]
HV 6.3A | HV 6.3A | 6.3 | 0 | [10.0, 1.39, 0.344, 0.168, 0.1, 0.056, 0.0263, 0.01] | [10.0, 1.711, 0.516, 0.198, 0.1, 0.0634, 0.0303, 0.01] | 0 | [19.0, 19.5, 20.4, 20.8, 22.0, 25.0, 32.0, 48.0] | [38.0, 40.0, 43.0, 48.0, 53.0, 60.0, 75.0, 118.0]
HV 63A | HV 63A | 63 | 0 | [10.0, 2.84, 0.368, 0.164, 0.1, 0.0621, 0.0378, 0.0195, 0.01] | [10.0, 1.82, 0.344, 0.1, 0.0467, 0.0269, 0.01] | 0 | [189.0, 220.0, 300.0, 350.0, 393.0, 450.0, 530.0, 700.0, 961.0] | [378.0, 500.0, 700.0, 934.0, 1200.0, 1500.0, 2366.0]
HV 80A | HV 80A | 80 | 0 | [10.0, 2.05, 0.369, 0.198, 0.1, 0.051, 0.0298, 0.01] | [10.0, 4.15, 1.03, 0.198, 0.1, 0.051, 0.0172, 0.01] | 0 | [240.0, 300.0, 400.0, 450.0, 530.0, 650.0, 800.0, 1311.0] | [480.0, 550.0, 700.0, 1000.0, 1260.0, 1600.0, 2500.0, 3227.0]
Siemens NH-1-100 | Siemens NH-1-100 | 100 | [5400.0, 2000.0, 400.0, 20.0, 1.0, 0.2, 0.012, 0.004] | 0 | 0 | [150.0, 190.0, 250.0, 430.0, 900.0, 1250.0, 2700.0, 3600.0] | 0 | 0
Siemens NH-1-125 | Siemens NH-1-125 | 125 | [4800.0, 120.0, 7.0, 0.1, 0.004] | 0 | 0 | [180.0, 400.0, 740.0, 2000.0, 4250.0] | 0 | 0
Siemens NH-1-16 | Siemens NH-1-16 | 16 | [4000.0, 400.0, 2.0, 0.1, 0.04, 0.01] | 0 | 0 | [26.0, 35.0, 75.0, 150.0, 200.0, 300.0] | 0 | 0
Siemens NH-1-160 | Siemens NH-1-160 | 160 | [4800.0, 120.0, 7.0, 0.1, 0.004] | 0 | 0 | [210.0, 500.0, 900.0, 2300.0, 5000.0] | 0 | 0
Siemens NH-1-25 | Siemens NH-1-25 | 25 | [4000.0, 1000.0, 10.0, 0.2, 0.02, 0.01] | 0 | 0 | [40.0, 50.0, 100.0, 210.0, 400.0, 500.0] | 0 | 0
Siemens NH-1-50 | Siemens NH-1-50 | 50 | [4000.0, 40.0, 4.0, 1.0, 0.02, 0.01] | 0 | 0 | [86.0, 200.0, 300.0, 400.0, 1000.0, 1280.0] | 0 | 0
Siemens NH-1-63 | Siemens NH-1-63 | 63 | [4000.0, 100.0, 10.0, 2.0, 0.04, 0.01] | 0 | 0 | [100.0, 200.0, 300.0, 400.0, 1000.0, 1500.0] | 0 | 0
Siemens NH-1-80 | Siemens NH-1-80 | 80 | [4800.0, 120.0, 7.0, 0.1, 0.01] | 0 | 0 | [150.58, 250.0, 450.0, 1150.0, 2470.0] | 0 | 0
Siemens NH-2-1000 | Siemens NH-2-1000 | 1000 | [4800.0, 120.0, 7.0, 0.1, 0.004] | 0 | 0 | [1900.0, 3500.0, 8400.0, 24000.0, 52000.0] | 0 | 0
Siemens NH-2-200 | Siemens NH-2-200 | 200 | [4800.0, 120.0, 7.0, 0.1, 0.004] | 0 | 0 | [280.0, 650.0, 1200.0, 3000.0, 7000.0] | 0 | 0
Siemens NH-2-224 | Siemens NH-2-224 | 224 | [4800.0, 120.0, 7.0, 0.2, 0.04, 0.004] | 0 | 0 | [400.0, 750.0, 1453.0, 3025.0, 4315.0, 7600.0] | 0 | 0
Siemens NH-2-250 | Siemens NH-2-250 | 250 | [4800.0, 120.0, 7.0, 0.1, 0.004] | 0 | 0 | [450.0, 800.0, 1650.0, 4000.0, 8500.0] | 0 | 0
Siemens NH-2-315 | Siemens NH-2-315 | 315 | [4800.0, 120.0, 7.0, 0.1, 0.004] | 0 | 0 | [550.0, 920.0, 1900.0, 5000.0, 11000.0] | 0 | 0
Siemens NH-2-355 | Siemens NH-2-355 | 355 | [4800.0, 120.0, 6.0, 0.1, 0.004] | 0 | 0 | [650.0, 1116.27, 2350.0, 5840.0, 12790.0] | 0 | 0
Siemens NH-2-400 | Siemens NH-2-400 | 400 | [4800.0, 120.0, 7.0, 0.1, 0.004] | 0 | 0 | [720.0, 1350.0, 2800.0, 6500.0, 15000.0] | 0 | 0
Siemens NH-2-425 | Siemens NH-2-425 | 425 | [4800.0, 120.0, 7.0, 0.1, 0.004] | 0 | 0 | [850.0, 1500.0, 3050.0, 7500.0, 16500.0] | 0 | 0
Siemens NH-2-630 | Siemens NH-2-630 | 630 | [4800.0, 120.0, 7.0, 0.1, 0.004] | 0 | 0 | [1200.0, 2000.0, 4800.0, 12000.0, 26000.0] | 0 | 0

## res_bus
| vm_pu | va_degree | p_mw | q_mvar
0 | 0.97212 | -0.53732 | 0.0016089 | 0.00040323
1 | 0.97189 | -0.54194 | 0.0010893 | 0.00027301
2 | 0.97214 | -0.53694 | 0.00093094 | 0.00023332
3 | 0.97187 | -0.54227 | 0.0035708 | 0.00089492
4 | 0.9724 | -0.53189 | 0.0008924 | 0.00022366
5 | 0.97173 | -0.54515 | 0 | 0
6 | 0.9724 | -0.53175 | 0.00098506 | 0.00024688
7 | 0.97166 | -0.5465 | 0.0028845 | 0.00072292
8 | 0.97248 | -0.53014 | 0.0013389 | 0.00033557
9 | 0.97021 | -0.57534 | 0 | 0
10 | 0.97018 | -0.57597 | 0.00021316 | 5.3424e-05
11 | 0.97023 | -0.57478 | 0 | 0
12 | 0.97249 | -0.52998 | 0.00033854 | 8.4847e-05
13 | 0.9996 | -0.0076271 | 0.002849 | 0.00071403
14 | 0.99957 | -0.0083359 | 0.0013399 | 0.00033581
15 | 0.99974 | -0.0050797 | 0.0024274 | 0.00060836
16 | 0.99987 | -0.0024961 | 0.0010574 | 0.00026501
17 | 0.974 | -0.49994 | 0.001561 | 0.00039122
18 | 0.97404 | -0.49909 | 0 | 0
19 | 1 | 0 | -0.50927 | -0.13067
20 | 0.97401 | -0.49966 | 0.0057271 | 0.0014353
21 | 0.97409 | -0.49813 | 0.00082118 | 0.00020581
22 | 0.99955 | -0.0084509 | 0.00089163 | 0.00022346
23 | 0.99743 | -0.048301 | 0 | 0
24 | 0.97437 | -0.4925 | 0 | 0
25 | 0.99896 | -0.019828 | 0.0015162 | 0.00038
26 | 0.99684 | -0.059497 | 0.00080707 | 0.00020227
27 | 0.99742 | -0.048452 | 0 | 0
28 | 0.98427 | -0.29954 | 0.003989 | 0.00099973
29 | 0.98343 | -0.31579 | 0.0026346 | 0.0006603
30 | 0.98489 | -0.28761 | 0 | 0
31 | 0.98148 | -0.35358 | 0.00097364 | 0.00024402
32 | 0.98462 | -0.29291 | 0.0047366 | 0.0011871
33 | 0.98497 | -0.28595 | 0 | 0
34 | 0.97944 | -0.39327 | 0 | 0
35 | 0.98436 | -0.29796 | 0.00096236 | 0.00024119
36 | 0.98407 | -0.30346 | 0.0033829 | 0.00084783
37 | 0.98603 | -0.26552 | 0.0028487 | 0.00071395
38 | 0.97911 | -0.39975 | 0.00093891 | 0.00023531
39 | 0.978 | -0.42142 | 0.00029502 | 7.394e-05
40 | 0.98416 | -0.30172 | 0.0009717 | 0.00024353
41 | 0.98312 | -0.32184 | 0.0037753 | 0.00094618
42 | 0.98777 | -0.23206 | 0.0029421 | 0.00073735
43 | 0.97877 | -0.4064 | 0.0013088 | 0.00032801
44 | 0.97708 | -0.43935 | 0.0010537 | 0.00026408
45 | 0.98404 | -0.30413 | 0.0013074 | 0.00032766
46 | 0.98242 | -0.33549 | 0 | 0
47 | 0.98826 | -0.22261 | 0.0027842 | 0.00069779
48 | 0.97298 | -0.52002 | 0.0047123 | 0.001181
49 | 0.97335 | -0.51266 | 0.0033663 | 0.00084366
50 | 0.97234 | -0.53258 | 0.00087696 | 0.00021979
51 | 0.97393 | -0.50113 | 0.0045058 | 0.0011293
52 | 0.97208 | -0.53762 | 0.0034417 | 0.00086257
53 | 0.97174 | -0.54449 | 0.0010376 | 0.00026005
54 | 0.97512 | -0.47776 | 0.0022574 | 0.00056575
55 | 0.97152 | -0.54881 | 0.0041433 | 0.0010384
56 | 0.97577 | -0.46509 | 0.00040987 | 0.00010272
57 | 0.97134 | -0.55223 | 0.0025612 | 0.0006419
58 | 0.97384 | -0.50319 | 0.0023158 | 0.00058038
59 | 0.97398 | -0.50044 | 0.0017417 | 0.00043651
60 | 0.97329 | -0.51397 | 0.0023583 | 0.00059104
61 | 0.97545 | -0.47162 | 0.0035013 | 0.0008775
62 | 0.97315 | -0.51675 | 0.00088878 | 0.00022275
63 | 0.9756 | -0.46854 | 0.0021663 | 0.00054292
64 | 0.97273 | -0.52505 | 0.0033272 | 0.00083387
65 | 0.97644 | -0.45208 | 0.0031792 | 0.00079677
66 | 0.97244 | -0.5309 | 0.0026359 | 0.00066062
67 | 0.97662 | -0.44859 | 0.0016937 | 0.00042449
68 | 0.97201 | -0.53927 | 0.0023574 | 0.00059083
69 | 0.97102 | -0.55915 | 0.00059964 | 0.00015028
70 | 0.97098 | -0.55983 | 0.0015939 | 0.00039948
71 | 0.97108 | -0.55799 | 0.00092785 | 0.00023254
72 | 0.97097 | -0.56012 | 0.0014131 | 0.00035415
73 | 0.97114 | -0.55676 | 0.00072262 | 0.00018111
74 | 0.97122 | -0.55516 | 0.0017085 | 0.00042819
75 | 0.97131 | -0.55345 | 0 | 0
76 | 0.97067 | -0.56605 | 0 | 0
77 | 0.97283 | -0.52334 | 0 | 0
78 | 0.97674 | -0.44608 | 0.00065979 | 0.00016536
79 | 0.97641 | -0.45246 | 0.00030946 | 7.7557e-05
80 | 0.97871 | -0.40753 | 0.003793 | 0.00095061
81 | 0.97678 | -0.44552 | 0.0020493 | 0.0005136
82 | 0.97687 | -0.44364 | 0.0036681 | 0.0009193
83 | 0.97701 | -0.44096 | 0.002147 | 0.00053809
84 | 0.97025 | -0.57434 | 0.00089272 | 0.00022374
85 | 0.97027 | -0.57402 | 0.0019875 | 0.00049812
86 | 0.98944 | -0.20007 | 0.0028423 | 0.00071235
87 | 0.99105 | -0.16924 | 0.0032713 | 0.00081987
88 | 0.99147 | -0.16127 | 0.0016729 | 0.00041926
89 | 0.99231 | -0.1452 | 0.0003069 | 7.6917e-05
90 | 0.99289 | -0.1342 | 0.0016442 | 0.00041207
91 | 0.99453 | -0.10307 | 0.0020582 | 0.00051584
92 | 0.97582 | -0.46448 | 0.0016845 | 0.00042219
93 | 0.97591 | -0.46274 | 0.0053819 | 0.0013488
94 | 0.9758 | -0.46476 | 0.0038695 | 0.00096979
95 | 0.97594 | -0.46213 | 0.00039323 | 9.8553e-05
96 | 0.976 | -0.46081 | 0.00113 | 0.00028321
97 | 0.9767 | -0.44716 | 0.0019228 | 0.00048189
98 | 0.97683 | -0.44458 | 0.0018171 | 0.0004554
99 | 0.97651 | -0.45081 | 0.0017758 | 0.00044507
100 | 0.97669 | -0.44725 | 0 | 0
101 | 0.97626 | -0.45572 | 0 | 0
102 | 0.97686 | -0.44401 | 0.0018333 | 0.00045947
103 | 0.97646 | -0.4519 | 0.0031466 | 0.0007886
104 | 0.97597 | -0.46141 | 0 | 0
105 | 0.97613 | -0.45828 | 0.0035013 | 0.0008775
106 | 0.9769 | -0.44328 | 0.0015584 | 0.00039058
107 | 0.9763 | -0.45504 | 0.0028931 | 0.00072508
108 | 0.97389 | -0.50233 | 0 | 0
109 | 0.9758 | -0.46481 | 0.002771 | 0.00069448
110 | 0.97691 | -0.44302 | 0.0022621 | 0.00056693
111 | 0.97625 | -0.45604 | 0.0032838 | 0.000823
112 | 0.97311 | -0.51785 | 0.00095984 | 0.00024056
113 | 0.97366 | -0.50693 | 0.0020252 | 0.00050755
114 | 0.97556 | -0.46945 | 0.0022216 | 0.00055678
115 | 0.97745 | -0.43242 | 0 | 0
116 | 0.97363 | -0.50752 | 0.0013555 | 0.00033973
117 | 0.97556 | -0.46959 | 0.0019716 | 0.00049414
118 | 0.97727 | -0.43596 | 0.0033295 | 0.00083445
119 | 0.97724 | -0.43656 | 0.00095071 | 0.00023827
120 | 0.9774 | -0.43343 | 0.0014875 | 0.00037281
121 | 0.97723 | -0.43673 | 0.00034871 | 8.7394e-05
122 | 0.97765 | -0.42836 | 0.0008235 | 0.00020639
123 | 0.97696 | -0.44197 | 0.0029452 | 0.00073815
124 | 0.97721 | -0.43719 | 0.0014135 | 0.00035427
125 | 0.97787 | -0.42418 | 0 | 0
126 | 0.97821 | -0.41734 | 0 | 0
127 | 0.97848 | -0.4124 | 0.00090614 | 0.0002271
128 | 0.97832 | -0.41552 | 0.0018047 | 0.00045229
129 | 0.97868 | -0.40847 | 0 | 0
130 | 0.97817 | -0.41837 | 0.012593 | 0.003156
131 | 0.97861 | -0.40979 | 0.0030893 | 0.00077426
132 | 0.97956 | -0.39125 | 0.0027108 | 0.00067938
133 | 0.97807 | -0.42032 | 0.001222 | 0.00030626
134 | 0.98021 | -0.37845 | 0 | 0
135 | 0.97797 | -0.42246 | 0.00084287 | 0.00021124
136 | 0.98125 | -0.35808 | 0.0024748 | 0.00062024
137 | 0.97995 | -0.38353 | 0.0024937 | 0.00062498
138 | 0.97785 | -0.42478 | 0.0014658 | 0.00036737
139 | 0.97934 | -0.39531 | 0 | 0
140 | 0.97035 | -0.57248 | 0 | 0
141 | 0.97039 | -0.57157 | 0.0031189 | 0.00078168
142 | 0.97065 | -0.56649 | 0.00080646 | 0.00020212
143 | 0.97763 | -0.42903 | 0.0015275 | 0.00038282
144 | 0.97765 | -0.42873 | 0 | 0
145 | 0.97744 | -0.43273 | 0.0016905 | 0.00042369
146 | 0.99741 | -0.048578 | 0.00059805 | 0.00014988
147 | 0.97734 | -0.43468 | 0.0028626 | 0.00071745
148 | 0.97731 | -0.43534 | 0.0011787 | 0.0002954
149 | 0.97041 | -0.57087 | 0.0014579 | 0.00036538
150 | 0.97036 | -0.57202 | 0.0033482 | 0.00083915
151 | 0.97085 | -0.56223 | 0 | 0
152 | 0.97024 | -0.57435 | 0.0030406 | 0.00076205
153 | 0.97081 | -0.56311 | 0.003024 | 0.00075789
154 | 0.97135 | -0.55233 | 0.0019306 | 0.00048385
155 | 0.97022 | -0.57465 | 0.0032391 | 0.00081179
156 | 0.97074 | -0.56442 | 0.0024303 | 0.00060909
157 | 0.97164 | -0.54655 | 0.0020344 | 0.00050986
158 | 0.97018 | -0.57552 | 0.0037177 | 0.00093174
159 | 0.9707 | -0.56525 | 0.0042669 | 0.0010694
160 | 0.99606 | -0.075084 | 0.0016248 | 0.0004072
161 | 0.9967 | -0.062862 | 0.0015297 | 0.00038338
162 | 0.9934 | -0.12603 | 0 | 0
163 | 0.99739 | -0.049702 | 0.00070764 | 0.00017735
164 | 0.98983 | -0.19473 | 0.043054 | 0.01079
165 | 0.99241 | -0.14517 | 0 | 0
166 | 0.99841 | -0.030225 | 0.0016072 | 0.00040279
167 | 0.9857 | -0.27497 | 0.04315 | 0.010814
168 | 0.99204 | -0.1523 | 0.02049 | 0.0051353
169 | 0.9848 | -0.29243 | 0 | 0
170 | 0.97311 | -0.51777 | 0 | 0
171 | 0.97317 | -0.51658 | 0.0021839 | 0.00054733
172 | 0.97306 | -0.51875 | 0.0014313 | 0.00035871
173 | 0.98445 | -0.29931 | 0 | 0
174 | 0.97746 | -0.43215 | 0.0017116 | 0.00042897
175 | 0.97737 | -0.43387 | 0.002851 | 0.00071452
176 | 0.97796 | -0.4223 | 0 | 0
177 | 0.97808 | -0.42013 | 0.0016142 | 0.00040455
178 | 0.97731 | -0.43512 | 0 | 0
179 | 0.98282 | -0.33116 | 0.00023148 | 5.8015e-05
180 | 0.98282 | -0.33106 | 0 | 0
181 | 0.98321 | -0.32352 | 0 | 0
182 | 0.98317 | -0.32433 | 0 | 0
183 | 0.98325 | -0.32269 | 0 | 0
184 | 0.98283 | -0.33089 | 0 | 0
185 | 0.98313 | -0.32511 | 0.00014323 | 3.5896e-05
186 | 0.98297 | -0.3282 | 0.00078615 | 0.00019703
187 | 0.98363 | -0.31525 | 0 | 0
188 | 0.98384 | -0.31121 | 0.043406 | 0.010879
189 | 0.98268 | -0.33385 | 0.0023862 | 0.00059805
190 | 0.98297 | -0.32825 | 0.0020592 | 0.00051607
191 | 0.98306 | -0.32651 | 0.0023009 | 0.00057666
192 | 0.98267 | -0.33403 | 0.001538 | 0.00038546
193 | 0.98263 | -0.3348 | 0.00099582 | 0.00024958
194 | 0.97711 | -0.43914 | 0.0026862 | 0.00067324
195 | 0.97911 | -0.39989 | 0.0030991 | 0.00077672
196 | 0.97909 | -0.40038 | 0.0019048 | 0.00047738
197 | 0.97903 | -0.40154 | 0.0022728 | 0.00056962
198 | 0.9791 | -0.40007 | 0.0010757 | 0.00026959
199 | 0.9788 | -0.4059 | 0.0025657 | 0.00064301
200 | 0.97051 | -0.56919 | 0 | 0
201 | 0.97052 | -0.56914 | 0.00052959 | 0.00013273
202 | 0.9705 | -0.56938 | 0 | 0
203 | 0.97049 | -0.5697 | 0.001119 | 0.00028046
204 | 0.97101 | -0.55883 | 0.0028224 | 0.00070735
205 | 0.97064 | -0.56623 | 0.0036076 | 0.00090416
206 | 0.97014 | -0.57613 | 0.0071515 | 0.0017923
207 | 0.97009 | -0.57708 | 0.0056428 | 0.0014142
208 | 0.98396 | -0.30573 | 0 | 0
209 | 0.98391 | -0.30674 | 0.0038152 | 0.00095618
210 | 0.99998 | 149.9956 | 0 | 0

## res_line
| p_from_mw | q_from_mvar | p_to_mw | q_to_mvar | pl_mw | ql_mvar | i_from_ka | i_to_ka | i_ka | vm_from_pu | va_from_degree | vm_to_pu | va_to_degree | loading_percent
0 | 0.0075469 | 0.0018909 | -0.0075453 | -0.0018903 | 1.6608e-06 | 6.5153e-07 | 0.011552 | 0.011552 | 0.011552 | 0.97212 | -0.53732 | 0.97189 | -0.54194 | 3.1736
1 | -0.0091559 | -0.0022942 | 0.009156 | 0.0022942 | 1.6685e-07 | 7.87e-08 | 0.014015 | 0.014015 | 0.014015 | 0.97212 | -0.53732 | 0.97214 | -0.53694 | 3.8502
2 | 0.006456 | 0.0016173 | -0.0064559 | -0.0016172 | 1.0054e-07 | 3.0338e-08 | 0.0098842 | 0.0098842 | 0.0098842 | 0.97189 | -0.54194 | 0.97187 | -0.54227 | 2.7154
3 | -0.010087 | -0.0025275 | 0.010089 | 0.0025288 | 2.4248e-06 | 1.2155e-06 | 0.01544 | 0.015439 | 0.01544 | 0.97214 | -0.53694 | 0.9724 | -0.53189 | 4.2416
4 | 0.0028851 | 0.00072231 | -0.0028847 | -0.00072273 | 3.9535e-07 | -4.1644e-07 | 0.004417 | 0.0044173 | 0.0044173 | 0.97187 | -0.54227 | 0.97173 | -0.54515 | 1.2135
5 | -0.010982 | -0.0027524 | 0.010982 | 0.0027525 | 7.541e-08 | 3.9429e-08 | 0.016805 | 0.016805 | 0.016805 | 0.9724 | -0.53189 | 0.9724 | -0.53175 | 4.6168
6 | 0.0028847 | 0.00072273 | -0.0028845 | -0.00072292 | 1.8616e-07 | -1.96e-07 | 0.0044173 | 0.0044174 | 0.0044174 | 0.97173 | -0.54515 | 0.97166 | -0.5465 | 1.2136
7 | -0.011967 | -0.0029993 | 0.011968 | 0.0029998 | 9.175e-07 | 4.9668e-07 | 0.018312 | 0.018312 | 0.018312 | 0.9724 | -0.53175 | 0.97248 | -0.53014 | 5.0309
8 | -0.013307 | -0.0033354 | 0.013307 | 0.0033355 | 1.0331e-07 | 5.7874e-08 | 0.020361 | 0.020361 | 0.020361 | 0.97248 | -0.53014 | 0.97249 | -0.52998 | 5.5937
9 | 0.00021317 | 5.1504e-05 | -0.00021316 | -5.3424e-05 | 6.2299e-09 | -1.9194e-06 | 0.00032626 | 0.00032694 | 0.00032694 | 0.97021 | -0.57534 | 0.97018 | -0.57597 | 0.089819
10 | -0.00021317 | -5.1504e-05 | 0.00021317 | 4.9792e-05 | 5.5368e-09 | -1.7126e-06 | 0.00032626 | 0.00032567 | 0.00032626 | 0.97021 | -0.57534 | 0.97023 | -0.57478 | 0.089631
11 | -0.00021317 | -4.9792e-05 | 0.00021318 | 4.849e-05 | 4.1966e-09 | -1.3022e-06 | 0.00032567 | 0.00032523 | 0.00032567 | 0.97023 | -0.57478 | 0.97025 | -0.57434 | 0.089469
12 | -0.013645 | -0.0034203 | 0.01365 | 0.0034227 | 4.3162e-06 | 2.4347e-06 | 0.020879 | 0.020879 | 0.020879 | 0.97249 | -0.52998 | 0.97283 | -0.52334 | 5.736
13 | 0.0013399 | 0.00033544 | -0.0013399 | -0.00033581 | 4.5228e-08 | -3.6846e-07 | 0.0019945 | 0.0019946 | 0.0019946 | 0.9996 | -0.0076271 | 0.99957 | -0.0083359 | 0.54797
14 | -0.0041889 | -0.0010495 | 0.0041895 | 0.0010493 | 5.0818e-07 | -1.3172e-07 | 0.0062356 | 0.0062354 | 0.0062356 | 0.9996 | -0.0076271 | 0.99974 | -0.0050797 | 1.7131
15 | -0.0066168 | -0.0016577 | 0.0066176 | 0.0016579 | 8.1424e-07 | 2.2752e-07 | 0.0098483 | 0.0098482 | 0.0098483 | 0.99974 | -0.0050797 | 0.99987 | -0.0024961 | 2.7056
16 | -0.007675 | -0.0019229 | 0.007676 | 0.0019233 | 9.125e-07 | 3.3933e-07 | 0.011422 | 0.011422 | 0.011422 | 0.99987 | -0.0024961 | 1 | 0 | 3.1379
17 | -0.001561 | -0.00039122 | 0.0015611 | 0.0003909 | 6.3084e-08 | -3.2779e-07 | 0.0023848 | 0.0023847 | 0.0023848 | 0.974 | -0.49994 | 0.97404 | -0.49909 | 0.65517
18 | 0.0057272 | 0.0014354 | -0.0057271 | -0.0014353 | 1.549e-07 | 3.1975e-08 | 0.0087493 | 0.0087493 | 0.0087493 | 0.97404 | -0.49909 | 0.97401 | -0.49966 | 2.4037
19 | -0.0072883 | -0.0018263 | 0.0072886 | 0.0018264 | 3.3207e-07 | 1.2361e-07 | 0.011134 | 0.011134 | 0.011134 | 0.97404 | -0.49909 | 0.97409 | -0.49813 | 3.0588
20 | 0.17038 | 0.043449 | -0.17031 | -0.043405 | 6.9491e-05 | 4.3871e-05 | 0.25379 | 0.2538 | 0.2538 | 1 | 0 | 0.99955 | -0.0084509 | 17.431
21 | 0.32957 | 0.085295 | -0.32879 | -0.0848 | 0.00077567 | 0.00049463 | 0.49136 | 0.49136 | 0.49136 | 1 | 0 | 0.99743 | -0.048301 | 33.7474
22 | -0.0081098 | -0.0020322 | 0.008112 | 0.0020331 | 2.1757e-06 | 9.217e-07 | 0.012388 | 0.012388 | 0.012388 | 0.97409 | -0.49813 | 0.97437 | -0.4925 | 3.4034
23 | 0.16942 | 0.043182 | -0.16933 | -0.043123 | 9.2973e-05 | 5.8688e-05 | 0.25247 | 0.25247 | 0.25247 | 0.99955 | -0.0084509 | 0.99896 | -0.019828 | 17.3398
24 | 0.32819 | 0.084651 | -0.32801 | -0.084537 | 0.00017892 | 0.00011409 | 0.49047 | 0.49047 | 0.49047 | 0.99743 | -0.048301 | 0.99684 | -0.059497 | 33.6862
25 | 0.00059805 | 0.00014954 | -0.00059805 | -0.00014973 | 4.298e-09 | -1.8521e-07 | 0.00089209 | 0.00089215 | 0.00089215 | 0.99743 | -0.048301 | 0.99742 | -0.048452 | 0.2451
26 | -0.052096 | -0.013099 | 0.052133 | 0.013122 | 3.6716e-05 | 2.3306e-05 | 0.079574 | 0.079574 | 0.079574 | 0.97437 | -0.4925 | 0.97512 | -0.47776 | 21.8609
27 | 0.043984 | 0.011066 | -0.043966 | -0.011054 | 1.8116e-05 | 1.1461e-05 | 0.067185 | 0.067186 | 0.067186 | 0.97437 | -0.4925 | 0.97393 | -0.50113 | 18.4576
28 | 0.16781 | 0.042743 | -0.16773 | -0.04269 | 8.4114e-05 | 5.3083e-05 | 0.25021 | 0.25021 | 0.25021 | 0.99896 | -0.019828 | 0.99841 | -0.030225 | 17.1847
29 | 0.32721 | 0.084334 | -0.32651 | -0.083893 | 0.00069264 | 0.00044168 | 0.48927 | 0.48927 | 0.48927 | 0.99684 | -0.059497 | 0.99453 | -0.10307 | 33.6035
30 | 0.00059805 | 0.00014973 | -0.00059805 | -0.00014988 | 3.6046e-09 | -1.553e-07 | 0.00089215 | 0.00089221 | 0.00089221 | 0.99742 | -0.048452 | 0.99741 | -0.048578 | 0.24511
31 | 0.078662 | 0.019996 | -0.0786 | -0.019957 | 6.1532e-05 | 3.9234e-05 | 0.11902 | 0.11902 | 0.11902 | 0.98427 | -0.29954 | 0.98343 | -0.31579 | 32.6983
32 | -0.082651 | -0.020996 | 0.082698 | 0.021025 | 4.748e-05 | 2.874e-05 | 0.12505 | 0.12505 | 0.12505 | 0.98427 | -0.29954 | 0.98489 | -0.28761 | 8.5888
33 | 0.075966 | 0.019297 | -0.075828 | -0.019209 | 0.00013791 | 8.791e-05 | 0.11504 | 0.11504 | 0.11504 | 0.98343 | -0.31579 | 0.98148 | -0.35358 | 31.6032
34 | 0.0118 | 0.002958 | -0.011797 | -0.0029564 | 2.9781e-06 | 1.5881e-06 | 0.017828 | 0.017828 | 0.017828 | 0.98489 | -0.28761 | 0.98462 | -0.29291 | 4.8979
35 | -0.094498 | -0.023983 | 0.094506 | 0.023987 | 7.5349e-06 | 4.6219e-06 | 0.14288 | 0.14288 | 0.14288 | 0.98489 | -0.28761 | 0.98497 | -0.28595 | 9.8132
36 | 0.074854 | 0.018965 | -0.074712 | -0.018874 | 0.00014243 | 9.0787e-05 | 0.11356 | 0.11356 | 0.11356 | 0.98148 | -0.35358 | 0.97944 | -0.39327 | 31.1977
37 | 0.0070605 | 0.0017693 | -0.0070588 | -0.0017687 | 1.6972e-06 | 5.8076e-07 | 0.01067 | 0.01067 | 0.01067 | 0.98462 | -0.29291 | 0.98436 | -0.29796 | 2.9314
38 | 0.20886 | 0.053026 | -0.20868 | -0.052914 | 0.0001758 | 0.00011155 | 0.31577 | 0.31577 | 0.31577 | 0.98497 | -0.28595 | 0.98407 | -0.30346 | 21.6872
39 | -0.30336 | -0.077013 | 0.30366 | 0.077204 | 0.00029856 | 0.0001903 | 0.45865 | 0.45865 | 0.45865 | 0.98497 | -0.28595 | 0.98603 | -0.26552 | 31.5004
40 | 0.017367 | 0.0043582 | -0.017361 | -0.004355 | 5.364e-06 | 3.1745e-06 | 0.026386 | 0.026386 | 0.026386 | 0.97944 | -0.39327 | 0.97911 | -0.39975 | 7.249
41 | 0.057345 | 0.014516 | -0.057268 | -0.014467 | 7.7361e-05 | 4.917e-05 | 0.087173 | 0.087173 | 0.087173 | 0.97944 | -0.39327 | 0.978 | -0.42142 | 23.9488
42 | 0.0060964 | 0.0015275 | -0.0060953 | -0.0015272 | 1.0931e-06 | 2.6338e-07 | 0.0092156 | 0.0092158 | 0.0092158 | 0.98436 | -0.29796 | 0.98416 | -0.30172 | 2.5318
43 | 0.2053 | 0.052067 | -0.20512 | -0.051952 | 0.00018125 | 0.00011498 | 0.31065 | 0.31065 | 0.31065 | 0.98407 | -0.30346 | 0.98312 | -0.32184 | 21.3359
44 | -0.30651 | -0.077917 | 0.307 | 0.078233 | 0.00049477 | 0.00031539 | 0.46294 | 0.46294 | 0.46294 | 0.98603 | -0.26552 | 0.98777 | -0.23206 | 31.7956
45 | 0.016422 | 0.0041197 | -0.016417 | -0.0041166 | 5.1989e-06 | 3.0475e-06 | 0.024959 | 0.02496 | 0.02496 | 0.97911 | -0.39975 | 0.97877 | -0.4064 | 6.857
46 | 0.056973 | 0.014393 | -0.056924 | -0.014362 | 4.8914e-05 | 3.1087e-05 | 0.086725 | 0.086725 | 0.086725 | 0.978 | -0.42142 | 0.97708 | -0.43935 | 23.8255
47 | 0.0051236 | 0.0012837 | -0.0051231 | -0.0012837 | 5.8732e-07 | 4.429e-08 | 0.0077466 | 0.0077467 | 0.0077467 | 0.98416 | -0.30172 | 0.98404 | -0.30413 | 2.1282
48 | 0.20134 | 0.051005 | -0.20121 | -0.050922 | 0.00013191 | 8.3652e-05 | 0.30494 | 0.30494 | 0.30494 | 0.98312 | -0.32184 | 0.98242 | -0.33549 | 20.9435
49 | -0.30995 | -0.07897 | 0.31009 | 0.07906 | 0.00014145 | 9.0174e-05 | 0.46738 | 0.46738 | 0.46738 | 0.98777 | -0.23206 | 0.98826 | -0.22261 | 32.1
50 | 0.015108 | 0.0037886 | -0.015108 | -0.0037881 | 8.145e-07 | 4.6955e-07 | 0.02297 | 0.02297 | 0.02297 | 0.97877 | -0.4064 | 0.97871 | -0.40753 | 6.3104
51 | 0.05587 | 0.014098 | -0.055852 | -0.014086 | 1.8014e-05 | 1.1446e-05 | 0.08512 | 0.08512 | 0.08512 | 0.97708 | -0.43935 | 0.97674 | -0.44608 | 23.3846
52 | 0.0038157 | 0.000956 | -0.0038154 | -0.00095611 | 2.9133e-07 | -1.0998e-07 | 0.0057698 | 0.0057699 | 0.0057699 | 0.98404 | -0.30413 | 0.98396 | -0.30573 | 1.5851
53 | 0.20121 | 0.050922 | -0.20099 | -0.050784 | 0.00021791 | 0.0001382 | 0.30494 | 0.30494 | 0.30494 | 0.98242 | -0.33549 | 0.98125 | -0.35808 | 20.9435
54 | -0.31287 | -0.079758 | 0.31321 | 0.079975 | 0.00034088 | 0.00021732 | 0.47157 | 0.47157 | 0.47157 | 0.98826 | -0.22261 | 0.98944 | -0.20007 | 32.3879
55 | -0.036059 | -0.0090595 | 0.036072 | 0.0090675 | 1.2667e-05 | 7.9691e-06 | 0.055155 | 0.055155 | 0.055155 | 0.97298 | -0.52002 | 0.97335 | -0.51266 | 15.1526
56 | 0.031347 | 0.0078785 | -0.031328 | -0.0078668 | 1.8793e-05 | 1.1757e-05 | 0.047949 | 0.047949 | 0.047949 | 0.97298 | -0.52002 | 0.97234 | -0.53258 | 13.1727
57 | -0.039438 | -0.0099112 | 0.03946 | 0.0099249 | 2.1721e-05 | 1.3704e-05 | 0.060301 | 0.060301 | 0.060301 | 0.97335 | -0.51266 | 0.97393 | -0.50113 | 16.5663
58 | 0.030451 | 0.007647 | -0.030444 | -0.0076424 | 7.3193e-06 | 4.5729e-06 | 0.046607 | 0.046607 | 0.046607 | 0.97234 | -0.53258 | 0.97208 | -0.53762 | 12.804
59 | 0.027002 | 0.0067798 | -0.026993 | -0.0067743 | 8.8502e-06 | 5.493e-06 | 0.041338 | 0.041338 | 0.041338 | 0.97208 | -0.53762 | 0.97174 | -0.54449 | 11.3567
60 | 0.025956 | 0.0065143 | -0.025951 | -0.006511 | 5.3394e-06 | 3.3056e-06 | 0.039749 | 0.039749 | 0.039749 | 0.97174 | -0.54449 | 0.97152 | -0.54881 | 10.9202
61 | -0.05439 | -0.013688 | 0.054423 | 0.013709 | 3.2958e-05 | 2.0934e-05 | 0.083018 | 0.083018 | 0.083018 | 0.97512 | -0.47776 | 0.97577 | -0.46509 | 22.8072
62 | 0.021807 | 0.0054726 | -0.021804 | -0.0054704 | 3.5629e-06 | 2.1749e-06 | 0.033403 | 0.033404 | 0.033404 | 0.97152 | -0.54881 | 0.97134 | -0.55223 | 9.1768
63 | -0.054833 | -0.013811 | 0.054866 | 0.013832 | 3.3117e-05 | 2.1037e-05 | 0.083643 | 0.083643 | 0.083643 | 0.97577 | -0.46509 | 0.97641 | -0.45246 | 22.9789
64 | 0.019242 | 0.0048285 | -0.019236 | -0.0048249 | 6.0461e-06 | 3.64e-06 | 0.02948 | 0.02948 | 0.02948 | 0.97134 | -0.55223 | 0.97101 | -0.55883 | 8.0989
65 | -0.042473 | -0.010681 | 0.042479 | 0.010685 | 5.5808e-06 | 3.5278e-06 | 0.064911 | 0.064911 | 0.064911 | 0.97384 | -0.50319 | 0.97398 | -0.50044 | 17.8328
66 | 0.040157 | 0.010101 | -0.040137 | -0.010088 | 2.0659e-05 | 1.304e-05 | 0.061373 | 0.061373 | 0.061373 | 0.97384 | -0.50319 | 0.97329 | -0.51397 | 16.8607
67 | -0.04422 | -0.011121 | 0.044281 | 0.01116 | 6.0972e-05 | 3.8578e-05 | 0.067572 | 0.067572 | 0.067572 | 0.97398 | -0.50044 | 0.97545 | -0.47162 | 18.5638
68 | 0.037778 | 0.0094968 | -0.037773 | -0.0094936 | 5.0173e-06 | 3.1613e-06 | 0.057767 | 0.057767 | 0.057767 | 0.97329 | -0.51397 | 0.97315 | -0.51675 | 15.8702
69 | -0.047782 | -0.012037 | 0.04779 | 0.012042 | 7.0283e-06 | 4.4541e-06 | 0.072913 | 0.072913 | 0.072913 | 0.97545 | -0.47162 | 0.9756 | -0.46854 | 20.0311
70 | 0.036884 | 0.0092709 | -0.03687 | -0.0092617 | 1.4617e-05 | 9.203e-06 | 0.056408 | 0.056409 | 0.056409 | 0.97315 | -0.51675 | 0.97273 | -0.52505 | 15.4968
71 | -0.049956 | -0.012585 | 0.049995 | 0.01261 | 3.9357e-05 | 2.4963e-05 | 0.076217 | 0.076217 | 0.076217 | 0.9756 | -0.46854 | 0.97644 | -0.45208 | 20.9388
72 | 0.033543 | 0.0084278 | -0.033533 | -0.0084219 | 9.3628e-06 | 5.8746e-06 | 0.051319 | 0.051319 | 0.051319 | 0.97273 | -0.52505 | 0.97244 | -0.5309 | 14.0986
73 | -0.053174 | -0.013406 | 0.053183 | 0.013412 | 8.8989e-06 | 5.5146e-06 | 0.081062 | 0.081062 | 0.081062 | 0.97644 | -0.45208 | 0.97662 | -0.44859 | 11.1349
74 | 0.030897 | 0.0077613 | -0.030885 | -0.0077536 | 1.2339e-05 | 7.7144e-06 | 0.047285 | 0.047285 | 0.047285 | 0.97244 | -0.5309 | 0.97201 | -0.53927 | 12.9905
75 | -0.054877 | -0.013837 | 0.054885 | 0.013841 | 8.0558e-06 | 4.5409e-06 | 0.083642 | 0.083642 | 0.083642 | 0.97662 | -0.44859 | 0.97678 | -0.44552 | 5.7447
76 | 0.028528 | 0.0071628 | -0.028518 | -0.0071566 | 9.9037e-06 | 6.1668e-06 | 0.043677 | 0.043677 | 0.043677 | 0.97201 | -0.53927 | 0.97164 | -0.54655 | 11.9991
77 | 0.0030071 | 0.00075342 | -0.003007 | -0.00075351 | 9.7753e-08 | -8.9281e-08 | 0.0046081 | 0.0046082 | 0.0046082 | 0.97102 | -0.55915 | 0.97098 | -0.55983 | 1.266
78 | -0.0036068 | -0.0009037 | 0.003607 | 0.00090361 | 1.9914e-07 | -8.7603e-08 | 0.005527 | 0.0055269 | 0.005527 | 0.97102 | -0.55915 | 0.97108 | -0.55799 | 1.5184
79 | 0.0014131 | 0.00035402 | -0.0014131 | -0.00035415 | 1.9404e-08 | -1.2406e-07 | 0.0021655 | 0.0021655 | 0.0021655 | 0.97098 | -0.55983 | 0.97097 | -0.56012 | 0.59493
80 | -0.0045348 | -0.0011362 | 0.0045351 | 0.0011361 | 2.6652e-07 | -1.1539e-08 | 0.0069487 | 0.0069487 | 0.0069487 | 0.97108 | -0.55799 | 0.97114 | -0.55676 | 1.909
81 | -0.0052577 | -0.0013172 | 0.0052581 | 0.0013173 | 4.0089e-07 | 5.2733e-08 | 0.0080559 | 0.0080558 | 0.0080559 | 0.97114 | -0.55676 | 0.97122 | -0.55516 | 2.2132
82 | -0.0069666 | -0.0017455 | 0.0069672 | 0.0017457 | 5.6549e-07 | 1.9809e-07 | 0.010673 | 0.010673 | 0.010673 | 0.97122 | -0.55516 | 0.97131 | -0.55345 | 2.9323
83 | 0.0086749 | 0.0021683 | -0.0086697 | -0.0021659 | 5.1923e-06 | 2.3531e-06 | 0.013288 | 0.013288 | 0.013288 | 0.97131 | -0.55345 | 0.97067 | -0.56605 | 3.6505
84 | -0.015642 | -0.0039139 | 0.015665 | 0.003927 | 2.2446e-05 | 1.3073e-05 | 0.023961 | 0.023961 | 0.023961 | 0.97131 | -0.55345 | 0.97283 | -0.52334 | 6.5827
85 | 0.0016489 | 0.00041177 | -0.0016486 | -0.00041287 | 2.4261e-07 | -1.0965e-06 | 0.0025272 | 0.0025276 | 0.0025276 | 0.97067 | -0.56605 | 0.97052 | -0.56914 | 0.6944
86 | 0.0070208 | 0.0017541 | -0.0070207 | -0.0017541 | 1.4598e-07 | 5.1873e-08 | 0.010761 | 0.010761 | 0.010761 | 0.97067 | -0.56605 | 0.97065 | -0.56649 | 2.9563
87 | -0.029314 | -0.0073498 | 0.029322 | 0.0073542 | 7.6718e-06 | 4.4045e-06 | 0.044839 | 0.044839 | 0.044839 | 0.97283 | -0.52334 | 0.97311 | -0.51785 | 6.1593
88 | 0.055192 | 0.013921 | -0.055175 | -0.01391 | 1.6855e-05 | 1.0708e-05 | 0.084115 | 0.084115 | 0.084115 | 0.97674 | -0.44608 | 0.97641 | -0.45246 | 23.1085
89 | 0.011315 | 0.0028375 | -0.011309 | -0.0028347 | 5.2892e-06 | 2.7865e-06 | 0.017203 | 0.017203 | 0.017203 | 0.97871 | -0.40753 | 0.97821 | -0.41734 | 4.7262
90 | -0.056934 | -0.014355 | 0.056939 | 0.014358 | 5.1206e-06 | 2.9139e-06 | 0.086764 | 0.086764 | 0.086764 | 0.97678 | -0.44552 | 0.97687 | -0.44364 | 5.9591
91 | -0.060607 | -0.015277 | 0.060615 | 0.015281 | 7.764e-06 | 4.4826e-06 | 0.092351 | 0.092351 | 0.092351 | 0.97687 | -0.44364 | 0.97701 | -0.44096 | 6.3428
92 | -0.062762 | -0.015819 | 0.06278 | 0.01583 | 1.7565e-05 | 1.0215e-05 | 0.095621 | 0.095621 | 0.095621 | 0.97701 | -0.44096 | 0.97731 | -0.43512 | 6.5674
93 | -0.0011059 | -0.00027223 | 0.0011059 | 0.00027205 | 1.6459e-08 | -1.7831e-07 | 0.0016943 | 0.0016942 | 0.0016943 | 0.97025 | -0.57434 | 0.97027 | -0.57402 | 0.46546
94 | -0.0030934 | -0.00077017 | 0.0030937 | 0.00076998 | 2.2545e-07 | -1.8592e-07 | 0.0047423 | 0.0047422 | 0.0047423 | 0.97027 | -0.57402 | 0.97035 | -0.57248 | 1.3028
95 | -0.31605 | -0.080688 | 0.31653 | 0.080988 | 0.00047155 | 0.00030065 | 0.47584 | 0.47584 | 0.47584 | 0.98944 | -0.20007 | 0.99105 | -0.16924 | 32.6815
96 | -0.3198 | -0.081808 | 0.31992 | 0.081887 | 0.00012345 | 7.8713e-05 | 0.48075 | 0.48075 | 0.48075 | 0.99105 | -0.16924 | 0.99147 | -0.16127 | 33.0188
97 | -0.32159 | -0.082306 | 0.32184 | 0.082466 | 0.00025038 | 0.00015965 | 0.48326 | 0.48326 | 0.48326 | 0.99147 | -0.16127 | 0.99231 | -0.1452 | 33.1912
98 | -0.32215 | -0.082543 | 0.32232 | 0.082653 | 0.00017188 | 0.0001096 | 0.48372 | 0.48372 | 0.48372 | 0.99231 | -0.1452 | 0.99289 | -0.1342 | 33.2228
99 | -0.32397 | -0.083065 | 0.32446 | 0.083377 | 0.00048981 | 0.00031233 | 0.48619 | 0.48619 | 0.48619 | 0.99289 | -0.1342 | 0.99453 | -0.10307 | 33.392
100 | -0.0055541 | -0.001392 | 0.0055546 | 0.001392 | 4.6103e-07 | 8.0926e-08 | 0.0084694 | 0.0084693 | 0.0084694 | 0.97582 | -0.46448 | 0.97591 | -0.46274 | 2.3268
101 | 0.0038696 | 0.00096978 | -0.0038695 | -0.00096979 | 5.0912e-08 | -1.6127e-08 | 0.0059007 | 0.0059007 | 0.0059007 | 0.97582 | -0.46448 | 0.9758 | -0.46476 | 1.6211
102 | -0.010936 | -0.0027409 | 0.010937 | 0.002741 | 3.1662e-07 | 1.647e-07 | 0.016675 | 0.016675 | 0.016675 | 0.97591 | -0.46274 | 0.97594 | -0.46213 | 4.5812
103 | -0.01133 | -0.0028396 | 0.011331 | 0.00284 | 7.1264e-07 | 3.7651e-07 | 0.017275 | 0.017275 | 0.017275 | 0.97594 | -0.46213 | 0.976 | -0.46081 | 4.7459
104 | -0.012461 | -0.0031232 | 0.012469 | 0.0031276 | 8.1114e-06 | 4.4417e-06 | 0.018998 | 0.018997 | 0.018998 | 0.976 | -0.46081 | 0.9767 | -0.44716 | 5.2192
105 | -0.014392 | -0.0036095 | 0.014393 | 0.0036105 | 1.7699e-06 | 1.0099e-06 | 0.021927 | 0.021927 | 0.021927 | 0.9767 | -0.44716 | 0.97683 | -0.44458 | 6.0239
106 | -0.01621 | -0.0040659 | 0.016215 | 0.0040684 | 4.1996e-06 | 2.4578e-06 | 0.024695 | 0.024695 | 0.024695 | 0.97683 | -0.44458 | 0.97711 | -0.43914 | 6.7843
107 | -0.049643 | -0.012484 | 0.049652 | 0.012489 | 8.4473e-06 | 4.6185e-06 | 0.075662 | 0.075662 | 0.075662 | 0.97651 | -0.45081 | 0.97669 | -0.44725 | 5.1966
108 | 0.047868 | 0.012039 | -0.047856 | -0.012033 | 1.1231e-05 | 6.0616e-06 | 0.072956 | 0.072957 | 0.072957 | 0.97651 | -0.45081 | 0.97626 | -0.45572 | 5.0108
109 | -0.058978 | -0.014826 | 0.058988 | 0.014832 | 9.1088e-06 | 5.2273e-06 | 0.089871 | 0.089871 | 0.089871 | 0.97669 | -0.44725 | 0.97686 | -0.44401 | 6.1725
110 | 0.0093266 | 0.0023378 | -0.0093246 | -0.0023368 | 2.0667e-06 | 9.8119e-07 | 0.014209 | 0.01421 | 0.01421 | 0.97669 | -0.44725 | 0.97646 | -0.4519 | 3.9037
111 | 0.044355 | 0.011156 | -0.044343 | -0.011149 | 1.2058e-05 | 6.3108e-06 | 0.067619 | 0.06762 | 0.06762 | 0.97626 | -0.45572 | 0.97597 | -0.46141 | 4.6442
112 | 0.0035017 | 0.00087727 | -0.0035013 | -0.0008775 | 4.2714e-07 | -2.2654e-07 | 0.0053371 | 0.0053373 | 0.0053373 | 0.97626 | -0.45572 | 0.97613 | -0.45828 | 1.4663
113 | -0.060821 | -0.015291 | 0.060823 | 0.015292 | 2.1391e-06 | 1.236e-06 | 0.092664 | 0.092664 | 0.092664 | 0.97686 | -0.44401 | 0.9769 | -0.44328 | 6.3643
114 | 0.006178 | 0.0015482 | -0.0061771 | -0.001548 | 9.2536e-07 | 2.4404e-07 | 0.0094145 | 0.0094147 | 0.0094147 | 0.97646 | -0.4519 | 0.9763 | -0.45504 | 2.5864
115 | 0.037376 | 0.0094036 | -0.037303 | -0.0093599 | 7.2916e-05 | 4.3681e-05 | 0.056999 | 0.057 | 0.057 | 0.97597 | -0.46141 | 0.97389 | -0.50233 | 7.8297
116 | 0.0069663 | 0.0017456 | -0.0069652 | -0.0017452 | 1.126e-06 | 3.8808e-07 | 0.010621 | 0.010621 | 0.010621 | 0.97597 | -0.46141 | 0.9758 | -0.46481 | 2.9179
117 | -0.062381 | -0.015683 | 0.062382 | 0.015683 | 7.6315e-07 | 4.4328e-07 | 0.095038 | 0.095038 | 0.095038 | 0.9769 | -0.44328 | 0.97691 | -0.44302 | 6.5273
118 | 0.003284 | 0.00082289 | -0.0032838 | -0.000823 | 1.5664e-07 | -1.0823e-07 | 0.0050052 | 0.0050053 | 0.0050053 | 0.9763 | -0.45504 | 0.97625 | -0.45604 | 1.3751
119 | 0.030304 | 0.0076077 | -0.030282 | -0.0075947 | 2.2421e-05 | 1.2963e-05 | 0.046307 | 0.046307 | 0.046307 | 0.97389 | -0.50233 | 0.97311 | -0.51785 | 6.3609
120 | 0.0069992 | 0.0017522 | -0.0069977 | -0.0017517 | 1.5338e-06 | 5.3668e-07 | 0.010693 | 0.010694 | 0.010694 | 0.97389 | -0.50233 | 0.97366 | -0.50693 | 2.9378
121 | 0.0041941 | 0.0010507 | -0.0041932 | -0.0010509 | 9.2716e-07 | -1.6149e-07 | 0.0063956 | 0.0063958 | 0.0063958 | 0.9758 | -0.46481 | 0.97556 | -0.46945 | 1.7571
122 | -0.064644 | -0.01625 | 0.064677 | 0.016269 | 3.2734e-05 | 1.9146e-05 | 0.098483 | 0.098482 | 0.098483 | 0.97691 | -0.44302 | 0.97745 | -0.43242 | 6.7639
123 | 0.0049725 | 0.0012442 | -0.0049724 | -0.0012442 | 1.4038e-07 | 9.2101e-09 | 0.0075986 | 0.0075987 | 0.0075987 | 0.97366 | -0.50693 | 0.97363 | -0.50752 | 2.0875
124 | 0.0019716 | 0.0004941 | -0.0019716 | -0.00049414 | 1.3016e-08 | -3.9589e-08 | 0.0030073 | 0.0030073 | 0.0030073 | 0.97556 | -0.46945 | 0.97556 | -0.46959 | 0.82619
125 | -0.067528 | -0.016984 | 0.067529 | 0.016984 | 8.8207e-07 | 5.1991e-07 | 0.10282 | 0.10282 | 0.10282 | 0.97745 | -0.43242 | 0.97746 | -0.43215 | 7.062
126 | 0.0028512 | 0.0007143 | -0.002851 | -0.00071452 | 1.9684e-07 | -2.2323e-07 | 0.0043404 | 0.0043405 | 0.0043405 | 0.97745 | -0.43242 | 0.97737 | -0.43387 | 1.1924
127 | 0.0036168 | 0.00090442 | -0.0036153 | -0.00090511 | 1.5575e-06 | -6.9315e-07 | 0.0055269 | 0.0055276 | 0.0055276 | 0.97363 | -0.50752 | 0.97317 | -0.51658 | 1.5186
128 | 0.0027131 | 0.00067957 | -0.002713 | -0.00067967 | 7.7999e-08 | -1.028e-07 | 0.0041309 | 0.0041309 | 0.0041309 | 0.97727 | -0.43596 | 0.97724 | -0.43656 | 1.1349
129 | -0.0060426 | -0.001514 | 0.0060433 | 0.0015142 | 7.2731e-07 | 1.7836e-07 | 0.0092005 | 0.0092004 | 0.0092005 | 0.97727 | -0.43596 | 0.9774 | -0.43343 | 2.5276
130 | 0.0017623 | 0.0004414 | -0.0017623 | -0.00044146 | 1.4231e-08 | -5.6927e-08 | 0.0026833 | 0.0026833 | 0.0026833 | 0.97724 | -0.43656 | 0.97723 | -0.43673 | 0.73718
131 | -0.010477 | -0.0026239 | 0.01048 | 0.0026252 | 2.5338e-06 | 1.2887e-06 | 0.01595 | 0.01595 | 0.01595 | 0.9774 | -0.43343 | 0.97765 | -0.42836 | 4.3819
132 | 0.0029464 | 0.00073693 | -0.0029452 | -0.00073815 | 1.1965e-06 | -1.2209e-06 | 0.0044852 | 0.0044859 | 0.0044859 | 0.9774 | -0.43343 | 0.97696 | -0.44197 | 1.2324
133 | 0.0014136 | 0.00035407 | -0.0014135 | -0.00035427 | 3.0685e-08 | -2.0164e-07 | 0.0021524 | 0.0021524 | 0.0021524 | 0.97723 | -0.43673 | 0.97721 | -0.43719 | 0.59133
134 | -0.011303 | -0.0028316 | 0.011306 | 0.0028328 | 2.2495e-06 | 1.1855e-06 | 0.017204 | 0.017203 | 0.017204 | 0.97765 | -0.42836 | 0.97787 | -0.42418 | 4.7262
135 | -0.011306 | -0.0028328 | 0.011309 | 0.0028347 | 3.6828e-06 | 1.9405e-06 | 0.017203 | 0.017203 | 0.017203 | 0.97787 | -0.42418 | 0.97821 | -0.41734 | 4.7262
136 | 0.0252 | 0.0063184 | -0.025196 | -0.0063161 | 3.7501e-06 | 2.3146e-06 | 0.038324 | 0.038324 | 0.038324 | 0.97848 | -0.4124 | 0.97832 | -0.41552 | 10.5285
137 | -0.026106 | -0.0065455 | 0.026111 | 0.0065485 | 4.8918e-06 | 3.0268e-06 | 0.039702 | 0.039702 | 0.039702 | 0.97848 | -0.4124 | 0.97868 | -0.40847 | 10.9071
138 | 0.023392 | 0.0058638 | -0.023388 | -0.0058618 | 3.1727e-06 | 1.9466e-06 | 0.035579 | 0.035579 | 0.035579 | 0.97832 | -0.41552 | 0.97817 | -0.41837 | 9.7744
139 | 0.0030895 | 0.00077409 | -0.0030893 | -0.00077426 | 1.9438e-07 | -1.7076e-07 | 0.0046974 | 0.0046975 | 0.0046975 | 0.97868 | -0.40847 | 0.97861 | -0.40979 | 1.2905
140 | -0.029201 | -0.0073226 | 0.029225 | 0.0073375 | 2.3975e-05 | 1.4936e-05 | 0.044399 | 0.044399 | 0.044399 | 0.97868 | -0.40847 | 0.97956 | -0.39125 | 12.1976
141 | 0.010796 | 0.0027058 | -0.010795 | -0.0027053 | 1.0054e-06 | 5.1869e-07 | 0.016423 | 0.016423 | 0.016423 | 0.97817 | -0.41837 | 0.97807 | -0.42032 | 4.5118
142 | -0.031935 | -0.0080169 | 0.031955 | 0.0080291 | 1.9518e-05 | 1.2213e-05 | 0.048517 | 0.048517 | 0.048517 | 0.97956 | -0.39125 | 0.98021 | -0.37845 | 13.3288
143 | 0.0095729 | 0.002399 | -0.0095719 | -0.0023986 | 9.7571e-07 | 4.7052e-07 | 0.014564 | 0.014564 | 0.014564 | 0.97807 | -0.42032 | 0.97797 | -0.42246 | 4.0011
144 | 0.16637 | 0.042011 | -0.16633 | -0.041986 | 4.0521e-05 | 2.5592e-05 | 0.25267 | 0.25267 | 0.25267 | 0.98021 | -0.37845 | 0.97995 | -0.38353 | 17.3536
145 | -0.19832 | -0.050041 | 0.19852 | 0.050163 | 0.00019362 | 0.00012277 | 0.30119 | 0.30118 | 0.30119 | 0.98021 | -0.37845 | 0.98125 | -0.35808 | 20.6858
146 | 0.008729 | 0.0021873 | -0.0087281 | -0.0021869 | 9.6391e-07 | 4.3408e-07 | 0.013281 | 0.013282 | 0.013282 | 0.97797 | -0.42246 | 0.97785 | -0.42478 | 3.6488
147 | 0.16383 | 0.041361 | -0.16374 | -0.041303 | 9.2357e-05 | 5.8308e-05 | 0.24888 | 0.24888 | 0.24888 | 0.97995 | -0.38353 | 0.97934 | -0.39531 | 17.0936
148 | 0.0072622 | 0.0018195 | -0.0072609 | -0.001819 | 1.3672e-06 | 5.006e-07 | 0.011051 | 0.011051 | 0.011051 | 0.97785 | -0.42478 | 0.97765 | -0.42873 | 3.036
149 | 0.15646 | 0.039479 | -0.15643 | -0.039456 | 3.5705e-05 | 2.2513e-05 | 0.23782 | 0.23782 | 0.23782 | 0.97934 | -0.39531 | 0.9791 | -0.40007 | 16.334
150 | 0.0072785 | 0.001824 | -0.007277 | -0.0018234 | 1.5896e-06 | 5.8134e-07 | 0.011059 | 0.011059 | 0.011059 | 0.97934 | -0.39531 | 0.97911 | -0.39989 | 3.0382
151 | -0.0030937 | -0.00076998 | 0.0030938 | 0.00076987 | 1.3319e-07 | -1.0987e-07 | 0.0047422 | 0.0047421 | 0.0047422 | 0.97035 | -0.57248 | 0.97039 | -0.57157 | 1.3028
152 | -0.0062127 | -0.0015515 | 0.0062142 | 0.001552 | 1.5019e-06 | 4.1566e-07 | 0.0095247 | 0.0095245 | 0.0095247 | 0.97039 | -0.57157 | 0.97065 | -0.56649 | 2.6167
153 | -0.0015275 | -0.00038282 | 0.0015275 | 0.00038271 | 2.1199e-08 | -1.1757e-07 | 0.0023249 | 0.0023249 | 0.0023249 | 0.97763 | -0.42903 | 0.97765 | -0.42873 | 0.63872
154 | 0.0057333 | 0.0014363 | -0.0057323 | -0.0014361 | 1.0903e-06 | 2.1912e-07 | 0.0087262 | 0.0087263 | 0.0087263 | 0.97765 | -0.42873 | 0.97744 | -0.43273 | 2.3973
155 | 0.0040417 | 0.0010124 | -0.0040413 | -0.0010125 | 3.7674e-07 | -9.148e-08 | 0.0061527 | 0.0061529 | 0.0061529 | 0.97744 | -0.43273 | 0.97734 | -0.43468 | 1.6903
156 | 0.0011787 | 0.00029504 | -0.0011787 | -0.0002954 | 3.682e-08 | -3.5851e-07 | 0.0017945 | 0.0017946 | 0.0017946 | 0.97734 | -0.43468 | 0.97731 | -0.43534 | 0.49302
157 | 0.013348 | 0.0033457 | -0.013347 | -0.0033453 | 7.354e-07 | 4.1282e-07 | 0.020467 | 0.020467 | 0.020467 | 0.97041 | -0.57087 | 0.97036 | -0.57202 | 5.6229
158 | -0.014806 | -0.0037111 | 0.014812 | 0.0037146 | 6.0967e-06 | 3.512e-06 | 0.022703 | 0.022703 | 0.022703 | 0.97041 | -0.57087 | 0.97085 | -0.56223 | 6.237
159 | 0.0099988 | 0.0025061 | -0.0099977 | -0.0025056 | 1.1087e-06 | 5.5425e-07 | 0.015333 | 0.015333 | 0.015333 | 0.97036 | -0.57202 | 0.97024 | -0.57435 | 4.2124
160 | 0.0097222 | 0.0024367 | -0.0097218 | -0.0024365 | 4.0679e-07 | 1.9994e-07 | 0.014901 | 0.014901 | 0.014901 | 0.97085 | -0.56223 | 0.97081 | -0.56311 | 4.0937
161 | -0.024534 | -0.0061512 | 0.024545 | 0.0061584 | 1.1575e-05 | 7.1378e-06 | 0.037604 | 0.037604 | 0.037604 | 0.97085 | -0.56223 | 0.97135 | -0.55233 | 10.3307
162 | 0.006957 | 0.0017435 | -0.0069569 | -0.0017435 | 9.9734e-08 | 3.4978e-08 | 0.01067 | 0.01067 | 0.01067 | 0.97024 | -0.57435 | 0.97022 | -0.57465 | 2.9312
163 | 0.0066977 | 0.0016786 | -0.0066973 | -0.0016784 | 4.192e-07 | 1.3715e-07 | 0.010266 | 0.010266 | 0.010266 | 0.97081 | -0.56311 | 0.97074 | -0.56442 | 2.8204
164 | -0.026476 | -0.0066422 | 0.026483 | 0.0066468 | 7.297e-06 | 4.5237e-06 | 0.040561 | 0.040561 | 0.040561 | 0.97135 | -0.55233 | 0.97164 | -0.54655 | 11.1432
165 | 0.0037178 | 0.00093168 | -0.0037177 | -0.00093174 | 1.531e-07 | -5.7086e-08 | 0.005702 | 0.005702 | 0.005702 | 0.97022 | -0.57465 | 0.97018 | -0.57552 | 1.5665
166 | 0.004267 | 0.0010694 | -0.0042669 | -0.0010694 | 1.6788e-07 | -2.1917e-08 | 0.0065408 | 0.0065408 | 0.0065408 | 0.97074 | -0.56442 | 0.9707 | -0.56525 | 1.7969
167 | -0.16353 | -0.041502 | 0.16362 | 0.041562 | 9.6198e-05 | 6.0672e-05 | 0.24448 | 0.24448 | 0.24448 | 0.99606 | -0.075084 | 0.9967 | -0.062862 | 16.7909
168 | 0.1619 | 0.041094 | -0.16151 | -0.040845 | 0.00039573 | 0.00024953 | 0.24205 | 0.24205 | 0.24205 | 0.99606 | -0.075084 | 0.9934 | -0.12603 | 16.6243
169 | -0.16515 | -0.041946 | 0.16526 | 0.042012 | 0.00010468 | 6.6037e-05 | 0.24676 | 0.24676 | 0.24676 | 0.9967 | -0.062862 | 0.99739 | -0.049702 | 16.9478
170 | 0.14099 | 0.035694 | -0.14053 | -0.035399 | 0.00046341 | 0.00029515 | 0.21132 | 0.21132 | 0.21132 | 0.9934 | -0.12603 | 0.98983 | -0.19473 | 29.0271
171 | 0.020516 | 0.0051508 | -0.020497 | -0.0051395 | 1.8717e-05 | 1.1295e-05 | 0.030734 | 0.030734 | 0.030734 | 0.9934 | -0.12603 | 0.99241 | -0.14517 | 8.4434
172 | -0.16596 | -0.042189 | 0.16612 | 0.042287 | 0.00015585 | 9.8328e-05 | 0.24781 | 0.24781 | 0.24781 | 0.99739 | -0.049702 | 0.99841 | -0.030225 | 17.0203
173 | 0.097473 | 0.024609 | -0.097099 | -0.02437 | 0.0003731 | 0.00023819 | 0.14659 | 0.14659 | 0.14659 | 0.98983 | -0.19473 | 0.9857 | -0.27497 | 40.2733
174 | 0.020497 | 0.0051395 | -0.02049 | -0.0051353 | 6.9669e-06 | 4.2048e-06 | 0.030734 | 0.030734 | 0.030734 | 0.99241 | -0.14517 | 0.99204 | -0.1523 | 8.4434
175 | 0.05395 | 0.013556 | -0.053905 | -0.013527 | 4.494e-05 | 2.8532e-05 | 0.081455 | 0.081455 | 0.081455 | 0.9857 | -0.27497 | 0.9848 | -0.29243 | 22.3778
176 | 0.053905 | 0.013527 | -0.053887 | -0.013516 | 1.7673e-05 | 1.122e-05 | 0.081455 | 0.081455 | 0.081455 | 0.9848 | -0.29243 | 0.98445 | -0.29931 | 22.3779
177 | -0.0014313 | -0.00035829 | 0.0014314 | 0.00035778 | 8.0969e-08 | -5.0831e-07 | 0.0021885 | 0.0021883 | 0.0021885 | 0.97311 | -0.51777 | 0.97317 | -0.51658 | 0.60125
178 | 0.0014313 | 0.00035829 | -0.0014313 | -0.00035871 | 6.6816e-08 | -4.1933e-07 | 0.0021885 | 0.0021887 | 0.0021887 | 0.97311 | -0.51777 | 0.97306 | -0.51875 | 0.60129
179 | 0.053887 | 0.013516 | -0.053856 | -0.013497 | 3.0542e-05 | 1.9391e-05 | 0.081455 | 0.081455 | 0.081455 | 0.98445 | -0.29931 | 0.98384 | -0.31121 | 22.3779
180 | -0.069241 | -0.017413 | 0.069273 | 0.017432 | 3.259e-05 | 1.9288e-05 | 0.10543 | 0.10543 | 0.10543 | 0.97746 | -0.43215 | 0.97796 | -0.4223 | 7.241
181 | -0.15101 | -0.038036 | 0.15102 | 0.038046 | 1.5648e-05 | 9.8559e-06 | 0.22983 | 0.22983 | 0.22983 | 0.97796 | -0.4223 | 0.97808 | -0.42013 | 15.7852
182 | 0.081734 | 0.020604 | -0.081684 | -0.020573 | 5.0108e-05 | 3.0337e-05 | 0.12441 | 0.12441 | 0.12441 | 0.97796 | -0.4223 | 0.97731 | -0.43512 | 8.5444
183 | -0.15264 | -0.038451 | 0.15274 | 0.038516 | 0.00010396 | 6.5505e-05 | 0.23229 | 0.23229 | 0.23229 | 0.97808 | -0.42013 | 0.9788 | -0.4059 | 15.9539
184 | 0.018905 | 0.0047438 | -0.018901 | -0.0047416 | 3.63e-06 | 2.1768e-06 | 0.028785 | 0.028786 | 0.028786 | 0.97731 | -0.43512 | 0.97711 | -0.43914 | 7.9081
185 | -0.00023148 | -5.8015e-05 | 0.00023148 | 5.7708e-05 | 1.1181e-09 | -3.0699e-07 | 0.00035047 | 0.00035036 | 0.00035047 | 0.98282 | -0.33116 | 0.98282 | -0.33106 | 0.096284
186 | -0.00023148 | -5.7708e-05 | 0.00023149 | 5.72e-05 | 1.8503e-09 | -5.0846e-07 | 0.00035036 | 0.00035018 | 0.00035036 | 0.98282 | -0.33106 | 0.98283 | -0.33089 | 0.096254
187 | 0.0024445 | 0.00061189 | -0.0024444 | -0.00061207 | 9.436e-08 | -1.7279e-07 | 0.0036993 | 0.0036994 | 0.0036994 | 0.98321 | -0.32352 | 0.98317 | -0.32433 | 1.0163
188 | -0.0024445 | -0.00061189 | 0.0024446 | 0.00061172 | 9.6726e-08 | -1.7716e-07 | 0.0036993 | 0.0036992 | 0.0036993 | 0.98321 | -0.32352 | 0.98325 | -0.32269 | 1.0163
189 | 0.0024444 | 0.00061207 | -0.0024443 | -0.00061223 | 9.0748e-08 | -1.6615e-07 | 0.0036994 | 0.0036994 | 0.0036994 | 0.98317 | -0.32433 | 0.98313 | -0.32511 | 1.0163
190 | 0.0080004 | 0.0020038 | -0.0079983 | -0.0020029 | 2.1002e-06 | 8.5967e-07 | 0.012107 | 0.012107 | 0.012107 | 0.98325 | -0.32269 | 0.98297 | -0.3282 | 3.3262
191 | -0.010445 | -0.0026155 | 0.010449 | 0.0026174 | 3.7019e-06 | 1.8678e-06 | 0.015806 | 0.015806 | 0.015806 | 0.98325 | -0.32269 | 0.98363 | -0.31525 | 4.3424
192 | 0.0049208 | 0.0012326 | -0.0049201 | -0.0012325 | 6.9437e-07 | 2.1679e-08 | 0.0074499 | 0.0074501 | 0.0074501 | 0.98283 | -0.33089 | 0.98268 | -0.33385 | 2.0467
193 | -0.0051523 | -0.0012897 | 0.005153 | 0.0012898 | 6.4689e-07 | 5.4645e-08 | 0.0078001 | 0.0078 | 0.0078001 | 0.98283 | -0.33089 | 0.98297 | -0.32825 | 2.1429
194 | 0.0023011 | 0.00057634 | -0.0023009 | -0.00057666 | 1.5294e-07 | -3.2845e-07 | 0.0034827 | 0.0034828 | 0.0034828 | 0.98313 | -0.32511 | 0.98306 | -0.32651 | 0.95682
195 | 0.0072121 | 0.0018059 | -0.0072121 | -0.0018059 | 1.5262e-08 | 5.439e-09 | 0.010917 | 0.010917 | 0.010917 | 0.98297 | -0.3282 | 0.98297 | -0.32825 | 2.9992
196 | -0.010449 | -0.0026174 | 0.010451 | 0.0026184 | 2.0094e-06 | 1.0137e-06 | 0.015806 | 0.015806 | 0.015806 | 0.98363 | -0.31525 | 0.98384 | -0.31121 | 4.3423
197 | 0.0025339 | 0.00063448 | -0.0025339 | -0.00063452 | 2.1385e-08 | -3.5391e-08 | 0.0038367 | 0.0038367 | 0.0038367 | 0.98268 | -0.33385 | 0.98267 | -0.33403 | 1.054
198 | 0.00099586 | 0.00024905 | -0.00099582 | -0.00024958 | 3.6766e-08 | -5.227e-07 | 0.0015078 | 0.001508 | 0.001508 | 0.98267 | -0.33403 | 0.98263 | -0.3348 | 0.41428
199 | 0.0041778 | 0.0010467 | -0.0041777 | -0.0010467 | 9.6282e-08 | -1.8481e-08 | 0.0063492 | 0.0063492 | 0.0063492 | 0.97911 | -0.39989 | 0.97909 | -0.40038 | 1.7443
200 | 0.0022729 | 0.00056935 | -0.0022728 | -0.00056962 | 1.2545e-07 | -2.7228e-07 | 0.0034543 | 0.0034544 | 0.0034544 | 0.97909 | -0.40038 | 0.97903 | -0.40154 | 0.94902
201 | 0.15535 | 0.039186 | -0.15531 | -0.039159 | 4.3306e-05 | 2.7299e-05 | 0.23619 | 0.23619 | 0.23619 | 0.9791 | -0.40007 | 0.9788 | -0.4059 | 16.2218
202 | -0.0011191 | -0.00028017 | 0.0011191 | 0.00028014 | 2.5775e-09 | -2.7205e-08 | 0.0017157 | 0.0017156 | 0.0017157 | 0.97051 | -0.56919 | 0.97052 | -0.56914 | 0.47134
203 | 0.0011191 | 0.00028017 | -0.001119 | -0.00028027 | 1.0015e-08 | -1.057e-07 | 0.0017157 | 0.0017157 | 0.0017157 | 0.97051 | -0.56919 | 0.9705 | -0.56938 | 0.47135
204 | 0.001119 | 0.00028027 | -0.001119 | -0.00028046 | 1.7125e-08 | -1.8073e-07 | 0.0017157 | 0.0017158 | 0.0017158 | 0.9705 | -0.56938 | 0.97049 | -0.5697 | 0.47137
205 | 0.016414 | 0.0041175 | -0.016408 | -0.0041141 | 5.7902e-06 | 3.404e-06 | 0.025155 | 0.025155 | 0.025155 | 0.97101 | -0.55883 | 0.97064 | -0.56623 | 6.9107
206 | 0.012801 | 0.00321 | -0.012795 | -0.0032066 | 6.0356e-06 | 3.3465e-06 | 0.019624 | 0.019625 | 0.019625 | 0.97064 | -0.56623 | 0.97014 | -0.57613 | 5.3914
207 | 0.0056431 | 0.0014143 | -0.0056428 | -0.0014142 | 2.5655e-07 | 5.1443e-08 | 0.0086555 | 0.0086555 | 0.0086555 | 0.97014 | -0.57613 | 0.97009 | -0.57708 | 2.3779
208 | 0.0038154 | 0.00095611 | -0.0038152 | -0.00095618 | 1.8427e-07 | -6.9533e-08 | 0.0057699 | 0.00577 | 0.00577 | 0.98396 | -0.30573 | 0.98391 | -0.30674 | 1.5852

## res_trafo
| p_hv_mw | q_hv_mvar | p_lv_mw | q_lv_mvar | pl_mw | ql_mvar | i_hv_ka | i_lv_ka | vm_hv_pu | va_hv_degree | vm_lv_pu | va_lv_degree | loading_percent
0 | -1.2729e-15 | -1.3162e-15 | 0.00165 | 1.2699e-07 | 0.00165 | 1.2699e-07 | 5.2857e-17 | 0.0023815 | 0.99998 | 149.9956 | 1 | 0 | 0.2619

## res_ext_grid
| p_mw | q_mvar
0 | 0.50927 | 0.13067

## res_load
| p_mw | q_mvar
0 | 0.0016089 | 0.00040323
1 | 0.0010893 | 0.00027301
2 | 0.00093094 | 0.00023332
3 | 0.0035708 | 0.00089492
4 | 0.0008924 | 0.00022366
5 | 0.00098506 | 0.00024688
6 | 0.0028845 | 0.00072292
7 | 0.0013389 | 0.00033557
8 | 0.00021316 | 5.3424e-05
9 | 0.00033854 | 8.4847e-05
10 | 0.002849 | 0.00071403
11 | 0.0013399 | 0.00033581
12 | 0.0024274 | 0.00060836
13 | 0.0010574 | 0.00026501
14 | 0.001561 | 0.00039122
15 | 0.0057271 | 0.0014353
16 | 0.00082118 | 0.00020581
17 | 0.00089163 | 0.00022346
18 | 0.0015162 | 0.00038
19 | 0.00080707 | 0.00020227
20 | 0.003989 | 0.00099973
21 | 0.0026346 | 0.0006603
22 | 0.00097364 | 0.00024402
23 | 0.0047366 | 0.0011871
24 | 0.00096236 | 0.00024119
25 | 0.0033829 | 0.00084783
26 | 0.0028487 | 0.00071395
27 | 0.00093891 | 0.00023531
28 | 0.00029502 | 7.394e-05
29 | 0.0009717 | 0.00024353
30 | 0.0037753 | 0.00094618
31 | 0.0029421 | 0.00073735
32 | 0.0013088 | 0.00032801
33 | 0.0010537 | 0.00026408
34 | 0.0013074 | 0.00032766
35 | 0.0027842 | 0.00069779
36 | 0.0047123 | 0.001181
37 | 0.0033663 | 0.00084366
38 | 0.00087696 | 0.00021979
39 | 0.0045058 | 0.0011293
40 | 0.0034417 | 0.00086257
41 | 0.0010376 | 0.00026005
42 | 0.0022574 | 0.00056575
43 | 0.0041433 | 0.0010384
44 | 0.00040987 | 0.00010272
45 | 0.0025612 | 0.0006419
46 | 0.0023158 | 0.00058038
47 | 0.0017417 | 0.00043651
48 | 0.0023583 | 0.00059104
49 | 0.0035013 | 0.0008775
50 | 0.00088878 | 0.00022275
51 | 0.0021663 | 0.00054292
52 | 0.0033272 | 0.00083387
53 | 0.0031792 | 0.00079677
54 | 0.0026359 | 0.00066062
55 | 0.0016937 | 0.00042449
56 | 0.0023574 | 0.00059083
57 | 0.00059964 | 0.00015028
58 | 0.0015939 | 0.00039948
59 | 0.00092785 | 0.00023254
60 | 0.0014131 | 0.00035415
61 | 0.00072262 | 0.00018111
62 | 0.0017085 | 0.00042819
63 | 0.00065979 | 0.00016536
64 | 0.00030946 | 7.7557e-05
65 | 0.003793 | 0.00095061
66 | 0.0020493 | 0.0005136
67 | 0.0036681 | 0.0009193
68 | 0.002147 | 0.00053809
69 | 0.00089272 | 0.00022374
70 | 0.0019875 | 0.00049812
71 | 0.0028423 | 0.00071235
72 | 0.0032713 | 0.00081987
73 | 0.0016729 | 0.00041926
74 | 0.0003069 | 7.6917e-05
75 | 0.0016442 | 0.00041207
76 | 0.0020582 | 0.00051584
77 | 0.0016845 | 0.00042219
78 | 0.0053819 | 0.0013488
79 | 0.0038695 | 0.00096979
80 | 0.00039323 | 9.8553e-05
81 | 0.00113 | 0.00028321
82 | 0.0019228 | 0.00048189
83 | 0.0018171 | 0.0004554
84 | 0.0017758 | 0.00044507
85 | 0.0018333 | 0.00045947
86 | 0.0031466 | 0.0007886
87 | 0.0035013 | 0.0008775
88 | 0.0015584 | 0.00039058
89 | 0.0028931 | 0.00072508
90 | 0.002771 | 0.00069448
91 | 0.0022621 | 0.00056693
92 | 0.0032838 | 0.000823
93 | 0.00095984 | 0.00024056
94 | 0.0020252 | 0.00050755
95 | 0.0022216 | 0.00055678
96 | 0.0013555 | 0.00033973
97 | 0.0019716 | 0.00049414
98 | 0.0033295 | 0.00083445
99 | 0.00095071 | 0.00023827
100 | 0.0014875 | 0.00037281
101 | 0.00034871 | 8.7394e-05
102 | 0.0008235 | 0.00020639
103 | 0.0029452 | 0.00073815
104 | 0.0014135 | 0.00035427
105 | 0.00090614 | 0.0002271
106 | 0.0018047 | 0.00045229
107 | 0.012593 | 0.003156
108 | 0.0030893 | 0.00077426
109 | 0.0027108 | 0.00067938
110 | 0.001222 | 0.00030626
111 | 0.00084287 | 0.00021124
112 | 0.0024748 | 0.00062024
113 | 0.0024937 | 0.00062498
114 | 0.0014658 | 0.00036737
115 | 0.0031189 | 0.00078168
116 | 0.00080646 | 0.00020212
117 | 0.0015275 | 0.00038282
118 | 0.0016905 | 0.00042369
119 | 0.00059805 | 0.00014988
120 | 0.0028626 | 0.00071745
121 | 0.0011787 | 0.0002954
122 | 0.0014579 | 0.00036538
123 | 0.0033482 | 0.00083915
124 | 0.0030406 | 0.00076205
125 | 0.003024 | 0.00075789
126 | 0.0019306 | 0.00048385
127 | 0.0032391 | 0.00081179
128 | 0.0024303 | 0.00060909
129 | 0.0020344 | 0.00050986
130 | 0.0037177 | 0.00093174
131 | 0.0042669 | 0.0010694
132 | 0.0016248 | 0.0004072
133 | 0.0015297 | 0.00038338
134 | 0.00070764 | 0.00017735
135 | 0.043054 | 0.01079
136 | 0.0016072 | 0.00040279
137 | 0.04315 | 0.010814
138 | 0.02049 | 0.0051353
139 | 0.0021839 | 0.00054733
140 | 0.0014313 | 0.00035871
141 | 0.0017116 | 0.00042897
142 | 0.002851 | 0.00071452
143 | 0.0016142 | 0.00040455
144 | 0.00023148 | 5.8015e-05
145 | 0.00014323 | 3.5896e-05
146 | 0.00078615 | 0.00019703
147 | 0.043406 | 0.010879
148 | 0.0023862 | 0.00059805
149 | 0.0020592 | 0.00051607
150 | 0.0023009 | 0.00057666
151 | 0.001538 | 0.00038546
152 | 0.00099582 | 0.00024958
153 | 0.0026862 | 0.00067324
154 | 0.0030991 | 0.00077672
155 | 0.0019048 | 0.00047738
156 | 0.0022728 | 0.00056962
157 | 0.0010757 | 0.00026959
158 | 0.0025657 | 0.00064301
159 | 0.00052959 | 0.00013273
160 | 0.001119 | 0.00028046
161 | 0.0028224 | 0.00070735
162 | 0.0036076 | 0.00090416
163 | 0.0071515 | 0.0017923
164 | 0.0056428 | 0.0014142
165 | 0.0038152 | 0.00095618

## dtypes
| element | column | dtype
0 | bus | name | object
1 | bus | vn_kv | float64
2 | bus | type | object
3 | bus | zone | object
4 | bus | in_service | bool
5 | load | name | object
6 | load | bus | uint32
7 | load | p_mw | float64
8 | load | q_mvar | float64
9 | load | const_z_percent | float64
10 | load | const_i_percent | float64
11 | load | sn_mva | float64
12 | load | scaling | float64
13 | load | in_service | bool
14 | load | type | object
15 | ext_grid | name | object
16 | ext_grid | bus | uint32
17 | ext_grid | vm_pu | float64
18 | ext_grid | va_degree | float64
19 | ext_grid | slack_weight | float64
20 | ext_grid | in_service | bool
21 | line | name | object
22 | line | std_type | object
23 | line | from_bus | uint32
24 | line | to_bus | uint32
25 | line | length_km | float64
26 | line | r_ohm_per_km | float64
27 | line | x_ohm_per_km | float64
28 | line | c_nf_per_km | float64
29 | line | g_us_per_km | float64
30 | line | max_i_ka | float64
31 | line | df | float64
32 | line | parallel | uint32
33 | line | type | object
34 | line | in_service | bool
35 | trafo | name | object
36 | trafo | std_type | object
37 | trafo | hv_bus | uint32
38 | trafo | lv_bus | uint32
39 | trafo | sn_mva | float64
40 | trafo | vn_hv_kv | float64
41 | trafo | vn_lv_kv | float64
42 | trafo | vk_percent | float64
43 | trafo | vkr_percent | float64
44 | trafo | pfe_kw | float64
45 | trafo | i0_percent | float64
46 | trafo | shift_degree | float64
47 | trafo | tap_side | object
48 | trafo | tap_neutral | int32
49 | trafo | tap_min | int32
50 | trafo | tap_max | int32
51 | trafo | tap_step_percent | float64
52 | trafo | tap_step_degree | float64
53 | trafo | tap_pos | int32
54 | trafo | tap_phase_shifter | bool
55 | trafo | parallel | uint32
56 | trafo | df | float64
57 | trafo | in_service | bool
58 | line_geodata | coords | object
59 | bus_geodata | x | float64
60 | bus_geodata | y | float64
61 | bus_geodata | coords | object
62 | res_bus | vm_pu | float64
63 | res_bus | va_degree | float64
64 | res_bus | p_mw | float64
65 | res_bus | q_mvar | float64
66 | res_line | p_from_mw | float64
67 | res_line | q_from_mvar | float64
68 | res_line | p_to_mw | float64
69 | res_line | q_to_mvar | float64
70 | res_line | pl_mw | float64
71 | res_line | ql_mvar | float64
72 | res_line | i_from_ka | float64
73 | res_line | i_to_ka | float64
74 | res_line | i_ka | float64
75 | res_line | vm_from_pu | float64
76 | res_line | va_from_degree | float64
77 | res_line | vm_to_pu | float64
78 | res_line | va_to_degree | float64
79 | res_line | loading_percent | float64
80 | res_trafo | p_hv_mw | float64
81 | res_trafo | q_hv_mvar | float64
82 | res_trafo | p_lv_mw | float64
83 | res_trafo | q_lv_mvar | float64
84 | res_trafo | pl_mw | float64
85 | res_trafo | ql_mvar | float64
86 | res_trafo | i_hv_ka | float64
87 | res_trafo | i_lv_ka | float64
88 | res_trafo | vm_hv_pu | float64
89 | res_trafo | va_hv_degree | float64
90 | res_trafo | vm_lv_pu | float64
91 | res_trafo | va_lv_degree | float64
92 | res_trafo | loading_percent | float64
93 | res_ext_grid | p_mw | float64
94 | res_ext_grid | q_mvar | float64
95 | res_load | p_mw | float64
96 | res_load | q_mvar | float64

## parameters
| version | format_version | converged | OPF_converged | name | f_hz | sn_mva
0 | 2.14.6 | 2.14.0 | TRUE | FALSE |  | 50 | 1