## bus
| name | vn_kv | type | zone | in_service
0 | bus_LV_2555-3_1_6_node_54 | 0.4 | n |  | TRUE
1 | bus_LV_2555-3_1_6_node_55 | 0.4 | n |  | TRUE
2 | bus_LV_2555-3_1_6_node_56 | 0.4 | n |  | TRUE
3 | bus_LV_2555-3_1_6_node_57 | 0.4 | n |  | TRUE
4 | bus_LV_2555-3_1_6_node_58 | 0.4 | n |  | TRUE
5 | bus_LV_2555-3_1_6_node_190 | 0.4 | n |  | TRUE
6 | bus_LV_2555-3_1_6_node_139 | 0.4 | n |  | TRUE
7 | bus_LV_2555-3_1_6_node_191 | 0.4 | n |  | TRUE
8 | bus_LV_2555-3_1_6_node_140 | 0.4 | n |  | TRUE
9 | bus_LV_2555-3_1_6_node_138 | 0.4 | n |  | TRUE
10 | bus_LV_2555-3_1_6_node_59 | 0.4 | n |  | TRUE
11 | bus_LV_2555-3_1_6_node_60 | 0.4 | n |  | TRUE
12 | bus_LV_2555-3_1_6_node_61 | 0.4 | n |  | TRUE
13 | bus_LV_2555-3_1_6_node_62 | 0.4 | n |  | TRUE
14 | bus_LV_2555-3_1_6_node_63 | 0.4 | n |  | TRUE
15 | bus_LV_2555-3_1_6_node_187 | 0.4 | n |  | TRUE
16 | bus_LV_2555-3_1_6_node_147 | 0.4 | n |  | TRUE
17 | bus_LV_2555-3_1_6_node_186 | 0.4 | n |  | TRUE
18 | bus_LV_2555-3_1_6_node_64 | 0.4 | n |  | TRUE
19 | bus_LV_2555-3_1_6_node_65 | 0.4 | n |  | TRUE
20 | bus_LV_2555-3_1_6_node_66 | 0.4 | n |  | TRUE
21 | bus_LV_2555-3_1_6_node_67 | 0.4 | n |  | TRUE
22 | bus_LV_2555-3_1_6_node_68 | 0.4 | n |  | TRUE
23 | bus_LV_2555-3_1_6_node_144 | 0.4 | n |  | TRUE
24 | bus_LV_2555-3_1_6_node_145 | 0.4 | n |  | TRUE
25 | bus_LV_2555-3_1_6_node_146 | 0.4 | n |  | TRUE
26 | bus_LV_2555-3_1_6_node_69 | 0.4 | n |  | TRUE
27 | bus_LV_2555-3_1_6_node_70 | 0.4 | n |  | TRUE
28 | bus_LV_2555-3_1_6_node_71 | 0.4 | n |  | TRUE
29 | bus_LV_2555-3_1_6_node_72 | 0.4 | n |  | TRUE
30 | bus_LV_2555-3_1_6_node_73 | 0.4 | n |  | TRUE
31 | bus_LV_2555-3_1_6_node_84 | 0.4 | n |  | TRUE
32 | bus_LV_2555-3_1_6_node_85 | 0.4 | n |  | TRUE
33 | bus_LV_2555-3_1_6_node_87 | 0.4 | n |  | TRUE
34 | bus_LV_2555-3_1_6_node_112 | 0.4 | n |  | TRUE
35 | bus_LV_2555-3_1_6_node_120 | 0.4 | n |  | TRUE
36 | bus_LV_2555-3_1_6_node_86 | 0.4 | n |  | TRUE
37 | bus_LV_2555-3_1_6_node_74 | 0.4 | n |  | TRUE
38 | bus_LV_2555-3_1_6_node_75 | 0.4 | n |  | TRUE
39 | bus_LV_2555-3_1_6_node_76 | 0.4 | n |  | TRUE
40 | bus_LV_2555-3_1_6_node_77 | 0.4 | n |  | TRUE
41 | bus_LV_2555-3_1_6_node_78 | 0.4 | n |  | TRUE
42 | bus_LV_2555-3_1_6_node_79 | 0.4 | n |  | TRUE
43 | bus_LV_2555-3_1_6_node_130 | 0.4 | n |  | TRUE
44 | bus_LV_2555-3_1_6_node_80 | 0.4 | n |  | TRUE
45 | bus_LV_2555-3_1_6_node_129 | 0.4 | n |  | TRUE
46 | bus_LV_2555-3_1_6_node_303 | 0.4 | n |  | TRUE
47 | bus_LV_2555-3_1_6_node_304 | 0.4 | n |  | TRUE
48 | bus_LV_2555-3_1_6_node_88 | 0.4 | n |  | TRUE
49 | bus_LV_2555-3_1_6_node_81 | 0.4 | n |  | TRUE
50 | bus_LV_2555-3_1_6_node_82 | 0.4 | n |  | TRUE
51 | bus_LV_2555-3_1_6_node_89 | 0.4 | n |  | TRUE
52 | bus_LV_2555-3_1_6_node_90 | 0.4 | n |  | TRUE
53 | bus_LV_2555-3_1_6_node_83 | 0.4 | n |  | TRUE
54 | bus_LV_2555-3_1_6_node_93 | 0.4 | n |  | TRUE
55 | bus_LV_2555-3_1_6_node_91 | 0.4 | n |  | TRUE
56 | bus_LV_2555-3_1_6_node_92 | 0.4 | n |  | TRUE
57 | bus_LV_2555-3_1_6_node_302 | 0.4 | n |  | TRUE
58 | bus_LV_2555-3_1_6_node_114 | 0.4 | n |  | TRUE
59 | bus_LV_2555-3_1_6_node_121 | 0.4 | n |  | TRUE
60 | bus_LV_2555-3_1_6_node_105 | 0.4 | n |  | TRUE
61 | bus_LV_2555-3_1_6_node_106 | 0.4 | n |  | TRUE
62 | bus_LV_2555-3_1_6_node_107 | 0.4 | n |  | TRUE
63 | bus_LV_2555-3_1_6_node_108 | 0.4 | n |  | TRUE
64 | bus_LV_2555-3_1_6_node_109 | 0.4 | n |  | TRUE
65 | bus_LV_2555-3_1_6_node_113 | 0.4 | n |  | TRUE
66 | bus_LV_2555-3_1_6_node_110 | 0.4 | n |  | TRUE
67 | bus_LV_2555-3_1_6_node_136 | 0.4 | n |  | TRUE
68 | bus_LV_2555-3_1_6_node_131 | 0.4 | n |  | TRUE
69 | bus_LV_2555-3_1_6_node_111 | 0.4 | n |  | TRUE
70 | bus_LV_2555-3_1_6_node_137 | 0.4 | n |  | TRUE
71 | bus_LV_2555-3_1_6_node_115 | 0.4 | n |  | TRUE
72 | bus_LV_2555-3_1_6_node_132 | 0.4 | n |  | TRUE
73 | bus_LV_2555-3_1_6_node_116 | 0.4 | n |  | TRUE
74 | bus_LV_2555-3_1_6_node_117 | 0.4 | n |  | TRUE
75 | bus_LV_2555-3_1_6_node_293 | 0.4 | n |  | TRUE
76 | bus_LV_2555-3_1_6_node_122 | 0.4 | n |  | TRUE
77 | bus_LV_2555-3_1_6_node_123 | 0.4 | n |  | TRUE
78 | bus_LV_2555-3_1_6_node_124 | 0.4 | n |  | TRUE
79 | bus_LV_2555-3_1_6_node_125 | 0.4 | n |  | TRUE
80 | bus_LV_2555-3_1_6_node_126 | 0.4 | n |  | TRUE
81 | bus_LV_2555-3_1_6_node_127 | 0.4 | n |  | TRUE
82 | bus_LV_2555-3_1_6_node_128 | 0.4 | n |  | TRUE
83 | bus_LV_2555-3_1_6_node_133 | 0.4 | n |  | TRUE
84 | bus_LV_2555-3_1_6_node_141 | 0.4 | n |  | TRUE
85 | bus_LV_2555-3_1_6_node_134 | 0.4 | n |  | TRUE
86 | bus_LV_2555-3_1_6_node_135 | 0.4 | n |  | TRUE
87 | bus_LV_2555-3_1_6_node_142 | 0.4 | n |  | TRUE
88 | bus_LV_2555-3_1_6_node_143 | 0.4 | n |  | TRUE
89 | bus_LV_2555-3_1_6_node_199 | 0.4 | n |  | TRUE
90 | bus_LV_2555-3_1_6_node_197 | 0.4 | n |  | TRUE
91 | bus_LV_2555-3_1_6_node_196 | 0.4 | n |  | TRUE
92 | bus_LV_2555-3_1_6_node_167 | 0.4 | n |  | TRUE
93 | bus_LV_2555-3_1_6_node_168 | 0.4 | n |  | TRUE
94 | bus_LV_2555-3_1_6_node_169 | 0.4 | n |  | TRUE
95 | bus_LV_2555-3_1_6_node_170 | 0.4 | n |  | TRUE
96 | bus_LV_2555-3_1_6_node_171 | 0.4 | n |  | TRUE
97 | bus_LV_2555-3_1_6_node_241 | 0.4 | n |  | TRUE
98 | bus_LV_2555-3_1_6_node_227 | 0.4 | n |  | TRUE
99 | bus_LV_2555-3_1_6_node_244 | 0.4 | n |  | TRUE
100 | bus_LV_2555-3_1_6_node_237 | 0.4 | n |  | TRUE
101 | bus_LV_2555-3_1_6_node_230 | 0.4 | n |  | TRUE
102 | bus_LV_2555-3_1_6_node_224 | 0.4 | n |  | TRUE
103 | bus_LV_2555-3_1_6_node_242 | 0.4 | n |  | TRUE
104 | bus_LV_2555-3_1_6_node_172 | 0.4 | n |  | TRUE
105 | bus_LV_2555-3_1_6_node_173 | 0.4 | n |  | TRUE
106 | bus_LV_2555-3_1_6_node_174 | 0.4 | n |  | TRUE
107 | bus_LV_2555-3_1_6_node_176 | 0.4 | n |  | TRUE
108 | bus_LV_2555-3_1_6_node_177 | 0.4 | n |  | TRUE
109 | bus_LV_2555-3_1_6_node_178 | 0.4 | n |  | TRUE
110 | bus_LV_2555-3_1_6_node_298 | 0.4 | n |  | TRUE
111 | bus_LV_2555-3_1_6_node_297 | 0.4 | n |  | TRUE
112 | bus_LV_2555-3_1_6_node_306 | 0.4 | n |  | TRUE
113 | bus_LV_2555-3_1_6_node_183 | 0.4 | n |  | TRUE
114 | bus_LV_2555-3_1_6_node_179 | 0.4 | n |  | TRUE
115 | bus_LV_2555-3_1_6_node_180 | 0.4 | n |  | TRUE
116 | bus_LV_2555-3_1_6_node_181 | 0.4 | n |  | TRUE
117 | bus_LV_2555-3_1_6_node_184 | 0.4 | n |  | TRUE
118 | bus_LV_2555-3_1_6_node_185 | 0.4 | n |  | TRUE
119 | bus_LV_2555-3_1_6_node_182 | 0.4 | n |  | TRUE
120 | bus_LV_2555-3_1_6_node_202 | 0.4 | n |  | TRUE
121 | bus_LV_2555-3_1_6_node_200 | 0.4 | n |  | TRUE
122 | bus_LV_2555-3_1_6_node_201 | 0.4 | n |  | TRUE
123 | bus_LV_2555-3_1_6_node_231 | 0.4 | n |  | TRUE
124 | bus_LV_2555-3_1_6_node_212 | 0.4 | n |  | TRUE
125 | bus_LV_2555-3_1_6_node_195 | 0.4 | n |  | TRUE
126 | bus_LV_2555-3_1_6_node_203 | 0.4 | n |  | TRUE
127 | bus_LV_2555-3_1_6_node_232 | 0.4 | n |  | TRUE
128 | bus_LV_2555-3_1_6_node_188 | 0.4 | n |  | TRUE
129 | bus_LV_2555-3_1_6_node_189 | 0.4 | n |  | TRUE
130 | bus_LV_2555-3_1_6_node_194 | 0.4 | n |  | TRUE
131 | bus_LV_2555-3_1_6_node_193 | 0.4 | n |  | TRUE
132 | bus_LV_2555-3_1_6_node_192 | 0.4 | n |  | TRUE
133 | bus_LV_2555-3_1_6_node_198 | 0.4 | n |  | TRUE
134 | bus_LV_2555-3_1_6_node_211 | 0.4 | n |  | TRUE
135 | bus_LV_2555-3_1_6_node_204 | 0.4 | n |  | TRUE
136 | bus_LV_2555-3_1_6_node_205 | 0.4 | n |  | TRUE
137 | bus_LV_2555-3_1_6_node_206 | 0.4 | n |  | TRUE
138 | bus_LV_2555-3_1_6_node_207 | 0.4 | n |  | TRUE
139 | bus_LV_2555-3_1_6_node_209 | 0.4 | n |  | TRUE
140 | bus_LV_2555-3_1_6_node_208 | 0.4 | n |  | TRUE
141 | bus_LV_2555-3_1_6_node_210 | 0.4 | n |  | TRUE
142 | bus_LV_2555-3_1_6_node_213 | 0.4 | n |  | TRUE
143 | bus_LV_2555-3_1_6_node_214 | 0.4 | n |  | TRUE
144 | bus_LV_2555-3_1_6_node_215 | 0.4 | n |  | TRUE
145 | bus_LV_2555-3_1_6_node_217 | 0.4 | n |  | TRUE
146 | bus_LV_2555-3_1_6_node_218 | 0.4 | n |  | TRUE
147 | bus_LV_2555-3_1_6_node_226 | 0.4 | n |  | TRUE
148 | bus_LV_2555-3_1_6_node_220 | 0.4 | n |  | TRUE
149 | bus_LV_2555-3_1_6_node_223 | 0.4 | n |  | TRUE
150 | bus_LV_2555-3_1_6_node_219 | 0.4 | n |  | TRUE
151 | bus_LV_2555-3_1_6_node_221 | 0.4 | n |  | TRUE
152 | bus_LV_2555-3_1_6_node_222 | 0.4 | n |  | TRUE
153 | bus_LV_2555-3_1_6_node_225 | 0.4 | n |  | TRUE
154 | bus_LV_2555-3_1_6_node_228 | 0.4 | n |  | TRUE
155 | bus_LV_2555-3_1_6_node_229 | 0.4 | n |  | TRUE
156 | bus_LV_2555-3_1_6_node_299 | 0.4 | n |  | TRUE
157 | bus_LV_2555-3_1_6_node_233 | 0.4 | n |  | TRUE
158 | bus_LV_2555-3_1_6_node_234 | 0.4 | n |  | TRUE
159 | bus_LV_2555-3_1_6_node_235 | 0.4 | n |  | TRUE
160 | bus_LV_2555-3_1_6_node_236 | 0.4 | n |  | TRUE
161 | bus_LV_2555-3_1_6_node_238 | 0.4 | n |  | TRUE
162 | bus_LV_2555-3_1_6_node_239 | 0.4 | n |  | TRUE
163 | bus_LV_2555-3_1_6_node_240 | 0.4 | n |  | TRUE
164 | bus_LV_2555-3_1_6_node_250 | 0.4 | n |  | TRUE
165 | bus_LV_2555-3_1_6_node_251 | 0.4 | n |  | TRUE
166 | bus_LV_2555-3_1_6_node_243 | 0.4 | n |  | TRUE
167 | bus_LV_2555-3_1_6_node_245 | 0.4 | n |  | TRUE
168 | bus_LV_2555-3_1_6_node_247 | 0.4 | n |  | TRUE
169 | bus_LV_2555-3_1_6_node_246 | 0.4 | n |  | TRUE
170 | bus_LV_2555-3_1_6_node_248 | 0.4 | n |  | TRUE
171 | bus_LV_2555-3_1_6_node_249 | 0.4 | n |  | TRUE
172 | bus_LV_2555-3_1_6_node_289 | 0.4 | n |  | TRUE
173 | bus_LV_2555-3_1_6_node_255 | 0.4 | n |  | TRUE
174 | bus_LV_2555-3_1_6_node_253 | 0.4 | n |  | TRUE
175 | bus_LV_2555-3_1_6_node_254 | 0.4 | n |  | TRUE
176 | bus_MV_395_0_node_7 | 20 | n |  | TRUE

## load
| name | bus | p_mw | q_mvar | const_z_percent | const_i_percent | sn_mva | scaling | in_service | type
0 | LV_2555-3_1_6_load_54 | 0 | 0.0031423 | 0.00078754 | 0 | 0 |  | 1 | TRUE | wye
1 | LV_2555-3_1_6_load_55 | 1 | 0.0062055 | 0.0015553 | 0 | 0 |  | 1 | TRUE | wye
2 | LV_2555-3_1_6_load_56 | 2 | 0.0080294 | 0.0020124 | 0 | 0 |  | 1 | TRUE | wye
3 | LV_2555-3_1_6_load_57 | 3 | 0.0021021 | 0.00052684 | 0 | 0 |  | 1 | TRUE | wye
4 | LV_2555-3_1_6_load_58 | 4 | 0.0013133 | 0.00032915 | 0 | 0 |  | 1 | TRUE | wye
5 | LV_2555-3_1_6_load_190 | 5 | 0.0015955 | 0.00039988 | 0 | 0 |  | 1 | TRUE | wye
6 | LV_2555-3_1_6_load_191 | 7 | 0.0021744 | 0.00054496 | 0 | 0 |  | 1 | TRUE | wye
7 | LV_2555-3_1_6_load_138 | 9 | 0.0024286 | 0.00060865 | 0 | 0 |  | 1 | TRUE | wye
8 | LV_2555-3_1_6_load_59 | 10 | 0.0036821 | 0.00092283 | 0 | 0 |  | 1 | TRUE | wye
9 | LV_2555-3_1_6_load_60 | 11 | 0.001576 | 0.00039498 | 0 | 0 |  | 1 | TRUE | wye
10 | LV_2555-3_1_6_load_61 | 12 | 0.0024309 | 0.00060925 | 0 | 0 |  | 1 | TRUE | wye
11 | LV_2555-3_1_6_load_62 | 13 | 0.0016773 | 0.00042037 | 0 | 0 |  | 1 | TRUE | wye
12 | LV_2555-3_1_6_load_63 | 14 | 0.0025944 | 0.00065021 | 0 | 0 |  | 1 | TRUE | wye
13 | LV_2555-3_1_6_load_187 | 15 | 0.0014751 | 0.00036971 | 0 | 0 |  | 1 | TRUE | wye
14 | LV_2555-3_1_6_load_147 | 16 | 0.002429 | 0.00060876 | 0 | 0 |  | 1 | TRUE | wye
15 | LV_2555-3_1_6_load_186 | 17 | 0.0020662 | 0.00051784 | 0 | 0 |  | 1 | TRUE | wye
16 | LV_2555-3_1_6_load_64 | 18 | 0.0036731 | 0.00092058 | 0 | 0 |  | 1 | TRUE | wye
17 | LV_2555-3_1_6_load_65 | 19 | 0.0030283 | 0.00075897 | 0 | 0 |  | 1 | TRUE | wye
18 | LV_2555-3_1_6_load_66 | 20 | 0.0038934 | 0.00097579 | 0 | 0 |  | 1 | TRUE | wye
19 | LV_2555-3_1_6_load_67 | 21 | 0.0019472 | 0.00048801 | 0 | 0 |  | 1 | TRUE | wye
20 | LV_2555-3_1_6_load_68 | 22 | 0.0021862 | 0.0005479 | 0 | 0 |  | 1 | TRUE | wye
21 | LV_2555-3_1_6_load_145 | 24 | 0.0019547 | 0.00048989 | 0 | 0 |  | 1 | TRUE | wye
22 | LV_2555-3_1_6_load_146 | 25 | 0.0075143 | 0.0018833 | 0 | 0 |  | 1 | TRUE | wye
23 | LV_2555-3_1_6_load_69 | 26 | 0.0068327 | 0.0017124 | 0 | 0 |  | 1 | TRUE | wye
24 | LV_2555-3_1_6_load_70 | 27 | 0.003137 | 0.0007862 | 0 | 0 |  | 1 | TRUE | wye
25 | LV_2555-3_1_6_load_84 | 31 | 0.0092705 | 0.0023234 | 0 | 0 |  | 1 | TRUE | wye
26 | LV_2555-3_1_6_load_87 | 33 | 0.0015266 | 0.0003826 | 0 | 0 |  | 1 | TRUE | wye
27 | LV_2555-3_1_6_load_120 | 35 | 0.0014225 | 0.00035651 | 0 | 0 |  | 1 | TRUE | wye
28 | LV_2555-3_1_6_load_86 | 36 | 0.0027411 | 0.00068698 | 0 | 0 |  | 1 | TRUE | wye
29 | LV_2555-3_1_6_load_74 | 37 | 0.0022362 | 0.00056045 | 0 | 0 |  | 1 | TRUE | wye
30 | LV_2555-3_1_6_load_75 | 38 | 0.0014868 | 0.00037262 | 0 | 0 |  | 1 | TRUE | wye
31 | LV_2555-3_1_6_load_76 | 39 | 0.0020931 | 0.00052459 | 0 | 0 |  | 1 | TRUE | wye
32 | LV_2555-3_1_6_load_77 | 40 | 0.0044762 | 0.0011218 | 0 | 0 |  | 1 | TRUE | wye
33 | LV_2555-3_1_6_load_78 | 41 | 0.0014793 | 0.00037074 | 0 | 0 |  | 1 | TRUE | wye
34 | LV_2555-3_1_6_load_79 | 42 | 0.0022272 | 0.00055818 | 0 | 0 |  | 1 | TRUE | wye
35 | LV_2555-3_1_6_load_130 | 43 | 0.0039395 | 0.00098733 | 0 | 0 |  | 1 | TRUE | wye
36 | LV_2555-3_1_6_load_80 | 44 | 0.0032959 | 0.00082602 | 0 | 0 |  | 1 | TRUE | wye
37 | LV_2555-3_1_6_load_129 | 45 | 0.00067686 | 0.00016964 | 0 | 0 |  | 1 | TRUE | wye
38 | LV_2555-3_1_6_load_304 | 47 | 0.0017209 | 0.0004313 | 0 | 0 |  | 1 | TRUE | wye
39 | LV_2555-3_1_6_load_88 | 48 | 0.00079002 | 0.000198 | 0 | 0 |  | 1 | TRUE | wye
40 | LV_2555-3_1_6_load_81 | 49 | 0.0042662 | 0.0010692 | 0 | 0 |  | 1 | TRUE | wye
41 | LV_2555-3_1_6_load_82 | 50 | 0.0028242 | 0.00070781 | 0 | 0 |  | 1 | TRUE | wye
42 | LV_2555-3_1_6_load_89 | 51 | 0.0035156 | 0.00088108 | 0 | 0 |  | 1 | TRUE | wye
43 | LV_2555-3_1_6_load_91 | 55 | 0.0010103 | 0.0002532 | 0 | 0 |  | 1 | TRUE | wye
44 | LV_2555-3_1_6_load_302 | 57 | 0.0019962 | 0.0005003 | 0 | 0 |  | 1 | TRUE | wye
45 | LV_2555-3_1_6_load_114 | 58 | 0.0086316 | 0.0021633 | 0 | 0 |  | 1 | TRUE | wye
46 | LV_2555-3_1_6_load_121 | 59 | 0.0051733 | 0.0012966 | 0 | 0 |  | 1 | TRUE | wye
47 | LV_2555-3_1_6_load_105 | 60 | 0.0030442 | 0.00076296 | 0 | 0 |  | 1 | TRUE | wye
48 | LV_2555-3_1_6_load_106 | 61 | 0.005599 | 0.0014032 | 0 | 0 |  | 1 | TRUE | wye
49 | LV_2555-3_1_6_load_107 | 62 | 0.0027693 | 0.00069405 | 0 | 0 |  | 1 | TRUE | wye
50 | LV_2555-3_1_6_load_109 | 64 | 0.0015576 | 0.00039036 | 0 | 0 |  | 1 | TRUE | wye
51 | LV_2555-3_1_6_load_113 | 65 | 0.0015741 | 0.0003945 | 0 | 0 |  | 1 | TRUE | wye
52 | LV_2555-3_1_6_load_110 | 66 | 0.0078963 | 0.001979 | 0 | 0 |  | 1 | TRUE | wye
53 | LV_2555-3_1_6_load_136 | 67 | 0.0031636 | 0.00079288 | 0 | 0 |  | 1 | TRUE | wye
54 | LV_2555-3_1_6_load_131 | 68 | 0.0017724 | 0.0004442 | 0 | 0 |  | 1 | TRUE | wye
55 | LV_2555-3_1_6_load_111 | 69 | 0.0034662 | 0.00086871 | 0 | 0 |  | 1 | TRUE | wye
56 | LV_2555-3_1_6_load_137 | 70 | 0.0028448 | 0.00071297 | 0 | 0 |  | 1 | TRUE | wye
57 | LV_2555-3_1_6_load_132 | 72 | 0.0017089 | 0.00042828 | 0 | 0 |  | 1 | TRUE | wye
58 | LV_2555-3_1_6_load_116 | 73 | 0.0031628 | 0.00079268 | 0 | 0 |  | 1 | TRUE | wye
59 | LV_2555-3_1_6_load_117 | 74 | 0.0018108 | 0.00045384 | 0 | 0 |  | 1 | TRUE | wye
60 | LV_2555-3_1_6_load_293 | 75 | 0.0086232 | 0.0021612 | 0 | 0 |  | 1 | TRUE | wye
61 | LV_2555-3_1_6_load_122 | 76 | 0.001898 | 0.00047569 | 0 | 0 |  | 1 | TRUE | wye
62 | LV_2555-3_1_6_load_125 | 79 | 0.0014933 | 0.00037426 | 0 | 0 |  | 1 | TRUE | wye
63 | LV_2555-3_1_6_load_126 | 80 | 0.0051851 | 0.0012995 | 0 | 0 |  | 1 | TRUE | wye
64 | LV_2555-3_1_6_load_127 | 81 | 0.0021815 | 0.00054673 | 0 | 0 |  | 1 | TRUE | wye
65 | LV_2555-3_1_6_load_128 | 82 | 0.0024334 | 0.00060986 | 0 | 0 |  | 1 | TRUE | wye
66 | LV_2555-3_1_6_load_133 | 83 | 0.0054819 | 0.0013739 | 0 | 0 |  | 1 | TRUE | wye
67 | LV_2555-3_1_6_load_141 | 84 | 0.0013939 | 0.00034933 | 0 | 0 |  | 1 | TRUE | wye
68 | LV_2555-3_1_6_load_134 | 85 | 0.0013907 | 0.00034854 | 0 | 0 |  | 1 | TRUE | wye
69 | LV_2555-3_1_6_load_135 | 86 | 0.0041911 | 0.0010504 | 0 | 0 |  | 1 | TRUE | wye
70 | LV_2555-3_1_6_load_142 | 87 | 0.0018557 | 0.00046507 | 0 | 0 |  | 1 | TRUE | wye
71 | LV_2555-3_1_6_load_143 | 88 | 0.0039457 | 0.0009889 | 0 | 0 |  | 1 | TRUE | wye
72 | LV_2555-3_1_6_load_196 | 91 | 0.0033334 | 0.00083544 | 0 | 0 |  | 1 | TRUE | wye
73 | LV_2555-3_1_6_load_167 | 92 | 0.0030644 | 0.000768 | 0 | 0 |  | 1 | TRUE | wye
74 | LV_2555-3_1_6_load_168 | 93 | 0.0026612 | 0.00066697 | 0 | 0 |  | 1 | TRUE | wye
75 | LV_2555-3_1_6_load_169 | 94 | 0.0015754 | 0.00039484 | 0 | 0 |  | 1 | TRUE | wye
76 | LV_2555-3_1_6_load_170 | 95 | 0.0011949 | 0.00029947 | 0 | 0 |  | 1 | TRUE | wye
77 | LV_2555-3_1_6_load_241 | 97 | 0.00075375 | 0.00018891 | 0 | 0 |  | 1 | TRUE | wye
78 | LV_2555-3_1_6_load_244 | 99 | 0.001223 | 0.0003065 | 0 | 0 |  | 1 | TRUE | wye
79 | LV_2555-3_1_6_load_237 | 100 | 0.0010628 | 0.00026636 | 0 | 0 |  | 1 | TRUE | wye
80 | LV_2555-3_1_6_load_230 | 101 | 0.0011844 | 0.00029683 | 0 | 0 |  | 1 | TRUE | wye
81 | LV_2555-3_1_6_load_242 | 103 | 0.0034447 | 0.00086333 | 0 | 0 |  | 1 | TRUE | wye
82 | LV_2555-3_1_6_load_172 | 104 | 0.0025527 | 0.00063977 | 0 | 0 |  | 1 | TRUE | wye
83 | LV_2555-3_1_6_load_177 | 108 | 0.00048453 | 0.00012144 | 0 | 0 |  | 1 | TRUE | wye
84 | LV_2555-3_1_6_load_178 | 109 | 0.00052462 | 0.00013148 | 0 | 0 |  | 1 | TRUE | wye
85 | LV_2555-3_1_6_load_297 | 111 | 0.00015075 | 3.778e-05 | 0 | 0 |  | 1 | TRUE | wye
86 | LV_2555-3_1_6_load_306 | 112 | 0.00063881 | 0.0001601 | 0 | 0 |  | 1 | TRUE | wye
87 | LV_2555-3_1_6_load_179 | 114 | 0.0021243 | 0.00053241 | 0 | 0 |  | 1 | TRUE | wye
88 | LV_2555-3_1_6_load_184 | 117 | 0.00037506 | 9.3999e-05 | 0 | 0 |  | 1 | TRUE | wye
89 | LV_2555-3_1_6_load_185 | 118 | 0.00049328 | 0.00012363 | 0 | 0 |  | 1 | TRUE | wye
90 | LV_2555-3_1_6_load_200 | 121 | 0.00081305 | 0.00020377 | 0 | 0 |  | 1 | TRUE | wye
91 | LV_2555-3_1_6_load_212 | 124 | 0.00032579 | 8.1651e-05 | 0 | 0 |  | 1 | TRUE | wye
92 | LV_2555-3_1_6_load_203 | 126 | 0.00023534 | 5.8982e-05 | 0 | 0 |  | 1 | TRUE | wye
93 | LV_2555-3_1_6_load_232 | 127 | 0.0011606 | 0.00029088 | 0 | 0 |  | 1 | TRUE | wye
94 | LV_2555-3_1_6_load_188 | 128 | 0.002877 | 0.00072104 | 0 | 0 |  | 1 | TRUE | wye
95 | LV_2555-3_1_6_load_194 | 130 | 0.0020459 | 0.00051276 | 0 | 0 |  | 1 | TRUE | wye
96 | LV_2555-3_1_6_load_192 | 132 | 0.0011501 | 0.00028824 | 0 | 0 |  | 1 | TRUE | wye
97 | LV_2555-3_1_6_load_198 | 133 | 0.0004867 | 0.00012198 | 0 | 0 |  | 1 | TRUE | wye
98 | LV_2555-3_1_6_load_211 | 134 | 0.00067778 | 0.00016987 | 0 | 0 |  | 1 | TRUE | wye
99 | LV_2555-3_1_6_load_204 | 135 | 0.0029904 | 0.00074947 | 0 | 0 |  | 1 | TRUE | wye
100 | LV_2555-3_1_6_load_205 | 136 | 0.00071625 | 0.00017951 | 0 | 0 |  | 1 | TRUE | wye
101 | LV_2555-3_1_6_load_206 | 137 | 0.0016588 | 0.00041574 | 0 | 0 |  | 1 | TRUE | wye
102 | LV_2555-3_1_6_load_209 | 139 | 0.00069135 | 0.00017327 | 0 | 0 |  | 1 | TRUE | wye
103 | LV_2555-3_1_6_load_208 | 140 | 0.0034565 | 0.00086629 | 0 | 0 |  | 1 | TRUE | wye
104 | LV_2555-3_1_6_load_210 | 141 | 0.0022926 | 0.00057458 | 0 | 0 |  | 1 | TRUE | wye
105 | LV_2555-3_1_6_load_213 | 142 | 0.002157 | 0.0005406 | 0 | 0 |  | 1 | TRUE | wye
106 | LV_2555-3_1_6_load_214 | 143 | 0.00039248 | 9.8366e-05 | 0 | 0 |  | 1 | TRUE | wye
107 | LV_2555-3_1_6_load_217 | 145 | 0.0028521 | 0.0007148 | 0 | 0 |  | 1 | TRUE | wye
108 | LV_2555-3_1_6_load_218 | 146 | 0.0012707 | 0.00031846 | 0 | 0 |  | 1 | TRUE | wye
109 | LV_2555-3_1_6_load_226 | 147 | 0.0019669 | 0.00049294 | 0 | 0 |  | 1 | TRUE | wye
110 | LV_2555-3_1_6_load_220 | 148 | 0.0013175 | 0.0003302 | 0 | 0 |  | 1 | TRUE | wye
111 | LV_2555-3_1_6_load_219 | 150 | 0.0011089 | 0.00027792 | 0 | 0 |  | 1 | TRUE | wye
112 | LV_2555-3_1_6_load_221 | 151 | 0.00082892 | 0.00020775 | 0 | 0 |  | 1 | TRUE | wye
113 | LV_2555-3_1_6_load_222 | 152 | 0.001028 | 0.00025765 | 0 | 0 |  | 1 | TRUE | wye
114 | LV_2555-3_1_6_load_225 | 153 | 0.00085619 | 0.00021458 | 0 | 0 |  | 1 | TRUE | wye
115 | LV_2555-3_1_6_load_228 | 154 | 0.00034903 | 8.7475e-05 | 0 | 0 |  | 1 | TRUE | wye
116 | LV_2555-3_1_6_load_229 | 155 | 0.0007425 | 0.00018609 | 0 | 0 |  | 1 | TRUE | wye
117 | LV_2555-3_1_6_load_299 | 156 | 0.0010357 | 0.00025958 | 0 | 0 |  | 1 | TRUE | wye
118 | LV_2555-3_1_6_load_233 | 157 | 0.005104 | 0.0012792 | 0 | 0 |  | 1 | TRUE | wye
119 | LV_2555-3_1_6_load_234 | 158 | 0.0027656 | 0.00069313 | 0 | 0 |  | 1 | TRUE | wye
120 | LV_2555-3_1_6_load_235 | 159 | 0.0020174 | 0.00050561 | 0 | 0 |  | 1 | TRUE | wye
121 | LV_2555-3_1_6_load_236 | 160 | 0.0026562 | 0.00066571 | 0 | 0 |  | 1 | TRUE | wye
122 | LV_2555-3_1_6_load_238 | 161 | 0.0048354 | 0.0012119 | 0 | 0 |  | 1 | TRUE | wye
123 | LV_2555-3_1_6_load_239 | 162 | 0.0018036 | 0.00045204 | 0 | 0 |  | 1 | TRUE | wye
124 | LV_2555-3_1_6_load_240 | 163 | 0.0032272 | 0.00080881 | 0 | 0 |  | 1 | TRUE | wye
125 | LV_2555-3_1_6_load_250 | 164 | 0.0020914 | 0.00052416 | 0 | 0 |  | 1 | TRUE | wye
126 | LV_2555-3_1_6_load_251 | 165 | 0.0021849 | 0.00054759 | 0 | 0 |  | 1 | TRUE | wye
127 | LV_2555-3_1_6_load_243 | 166 | 0.002927 | 0.00073358 | 0 | 0 |  | 1 | TRUE | wye
128 | LV_2555-3_1_6_load_245 | 167 | 0.0030021 | 0.00075241 | 0 | 0 |  | 1 | TRUE | wye
129 | LV_2555-3_1_6_load_247 | 168 | 0.0025511 | 0.00063935 | 0 | 0 |  | 1 | TRUE | wye
130 | LV_2555-3_1_6_load_246 | 169 | 0.0024716 | 0.00061944 | 0 | 0 |  | 1 | TRUE | wye
131 | LV_2555-3_1_6_load_248 | 170 | 0.00080865 | 0.00020267 | 0 | 0 |  | 1 | TRUE | wye
132 | LV_2555-3_1_6_load_249 | 171 | 0.0036256 | 0.00090867 | 0 | 0 |  | 1 | TRUE | wye
133 | LV_2555-3_1_6_load_289 | 172 | 0.0035248 | 0.00088341 | 0 | 0 |  | 1 | TRUE | wye
134 | LV_2555-3_1_6_load_253 | 174 | 0.0016107 | 0.00040369 | 0 | 0 |  | 1 | TRUE | wye

## ext_grid
| name | bus | vm_pu | va_degree | slack_weight | in_service
0 |  | 3 | 1 | 0 | 1 | TRUE

## line
| name | std_type | from_bus | to_bus | length_km | r_ohm_per_km | x_ohm_per_km | c_nf_per_km | g_us_per_km | max_i_ka | df | parallel | type | in_service
0 | LV_2555-3_1_6_line_0 |  | 0 | 1 | 0.041952 | 0.125 | 0.08 | 261 | 0 | 0.364 | 1 | 3 | cs | TRUE
1 | LV_2555-3_1_6_line_1 |  | 0 | 2 | 0.012593 | 0.125 | 0.08 | 261 | 0 | 0.364 | 1 | 3 | cs | TRUE
2 | LV_2555-3_1_6_line_2 |  | 1 | 3 | 0.051546 | 0.125 | 0.08 | 261 | 0 | 0.364 | 1 | 3 | cs | TRUE
3 | LV_2555-3_1_6_line_3 |  | 2 | 4 | 0.036406 | 0.125 | 0.08 | 261 | 0 | 0.364 | 1 | 3 | cs | TRUE
4 | LV_2555-3_1_6_line_4 |  | 3 | 5 | 0.036217 | 0.125 | 0.08 | 261 | 0 | 0.364 | 1 | 3 | cs | TRUE
5 | LV_2555-3_1_6_line_5 |  | 4 | 6 | 0.0010223 | 0.125 | 0.08 | 261 | 0 | 0.364 | 1 | 3 | cs | TRUE
6 | LV_2555-3_1_6_line_6 |  | 5 | 7 | 0.036366 | 0.125 | 0.08 | 261 | 0 | 0.364 | 1 | 3 | cs | TRUE
7 | LV_2555-3_1_6_line_7 |  | 6 | 8 | 0.008143 | 0.125 | 0.08 | 261 | 0 | 0.364 | 1 | 1 | cs | TRUE
8 | LV_2555-3_1_6_line_8 |  | 6 | 9 | 0.057015 | 0.125 | 0.08 | 261 | 0 | 0.364 | 1 | 3 | cs | TRUE
9 | LV_2555-3_1_6_line_9 |  | 7 | 129 | 0.018693 | 0.125 | 0.08 | 261 | 0 | 0.364 | 1 | 3 | cs | TRUE
10 | LV_2555-3_1_6_line_10 |  | 8 | 16 | 0.02271 | 0.125 | 0.08 | 261 | 0 | 0.364 | 1 | 1 | cs | TRUE
11 | LV_2555-3_1_6_line_11 |  | 9 | 70 | 0.014384 | 0.125 | 0.08 | 261 | 0 | 0.364 | 1 | 3 | cs | TRUE
12 | LV_2555-3_1_6_line_12 |  | 10 | 11 | 0.03089 | 0.125 | 0.08 | 261 | 0 | 0.364 | 1 | 1 | cs | TRUE
13 | LV_2555-3_1_6_line_13 |  | 10 | 12 | 0.00042218 | 0.125 | 0.08 | 261 | 0 | 0.364 | 1 | 1 | cs | TRUE
14 | LV_2555-3_1_6_line_14 |  | 11 | 13 | 0.0013429 | 0.125 | 0.08 | 261 | 0 | 0.364 | 1 | 1 | cs | TRUE
15 | LV_2555-3_1_6_line_15 |  | 12 | 14 | 0.010195 | 0.125 | 0.08 | 261 | 0 | 0.364 | 1 | 1 | cs | TRUE
16 | LV_2555-3_1_6_line_16 |  | 14 | 15 | 0.057094 | 0.125 | 0.08 | 261 | 0 | 0.364 | 1 | 1 | cs | TRUE
17 | LV_2555-3_1_6_line_17 |  | 15 | 17 | 0.014809 | 0.125 | 0.08 | 261 | 0 | 0.364 | 1 | 1 | cs | TRUE
18 | LV_2555-3_1_6_line_18 |  | 16 | 22 | 0.031899 | 0.125 | 0.08 | 261 | 0 | 0.364 | 1 | 1 | cs | TRUE
19 | LV_2555-3_1_6_line_19 |  | 17 | 128 | 0.027655 | 0.125 | 0.08 | 261 | 0 | 0.364 | 1 | 1 | cs | TRUE
20 | LV_2555-3_1_6_line_20 |  | 18 | 19 | 0.0035352 | 0.125 | 0.08 | 261 | 0 | 0.364 | 1 | 1 | cs | TRUE
21 | LV_2555-3_1_6_line_21 |  | 18 | 20 | 0.030527 | 0.125 | 0.08 | 261 | 0 | 0.364 | 1 | 1 | cs | TRUE
22 | LV_2555-3_1_6_line_22 |  | 19 | 21 | 0.028052 | 0.125 | 0.08 | 261 | 0 | 0.364 | 1 | 1 | cs | TRUE
23 | LV_2555-3_1_6_line_23 |  | 20 | 22 | 0.029801 | 0.125 | 0.08 | 261 | 0 | 0.364 | 1 | 1 | cs | TRUE
24 | LV_2555-3_1_6_line_24 |  | 21 | 23 | 0.011131 | 0.125 | 0.08 | 261 | 0 | 0.364 | 1 | 1 | cs | TRUE
25 | LV_2555-3_1_6_line_25 |  | 23 | 24 | 0.01208 | 0.125 | 0.08 | 261 | 0 | 0.364 | 1 | 1 | cs | TRUE
26 | LV_2555-3_1_6_line_26 |  | 23 | 25 | 0.020758 | 0.125 | 0.08 | 261 | 0 | 0.364 | 1 | 1 | cs | TRUE
27 | LV_2555-3_1_6_line_27 |  | 24 | 89 | 0.014582 | 0.125 | 0.08 | 261 | 0 | 0.364 | 1 | 1 | cs | TRUE
28 | LV_2555-3_1_6_line_28 |  | 26 | 27 | 0.014013 | 0.125 | 0.08 | 261 | 0 | 0.364 | 1 | 1 | cs | TRUE
29 | LV_2555-3_1_6_line_29 |  | 26 | 28 | 0.028559 | 0.125 | 0.08 | 261 | 0 | 0.364 | 1 | 2 | cs | TRUE
30 | LV_2555-3_1_6_line_30 |  | 27 | 29 | 0.0095641 | 0.125 | 0.08 | 261 | 0 | 0.364 | 1 | 1 | cs | TRUE
31 | LV_2555-3_1_6_line_31 |  | 28 | 30 | 0.023481 | 0.125 | 0.08 | 261 | 0 | 0.364 | 1 | 3 | cs | TRUE
32 | LV_2555-3_1_6_line_32 |  | 29 | 31 | 0.024159 | 0.125 | 0.08 | 261 | 0 | 0.364 | 1 | 1 | cs | TRUE
33 | LV_2555-3_1_6_line_33 |  | 29 | 32 | 0.019075 | 0.125 | 0.08 | 261 | 0 | 0.364 | 1 | 1 | cs | TRUE
34 | LV_2555-3_1_6_line_34 |  | 30 | 33 | 0.010137 | 0.125 | 0.08 | 261 | 0 | 0.364 | 1 | 3 | cs | TRUE
35 | LV_2555-3_1_6_line_35 |  | 32 | 34 | 0.03284 | 0.125 | 0.08 | 261 | 0 | 0.364 | 1 | 1 | cs | TRUE
36 | LV_2555-3_1_6_line_36 |  | 32 | 35 | 0.018376 | 0.125 | 0.08 | 261 | 0 | 0.364 | 1 | 1 | cs | TRUE
37 | LV_2555-3_1_6_line_37 |  | 33 | 36 | 0.0095422 | 0.125 | 0.08 | 261 | 0 | 0.364 | 1 | 3 | cs | TRUE
38 | LV_2555-3_1_6_line_38 |  | 34 | 58 | 0.016206 | 0.125 | 0.08 | 261 | 0 | 0.364 | 1 | 1 | cs | TRUE
39 | LV_2555-3_1_6_line_39 |  | 35 | 59 | 0.016784 | 0.125 | 0.08 | 261 | 0 | 0.364 | 1 | 1 | cs | TRUE
40 | LV_2555-3_1_6_line_40 |  | 36 | 53 | 0.03649 | 0.125 | 0.08 | 261 | 0 | 0.364 | 1 | 3 | cs | TRUE
41 | LV_2555-3_1_6_line_41 |  | 37 | 38 | 0.01882 | 0.125 | 0.08 | 261 | 0 | 0.364 | 1 | 3 | cs | TRUE
42 | LV_2555-3_1_6_line_42 |  | 37 | 39 | 0.0018198 | 0.125 | 0.08 | 261 | 0 | 0.364 | 1 | 3 | cs | TRUE
43 | LV_2555-3_1_6_line_43 |  | 38 | 40 | 0.0068526 | 0.125 | 0.08 | 261 | 0 | 0.364 | 1 | 3 | cs | TRUE
44 | LV_2555-3_1_6_line_44 |  | 39 | 41 | 0.021019 | 0.125 | 0.08 | 261 | 0 | 0.364 | 1 | 3 | cs | TRUE
45 | LV_2555-3_1_6_line_45 |  | 40 | 42 | 0.016336 | 0.125 | 0.08 | 261 | 0 | 0.364 | 1 | 3 | cs | TRUE
46 | LV_2555-3_1_6_line_46 |  | 41 | 43 | 0.0065252 | 0.125 | 0.08 | 261 | 0 | 0.364 | 1 | 3 | cs | TRUE
47 | LV_2555-3_1_6_line_47 |  | 42 | 44 | 0.012698 | 0.125 | 0.08 | 261 | 0 | 0.364 | 1 | 3 | cs | TRUE
48 | LV_2555-3_1_6_line_48 |  | 43 | 45 | 0.0017582 | 0.125 | 0.08 | 261 | 0 | 0.364 | 1 | 3 | cs | TRUE
49 | LV_2555-3_1_6_line_49 |  | 44 | 49 | 0.017486 | 0.125 | 0.08 | 261 | 0 | 0.364 | 1 | 3 | cs | TRUE
50 | LV_2555-3_1_6_line_50 |  | 45 | 79 | 0.0092043 | 0.125 | 0.08 | 261 | 0 | 0.364 | 1 | 3 | cs | TRUE
51 | LV_2555-3_1_6_line_51 |  | 46 | 47 | 0.05227 | 0.125 | 0.08 | 261 | 0 | 0.364 | 1 | 1 | cs | TRUE
52 | LV_2555-3_1_6_line_52 |  | 46 | 48 | 0.17743 | 0.125 | 0.08 | 261 | 0 | 0.364 | 1 | 1 | cs | TRUE
53 | LV_2555-3_1_6_line_53 |  | 48 | 51 | 0.049076 | 0.125 | 0.08 | 261 | 0 | 0.364 | 1 | 1 | cs | TRUE
54 | LV_2555-3_1_6_line_54 |  | 49 | 50 | 0.035825 | 0.125 | 0.08 | 261 | 0 | 0.364 | 1 | 3 | cs | TRUE
55 | LV_2555-3_1_6_line_55 |  | 50 | 53 | 0.02578 | 0.125 | 0.08 | 261 | 0 | 0.364 | 1 | 3 | cs | TRUE
56 | LV_2555-3_1_6_line_56 |  | 50 | 54 | 0.25083 | 0.125 | 0.08 | 261 | 0 | 0.364 | 1 | 1 | cs | TRUE
57 | LV_2555-3_1_6_line_57 |  | 51 | 52 | 0.016621 | 0.125 | 0.08 | 261 | 0 | 0.364 | 1 | 1 | cs | TRUE
58 | LV_2555-3_1_6_line_58 |  | 52 | 55 | 0.030353 | 0.125 | 0.08 | 261 | 0 | 0.364 | 1 | 1 | cs | TRUE
59 | LV_2555-3_1_6_line_59 |  | 54 | 56 | 0.064922 | 0.125 | 0.08 | 261 | 0 | 0.364 | 1 | 1 | cs | TRUE
60 | LV_2555-3_1_6_line_60 |  | 54 | 57 | 0.039233 | 0.125 | 0.08 | 261 | 0 | 0.364 | 1 | 1 | cs | TRUE
61 | LV_2555-3_1_6_line_61 |  | 55 | 56 | 0.020078 | 0.125 | 0.08 | 261 | 0 | 0.364 | 1 | 1 | cs | TRUE
62 | LV_2555-3_1_6_line_62 |  | 58 | 71 | 0.0088719 | 0.125 | 0.08 | 261 | 0 | 0.364 | 1 | 1 | cs | TRUE
63 | LV_2555-3_1_6_line_63 |  | 60 | 61 | 0.021697 | 0.125 | 0.08 | 261 | 0 | 0.364 | 1 | 3 | cs | TRUE
64 | LV_2555-3_1_6_line_64 |  | 60 | 62 | 0.018236 | 0.125 | 0.08 | 261 | 0 | 0.364 | 1 | 3 | cs | TRUE
65 | LV_2555-3_1_6_line_65 |  | 61 | 63 | 0.01005 | 0.125 | 0.08 | 261 | 0 | 0.364 | 1 | 3 | cs | TRUE
66 | LV_2555-3_1_6_line_66 |  | 62 | 64 | 0.0019571 | 0.125 | 0.08 | 261 | 0 | 0.364 | 1 | 3 | cs | TRUE
67 | LV_2555-3_1_6_line_67 |  | 63 | 65 | 0.027451 | 0.125 | 0.08 | 261 | 0 | 0.364 | 1 | 3 | cs | TRUE
68 | LV_2555-3_1_6_line_68 |  | 63 | 66 | 0.012885 | 0.125 | 0.08 | 261 | 0 | 0.364 | 1 | 1 | cs | TRUE
69 | LV_2555-3_1_6_line_69 |  | 64 | 67 | 0.020456 | 0.125 | 0.08 | 261 | 0 | 0.364 | 1 | 3 | cs | TRUE
70 | LV_2555-3_1_6_line_70 |  | 65 | 68 | 0.0025182 | 0.125 | 0.08 | 261 | 0 | 0.364 | 1 | 3 | cs | TRUE
71 | LV_2555-3_1_6_line_71 |  | 66 | 69 | 0.00014325 | 0.125 | 0.08 | 261 | 0 | 0.364 | 1 | 1 | cs | TRUE
72 | LV_2555-3_1_6_line_72 |  | 67 | 70 | 0.0060743 | 0.125 | 0.08 | 261 | 0 | 0.364 | 1 | 3 | cs | TRUE
73 | LV_2555-3_1_6_line_73 |  | 68 | 72 | 0.024772 | 0.125 | 0.08 | 261 | 0 | 0.364 | 1 | 3 | cs | TRUE
74 | LV_2555-3_1_6_line_74 |  | 71 | 73 | 0.013376 | 0.125 | 0.08 | 261 | 0 | 0.364 | 1 | 1 | cs | TRUE
75 | LV_2555-3_1_6_line_75 |  | 71 | 74 | 0.016153 | 0.125 | 0.08 | 261 | 0 | 0.364 | 1 | 1 | cs | TRUE
76 | LV_2555-3_1_6_line_76 |  | 72 | 81 | 0.0031006 | 0.125 | 0.08 | 261 | 0 | 0.364 | 1 | 3 | cs | TRUE
77 | LV_2555-3_1_6_line_77 |  | 74 | 75 | 0.019263 | 0.125 | 0.08 | 261 | 0 | 0.364 | 1 | 1 | cs | TRUE
78 | LV_2555-3_1_6_line_78 |  | 76 | 77 | 0.022073 | 0.125 | 0.08 | 261 | 0 | 0.364 | 1 | 3 | cs | TRUE
79 | LV_2555-3_1_6_line_79 |  | 76 | 78 | 0.026487 | 0.125 | 0.08 | 261 | 0 | 0.364 | 1 | 3 | cs | TRUE
80 | LV_2555-3_1_6_line_80 |  | 77 | 79 | 0.0059196 | 0.125 | 0.08 | 261 | 0 | 0.364 | 1 | 3 | cs | TRUE
81 | LV_2555-3_1_6_line_81 |  | 77 | 80 | 0.0085343 | 0.125 | 0.08 | 261 | 0 | 0.364 | 1 | 1 | cs | TRUE
82 | LV_2555-3_1_6_line_82 |  | 78 | 81 | 0.018292 | 0.125 | 0.08 | 261 | 0 | 0.364 | 1 | 3 | cs | TRUE
83 | LV_2555-3_1_6_line_83 |  | 78 | 82 | 0.029411 | 0.125 | 0.08 | 261 | 0 | 0.364 | 1 | 1 | cs | TRUE
84 | LV_2555-3_1_6_line_84 |  | 80 | 83 | 0.020251 | 0.125 | 0.08 | 261 | 0 | 0.364 | 1 | 1 | cs | TRUE
85 | LV_2555-3_1_6_line_85 |  | 82 | 84 | 0.04416 | 0.125 | 0.08 | 261 | 0 | 0.364 | 1 | 1 | cs | TRUE
86 | LV_2555-3_1_6_line_86 |  | 83 | 85 | 0.015545 | 0.125 | 0.08 | 261 | 0 | 0.364 | 1 | 1 | cs | TRUE
87 | LV_2555-3_1_6_line_87 |  | 85 | 86 | 0.023193 | 0.125 | 0.08 | 261 | 0 | 0.364 | 1 | 1 | cs | TRUE
88 | LV_2555-3_1_6_line_88 |  | 86 | 87 | 0.0053263 | 0.125 | 0.08 | 261 | 0 | 0.364 | 1 | 1 | cs | TRUE
89 | LV_2555-3_1_6_line_89 |  | 87 | 88 | 0.018607 | 0.125 | 0.08 | 261 | 0 | 0.364 | 1 | 1 | cs | TRUE
90 | LV_2555-3_1_6_line_90 |  | 89 | 90 | 0.016311 | 0.125 | 0.08 | 261 | 0 | 0.364 | 1 | 1 | cs | TRUE
91 | LV_2555-3_1_6_line_91 |  | 90 | 91 | 0.055301 | 0.125 | 0.08 | 261 | 0 | 0.364 | 1 | 1 | cs | TRUE
92 | LV_2555-3_1_6_line_92 |  | 92 | 93 | 0.017831 | 0.125 | 0.08 | 261 | 0 | 0.364 | 1 | 1 | cs | TRUE
93 | LV_2555-3_1_6_line_93 |  | 92 | 94 | 0.0047928 | 0.125 | 0.08 | 261 | 0 | 0.364 | 1 | 1 | cs | TRUE
94 | LV_2555-3_1_6_line_94 |  | 93 | 95 | 0.026156 | 0.125 | 0.08 | 261 | 0 | 0.364 | 1 | 1 | cs | TRUE
95 | LV_2555-3_1_6_line_95 |  | 94 | 96 | 0.014005 | 0.125 | 0.08 | 261 | 0 | 0.364 | 1 | 1 | cs | TRUE
96 | LV_2555-3_1_6_line_96 |  | 95 | 97 | 0.0082105 | 0.125 | 0.08 | 261 | 0 | 0.364 | 1 | 1 | cs | TRUE
97 | LV_2555-3_1_6_line_97 |  | 96 | 98 | 0.054597 | 0.125 | 0.08 | 261 | 0 | 0.364 | 1 | 1 | cs | TRUE
98 | LV_2555-3_1_6_line_98 |  | 96 | 99 | 0.017651 | 0.125 | 0.08 | 261 | 0 | 0.364 | 1 | 1 | cs | TRUE
99 | LV_2555-3_1_6_line_99 |  | 97 | 100 | 0.012405 | 0.125 | 0.08 | 261 | 0 | 0.364 | 1 | 1 | cs | TRUE
100 | LV_2555-3_1_6_line_100 |  | 98 | 101 | 0.005946 | 0.125 | 0.08 | 261 | 0 | 0.364 | 1 | 1 | cs | TRUE
101 | LV_2555-3_1_6_line_101 |  | 98 | 102 | 0.019972 | 0.125 | 0.08 | 261 | 0 | 0.364 | 1 | 1 | cs | TRUE
102 | LV_2555-3_1_6_line_102 |  | 99 | 103 | 0.0096995 | 0.125 | 0.08 | 261 | 0 | 0.364 | 1 | 1 | cs | TRUE
103 | LV_2555-3_1_6_line_103 |  | 100 | 159 | 0.016261 | 0.125 | 0.08 | 261 | 0 | 0.364 | 1 | 1 | cs | TRUE
104 | LV_2555-3_1_6_line_104 |  | 101 | 108 | 0.019773 | 0.125 | 0.08 | 261 | 0 | 0.364 | 1 | 1 | cs | TRUE
105 | LV_2555-3_1_6_line_105 |  | 102 | 154 | 0.018821 | 0.125 | 0.08 | 261 | 0 | 0.364 | 1 | 1 | cs | TRUE
106 | LV_2555-3_1_6_line_106 |  | 102 | 152 | 0.032823 | 0.125 | 0.08 | 261 | 0 | 0.364 | 1 | 1 | cs | TRUE
107 | LV_2555-3_1_6_line_107 |  | 103 | 166 | 0.0072877 | 0.125 | 0.08 | 261 | 0 | 0.364 | 1 | 1 | cs | TRUE
108 | LV_2555-3_1_6_line_108 |  | 104 | 105 | 0.019271 | 0.125 | 0.08 | 261 | 0 | 0.364 | 1 | 1 | cs | TRUE
109 | LV_2555-3_1_6_line_109 |  | 104 | 106 | 0.015557 | 0.125 | 0.08 | 261 | 0 | 0.364 | 1 | 1 | cs | TRUE
110 | LV_2555-3_1_6_line_110 |  | 105 | 107 | 0.032817 | 0.125 | 0.08 | 261 | 0 | 0.364 | 1 | 1 | cs | TRUE
111 | LV_2555-3_1_6_line_111 |  | 106 | 108 | 0.022789 | 0.125 | 0.08 | 261 | 0 | 0.364 | 1 | 1 | cs | TRUE
112 | LV_2555-3_1_6_line_112 |  | 106 | 109 | 0.034846 | 0.125 | 0.08 | 261 | 0 | 0.364 | 1 | 1 | cs | TRUE
113 | LV_2555-3_1_6_line_113 |  | 107 | 110 | 0.03516 | 0.125 | 0.08 | 261 | 0 | 0.364 | 1 | 1 | cs | TRUE
114 | LV_2555-3_1_6_line_114 |  | 107 | 111 | 0.0080129 | 0.125 | 0.08 | 261 | 0 | 0.364 | 1 | 1 | cs | TRUE
115 | LV_2555-3_1_6_line_115 |  | 110 | 112 | 0.006032 | 0.125 | 0.08 | 261 | 0 | 0.364 | 1 | 1 | cs | TRUE
116 | LV_2555-3_1_6_line_116 |  | 111 | 113 | 0.027011 | 0.125 | 0.08 | 261 | 0 | 0.364 | 1 | 1 | cs | TRUE
117 | LV_2555-3_1_6_line_117 |  | 113 | 122 | 0.02026 | 0.125 | 0.08 | 261 | 0 | 0.364 | 1 | 1 | cs | TRUE
118 | LV_2555-3_1_6_line_118 |  | 113 | 115 | 0.025271 | 0.125 | 0.08 | 261 | 0 | 0.364 | 1 | 1 | cs | TRUE
119 | LV_2555-3_1_6_line_119 |  | 114 | 115 | 0.0215 | 0.125 | 0.08 | 261 | 0 | 0.364 | 1 | 1 | cs | TRUE
120 | LV_2555-3_1_6_line_120 |  | 114 | 116 | 0.010279 | 0.125 | 0.08 | 261 | 0 | 0.364 | 1 | 1 | cs | TRUE
121 | LV_2555-3_1_6_line_121 |  | 116 | 117 | 0.0064227 | 0.125 | 0.08 | 261 | 0 | 0.364 | 1 | 1 | cs | TRUE
122 | LV_2555-3_1_6_line_122 |  | 116 | 118 | 0.0049599 | 0.125 | 0.08 | 261 | 0 | 0.364 | 1 | 1 | cs | TRUE
123 | LV_2555-3_1_6_line_123 |  | 117 | 123 | 0.0054184 | 0.125 | 0.08 | 261 | 0 | 0.364 | 1 | 1 | cs | TRUE
124 | LV_2555-3_1_6_line_124 |  | 119 | 120 | 0.036145 | 0.125 | 0.08 | 261 | 0 | 0.364 | 1 | 3 | cs | TRUE
125 | LV_2555-3_1_6_line_125 |  | 119 | 121 | 0.01942 | 0.125 | 0.08 | 261 | 0 | 0.364 | 1 | 2 | cs | TRUE
126 | LV_2555-3_1_6_line_126 |  | 120 | 124 | 0.026156 | 0.125 | 0.08 | 261 | 0 | 0.364 | 1 | 1 | cs | TRUE
127 | LV_2555-3_1_6_line_127 |  | 120 | 125 | 0.024643 | 0.125 | 0.08 | 261 | 0 | 0.364 | 1 | 3 | cs | TRUE
128 | LV_2555-3_1_6_line_128 |  | 121 | 122 | 0.017198 | 0.125 | 0.08 | 261 | 0 | 0.364 | 1 | 1 | cs | TRUE
129 | LV_2555-3_1_6_line_129 |  | 122 | 126 | 0.02957 | 0.125 | 0.08 | 261 | 0 | 0.364 | 1 | 1 | cs | TRUE
130 | LV_2555-3_1_6_line_130 |  | 123 | 127 | 0.024548 | 0.125 | 0.08 | 261 | 0 | 0.364 | 1 | 1 | cs | TRUE
131 | LV_2555-3_1_6_line_131 |  | 124 | 134 | 0.012299 | 0.125 | 0.08 | 261 | 0 | 0.364 | 1 | 1 | cs | TRUE
132 | LV_2555-3_1_6_line_132 |  | 125 | 133 | 0.022552 | 0.125 | 0.08 | 261 | 0 | 0.364 | 1 | 1 | cs | TRUE
133 | LV_2555-3_1_6_line_133 |  | 125 | 131 | 0.05101 | 0.125 | 0.08 | 261 | 0 | 0.364 | 1 | 3 | cs | TRUE
134 | LV_2555-3_1_6_line_134 |  | 127 | 157 | 0.017086 | 0.125 | 0.08 | 261 | 0 | 0.364 | 1 | 1 | cs | TRUE
135 | LV_2555-3_1_6_line_135 |  | 128 | 129 | 0.034316 | 0.125 | 0.08 | 261 | 0 | 0.364 | 1 | 1 | cs | TRUE
136 | LV_2555-3_1_6_line_136 |  | 129 | 130 | 0.015011 | 0.125 | 0.08 | 261 | 0 | 0.364 | 1 | 3 | cs | TRUE
137 | LV_2555-3_1_6_line_137 |  | 130 | 131 | 0.0074739 | 0.125 | 0.08 | 261 | 0 | 0.364 | 1 | 3 | cs | TRUE
138 | LV_2555-3_1_6_line_138 |  | 131 | 132 | 0.032233 | 0.125 | 0.08 | 261 | 0 | 0.364 | 1 | 1 | cs | TRUE
139 | LV_2555-3_1_6_line_139 |  | 134 | 138 | 0.012581 | 0.125 | 0.08 | 261 | 0 | 0.364 | 1 | 1 | cs | TRUE
140 | LV_2555-3_1_6_line_140 |  | 135 | 136 | 0.021152 | 0.125 | 0.08 | 261 | 0 | 0.364 | 1 | 1 | cs | TRUE
141 | LV_2555-3_1_6_line_141 |  | 135 | 137 | 0.0096428 | 0.125 | 0.08 | 261 | 0 | 0.364 | 1 | 1 | cs | TRUE
142 | LV_2555-3_1_6_line_142 |  | 136 | 138 | 0.015088 | 0.125 | 0.08 | 261 | 0 | 0.364 | 1 | 1 | cs | TRUE
143 | LV_2555-3_1_6_line_143 |  | 138 | 139 | 0.023403 | 0.125 | 0.08 | 261 | 0 | 0.364 | 1 | 1 | cs | TRUE
144 | LV_2555-3_1_6_line_144 |  | 139 | 140 | 0.028245 | 0.125 | 0.08 | 261 | 0 | 0.364 | 1 | 1 | cs | TRUE
145 | LV_2555-3_1_6_line_145 |  | 140 | 141 | 0.016387 | 0.125 | 0.08 | 261 | 0 | 0.364 | 1 | 1 | cs | TRUE
146 | LV_2555-3_1_6_line_146 |  | 142 | 143 | 0.020877 | 0.125 | 0.08 | 261 | 0 | 0.364 | 1 | 1 | cs | TRUE
147 | LV_2555-3_1_6_line_147 |  | 142 | 144 | 0.027404 | 0.125 | 0.08 | 261 | 0 | 0.364 | 1 | 1 | cs | TRUE
148 | LV_2555-3_1_6_line_148 |  | 144 | 145 | 0.017754 | 0.125 | 0.08 | 261 | 0 | 0.364 | 1 | 1 | cs | TRUE
149 | LV_2555-3_1_6_line_149 |  | 144 | 146 | 0.021797 | 0.125 | 0.08 | 261 | 0 | 0.364 | 1 | 1 | cs | TRUE
150 | LV_2555-3_1_6_line_150 |  | 145 | 147 | 0.0027083 | 0.125 | 0.08 | 261 | 0 | 0.364 | 1 | 1 | cs | TRUE
151 | LV_2555-3_1_6_line_151 |  | 146 | 148 | 0.020524 | 0.125 | 0.08 | 261 | 0 | 0.364 | 1 | 1 | cs | TRUE
152 | LV_2555-3_1_6_line_152 |  | 147 | 149 | 0.020171 | 0.125 | 0.08 | 261 | 0 | 0.364 | 1 | 1 | cs | TRUE
153 | LV_2555-3_1_6_line_153 |  | 148 | 150 | 0.0042428 | 0.125 | 0.08 | 261 | 0 | 0.364 | 1 | 1 | cs | TRUE
154 | LV_2555-3_1_6_line_154 |  | 149 | 153 | 0.015512 | 0.125 | 0.08 | 261 | 0 | 0.364 | 1 | 1 | cs | TRUE
155 | LV_2555-3_1_6_line_155 |  | 149 | 152 | 0.0076895 | 0.125 | 0.08 | 261 | 0 | 0.364 | 1 | 1 | cs | TRUE
156 | LV_2555-3_1_6_line_156 |  | 150 | 151 | 0.010569 | 0.125 | 0.08 | 261 | 0 | 0.364 | 1 | 1 | cs | TRUE
157 | LV_2555-3_1_6_line_157 |  | 153 | 155 | 0.024334 | 0.125 | 0.08 | 261 | 0 | 0.364 | 1 | 1 | cs | TRUE
158 | LV_2555-3_1_6_line_158 |  | 154 | 156 | 0.014641 | 0.125 | 0.08 | 261 | 0 | 0.364 | 1 | 1 | cs | TRUE
159 | LV_2555-3_1_6_line_159 |  | 158 | 159 | 0.020102 | 0.125 | 0.08 | 261 | 0 | 0.364 | 1 | 1 | cs | TRUE
160 | LV_2555-3_1_6_line_160 |  | 158 | 160 | 0.020105 | 0.125 | 0.08 | 261 | 0 | 0.364 | 1 | 1 | cs | TRUE
161 | LV_2555-3_1_6_line_161 |  | 160 | 161 | 0.024308 | 0.125 | 0.08 | 261 | 0 | 0.364 | 1 | 1 | cs | TRUE
162 | LV_2555-3_1_6_line_162 |  | 161 | 162 | 0.0013855 | 0.125 | 0.08 | 261 | 0 | 0.364 | 1 | 1 | cs | TRUE
163 | LV_2555-3_1_6_line_163 |  | 162 | 163 | 0.020755 | 0.125 | 0.08 | 261 | 0 | 0.364 | 1 | 1 | cs | TRUE
164 | LV_2555-3_1_6_line_164 |  | 163 | 164 | 0.00038914 | 0.125 | 0.08 | 261 | 0 | 0.364 | 1 | 1 | cs | TRUE
165 | LV_2555-3_1_6_line_165 |  | 164 | 165 | 0.023034 | 0.125 | 0.08 | 261 | 0 | 0.364 | 1 | 1 | cs | TRUE
166 | LV_2555-3_1_6_line_166 |  | 166 | 167 | 0.021381 | 0.125 | 0.08 | 261 | 0 | 0.364 | 1 | 1 | cs | TRUE
167 | LV_2555-3_1_6_line_167 |  | 167 | 168 | 0.010157 | 0.125 | 0.08 | 261 | 0 | 0.364 | 1 | 1 | cs | TRUE
168 | LV_2555-3_1_6_line_168 |  | 168 | 169 | 0.013771 | 0.125 | 0.08 | 261 | 0 | 0.364 | 1 | 1 | cs | TRUE
169 | LV_2555-3_1_6_line_169 |  | 169 | 170 | 0.00042256 | 0.125 | 0.08 | 261 | 0 | 0.364 | 1 | 1 | cs | TRUE
170 | LV_2555-3_1_6_line_170 |  | 170 | 171 | 0.024005 | 0.125 | 0.08 | 261 | 0 | 0.364 | 1 | 1 | cs | TRUE
171 | LV_2555-3_1_6_line_171 |  | 171 | 172 | 0.015129 | 0.125 | 0.08 | 261 | 0 | 0.364 | 1 | 1 | cs | TRUE
172 | LV_2555-3_1_6_line_172 |  | 172 | 173 | 0.032632 | 0.125 | 0.08 | 261 | 0 | 0.364 | 1 | 1 | cs | TRUE
173 | LV_2555-3_1_6_line_173 |  | 173 | 175 | 0.011849 | 0.125 | 0.08 | 261 | 0 | 0.364 | 1 | 1 | cs | TRUE
174 | LV_2555-3_1_6_line_174 |  | 174 | 175 | 0.017674 | 0.125 | 0.08 | 261 | 0 | 0.364 | 1 | 1 | cs | TRUE

## trafo
| name | std_type | hv_bus | lv_bus | sn_mva | vn_hv_kv | vn_lv_kv | vk_percent | vkr_percent | pfe_kw | i0_percent | shift_degree | tap_side | tap_neutral | tap_min | tap_max | tap_step_percent | tap_step_degree | tap_pos | tap_phase_shifter | parallel | df | in_service
0 | LV_2555-3_1_6_trafo_57 | 0.63 MVA 20/0.4 kV | 176 | 3 | 0.63 | 20 | 0.4 | 6 | 1.206 | 1.65 | 0.2619 | 150 | hv | 0 | -2 | 2 | 2.5 | 0 | 0 | FALSE | 1 | 1 | TRUE

## line_geodata
| x0 | y0 | x1 | y1 | x2 | y2 | x3 | y3 | x4 | y4 | x5 | y5 | x6 | y6 | x7 | y7 | x8 | y8 | x9 | y9 | x10 | y10
0 | 2606788.4292 | 1231641.1215 | 2606790.8257 | 1231683.0054
1 | 2606788.4292 | 1231641.1215 | 2606787.7098 | 1231628.5491
2 | 2606790.8257 | 1231683.0054 | 2606791.1185 | 1231688.1238 | 2606792.1909 | 1231697.3194 | 2606793.4804 | 1231702.0348 | 2606795.4292 | 1231706.3173 | 2606797.5836 | 1231709.5439 | 2606800.7297 | 1231713.0496 | 2606804.9961 | 1231716.8456 | 2606809.9367 | 1231720.3199 | 2606816.1677 | 1231723.9803
3 | 2606787.7098 | 1231628.5491 | 2606785.6301 | 1231592.2022
4 | 2606847.3956 | 1231742.3249 | 2606816.1677 | 1231723.9803
5 | 2606785.5717 | 1231591.1816 | 2606785.6301 | 1231592.2022
6 | 2606847.3956 | 1231742.3249 | 2606878.7515 | 1231760.7448
7 | 2606785.5717 | 1231591.1816 | 2606788.3959 | 1231591.4739 | 2606790.977 | 1231592.3662 | 2606793.3839 | 1231593.3362
8 | 2606785.5717 | 1231591.1816 | 2606784.5052 | 1231583.4425 | 2606783.2702 | 1231577.3708 | 2606781.4977 | 1231571.165 | 2606779.0663 | 1231565.0475 | 2606777.0643 | 1231560.9094 | 2606774.4419 | 1231556.3037 | 2606770.9944 | 1231551.4525 | 2606766.8199 | 1231546.656 | 2606760.9984 | 1231541.5202
9 | 2606892.8444 | 1231772.9016 | 2606890.8782 | 1231770.6313 | 2606888.8665 | 1231768.5278 | 2606886.8469 | 1231766.6799 | 2606884.3504 | 1231764.6869 | 2606878.7515 | 1231760.7448
10 | 2606793.3839 | 1231593.3362 | 2606801.4887 | 1231597.9148 | 2606808.0655 | 1231601.013 | 2606813.7358 | 1231603.3446
11 | 2606750.0007 | 1231532.2501 | 2606760.5486 | 1231541.1234 | 2606760.9984 | 1231541.5202
12 | 2606828.5488 | 1231648.3378 | 2606828.8883 | 1231648.4651 | 2606834.6109 | 1231650.2504 | 2606853.4836 | 1231654.4856 | 2606856.3828 | 1231655.3338 | 2606858.4201 | 1231656.0796
13 | 2606858.8165 | 1231656.2248 | 2606858.4201 | 1231656.0796
14 | 2606828.5488 | 1231648.3378 | 2606827.2913 | 1231647.8667
15 | 2606858.8165 | 1231656.2248 | 2606860.0387 | 1231656.6722 | 2606863.4142 | 1231658.1436 | 2606868.009 | 1231660.603
16 | 2606907.8982 | 1231699.1446 | 2606907.0096 | 1231695.805 | 2606905.4466 | 1231691.9453 | 2606903.3911 | 1231688.3408 | 2606901.1081 | 1231685.1029 | 2606897.7199 | 1231681.508 | 2606892.0008 | 1231676.6985 | 2606878.723 | 1231666.7329 | 2606873.2597 | 1231663.4135 | 2606868.009 | 1231660.603
17 | 2606907.8982 | 1231699.1446 | 2606908.1104 | 1231699.9421 | 2606908.3422 | 1231702.4772 | 2606908.3395 | 1231704.8008 | 2606907.9261 | 1231708.736 | 2606907.0743 | 1231713.8226
18 | 2606813.7358 | 1231603.3446 | 2606817.148 | 1231604.7477 | 2606834.3755 | 1231610.9711 | 2606843.8304 | 1231613.8806
19 | 2606902.7377 | 1231741.0887 | 2606904.0957 | 1231727.5318 | 2606906.973 | 1231714.4272 | 2606907.0743 | 1231713.8226
20 | 2606901.4877 | 1231631.633 | 2606904.8634 | 1231632.683
21 | 2606901.4877 | 1231631.633 | 2606898.4901 | 1231630.7007 | 2606872.3138 | 1231622.6456
22 | 2606931.134 | 1231642.4783 | 2606911.5854 | 1231634.7737 | 2606904.8634 | 1231632.683
23 | 2606872.3138 | 1231622.6456 | 2606843.8304 | 1231613.8806
24 | 2606941.4897 | 1231646.5597 | 2606931.134 | 1231642.4783
25 | 2606941.4897 | 1231646.5597 | 2606952.7276 | 1231650.9899
26 | 2606941.4897 | 1231646.5597 | 2606933.3597 | 1231665.6596
27 | 2606958.6778 | 1231660.399 | 2606960.1014 | 1231653.8968 | 2606952.7276 | 1231650.9899
28 | 2606569.2316 | 1231442.0506 | 2606572.7157 | 1231444.3903 | 2606577.8236 | 1231447.5978 | 2606581.1535 | 1231449.3961
29 | 2606552.0011 | 1231420.0976 | 2606553.73 | 1231424.869 | 2606555.1881 | 1231427.9502 | 2606556.39 | 1231429.9639 | 2606558.0384 | 1231432.1781 | 2606560.3603 | 1231434.76 | 2606564.2033 | 1231438.2329 | 2606567.6912 | 1231441.0162 | 2606569.2316 | 1231442.0506
30 | 2606589.8272 | 1231453.4145 | 2606582.9396 | 1231450.3607 | 2606581.1535 | 1231449.3961
31 | 2606532.6009 | 1231433.4067 | 2606552.0011 | 1231420.0976
32 | 2606589.8272 | 1231453.4145 | 2606609.6823 | 1231439.6503
33 | 2606589.8272 | 1231453.4145 | 2606599.1076 | 1231456.571 | 2606608.1314 | 1231458.9157
34 | 2606532.6009 | 1231433.4067 | 2606527.0814 | 1231441.9087
35 | 2606640.0024 | 1231467.2002 | 2606608.1314 | 1231458.9157
36 | 2606608.1314 | 1231458.9157 | 2606613.7677 | 1231476.4062
37 | 2606521.8855 | 1231449.9122 | 2606527.0814 | 1231441.9087
38 | 2606640.0024 | 1231467.2002 | 2606652.2627 | 1231456.6021
39 | 2606618.9156 | 1231492.3809 | 2606613.7677 | 1231476.4062
40 | 2606501.3971 | 1231480.1008 | 2606514.1007 | 1231461.9036 | 2606521.8855 | 1231449.9122
41 | 2606600.6295 | 1231567.9118 | 2606595.2854 | 1231565.1096 | 2606584.1003 | 1231558.9158 | 2606584.1003 | 1231558.9158
42 | 2606600.6295 | 1231567.9118 | 2606602.2411 | 1231568.7568
43 | 2606578.3621 | 1231555.1699 | 2606584.1003 | 1231558.9158
44 | 2606621.2734 | 1231577.654 | 2606619.1632 | 1231576.8318 | 2606606.5466 | 1231571.0144 | 2606602.2411 | 1231568.7568
45 | 2606578.3621 | 1231555.1699 | 2606571.6299 | 1231550.7751 | 2606564.9688 | 1231545.8291
46 | 2606621.2734 | 1231577.654 | 2606627.3533 | 1231580.0232
47 | 2606564.9688 | 1231545.8291 | 2606561.7031 | 1231543.4043 | 2606554.9696 | 1231538.0049
48 | 2606628.9971 | 1231580.6462 | 2606628.6624 | 1231580.5333 | 2606627.3533 | 1231580.0232
49 | 2606541.7828 | 1231526.5298 | 2606551.0959 | 1231534.8987 | 2606554.9696 | 1231538.0049
50 | 2606628.9971 | 1231580.6462 | 2606635.3463 | 1231582.7865 | 2606637.8061 | 1231583.2552
51 | 2606532.1 | 1231921.5987 | 2606484.4019 | 1231910.1957 | 2606481.2229 | 1231909.0694
52 | 2606388.0176 | 1231758.0878 | 2606481.2229 | 1231909.0694
53 | 2606388.0176 | 1231758.0878 | 2606387.476 | 1231758.701 | 2606383.5631 | 1231764.1335 | 2606380.8341 | 1231766.9211 | 2606376.8412 | 1231769.196 | 2606370.3807 | 1231770.6901 | 2606344 | 1231772.396
54 | 2606517.51 | 1231500.2248 | 2606520.2496 | 1231503.6464 | 2606526.2773 | 1231510.6238 | 2606534.8543 | 1231519.8498 | 2606541.6321 | 1231526.3944 | 2606541.7828 | 1231526.5298
55 | 2606501.3971 | 1231480.1008 | 2606517.51 | 1231500.2248
56 | 2606517.51 | 1231500.2248 | 2606327.5744 | 1231664.0587
57 | 2606327.4137 | 1231773.4686 | 2606344 | 1231772.396
58 | 2606327.4137 | 1231773.4686 | 2606323.6188 | 1231767.5166 | 2606319.8251 | 1231760.4083 | 2606316.6092 | 1231751.1216 | 2606315.5124 | 1231745.8252
59 | 2606327.5744 | 1231664.0587 | 2606322.7791 | 1231673.2258 | 2606319.2954 | 1231680.9268 | 2606315.7496 | 1231690.0285 | 2606313.6585 | 1231698.398 | 2606312.4235 | 1231706.2459 | 2606311.9073 | 1231714.6726 | 2606312.3573 | 1231726.0132
60 | 2606327.5744 | 1231664.0587 | 2606332.1651 | 1231669.489 | 2606337.9719 | 1231677.6667 | 2606341.2828 | 1231683.0846 | 2606344.2067 | 1231689.2247 | 2606347.2646 | 1231697.6552
61 | 2606312.3573 | 1231726.0132 | 2606313.7538 | 1231737.3325 | 2606315.5124 | 1231745.8252
62 | 2606658.9745 | 1231450.8003 | 2606652.2627 | 1231456.6021
63 | 2606713.524 | 1231503.1065 | 2606710.5779 | 1231501.0211 | 2606697.0258 | 1231491.9784 | 2606695.4691 | 1231491.0834
64 | 2606728.2012 | 1231513.9114 | 2606725.0827 | 1231511.288 | 2606713.524 | 1231503.1065
65 | 2606686.7565 | 1231486.0745 | 2606695.4691 | 1231491.0834
66 | 2606728.2012 | 1231513.9114 | 2606729.6988 | 1231515.1712
67 | 2606686.7565 | 1231486.0745 | 2606680.2663 | 1231512.7471
68 | 2606686.7565 | 1231486.0745 | 2606679.0676 | 1231481.8523 | 2606675.3102 | 1231480.1801
69 | 2606729.6988 | 1231515.1712 | 2606745.3524 | 1231528.3397
70 | 2606680.2663 | 1231512.7471 | 2606679.6709 | 1231515.1939
71 | 2606675.1794 | 1231480.1219 | 2606675.3102 | 1231480.1801
72 | 2606750.0007 | 1231532.2501 | 2606745.3524 | 1231528.3397
73 | 2606673.814 | 1231539.2633 | 2606679.6709 | 1231515.1939
74 | 2606658.9745 | 1231450.8003 | 2606667.3604 | 1231440.3788
75 | 2606658.9745 | 1231450.8003 | 2606673.4573 | 1231443.6463
76 | 2606673.081 | 1231542.276 | 2606673.814 | 1231539.2633
77 | 2606690.7283 | 1231435.1151 | 2606673.4573 | 1231443.6463
78 | 2606643.6211 | 1231584.3633 | 2606664.5802 | 1231577.4413
79 | 2606679.0432 | 1231558.198 | 2606677.5882 | 1231559.2415 | 2606676.0264 | 1231560.8963 | 2606675.0626 | 1231562.8742 | 2606674.5146 | 1231565.3528 | 2606674.0181 | 1231569.2212 | 2606673.6746 | 1231571.6557 | 2606672.9685 | 1231573.3225 | 2606671.7025 | 1231574.6441 | 2606669.8916 | 1231575.6872 | 2606664.5802 | 1231577.4413
80 | 2606643.6211 | 1231584.3633 | 2606637.8061 | 1231583.2552
81 | 2606643.6211 | 1231584.3633 | 2606651.7794 | 1231586.8686
82 | 2606679.0432 | 1231558.198 | 2606671.8084 | 1231547.5058 | 2606673.081 | 1231542.276
83 | 2606679.0432 | 1231558.198 | 2606680.7855 | 1231557.6885 | 2606682.5272 | 1231557.6126 | 2606684.7454 | 1231558.0154 | 2606707.3795 | 1231564.6907
84 | 2606651.7794 | 1231586.8686 | 2606654.7032 | 1231587.7665 | 2606671.4362 | 1231591.7131
85 | 2606707.3795 | 1231564.6907 | 2606749.7362 | 1231577.1826
86 | 2606686.5665 | 1231595.2817 | 2606671.4362 | 1231591.7131
87 | 2606686.5665 | 1231595.2817 | 2606700.9276 | 1231598.6688 | 2606708.8187 | 1231601.6577
88 | 2606708.8187 | 1231601.6577 | 2606713.7997 | 1231603.5443
89 | 2606730.1565 | 1231612.3097 | 2606717.9732 | 1231605.1251 | 2606713.7997 | 1231603.5443
90 | 2606972.6923 | 1231668.4201 | 2606971.2617 | 1231667.8848 | 2606968.2341 | 1231666.7695 | 2606965.4639 | 1231665.7434 | 2606958.6778 | 1231660.399
91 | 2606972.6923 | 1231668.4201 | 2606971.1293 | 1231671.0643 | 2606962.6581 | 1231688.854 | 2606960.6831 | 1231694.2105 | 2606959.5229 | 1231702.1584 | 2606958.1233 | 1231707.6156 | 2606953.4993 | 1231718.4723 | 2606953.2557 | 1231719.8009
92 | 2607029.4405 | 1232050.832 | 2607017.5914 | 1232064.1566
93 | 2607014.4064 | 1232067.7382 | 2607017.5914 | 1232064.1566
94 | 2607029.4405 | 1232050.832 | 2607036.2303 | 1232043.1968 | 2607038.019 | 1232041.698 | 2607039.8147 | 1232040.6439 | 2607041.7385 | 1232040.1681 | 2607044.0934 | 1232040.093 | 2607046.3947 | 1232040.5404 | 2607048.2714 | 1232041.421 | 2607049.6406 | 1232042.5343 | 2607050.3336 | 1232043.2596
95 | 2607005.0999 | 1232078.2036 | 2607014.4064 | 1232067.7382
96 | 2607050.3336 | 1232043.2596 | 2607051.0019 | 1232043.959 | 2607055.3227 | 1232049.7722
97 | 2606973.161 | 1232033.862 | 2607005.0999 | 1232078.2036
98 | 2607005.0999 | 1232078.2036 | 2607015.3632 | 1232092.5636
99 | 2607062.7231 | 1232059.7286 | 2607055.3227 | 1232049.7722
100 | 2606973.161 | 1232033.862 | 2606970.0477 | 1232028.7963
101 | 2606973.161 | 1232033.862 | 2606967.7666 | 1232043.2169 | 2606966.7948 | 1232045.4616 | 2606966.331 | 1232047.1398 | 2606965.5681 | 1232052.0752
102 | 2607021.0031 | 1232100.4548 | 2607015.3632 | 1232092.5636
103 | 2607072.4233 | 1232072.7791 | 2607062.7231 | 1232059.7286
104 | 2606970.0477 | 1232028.7963 | 2606969.1404 | 1232027.3201 | 2606967.0248 | 1232023.4709 | 2606965.4996 | 1232019.8002 | 2606964.0296 | 1232014.1507 | 2606963.4836 | 1232010.3544
105 | 2606965.5681 | 1232052.0752 | 2606946.8281 | 1232050.3306
106 | 2606965.5681 | 1232052.0752 | 2606962.0151 | 1232084.7056
107 | 2607021.0031 | 1232100.4548 | 2607025.2407 | 1232106.3839
108 | 2606980.551 | 1231955.8349 | 2606973.4873 | 1231973.7651
109 | 2606967.785 | 1231988.2395 | 2606973.4873 | 1231973.7651
110 | 2606980.551 | 1231955.8349 | 2606988.4476 | 1231937.0328 | 2606993.2539 | 1231925.576
111 | 2606967.785 | 1231988.2395 | 2606965.4151 | 1231994.6962 | 2606964.2366 | 1231998.8973 | 2606963.391 | 1232003.3435 | 2606963.2507 | 1232006.8009 | 2606963.4363 | 1232010.0253 | 2606963.4836 | 1232010.3544
112 | 2606967.785 | 1231988.2395 | 2606933.1035 | 1231984.863
113 | 2606993.2539 | 1231925.576 | 2606957.9913 | 1231925.8796
114 | 2606993.2539 | 1231925.576 | 2606996.4373 | 1231918.2225
115 | 2606951.9413 | 1231925.9282 | 2606957.9913 | 1231925.8796
116 | 2607005.3012 | 1231892.8371 | 2607005.1251 | 1231894.5267 | 2607004.5158 | 1231897.5278 | 2607003.7325 | 1231900.462 | 2607002.4179 | 1231904.4073 | 2606996.4373 | 1231918.2225
117 | 2606985.2996 | 1231896.4048 | 2607005.3012 | 1231892.8371
118 | 2607005.3012 | 1231892.8371 | 2607005.3665 | 1231888.7903 | 2607005.0139 | 1231885.9548 | 2607013.7146 | 1231879.0608 | 2607018.9239 | 1231879.1781 | 2607020.5656 | 1231880.4141
119 | 2607020.5656 | 1231880.4141 | 2607023.7884 | 1231882.8527 | 2607027.0657 | 1231890.4166 | 2607032.9939 | 1231897.4722
120 | 2607043.2148 | 1231898.507 | 2607040.4663 | 1231898.3815 | 2607032.9939 | 1231897.4722
121 | 2607043.2148 | 1231898.507 | 2607043.5265 | 1231897.3734 | 2607044.8852 | 1231894.6067 | 2607046.1971 | 1231892.885
122 | 2607043.2148 | 1231898.507 | 2607042.6748 | 1231900.4743 | 2607042.4775 | 1231903.3875
123 | 2607051.1667 | 1231890.8896 | 2607048.3264 | 1231891.5867 | 2607046.1971 | 1231892.885
124 | 2606947.9168 | 1231850.7896 | 2606981.5434 | 1231864.2923
125 | 2606981.5434 | 1231864.2923 | 2606978.2949 | 1231870.8813 | 2606977.3989 | 1231873.0371 | 2606976.8582 | 1231875.6936 | 2606976.7716 | 1231878.5619 | 2606977.5527 | 1231882.6467
126 | 2606947.9168 | 1231850.7896 | 2606941.7168 | 1231862.6117 | 2606939.88 | 1231866.3785 | 2606938.4159 | 1231868.7116 | 2606936.9073 | 1231870.2997 | 2606935.4599 | 1231871.2764 | 2606933.6419 | 1231871.908 | 2606933.6419 | 1231871.908
127 | 2606947.9168 | 1231850.7896 | 2606941.1138 | 1231847.1128 | 2606936.2712 | 1231844.1054 | 2606932.2994 | 1231841.1435 | 2606927.5489 | 1231837.0022
128 | 2606985.2996 | 1231896.4048 | 2606982.0753 | 1231895.2337 | 2606980.4566 | 1231893.7309 | 2606979.2703 | 1231891.6282 | 2606977.5527 | 1231882.6467
129 | 2606985.2996 | 1231896.4048 | 2606967.5167 | 1231899.8306 | 2606966.1537 | 1231899.918 | 2606965.0257 | 1231899.6832 | 2606964.2766 | 1231899.2598 | 2606963.6189 | 1231898.3252 | 2606961.1808 | 1231891.7629
130 | 2607051.1667 | 1231890.8896 | 2607055.8012 | 1231890.4726 | 2607061.4117 | 1231890.7238 | 2607075.5357 | 1231892.8176
131 | 2606922.2895 | 1231867.8121 | 2606928.8193 | 1231871.2576 | 2606931.3551 | 1231871.9498 | 2606933.6419 | 1231871.908
132 | 2606927.5489 | 1231837.0022 | 2606932.689 | 1231825.0343 | 2606935.7411 | 1231816.0096
133 | 2606927.5489 | 1231837.0022 | 2606925.2721 | 1231834.9428 | 2606921.8088 | 1231830.9364 | 2606918.0211 | 1231825.8401 | 2606914.9598 | 1231821.1337 | 2606912.4515 | 1231816.3169 | 2606906.3574 | 1231801.979 | 2606902.7028 | 1231792.9917
134 | 2607075.5357 | 1231892.8176 | 2607092.4372 | 1231895.3233
135 | 2606892.8444 | 1231772.9016 | 2606897.0143 | 1231768.2925 | 2606898.4936 | 1231765.9373 | 2606899.572 | 1231763.2035 | 2606901.2461 | 1231755.9789 | 2606902.7377 | 1231741.0887
136 | 2606892.8444 | 1231772.9016 | 2606894.9008 | 1231775.6834 | 2606896.677 | 1231778.5205 | 2606898.029 | 1231781.4683 | 2606899.8937 | 1231786.0657
137 | 2606902.7028 | 1231792.9917 | 2606899.8937 | 1231786.0657
138 | 2606902.7028 | 1231792.9917 | 2606873.8935 | 1231778.5351
139 | 2606911.4151 | 1231861.5094 | 2606912.2095 | 1231862.0774 | 2606916.424 | 1231864.7171 | 2606922.2895 | 1231867.8121
140 | 2606885.0224 | 1231836.714 | 2606900.1981 | 1231851.4491
141 | 2606878.1042 | 1231829.9967 | 2606885.0224 | 1231836.714
142 | 2606911.4151 | 1231861.5094 | 2606909.5993 | 1231860.2177 | 2606905.9154 | 1231857.0004 | 2606900.1981 | 1231851.4491
143 | 2606911.4151 | 1231861.5094 | 2606901.7841 | 1231874.1281 | 2606897.161 | 1231880.0699
144 | 2606873.759 | 1231880.6451 | 2606876.4082 | 1231882.8042 | 2606883.9605 | 1231886.6485 | 2606888.8889 | 1231887.4769 | 2606893.1242 | 1231885.2582 | 2606897.161 | 1231880.0699
145 | 2606861.058 | 1231871.1241 | 2606865.032 | 1231872.3071 | 2606867.2564 | 1231873.7883 | 2606869.3047 | 1231877.0148 | 2606873.759 | 1231880.6451
146 | 2606951.9934 | 1232159.7094 | 2606951.7979 | 1232160.7579 | 2606951.498 | 1232164.7266 | 2606951.6992 | 1232167.5062 | 2606952.1952 | 1232170.7532 | 2606953.3494 | 1232174.4012 | 2606955.3653 | 1232179.9804
147 | 2606957.0169 | 1232132.7693 | 2606951.9934 | 1232159.7094
148 | 2606957.0169 | 1232132.7693 | 2606958.8371 | 1232115.109
149 | 2606957.0169 | 1232132.7693 | 2606963.2012 | 1232134.2663 | 2606966.1682 | 1232135.2036 | 2606969.165 | 1232136.4968 | 2606972.0935 | 1232138.0344 | 2606975.7854 | 1232140.6292 | 2606976.7396 | 1232141.4183
150 | 2606958.8371 | 1232115.109 | 2606959.1147 | 1232112.415
151 | 2606976.7396 | 1232141.4183 | 2606979.0834 | 1232143.3569 | 2606992.252 | 1232154.8557
152 | 2606961.1828 | 1232092.3499 | 2606959.1147 | 1232112.415
153 | 2606995.4479 | 1232157.6463 | 2606992.252 | 1232154.8557
154 | 2606961.1828 | 1232092.3499 | 2606945.7299 | 1232090.9914
155 | 2606961.1828 | 1232092.3499 | 2606962.0151 | 1232084.7056
156 | 2607003.4089 | 1232164.5979 | 2606995.4479 | 1232157.6463
157 | 2606945.7299 | 1232090.9914 | 2606927.9919 | 1232089.432 | 2606921.468 | 1232089.6569
158 | 2606946.8281 | 1232050.3306 | 2606932.2504 | 1232048.9734
159 | 2607085.5176 | 1232088.019 | 2607083.4126 | 1232085.7111 | 2607074.301 | 1232075.3053 | 2607072.4233 | 1232072.7791
160 | 2607085.5176 | 1232088.019 | 2607099.0657 | 1232102.8733
161 | 2607117.1049 | 1232119.161 | 2607103.3464 | 1232106.9808 | 2607099.0657 | 1232102.8733 | 2607099.0657 | 1232102.8733
162 | 2607117.1049 | 1232119.161 | 2607118.1422 | 1232120.0793
163 | 2607118.1422 | 1232120.0793 | 2607133.6828 | 1232133.8372
164 | 2607133.9742 | 1232134.0951 | 2607133.6828 | 1232133.8372
165 | 2607133.9742 | 1232134.0951 | 2607151.2206 | 1232149.363
166 | 2607037.6734 | 1232123.7791 | 2607025.2407 | 1232106.3839
167 | 2607037.6734 | 1232123.7791 | 2607043.5795 | 1232132.0426
168 | 2607051.5866 | 1232143.2459 | 2607043.5795 | 1232132.0426
169 | 2607051.5866 | 1232143.2459 | 2607051.8324 | 1232143.5897
170 | 2607051.8324 | 1232143.5897 | 2607053.3808 | 1232145.7563 | 2607066.5042 | 1232162.5863
171 | 2607066.5042 | 1232162.5863 | 2607075.8072 | 1232174.5168
172 | 2607097.0587 | 1232199.2732 | 2607078.4579 | 1232177.9162 | 2607075.8072 | 1232174.5168
173 | 2607105.0969 | 1232207.9991 | 2607097.0587 | 1232199.2732
174 | 2607105.0969 | 1232207.9991 | 2607118.9086 | 1232196.9712

## bus_geodata
| x | y | coords
0 | 2606788.4292 | 1231641.1215
1 | 2606790.8257 | 1231683.0054
2 | 2606787.7098 | 1231628.5491
3 | 2606816.1677 | 1231723.9803
4 | 2606785.6301 | 1231592.2022
5 | 2606847.3955 | 1231742.3249
6 | 2606785.5717 | 1231591.1816
7 | 2606878.7515 | 1231760.7448
8 | 2606793.3839 | 1231593.3362
9 | 2606760.9984 | 1231541.5202
10 | 2606858.4201 | 1231656.0796
11 | 2606828.5488 | 1231648.3378
12 | 2606858.8165 | 1231656.2248
13 | 2606827.2913 | 1231647.8667
14 | 2606868.009 | 1231660.603
15 | 2606907.8982 | 1231699.1446
16 | 2606813.7358 | 1231603.3446
17 | 2606907.0743 | 1231713.8226
18 | 2606901.4877 | 1231631.633
19 | 2606904.8634 | 1231632.683
20 | 2606872.3137 | 1231622.6456
21 | 2606931.134 | 1231642.4783
22 | 2606843.8304 | 1231613.8806
23 | 2606941.4897 | 1231646.5597
24 | 2606952.7276 | 1231650.9899
25 | 2606933.3597 | 1231665.6596
26 | 2606569.2316 | 1231442.0506
27 | 2606581.1535 | 1231449.3961
28 | 2606552.0011 | 1231420.0976
29 | 2606589.8272 | 1231453.4145
30 | 2606532.6009 | 1231433.4067
31 | 2606609.6823 | 1231439.6503
32 | 2606608.1314 | 1231458.9157
33 | 2606527.0814 | 1231441.9087
34 | 2606640.0024 | 1231467.2002
35 | 2606613.7677 | 1231476.4062
36 | 2606521.8855 | 1231449.9122
37 | 2606600.6295 | 1231567.9118
38 | 2606584.1003 | 1231558.9158
39 | 2606602.2411 | 1231568.7568
40 | 2606578.3621 | 1231555.1699
41 | 2606621.2734 | 1231577.654
42 | 2606564.9688 | 1231545.8291
43 | 2606627.3533 | 1231580.0232
44 | 2606554.9696 | 1231538.0049
45 | 2606628.9971 | 1231580.6462
46 | 2606481.2229 | 1231909.0694
47 | 2606532.1 | 1231921.5987
48 | 2606388.0176 | 1231758.0878
49 | 2606541.7828 | 1231526.5298
50 | 2606517.51 | 1231500.2248
51 | 2606344 | 1231772.396
52 | 2606327.4137 | 1231773.4686
53 | 2606501.3971 | 1231480.1008
54 | 2606327.5744 | 1231664.0587
55 | 2606315.5124 | 1231745.8252
56 | 2606312.3573 | 1231726.0132
57 | 2606347.2646 | 1231697.6552
58 | 2606652.2627 | 1231456.6021
59 | 2606618.9156 | 1231492.3809
60 | 2606713.524 | 1231503.1065
61 | 2606695.4691 | 1231491.0834
62 | 2606728.2012 | 1231513.9114
63 | 2606686.7565 | 1231486.0745
64 | 2606729.6988 | 1231515.1712
65 | 2606680.2663 | 1231512.7471
66 | 2606675.3102 | 1231480.1801
67 | 2606745.3524 | 1231528.3397
68 | 2606679.6709 | 1231515.1939
69 | 2606675.1794 | 1231480.1219
70 | 2606750.0007 | 1231532.2501
71 | 2606658.9745 | 1231450.8003
72 | 2606673.814 | 1231539.2633
73 | 2606667.3604 | 1231440.3788
74 | 2606673.4573 | 1231443.6463
75 | 2606690.7283 | 1231435.1151
76 | 2606664.5802 | 1231577.4413
77 | 2606643.6211 | 1231584.3633
78 | 2606679.0432 | 1231558.198
79 | 2606637.8061 | 1231583.2552
80 | 2606651.7794 | 1231586.8686
81 | 2606673.081 | 1231542.276
82 | 2606707.3795 | 1231564.6907
83 | 2606671.4362 | 1231591.7131
84 | 2606749.7362 | 1231577.1826
85 | 2606686.5665 | 1231595.2817
86 | 2606708.8187 | 1231601.6577
87 | 2606713.7997 | 1231603.5443
88 | 2606730.1565 | 1231612.3097
89 | 2606958.6778 | 1231660.399
90 | 2606972.6923 | 1231668.4201
91 | 2606953.2557 | 1231719.8009
92 | 2607017.5914 | 1232064.1566
93 | 2607029.4405 | 1232050.832
94 | 2607014.4064 | 1232067.7382
95 | 2607050.3336 | 1232043.2596
96 | 2607005.0999 | 1232078.2036
97 | 2607055.3227 | 1232049.7722
98 | 2606973.161 | 1232033.862
99 | 2607015.3632 | 1232092.5636
100 | 2607062.7231 | 1232059.7286
101 | 2606970.0477 | 1232028.7963
102 | 2606965.5681 | 1232052.0752
103 | 2607021.0031 | 1232100.4548
104 | 2606973.4873 | 1231973.7651
105 | 2606980.551 | 1231955.8349
106 | 2606967.785 | 1231988.2395
107 | 2606993.2539 | 1231925.576
108 | 2606963.4836 | 1232010.3544
109 | 2606933.1035 | 1231984.863
110 | 2606957.9913 | 1231925.8796
111 | 2606996.4373 | 1231918.2225
112 | 2606951.9413 | 1231925.9282
113 | 2607005.3012 | 1231892.8371
114 | 2607032.9939 | 1231897.4722
115 | 2607020.5656 | 1231880.4141
116 | 2607043.2148 | 1231898.507
117 | 2607046.1971 | 1231892.885
118 | 2607042.4775 | 1231903.3875
119 | 2606981.5434 | 1231864.2923
120 | 2606947.9168 | 1231850.7896
121 | 2606977.5527 | 1231882.6467
122 | 2606985.2996 | 1231896.4048
123 | 2607051.1667 | 1231890.8896
124 | 2606933.6419 | 1231871.908
125 | 2606927.5489 | 1231837.0022
126 | 2606961.1808 | 1231891.7629
127 | 2607075.5357 | 1231892.8176
128 | 2606902.7377 | 1231741.0887
129 | 2606892.8444 | 1231772.9016
130 | 2606899.8937 | 1231786.0657
131 | 2606902.7028 | 1231792.9917
132 | 2606873.8935 | 1231778.5351
133 | 2606935.7411 | 1231816.0096
134 | 2606922.2895 | 1231867.8121
135 | 2606885.0224 | 1231836.714
136 | 2606900.1981 | 1231851.4491
137 | 2606878.1042 | 1231829.9967
138 | 2606911.4151 | 1231861.5094
139 | 2606897.161 | 1231880.0699
140 | 2606873.759 | 1231880.6451
141 | 2606861.058 | 1231871.1241
142 | 2606951.9934 | 1232159.7094
143 | 2606955.3653 | 1232179.9804
144 | 2606957.0169 | 1232132.7693
145 | 2606958.8371 | 1232115.109
146 | 2606976.7396 | 1232141.4183
147 | 2606959.1147 | 1232112.415
148 | 2606992.252 | 1232154.8557
149 | 2606961.1828 | 1232092.3499
150 | 2606995.4479 | 1232157.6463
151 | 2607003.4089 | 1232164.5979
152 | 2606962.0151 | 1232084.7056
153 | 2606945.7299 | 1232090.9914
154 | 2606946.8281 | 1232050.3306
155 | 2606921.468 | 1232089.6569
156 | 2606932.2504 | 1232048.9734
157 | 2607092.4372 | 1231895.3233
158 | 2607085.5176 | 1232088.019
159 | 2607072.4233 | 1232072.7791
160 | 2607099.0657 | 1232102.8733
161 | 2607117.1049 | 1232119.161
162 | 2607118.1422 | 1232120.0793
163 | 2607133.6828 | 1232133.8372
164 | 2607133.9742 | 1232134.0951
165 | 2607151.2206 | 1232149.363
166 | 2607025.2407 | 1232106.3839
167 | 2607037.6734 | 1232123.7791
168 | 2607043.5795 | 1232132.0426
169 | 2607051.5866 | 1232143.2459
170 | 2607051.8324 | 1232143.5897
171 | 2607066.5042 | 1232162.5863
172 | 2607075.8072 | 1232174.5168
173 | 2607097.0587 | 1232199.2732
174 | 2607118.9086 | 1232196.9712
175 | 2607105.0969 | 1232207.9991
176 | 2606892.8444 | 1231772.9016

## line_std_types
| c_nf_per_km | r_ohm_per_km | x_ohm_per_km | max_i_ka | type | q_mm2 | alpha | voltage_rating
NAYY 4x50 SE | 210 | 0.642 | 0.083 | 0.142 | cs | 50 | 0.00403 | LV
NAYY 4x120 SE | 264 | 0.225 | 0.08 | 0.242 | cs | 120 | 0.00403 | LV
NAYY 4x150 SE | 261 | 0.208 | 0.08 | 0.27 | cs | 150 | 0.00403 | LV
NA2XS2Y 1x95 RM/25 12/20 kV | 216 | 0.313 | 0.132 | 0.252 | cs | 95 | 0.00403 | MV
NA2XS2Y 1x185 RM/25 12/20 kV | 273 | 0.161 | 0.117 | 0.362 | cs | 185 | 0.00403 | MV
NA2XS2Y 1x240 RM/25 12/20 kV | 304 | 0.122 | 0.112 | 0.421 | cs | 240 | 0.00403 | MV
NA2XS2Y 1x95 RM/25 6/10 kV | 315 | 0.313 | 0.123 | 0.249 | cs | 95 | 0.00403 | MV
NA2XS2Y 1x185 RM/25 6/10 kV | 406 | 0.161 | 0.11 | 0.358 | cs | 185 | 0.00403 | MV
NA2XS2Y 1x240 RM/25 6/10 kV | 456 | 0.122 | 0.105 | 0.416 | cs | 240 | 0.00403 | MV
NA2XS2Y 1x150 RM/25 12/20 kV | 250 | 0.206 | 0.116 | 0.319 | cs | 150 | 0.00403 | MV
NA2XS2Y 1x120 RM/25 12/20 kV | 230 | 0.253 | 0.119 | 0.283 | cs | 120 | 0.00403 | MV
NA2XS2Y 1x70 RM/25 12/20 kV | 190 | 0.443 | 0.132 | 0.22 | cs | 70 | 0.00403 | MV
NA2XS2Y 1x150 RM/25 6/10 kV | 360 | 0.206 | 0.11 | 0.315 | cs | 150 | 0.00403 | MV
NA2XS2Y 1x120 RM/25 6/10 kV | 340 | 0.253 | 0.113 | 0.28 | cs | 120 | 0.00403 | MV
NA2XS2Y 1x70 RM/25 6/10 kV | 280 | 0.443 | 0.123 | 0.217 | cs | 70 | 0.00403 | MV
N2XS(FL)2Y 1x120 RM/35 64/110 kV | 112 | 0.153 | 0.166 | 0.366 | cs | 120 | 0.00393 | HV
N2XS(FL)2Y 1x185 RM/35 64/110 kV | 125 | 0.099 | 0.156 | 0.457 | cs | 185 | 0.00393 | HV
N2XS(FL)2Y 1x240 RM/35 64/110 kV | 135 | 0.075 | 0.149 | 0.526 | cs | 240 | 0.00393 | HV
N2XS(FL)2Y 1x300 RM/35 64/110 kV | 144 | 0.06 | 0.144 | 0.588 | cs | 300 | 0.00393 | HV
15-AL1/3-ST1A 0.4 | 11 | 1.8769 | 0.35 | 0.105 | ol | 16 | 0.00403 | LV
24-AL1/4-ST1A 0.4 | 11.25 | 1.2012 | 0.335 | 0.14 | ol | 24 | 0.00403 | LV
48-AL1/8-ST1A 0.4 | 12.2 | 0.5939 | 0.3 | 0.21 | ol | 48 | 0.00403 | LV
94-AL1/15-ST1A 0.4 | 13.2 | 0.306 | 0.29 | 0.35 | ol | 94 | 0.00403 | LV
34-AL1/6-ST1A 10.0 | 9.7 | 0.8342 | 0.36 | 0.17 | ol | 34 | 0.00403 | MV
48-AL1/8-ST1A 10.0 | 10.1 | 0.5939 | 0.35 | 0.21 | ol | 48 | 0.00403 | MV
70-AL1/11-ST1A 10.0 | 10.4 | 0.4132 | 0.339 | 0.29 | ol | 70 | 0.00403 | MV
94-AL1/15-ST1A 10.0 | 10.75 | 0.306 | 0.33 | 0.35 | ol | 94 | 0.00403 | MV
122-AL1/20-ST1A 10.0 | 11.1 | 0.2376 | 0.323 | 0.41 | ol | 122 | 0.00403 | MV
149-AL1/24-ST1A 10.0 | 11.25 | 0.194 | 0.315 | 0.47 | ol | 149 | 0.00403 | MV
34-AL1/6-ST1A 20.0 | 9.15 | 0.8342 | 0.382 | 0.17 | ol | 34 | 0.00403 | MV
48-AL1/8-ST1A 20.0 | 9.5 | 0.5939 | 0.372 | 0.21 | ol | 48 | 0.00403 | MV
70-AL1/11-ST1A 20.0 | 9.7 | 0.4132 | 0.36 | 0.29 | ol | 70 | 0.00403 | MV
94-AL1/15-ST1A 20.0 | 10 | 0.306 | 0.35 | 0.35 | ol | 94 | 0.00403 | MV
122-AL1/20-ST1A 20.0 | 10.3 | 0.2376 | 0.344 | 0.41 | ol | 122 | 0.00403 | MV
149-AL1/24-ST1A 20.0 | 10.5 | 0.194 | 0.337 | 0.47 | ol | 149 | 0.00403 | MV
184-AL1/30-ST1A 20.0 | 10.75 | 0.1571 | 0.33 | 0.535 | ol | 184 | 0.00403 | MV
243-AL1/39-ST1A 20.0 | 11 | 0.1188 | 0.32 | 0.645 | ol | 243 | 0.00403 | MV
48-AL1/8-ST1A 110.0 | 8 | 0.5939 | 0.46 | 0.21 | ol | 48 | 0.00403 | HV
70-AL1/11-ST1A 110.0 | 8.4 | 0.4132 | 0.45 | 0.29 | ol | 70 | 0.00403 | HV
94-AL1/15-ST1A 110.0 | 8.65 | 0.306 | 0.44 | 0.35 | ol | 94 | 0.00403 | HV
122-AL1/20-ST1A 110.0 | 8.5 | 0.2376 | 0.43 | 0.41 | ol | 122 | 0.00403 | HV
149-AL1/24-ST1A 110.0 | 8.75 | 0.194 | 0.41 | 0.47 | ol | 149 | 0.00403 | HV
184-AL1/30-ST1A 110.0 | 8.8 | 0.1571 | 0.4 | 0.535 | ol | 184 | 0.00403 | HV
243-AL1/39-ST1A 110.0 | 9 | 0.1188 | 0.39 | 0.645 | ol | 243 | 0.00403 | HV
305-AL1/39-ST1A 110.0 | 9.2 | 0.0949 | 0.38 | 0.74 | ol | 305 | 0.00403 | HV
490-AL1/64-ST1A 110.0 | 9.75 | 0.059 | 0.37 | 0.96 | ol | 490 | 0.00403 | HV
679-AL1/86-ST1A 110.0 | 9.95 | 0.042 | 0.36 | 1.15 | ol | 679 | 0.00403 | HV
490-AL1/64-ST1A 220.0 | 10 | 0.059 | 0.285 | 0.96 | ol | 490 | 0.00403 | HV
679-AL1/86-ST1A 220.0 | 11.7 | 0.042 | 0.275 | 1.15 | ol | 679 | 0.00403 | HV
490-AL1/64-ST1A 380.0 | 11 | 0.059 | 0.253 | 0.96 | ol | 490 | 0.00403 | HV
679-AL1/86-ST1A 380.0 | 14.6 | 0.042 | 0.25 | 1.15 | ol | 679 | 0.00403 | HV

## trafo_std_types
| i0_percent | pfe_kw | vkr_percent | sn_mva | vn_lv_kv | vn_hv_kv | vk_percent | shift_degree | vector_group | tap_side | tap_neutral | tap_min | tap_max | tap_step_degree | tap_step_percent | tap_phase_shifter
160 MVA 380/110 kV | 0.06 | 60 | 0.25 | 160 | 110 | 380 | 12.2 | 0 | Yy0 | hv | 0 | -9 | 9 | 0 | 1.5 | FALSE
100 MVA 220/110 kV | 0.06 | 55 | 0.26 | 100 | 110 | 220 | 12 | 0 | Yy0 | hv | 0 | -9 | 9 | 0 | 1.5 | FALSE
63 MVA 110/20 kV | 0.04 | 22 | 0.32 | 63 | 20 | 110 | 18 | 150 | YNd5 | hv | 0 | -9 | 9 | 0 | 1.5 | FALSE
40 MVA 110/20 kV | 0.05 | 18 | 0.34 | 40 | 20 | 110 | 16.2 | 150 | YNd5 | hv | 0 | -9 | 9 | 0 | 1.5 | FALSE
25 MVA 110/20 kV | 0.07 | 14 | 0.41 | 25 | 20 | 110 | 12 | 150 | YNd5 | hv | 0 | -9 | 9 | 0 | 1.5 | FALSE
63 MVA 110/10 kV | 0.04 | 22 | 0.32 | 63 | 10 | 110 | 18 | 150 | YNd5 | hv | 0 | -9 | 9 | 0 | 1.5 | FALSE
40 MVA 110/10 kV | 0.05 | 18 | 0.34 | 40 | 10 | 110 | 16.2 | 150 | YNd5 | hv | 0 | -9 | 9 | 0 | 1.5 | FALSE
25 MVA 110/10 kV | 0.07 | 14 | 0.41 | 25 | 10 | 110 | 12 | 150 | YNd5 | hv | 0 | -9 | 9 | 0 | 1.5 | FALSE
0.25 MVA 20/0.4 kV | 0.32 | 0.8 | 1.44 | 0.25 | 0.4 | 20 | 6 | 150 | Yzn5 | hv | 0 | -2 | 2 | 0 | 2.5 | FALSE
0.4 MVA 20/0.4 kV | 0.3375 | 1.35 | 1.425 | 0.4 | 0.4 | 20 | 6 | 150 | Dyn5 | hv | 0 | -2 | 2 | 0 | 2.5 | FALSE
0.63 MVA 20/0.4 kV | 0.2619 | 1.65 | 1.206 | 0.63 | 0.4 | 20 | 6 | 150 | Dyn5 | hv | 0 | -2 | 2 | 0 | 2.5 | FALSE
0.25 MVA 10/0.4 kV | 0.24 | 0.6 | 1.2 | 0.25 | 0.4 | 10 | 4 | 150 | Dyn5 | hv | 0 | -2 | 2 | 0 | 2.5 | FALSE
0.4 MVA 10/0.4 kV | 0.2375 | 0.95 | 1.325 | 0.4 | 0.4 | 10 | 4 | 150 | Dyn5 | hv | 0 | -2 | 2 | 0 | 2.5 | FALSE
0.63 MVA 10/0.4 kV | 0.1873 | 1.18 | 1.0794 | 0.63 | 0.4 | 10 | 4 | 150 | Dyn5 | hv | 0 | -2 | 2 | 0 | 2.5 | FALSE

## trafo3w_std_types
| sn_hv_mva | sn_mv_mva | sn_lv_mva | vn_hv_kv | vn_mv_kv | vn_lv_kv | vk_hv_percent | vk_mv_percent | vk_lv_percent | vkr_hv_percent | vkr_mv_percent | vkr_lv_percent | pfe_kw | i0_percent | shift_mv_degree | shift_lv_degree | vector_group | tap_side | tap_neutral | tap_min | tap_max | tap_step_percent
63/25/38 MVA 110/20/10 kV | 63 | 25 | 38 | 110 | 20 | 10 | 10.4 | 10.4 | 10.4 | 0.28 | 0.32 | 0.35 | 35 | 0.89 | 0 | 0 | YN0yn0yn0 | hv | 0 | -10 | 10 | 1.2
63/25/38 MVA 110/10/10 kV | 63 | 25 | 38 | 110 | 10 | 10 | 10.4 | 10.4 | 10.4 | 0.28 | 0.32 | 0.35 | 35 | 0.89 | 0 | 0 | YN0yn0yn0 | hv | 0 | -10 | 10 | 1.2

## fuse_std_types
| fuse_type | i_rated_a | t_avg | t_min | t_total | x_avg | x_min | x_total
HV 100A | HV 100A | 100 | 0 | [10.0, 3.64, 0.854, 0.281, 0.1, 0.0531, 0.022, 0.01] | [10.0, 4.267, 1.21, 0.403, 0.1, 0.058, 0.022, 0.01] | 0 | [300.0, 350.0, 450.0, 550.0, 700.0, 850.0, 1200.0, 1752.0] | [600.0, 700.0, 900.0, 1150.0, 1665.0, 2000.0, 3000.0, 4313.0]
HV 10A | HV 10A | 10 | 0 | [10.0, 1675.0, 0.344, 0.156, 0.1, 0.0417, 0.0171, 0.01] | [10.0, 1.3, 0.3, 0.155, 0.1, 0.0555, 0.023, 0.01] | 0 | [30.0, 32.0, 35.0, 37.0, 39.0, 50.0, 70.0, 88.0] | [60.0, 70.0, 80.0, 87.0, 94.0, 110.0, 150.0, 216.0]
HV 125A | HV 125A | 125 | 0 | [10.0, 1.82, 0.344, 0.1, 0.0467, 0.0269, 0.01] | [10.0, 2.478, 0.426, 0.1, 0.0427, 0.0211, 0.01] | 0 | [375.0, 500.0, 700.0, 925.0, 1200.0, 1500.0, 2341.0] | [750.0, 1000.0, 1500.0, 2200.0, 3000.0, 4000.0, 5765.0]
HV 160A | HV 160A | 160 | 0 | [10.0, 4.15, 1.03, 0.198, 0.1, 0.051, 0.0172, 0.01] | [10.0, 2.3, 0.734, 0.274, 0.1, 0.046, 0.0177, 0.01] | 0 | [480.0, 550.0, 700.0, 1000.0, 1260.0, 1600.0, 2500.0, 3227.0] | [960.0, 1300.0, 1700.0, 2200.0, 2996.0, 4000.0, 6000.0, 7946.0]
HV 16A | HV 16A | 16 | 0 | [10.0, 0.352, 0.164, 0.1, 0.0649, 0.0342, 0.01] | [10.0, 2.34, 0.722, 0.181, 0.1, 0.055, 0.0296, 0.01] | 0 | [48.0, 60.0, 65.0, 71.0, 80.0, 100.0, 162.0] | [96.0, 110.0, 125.0, 150.0, 168.0, 200.0, 250.0, 398.0]
HV 200A | HV 200A | 200 | 0 | [10.0, 4.267, 1.21, 0.403, 0.1, 0.058, 0.022, 0.01] | [10.0, 3.73, 1.654, 0.328, 0.1, 0.0531, 0.019, 0.01] | 0 | [600.0, 700.0, 900.0, 1150.0, 1665.0, 2000.0, 3000.0, 4313.0] | [1200.0, 1500.0, 1800.0, 2700.0, 3960.0, 5000.0, 7500.0, 10620.0]
HV 20A | HV 20A | 20 | 0 | [10.0, 1.3, 0.3, 0.155, 0.1, 0.0555, 0.023, 0.01] | [10.0, 1.3, 0.161, 0.1, 0.0611, 0.0399, 0.0141, 0.01] | 0 | [60.0, 70.0, 80.0, 87.0, 94.0, 110.0, 150.0, 216.0] | [120.0, 150.0, 200.0, 223.0, 260.0, 300.0, 450.0, 532.0]
HV 25A | HV 25A | 25 | 0 | [10.0, 2.512, 0.833, 0.299, 0.1, 0.0372, 0.0223, 0.01] | [10.0, 3.125, 0.597, 0.198, 0.1, 0.0378, 0.022, 0.01] | 0 | [75.0, 82.0, 90.0, 100.0, 124.0, 170.0, 200.0, 289.0] | [150.0, 170.0, 210.0, 250.0, 294.0, 400.0, 500.0, 711.0]
HV 31.5A | HV 31.5A | 31.5 | 0 | [10.0, 2.34, 0.722, 0.181, 0.1, 0.055, 0.0296, 0.01] | [10.0, 2.84, 0.368, 0.164, 0.1, 0.0621, 0.0378, 0.0195, 0.01] | 0 | [95.0, 110.0, 125.0, 150.0, 165.0, 200.0, 250.0, 390.0] | [189.0, 220.0, 300.0, 350.0, 393.0, 450.0, 530.0, 700.0, 960.0]
HV 40A | HV 40A | 40 | 0 | [10.0, 1.3, 0.161, 0.1, 0.0611, 0.0399, 0.0141, 0.01] | [10.0, 2.05, 0.369, 0.198, 0.1, 0.051, 0.0298, 0.01] | 0 | [120.0, 150.0, 200.0, 223.0, 260.0, 300.0, 450.0, 532.0] | [240.0, 300.0, 400.0, 450.0, 530.0, 650.0, 800.0, 1311.0]
HV 50A | HV 50A | 50 | 0 | [10.0, 3.215, 0.597, 0.198, 0.1, 0.0378, 0.022, 0.01] | [10.0, 3.64, 0.854, 0.281, 0.1, 0.0531, 0.022, 0.01] | 0 | [150.0, 170.0, 210.0, 250.0, 294.0, 400.0, 500.0, 711.0] | [300.0, 350.0, 450.0, 550.0, 700.0, 850.0, 1200.0, 1752.0]
HV 6.3A | HV 6.3A | 6.3 | 0 | [10.0, 1.39, 0.344, 0.168, 0.1, 0.056, 0.0263, 0.01] | [10.0, 1.711, 0.516, 0.198, 0.1, 0.0634, 0.0303, 0.01] | 0 | [19.0, 19.5, 20.4, 20.8, 22.0, 25.0, 32.0, 48.0] | [38.0, 40.0, 43.0, 48.0, 53.0, 60.0, 75.0, 118.0]
HV 63A | HV 63A | 63 | 0 | [10.0, 2.84, 0.368, 0.164, 0.1, 0.0621, 0.0378, 0.0195, 0.01] | [10.0, 1.82, 0.344, 0.1, 0.0467, 0.0269, 0.01] | 0 | [189.0, 220.0, 300.0, 350.0, 393.0, 450.0, 530.0, 700.0, 961.0] | [378.0, 500.0, 700.0, 934.0, 1200.0, 1500.0, 2366.0]
HV 80A | HV 80A | 80 | 0 | [10.0, 2.05, 0.369, 0.198, 0.1, 0.051, 0.0298, 0.01] | [10.0, 4.15, 1.03, 0.198, 0.1, 0.051, 0.0172, 0.01] | 0 | [240.0, 300.0, 400.0, 450.0, 530.0, 650.0, 800.0, 1311.0] | [480.0, 550.0, 700.0, 1000.0, 1260.0, 1600.0, 2500.0, 3227.0]
Siemens NH-1-100 | Siemens NH-1-100 | 100 | [5400.0, 2000.0, 400.0, 20.0, 1.0, 0.2, 0.012, 0.004] | 0 | 0 | [150.0, 190.0, 250.0, 430.0, 900.0, 1250.0, 2700.0, 3600.0] | 0 | 0
Siemens NH-1-125 | Siemens NH-1-125 | 125 | [4800.0, 120.0, 7.0, 0.1, 0.004] | 0 | 0 | [180.0, 400.0, 740.0, 2000.0, 4250.0] | 0 | 0
Siemens NH-1-16 | Siemens NH-1-16 | 16 | [4000.0, 400.0, 2.0, 0.1, 0.04, 0.01] | 0 | 0 | [26.0, 35.0, 75.0, 150.0, 200.0, 300.0] | 0 | 0
Siemens NH-1-160 | Siemens NH-1-160 | 160 | [4800.0, 120.0, 7.0, 0.1, 0.004] | 0 | 0 | [210.0, 500.0, 900.0, 2300.0, 5000.0] | 0 | 0
Siemens NH-1-25 | Siemens NH-1-25 | 25 | [4000.0, 1000.0, 10.0, 0.2, 0.02, 0.01] | 0 | 0 | [40.0, 50.0, 100.0, 210.0, 400.0, 500.0] | 0 | 0
Siemens NH-1-50 | Siemens NH-1-50 | 50 | [4000.0, 40.0, 4.0, 1.0, 0.02, 0.01] | 0 | 0 | [86.0, 200.0, 300.0, 400.0, 1000.0, 1280.0] | 0 | 0
Siemens NH-1-63 | Siemens NH-1-63 | 63 | [4000.0, 100.0, 10.0, 2.0, 0.04, 0.01] | 0 | 0 | [100.0, 200.0, 300.0, 400.0, 1000.0, 1500.0] | 0 | 0
Siemens NH-1-80 | Siemens NH-1-80 | 80 | [4800.0, 120.0, 7.0, 0.1, 0.01] | 0 | 0 | [150.58, 250.0, 450.0, 1150.0, 2470.0] | 0 | 0
Siemens NH-2-1000 | Siemens NH-2-1000 | 1000 | [4800.0, 120.0, 7.0, 0.1, 0.004] | 0 | 0 | [1900.0, 3500.0, 8400.0, 24000.0, 52000.0] | 0 | 0
Siemens NH-2-200 | Siemens NH-2-200 | 200 | [4800.0, 120.0, 7.0, 0.1, 0.004] | 0 | 0 | [280.0, 650.0, 1200.0, 3000.0, 7000.0] | 0 | 0
Siemens NH-2-224 | Siemens NH-2-224 | 224 | [4800.0, 120.0, 7.0, 0.2, 0.04, 0.004] | 0 | 0 | [400.0, 750.0, 1453.0, 3025.0, 4315.0, 7600.0] | 0 | 0
Siemens NH-2-250 | Siemens NH-2-250 | 250 | [4800.0, 120.0, 7.0, 0.1, 0.004] | 0 | 0 | [450.0, 800.0, 1650.0, 4000.0, 8500.0] | 0 | 0
Siemens NH-2-315 | Siemens NH-2-315 | 315 | [4800.0, 120.0, 7.0, 0.1, 0.004] | 0 | 0 | [550.0, 920.0, 1900.0, 5000.0, 11000.0] | 0 | 0
Siemens NH-2-355 | Siemens NH-2-355 | 355 | [4800.0, 120.0, 6.0, 0.1, 0.004] | 0 | 0 | [650.0, 1116.27, 2350.0, 5840.0, 12790.0] | 0 | 0
Siemens NH-2-400 | Siemens NH-2-400 | 400 | [4800.0, 120.0, 7.0, 0.1, 0.004] | 0 | 0 | [720.0, 1350.0, 2800.0, 6500.0, 15000.0] | 0 | 0
Siemens NH-2-425 | Siemens NH-2-425 | 425 | [4800.0, 120.0, 7.0, 0.1, 0.004] | 0 | 0 | [850.0, 1500.0, 3050.0, 7500.0, 16500.0] | 0 | 0
Siemens NH-2-630 | Siemens NH-2-630 | 630 | [4800.0, 120.0, 7.0, 0.1, 0.004] | 0 | 0 | [1200.0, 2000.0, 4800.0, 12000.0, 26000.0] | 0 | 0

## res_bus
| vm_pu | va_degree | p_mw | q_mvar
0 | 0.99407 | -0.11236 | 0.0031423 | 0.00078754
1 | 0.99668 | -0.062618 | 0.0062055 | 0.0015553
2 | 0.99329 | -0.12711 | 0.0080294 | 0.0020124
3 | 1 | 0 | -0.34341 | -0.087913
4 | 0.99115 | -0.16814 | 0.0013133 | 0.00032915
5 | 0.99858 | -0.026876 | 0.0015955 | 0.00039988
6 | 0.99109 | -0.16929 | 0 | 0
7 | 0.99716 | -0.053599 | 0.0021744 | 0.00054496
8 | 0.99086 | -0.17362 | 0 | 0
9 | 0.98827 | -0.22331 | 0.0024286 | 0.00060865
10 | 0.99459 | -0.10301 | 0.0036821 | 0.00092283
11 | 0.9945 | -0.10478 | 0.001576 | 0.00039498
12 | 0.99459 | -0.10296 | 0.0024309 | 0.00060925
13 | 0.9945 | -0.10482 | 0.0016773 | 0.00042037
14 | 0.99468 | -0.10127 | 0.0025944 | 0.00065021
15 | 0.9953 | -0.089248 | 0.0014751 | 0.00036971
16 | 0.99024 | -0.18571 | 0.002429 | 0.00060876
17 | 0.99548 | -0.085747 | 0.0020662 | 0.00051784
18 | 0.98814 | -0.22648 | 0.0036731 | 0.00092058
19 | 0.98808 | -0.22761 | 0.0030283 | 0.00075897
20 | 0.98874 | -0.2148 | 0.0038934 | 0.00097579
21 | 0.9877 | -0.235 | 0.0019472 | 0.00048801
22 | 0.98943 | -0.20134 | 0.0021862 | 0.0005479
23 | 0.98757 | -0.23755 | 0 | 0
24 | 0.98751 | -0.23869 | 0.0019547 | 0.00048989
25 | 0.98743 | -0.24033 | 0.0075143 | 0.0018833
26 | 0.97342 | -0.51249 | 0.0068327 | 0.0017124
27 | 0.97288 | -0.52312 | 0.003137 | 0.0007862
28 | 0.97406 | -0.49987 | 0 | 0
29 | 0.97254 | -0.52983 | 0 | 0
30 | 0.97441 | -0.49296 | 0 | 0
31 | 0.97233 | -0.53396 | 0.0092705 | 0.0023234
32 | 0.97203 | -0.53997 | 0 | 0
33 | 0.97456 | -0.48998 | 0.0015266 | 0.0003826
34 | 0.97135 | -0.55345 | 0 | 0
35 | 0.97191 | -0.54221 | 0.0014225 | 0.00035651
36 | 0.97471 | -0.48708 | 0.0027411 | 0.00068698
37 | 0.9781 | -0.42052 | 0.0022362 | 0.00056045
38 | 0.97764 | -0.42966 | 0.0014868 | 0.00037262
39 | 0.97815 | -0.41961 | 0.0020931 | 0.00052459
40 | 0.97747 | -0.43293 | 0.0044762 | 0.0011218
41 | 0.9787 | -0.40885 | 0.0014793 | 0.00037074
42 | 0.97709 | -0.44029 | 0.0022272 | 0.00055818
43 | 0.97887 | -0.40546 | 0.0039395 | 0.00098733
44 | 0.97681 | -0.44584 | 0.0032959 | 0.00082602
45 | 0.97892 | -0.4045 | 0.00067686 | 0.00016964
46 | 0.97239 | -0.53299 | 0 | 0
47 | 0.97231 | -0.53464 | 0.0017209 | 0.0004313
48 | 0.97268 | -0.52734 | 0.00079002 | 0.000198
49 | 0.97644 | -0.45314 | 0.0042662 | 0.0010692
50 | 0.97572 | -0.46717 | 0.0028242 | 0.00070781
51 | 0.97279 | -0.52507 | 0.0035156 | 0.00088108
52 | 0.97289 | -0.52322 | 0 | 0
53 | 0.9753 | -0.47541 | 0 | 0
54 | 0.97361 | -0.50882 | 0 | 0
55 | 0.97306 | -0.51985 | 0.0010103 | 0.0002532
56 | 0.97319 | -0.51724 | 0 | 0
57 | 0.97354 | -0.51026 | 0.0019962 | 0.0005003
58 | 0.97101 | -0.56011 | 0.0086316 | 0.0021633
59 | 0.97183 | -0.54381 | 0.0051733 | 0.0012966
60 | 0.9854 | -0.2786 | 0.0030442 | 0.00076296
61 | 0.98443 | -0.2973 | 0.005599 | 0.0014032
62 | 0.98623 | -0.26258 | 0.0027693 | 0.00069405
63 | 0.984 | -0.30564 | 0 | 0
64 | 0.98632 | -0.26083 | 0.0015576 | 0.00039036
65 | 0.98292 | -0.32657 | 0.0015741 | 0.0003945
66 | 0.98387 | -0.30828 | 0.0078963 | 0.001979
67 | 0.98728 | -0.24237 | 0.0031636 | 0.00079288
68 | 0.98283 | -0.32847 | 0.0017724 | 0.0004442
69 | 0.98387 | -0.30829 | 0.0034662 | 0.00086871
70 | 0.98757 | -0.23678 | 0.0028448 | 0.00071297
71 | 0.9709 | -0.56234 | 0 | 0
72 | 0.98188 | -0.3469 | 0.0017089 | 0.00042828
73 | 0.97086 | -0.56312 | 0.0031628 | 0.00079268
74 | 0.97074 | -0.56545 | 0.0018108 | 0.00045384
75 | 0.97058 | -0.56853 | 0.0086232 | 0.0021612
76 | 0.98013 | -0.38093 | 0.001898 | 0.00047569
77 | 0.97935 | -0.39616 | 0 | 0
78 | 0.98108 | -0.36239 | 0 | 0
79 | 0.97918 | -0.39945 | 0.0014933 | 0.00037426
80 | 0.97918 | -0.39958 | 0.0051851 | 0.0012995
81 | 0.98176 | -0.34918 | 0.0021815 | 0.00054673
82 | 0.98098 | -0.36443 | 0.0024334 | 0.00060986
83 | 0.97886 | -0.40579 | 0.0054819 | 0.0013739
84 | 0.98092 | -0.36554 | 0.0013939 | 0.00034933
85 | 0.9787 | -0.40901 | 0.0013907 | 0.00034854
86 | 0.97848 | -0.41323 | 0.0041911 | 0.0010504
87 | 0.97845 | -0.41379 | 0.0018557 | 0.00046507
88 | 0.97838 | -0.41513 | 0.0039457 | 0.0009889
89 | 0.98747 | -0.23956 | 0 | 0
90 | 0.98742 | -0.24053 | 0 | 0
91 | 0.98725 | -0.24383 | 0.0033334 | 0.00083544
92 | 0.97423 | -0.49565 | 0.0030644 | 0.000768
93 | 0.97378 | -0.50458 | 0.0026612 | 0.00066697
94 | 0.97437 | -0.49298 | 0.0015754 | 0.00039484
95 | 0.97318 | -0.51641 | 0.0011949 | 0.00029947
96 | 0.97479 | -0.48478 | 0 | 0
97 | 0.973 | -0.51995 | 0.00075375 | 0.00018891
98 | 0.97769 | -0.42777 | 0 | 0
99 | 0.97437 | -0.49294 | 0.001223 | 0.0003065
100 | 0.97274 | -0.52512 | 0.0010628 | 0.00026636
101 | 0.9781 | -0.41986 | 0.0011844 | 0.00029683
102 | 0.9774 | -0.43357 | 0 | 0
103 | 0.97416 | -0.49721 | 0.0034447 | 0.00086333
104 | 0.98214 | -0.34113 | 0.0025527 | 0.00063977
105 | 0.98353 | -0.31409 | 0 | 0
106 | 0.98105 | -0.3623 | 0 | 0
107 | 0.98591 | -0.26822 | 0 | 0
108 | 0.97946 | -0.39317 | 0.00048453 | 0.00012144
109 | 0.98103 | -0.36263 | 0.00052462 | 0.00013148
110 | 0.98589 | -0.26862 | 0 | 0
111 | 0.98649 | -0.25696 | 0.00015075 | 3.778e-05
112 | 0.98589 | -0.26869 | 0.00063881 | 0.0001601
113 | 0.98847 | -0.21904 | 0 | 0
114 | 0.98807 | -0.22676 | 0.0021243 | 0.00053241
115 | 0.98826 | -0.22321 | 0 | 0
116 | 0.98801 | -0.22807 | 0 | 0
117 | 0.98797 | -0.22884 | 0.00037506 | 9.3999e-05
118 | 0.988 | -0.22812 | 0.00049328 | 0.00012363
119 | 0.99234 | -0.14518 | 0 | 0
120 | 0.99333 | -0.12625 | 0 | 0
121 | 0.99154 | -0.16047 | 0.00081305 | 0.00020377
122 | 0.99013 | -0.18735 | 0 | 0
123 | 0.98794 | -0.22944 | 0 | 0
124 | 0.99303 | -0.13217 | 0.00032579 | 8.1651e-05
125 | 0.99411 | -0.1115 | 0 | 0
126 | 0.99012 | -0.18747 | 0.00023534 | 5.8982e-05
127 | 0.9878 | -0.23219 | 0.0011606 | 0.00029088
128 | 0.99588 | -0.078208 | 0.002877 | 0.00072104
129 | 0.99645 | -0.067127 | 0 | 0
130 | 0.99596 | -0.076387 | 0.0020459 | 0.00051276
131 | 0.99572 | -0.080912 | 0 | 0
132 | 0.99569 | -0.081564 | 0.0011501 | 0.00028824
133 | 0.9941 | -0.1117 | 0.0004867 | 0.00012198
134 | 0.99289 | -0.13489 | 0.00067778 | 0.00016987
135 | 0.99259 | -0.14068 | 0.0029904 | 0.00074947
136 | 0.99268 | -0.13894 | 0.00071625 | 0.00017951
137 | 0.99257 | -0.14097 | 0.0016588 | 0.00041574
138 | 0.99275 | -0.13751 | 0 | 0
139 | 0.99261 | -0.14018 | 0.00069135 | 0.00017327
140 | 0.99247 | -0.14305 | 0.0034565 | 0.00086629
141 | 0.99243 | -0.14372 | 0.0022926 | 0.00057458
142 | 0.97643 | -0.45262 | 0.002157 | 0.0005406
143 | 0.97642 | -0.45277 | 0.00039248 | 9.8366e-05
144 | 0.97649 | -0.45134 | 0 | 0
145 | 0.97661 | -0.44904 | 0.0028521 | 0.0007148
146 | 0.9764 | -0.45315 | 0.0012707 | 0.00031846
147 | 0.97664 | -0.44855 | 0.0019669 | 0.00049294
148 | 0.97634 | -0.45437 | 0.0013175 | 0.0003302
149 | 0.97686 | -0.44417 | 0 | 0
150 | 0.97633 | -0.45452 | 0.0011089 | 0.00027792
151 | 0.97632 | -0.45468 | 0.00082892 | 0.00020775
152 | 0.97695 | -0.44227 | 0.001028 | 0.00025765
153 | 0.97684 | -0.44462 | 0.00085619 | 0.00021458
154 | 0.97737 | -0.43404 | 0.00034903 | 8.7475e-05
155 | 0.97682 | -0.44495 | 0.0007425 | 0.00018609
156 | 0.97736 | -0.43432 | 0.0010357 | 0.00025958
157 | 0.98772 | -0.23375 | 0.005104 | 0.0012792
158 | 0.97205 | -0.53884 | 0.0027656 | 0.00069313
159 | 0.97241 | -0.53159 | 0.0020174 | 0.00050561
160 | 0.97173 | -0.54508 | 0.0026562 | 0.00066571
161 | 0.97141 | -0.55143 | 0.0048354 | 0.0012119
162 | 0.9714 | -0.55166 | 0.0018036 | 0.00045204
163 | 0.97125 | -0.55454 | 0.0032272 | 0.00080881
164 | 0.97125 | -0.55457 | 0.0020914 | 0.00052416
165 | 0.9712 | -0.5555 | 0.0021849 | 0.00054759
166 | 0.97402 | -0.49996 | 0.002927 | 0.00073358
167 | 0.97367 | -0.50687 | 0.0030021 | 0.00075241
168 | 0.97353 | -0.5096 | 0.0025511 | 0.00063935
169 | 0.97337 | -0.51265 | 0.0024716 | 0.00061944
170 | 0.97337 | -0.51273 | 0.00080865 | 0.00020267
171 | 0.97317 | -0.5166 | 0.0036256 | 0.00090867
172 | 0.9731 | -0.51803 | 0.0035248 | 0.00088341
173 | 0.97305 | -0.519 | 0 | 0
174 | 0.97301 | -0.51987 | 0.0016107 | 0.00040369
175 | 0.97304 | -0.51935 | 0 | 0
176 | 0.99998 | 149.9956 | 0 | 0

## res_line
| p_from_mw | q_from_mvar | p_to_mw | q_to_mvar | pl_mw | ql_mvar | i_from_ka | i_to_ka | i_ka | vm_from_pu | va_from_degree | vm_to_pu | va_to_degree | loading_percent
0 | -0.20473 | -0.0523 | 0.20523 | 0.052615 | 0.00049365 | 0.0003143 | 0.30681 | 0.30681 | 0.30681 | 0.99407 | -0.11236 | 0.99668 | -0.062618 | 28.0966
1 | 0.20159 | 0.051513 | -0.20145 | -0.051421 | 0.00014367 | 9.146e-05 | 0.30211 | 0.30211 | 0.30211 | 0.99407 | -0.11236 | 0.99329 | -0.12711 | 27.6658
2 | -0.21143 | -0.05417 | 0.21207 | 0.05458 | 0.00064371 | 0.00040995 | 0.31608 | 0.31608 | 0.31608 | 0.99668 | -0.062618 | 1 | 0 | 28.9449
3 | 0.19342 | 0.049409 | -0.19303 | -0.049165 | 0.00038294 | 0.00024367 | 0.29008 | 0.29008 | 0.29008 | 0.99329 | -0.12711 | 0.99115 | -0.16814 | 26.5644
4 | 0.12968 | 0.033333 | -0.12951 | -0.033226 | 0.0001691 | 0.0001068 | 0.19326 | 0.19327 | 0.19327 | 1 | 0 | 0.99858 | -0.026876 | 17.6983
5 | 0.19172 | 0.048836 | -0.19171 | -0.048829 | 1.0607e-05 | 6.7491e-06 | 0.28811 | 0.28811 | 0.28811 | 0.99115 | -0.16814 | 0.99109 | -0.16929 | 26.3838
6 | 0.12792 | 0.032827 | -0.12775 | -0.032722 | 0.00016564 | 0.00010458 | 0.19089 | 0.19089 | 0.19089 | 0.99858 | -0.026876 | 0.99716 | -0.053599 | 17.4806
7 | 0.030042 | 0.0075575 | -0.030036 | -0.0075537 | 6.2152e-06 | 3.8728e-06 | 0.045115 | 0.045115 | 0.045115 | 0.99109 | -0.16929 | 0.99086 | -0.17362 | 12.3942
8 | 0.16167 | 0.041272 | -0.16125 | -0.041005 | 0.00042083 | 0.00026713 | 0.243 | 0.243 | 0.243 | 0.99109 | -0.16929 | 0.98827 | -0.22331 | 22.2525
9 | 0.12558 | 0.032177 | -0.1255 | -0.032125 | 8.2274e-05 | 5.1924e-05 | 0.18764 | 0.18764 | 0.18764 | 0.99716 | -0.053599 | 0.99645 | -0.067127 | 17.1835
10 | 0.030036 | 0.0075537 | -0.030018 | -0.0075429 | 1.7333e-05 | 1.0801e-05 | 0.045115 | 0.045115 | 0.045115 | 0.99086 | -0.17362 | 0.99024 | -0.18571 | 12.3942
11 | 0.15882 | 0.040396 | -0.15871 | -0.040331 | 0.00010299 | 6.5364e-05 | 0.23934 | 0.23934 | 0.23934 | 0.98827 | -0.22331 | 0.98757 | -0.23678 | 21.9177
12 | 0.0032535 | 0.00081511 | -0.0032533 | -0.00081533 | 2.7446e-07 | -2.2519e-07 | 0.0048675 | 0.0048677 | 0.0048677 | 0.99459 | -0.10301 | 0.9945 | -0.10478 | 1.3373
13 | -0.0069357 | -0.0017379 | 0.0069357 | 0.0017379 | 1.7046e-08 | 5.4305e-09 | 0.010376 | 0.010376 | 0.010376 | 0.99459 | -0.10301 | 0.99459 | -0.10296 | 2.8507
14 | 0.0016773 | 0.00042035 | -0.0016773 | -0.00042037 | 3.1716e-09 | -1.5394e-08 | 0.0025096 | 0.0025096 | 0.0025096 | 0.9945 | -0.10478 | 0.9945 | -0.10482 | 0.68946
15 | -0.0093666 | -0.0023472 | 0.0093674 | 0.0023475 | 7.5079e-07 | 3.4818e-07 | 0.014013 | 0.014013 | 0.014013 | 0.99459 | -0.10296 | 0.99468 | -0.10127 | 3.8498
16 | -0.011962 | -0.0029977 | 0.011969 | 0.0030014 | 6.8556e-06 | 3.6461e-06 | 0.017894 | 0.017894 | 0.017894 | 0.99468 | -0.10127 | 0.9953 | -0.089248 | 4.916
17 | -0.013444 | -0.0033711 | 0.013446 | 0.0033723 | 2.2435e-06 | 1.2433e-06 | 0.0201 | 0.020099 | 0.0201 | 0.9953 | -0.089248 | 0.99548 | -0.085747 | 5.5219
18 | 0.027589 | 0.0069341 | -0.027569 | -0.0069214 | 2.0567e-05 | 1.2753e-05 | 0.041465 | 0.041465 | 0.041465 | 0.99024 | -0.18571 | 0.98943 | -0.20134 | 11.3915
19 | -0.015512 | -0.0038902 | 0.015518 | 0.0038934 | 5.576e-06 | 3.209e-06 | 0.023188 | 0.023188 | 0.023188 | 0.99548 | -0.085747 | 0.99588 | -0.078208 | 6.3703
20 | 0.017788 | 0.0044598 | -0.017787 | -0.0044592 | 9.5124e-07 | 5.6351e-07 | 0.026787 | 0.026787 | 0.026787 | 0.98814 | -0.22648 | 0.98808 | -0.22761 | 7.359
21 | -0.021461 | -0.0053804 | 0.021473 | 0.0053876 | 1.1957e-05 | 7.2609e-06 | 0.032318 | 0.032318 | 0.032318 | 0.98814 | -0.22648 | 0.98874 | -0.2148 | 8.8786
22 | 0.014758 | 0.0037002 | -0.014753 | -0.0036973 | 5.1967e-06 | 2.9667e-06 | 0.022226 | 0.022226 | 0.022226 | 0.98808 | -0.22761 | 0.9877 | -0.235 | 6.1062
23 | -0.025366 | -0.0063634 | 0.025383 | 0.0063734 | 1.6289e-05 | 1.0042e-05 | 0.038178 | 0.038177 | 0.038178 | 0.98874 | -0.2148 | 0.98943 | -0.20134 | 10.4883
24 | 0.012806 | 0.0032093 | -0.012805 | -0.0032084 | 1.5537e-06 | 8.5192e-07 | 0.019293 | 0.019293 | 0.019293 | 0.9877 | -0.235 | 0.98757 | -0.23755 | 5.3003
25 | 0.0052892 | 0.0013248 | -0.0052889 | -0.0013247 | 2.8769e-07 | 2.9568e-08 | 0.0079692 | 0.0079693 | 0.0079693 | 0.98757 | -0.23755 | 0.98751 | -0.23869 | 2.1894
26 | 0.0075153 | 0.0018836 | -0.0075143 | -0.0018833 | 9.9817e-07 | 3.7327e-07 | 0.011324 | 0.011324 | 0.011324 | 0.98757 | -0.23755 | 0.98743 | -0.24033 | 3.111
27 | 0.0033342 | 0.00083486 | -0.0033341 | -0.00083495 | 1.3802e-07 | -9.8219e-08 | 0.0050239 | 0.005024 | 0.005024 | 0.98751 | -0.23869 | 0.98747 | -0.23956 | 1.3802
28 | 0.041308 | 0.01038 | -0.041287 | -0.010366 | 2.0959e-05 | 1.3239e-05 | 0.063155 | 0.063155 | 0.063155 | 0.97342 | -0.51249 | 0.97288 | -0.52312 | 17.3502
29 | -0.04814 | -0.012092 | 0.048169 | 0.01211 | 2.9006e-05 | 1.7854e-05 | 0.073599 | 0.073599 | 0.073599 | 0.97342 | -0.51249 | 0.97406 | -0.49987 | 10.1098
30 | 0.03815 | 0.0095801 | -0.038137 | -0.0095724 | 1.2214e-05 | 7.6982e-06 | 0.058357 | 0.058357 | 0.058357 | 0.97288 | -0.52312 | 0.97254 | -0.52983 | 16.032
31 | -0.048169 | -0.01211 | 0.048185 | 0.012119 | 1.5899e-05 | 9.2982e-06 | 0.073599 | 0.073599 | 0.073599 | 0.97406 | -0.49987 | 0.97441 | -0.49296 | 6.7398
32 | 0.0092724 | 0.0023243 | -0.0092705 | -0.0023234 | 1.8235e-06 | 8.6733e-07 | 0.014187 | 0.014187 | 0.014187 | 0.97254 | -0.52983 | 0.97233 | -0.53396 | 3.8976
33 | 0.028865 | 0.0072482 | -0.028851 | -0.0072395 | 1.3955e-05 | 8.6949e-06 | 0.04417 | 0.04417 | 0.04417 | 0.97254 | -0.52983 | 0.97203 | -0.53997 | 12.1345
34 | -0.048185 | -0.012119 | 0.048192 | 0.012123 | 6.8634e-06 | 4.0137e-06 | 0.073599 | 0.073599 | 0.073599 | 0.97441 | -0.49296 | 0.97456 | -0.48998 | 6.7398
35 | 0.022254 | 0.0055861 | -0.02224 | -0.0055774 | 1.4296e-05 | 8.7424e-06 | 0.034071 | 0.034071 | 0.034071 | 0.97203 | -0.53997 | 0.97135 | -0.55345 | 9.3601
36 | 0.0065969 | 0.0016533 | -0.0065962 | -0.0016531 | 7.028e-07 | 2.2204e-07 | 0.010099 | 0.010099 | 0.010099 | 0.97203 | -0.53997 | 0.97191 | -0.54221 | 2.7744
37 | -0.049719 | -0.012506 | 0.049726 | 0.01251 | 6.8766e-06 | 4.0443e-06 | 0.075929 | 0.075929 | 0.075929 | 0.97456 | -0.48998 | 0.97471 | -0.48708 | 6.9532
38 | 0.02224 | 0.0055774 | -0.022233 | -0.0055731 | 7.0546e-06 | 4.3144e-06 | 0.034071 | 0.034071 | 0.034071 | 0.97135 | -0.55345 | 0.97101 | -0.56011 | 9.3602
39 | 0.0051737 | 0.0012966 | -0.0051733 | -0.0012966 | 3.949e-07 | 4.4759e-08 | 0.0079211 | 0.0079211 | 0.0079211 | 0.97191 | -0.54221 | 0.97183 | -0.54381 | 2.1761
40 | -0.052467 | -0.013197 | 0.052496 | 0.013214 | 2.9275e-05 | 1.7371e-05 | 0.080114 | 0.080113 | 0.080114 | 0.97471 | -0.48708 | 0.9753 | -0.47541 | 7.3364
41 | 0.08031 | 0.020251 | -0.080275 | -0.020229 | 3.5142e-05 | 2.1783e-05 | 0.12222 | 0.12222 | 0.12222 | 0.9781 | -0.42052 | 0.97764 | -0.42966 | 11.1925
42 | -0.082546 | -0.020812 | 0.08255 | 0.020814 | 3.5898e-06 | 2.229e-06 | 0.12562 | 0.12562 | 0.12562 | 0.9781 | -0.42052 | 0.97815 | -0.41961 | 11.5041
43 | 0.078788 | 0.019857 | -0.078776 | -0.019849 | 1.2326e-05 | 7.6312e-06 | 0.11996 | 0.11996 | 0.11996 | 0.97764 | -0.42966 | 0.97747 | -0.43293 | 10.9853
44 | -0.084643 | -0.021338 | 0.084687 | 0.021365 | 4.3593e-05 | 2.7108e-05 | 0.12881 | 0.12881 | 0.12881 | 0.97815 | -0.41961 | 0.9787 | -0.40885 | 11.7957
45 | 0.0743 | 0.018727 | -0.074274 | -0.018711 | 2.6142e-05 | 1.6117e-05 | 0.11315 | 0.11315 | 0.11315 | 0.97747 | -0.43293 | 0.97709 | -0.44029 | 10.3613
46 | -0.086166 | -0.021736 | 0.08618 | 0.021745 | 1.401e-05 | 8.7201e-06 | 0.13106 | 0.13106 | 0.13106 | 0.9787 | -0.40885 | 0.97887 | -0.40546 | 12.0016
47 | 0.072046 | 0.018153 | -0.072027 | -0.018141 | 1.9121e-05 | 1.176e-05 | 0.10975 | 0.10975 | 0.10975 | 0.97709 | -0.44029 | 0.97681 | -0.44584 | 10.0508
48 | -0.090119 | -0.022732 | 0.090124 | 0.022735 | 4.1278e-06 | 2.5755e-06 | 0.13705 | 0.13705 | 0.13705 | 0.97887 | -0.40546 | 0.97892 | -0.4045 | 12.55
49 | 0.068731 | 0.017315 | -0.068707 | -0.0173 | 2.3976e-05 | 1.4688e-05 | 0.10473 | 0.10473 | 0.10473 | 0.97681 | -0.44584 | 0.97644 | -0.45314 | 9.591
50 | -0.0908 | -0.022904 | 0.090822 | 0.022918 | 2.1935e-05 | 1.3691e-05 | 0.13807 | 0.13807 | 0.13807 | 0.97892 | -0.4045 | 0.97918 | -0.39945 | 12.6442
51 | 0.001721 | 0.00043073 | -0.0017209 | -0.0004313 | 1.3594e-07 | -5.6134e-07 | 0.0026334 | 0.0026336 | 0.0026336 | 0.97239 | -0.53299 | 0.97231 | -0.53464 | 0.72353
52 | -0.001721 | -0.00043073 | 0.0017215 | 0.00042883 | 4.6129e-07 | -1.9065e-06 | 0.0026334 | 0.0026326 | 0.0026334 | 0.97239 | -0.53299 | 0.97268 | -0.52734 | 0.72346
53 | -0.0025115 | -0.00062683 | 0.0025118 | 0.00062639 | 2.7153e-07 | -4.3544e-07 | 0.0038412 | 0.003841 | 0.0038412 | 0.97268 | -0.52734 | 0.97279 | -0.52507 | 1.0553
54 | 0.064441 | 0.016231 | -0.064398 | -0.016205 | 4.3213e-05 | 2.6313e-05 | 0.098232 | 0.098233 | 0.098233 | 0.97644 | -0.45314 | 0.97572 | -0.46717 | 8.9957
55 | 0.052517 | 0.013226 | -0.052496 | -0.013214 | 2.0682e-05 | 1.2271e-05 | 0.080113 | 0.080113 | 0.080113 | 0.97572 | -0.46717 | 0.9753 | -0.47541 | 7.3364
56 | 0.0090571 | 0.0022706 | -0.0090392 | -0.0022623 | 1.7948e-05 | 8.3604e-06 | 0.013813 | 0.013814 | 0.013814 | 0.97572 | -0.46717 | 0.97361 | -0.50882 | 3.795
57 | -0.0060273 | -0.0015075 | 0.0060279 | 0.0015076 | 5.2967e-07 | 1.3262e-07 | 0.0092185 | 0.0092184 | 0.0092185 | 0.97279 | -0.52507 | 0.97289 | -0.52322 | 2.5326
58 | -0.0060279 | -0.0015076 | 0.0060288 | 0.0015078 | 9.6724e-07 | 2.4207e-07 | 0.0092184 | 0.0092183 | 0.0092184 | 0.97289 | -0.52322 | 0.97306 | -0.51985 | 2.5325
59 | 0.0070428 | 0.0017624 | -0.00704 | -0.0017614 | 2.8203e-06 | 9.9795e-07 | 0.010763 | 0.010763 | 0.010763 | 0.97361 | -0.50882 | 0.97319 | -0.51724 | 2.9569
60 | 0.0019964 | 0.0004999 | -0.0019962 | -0.0005003 | 1.3696e-07 | -4.0021e-07 | 0.003051 | 0.0030512 | 0.0030512 | 0.97361 | -0.50882 | 0.97354 | -0.51026 | 0.83823
61 | -0.0070391 | -0.001761 | 0.00704 | 0.0017614 | 8.7223e-07 | 3.0879e-07 | 0.010763 | 0.010763 | 0.010763 | 0.97306 | -0.51985 | 0.97319 | -0.51724 | 2.9569
62 | 0.013601 | 0.0034098 | -0.0136 | -0.003409 | 1.4454e-06 | 8.1533e-07 | 0.020844 | 0.020844 | 0.020844 | 0.97101 | -0.56011 | 0.9709 | -0.56234 | 5.7263
63 | 0.14503 | 0.036784 | -0.1449 | -0.036702 | 0.00013027 | 8.2544e-05 | 0.21916 | 0.21916 | 0.21916 | 0.9854 | -0.2786 | 0.98443 | -0.2973 | 20.0698
64 | -0.14808 | -0.037547 | 0.14819 | 0.03762 | 0.00011413 | 7.2348e-05 | 0.22376 | 0.22376 | 0.22376 | 0.9854 | -0.2786 | 0.98623 | -0.26258 | 20.4908
65 | 0.1393 | 0.035299 | -0.13925 | -0.035263 | 5.5769e-05 | 3.5309e-05 | 0.2107 | 0.2107 | 0.2107 | 0.98443 | -0.2973 | 0.984 | -0.30564 | 19.2948
66 | -0.15096 | -0.038314 | 0.15097 | 0.038322 | 1.271e-05 | 8.0595e-06 | 0.22794 | 0.22794 | 0.22794 | 0.98623 | -0.26258 | 0.98632 | -0.26083 | 20.8734
67 | 0.12788 | 0.032415 | -0.12775 | -0.032334 | 0.0001285 | 8.1194e-05 | 0.19351 | 0.19352 | 0.19352 | 0.984 | -0.30564 | 0.98292 | -0.32657 | 17.7212
68 | 0.011364 | 0.0028485 | -0.011363 | -0.0028477 | 1.4269e-06 | 7.4956e-07 | 0.017185 | 0.017185 | 0.017185 | 0.984 | -0.30564 | 0.98387 | -0.30828 | 4.7211
69 | -0.15253 | -0.038712 | 0.15266 | 0.038798 | 0.0001356 | 8.6001e-05 | 0.23029 | 0.23029 | 0.23029 | 0.98632 | -0.26083 | 0.98728 | -0.24237 | 21.0885
70 | 0.12618 | 0.031939 | -0.12617 | -0.031932 | 1.1499e-05 | 7.2639e-06 | 0.19113 | 0.19113 | 0.19113 | 0.98292 | -0.32657 | 0.98283 | -0.32847 | 17.503
71 | 0.0034662 | 0.00086871 | -0.0034662 | -0.00086871 | 1.4763e-09 | -8.744e-10 | 0.0052423 | 0.0052423 | 0.0052423 | 0.98387 | -0.30828 | 0.98387 | -0.30829 | 1.4402
72 | -0.15583 | -0.039591 | 0.15587 | 0.039618 | 4.1951e-05 | 2.6616e-05 | 0.23505 | 0.23505 | 0.23505 | 0.98728 | -0.24237 | 0.98757 | -0.23678 | 21.5252
73 | 0.1244 | 0.031488 | -0.12429 | -0.031418 | 0.00010996 | 6.9437e-05 | 0.18845 | 0.18845 | 0.18845 | 0.98283 | -0.32847 | 0.98188 | -0.3469 | 17.2572
74 | 0.003163 | 0.00079259 | -0.0031628 | -0.00079268 | 1.1788e-07 | -8.9976e-08 | 0.0048476 | 0.0048476 | 0.0048476 | 0.9709 | -0.56234 | 0.97086 | -0.56312 | 1.3318
75 | 0.010437 | 0.0026164 | -0.010435 | -0.0026156 | 1.55e-06 | 7.9224e-07 | 0.015996 | 0.015996 | 0.015996 | 0.9709 | -0.56234 | 0.97074 | -0.56545 | 4.3945
76 | 0.12258 | 0.03099 | -0.12256 | -0.030982 | 1.3388e-05 | 8.4508e-06 | 0.18586 | 0.18586 | 0.18586 | 0.98188 | -0.3469 | 0.98176 | -0.34918 | 17.0201
77 | 0.0086245 | 0.0021618 | -0.0086232 | -0.0021612 | 1.2625e-06 | 5.6992e-07 | 0.01322 | 0.01322 | 0.01322 | 0.97074 | -0.56545 | 0.97058 | -0.56853 | 3.632
78 | 0.11448 | 0.028887 | -0.11439 | -0.028835 | 8.3406e-05 | 5.2546e-05 | 0.17387 | 0.17387 | 0.17387 | 0.98013 | -0.38093 | 0.97935 | -0.39616 | 15.9219
79 | -0.11637 | -0.029363 | 0.11648 | 0.029428 | 0.00010343 | 6.5194e-05 | 0.17675 | 0.17675 | 0.17675 | 0.98013 | -0.38093 | 0.98108 | -0.36239 | 16.1858
80 | 0.09233 | 0.023301 | -0.092316 | -0.023292 | 1.4574e-05 | 9.1042e-06 | 0.14034 | 0.14034 | 0.14034 | 0.97935 | -0.39616 | 0.97918 | -0.39945 | 12.852
81 | 0.022063 | 0.0055333 | -0.022059 | -0.0055311 | 3.5966e-06 | 2.1945e-06 | 0.033523 | 0.033524 | 0.033524 | 0.97935 | -0.39616 | 0.97918 | -0.39958 | 9.2098
82 | -0.12031 | -0.030387 | 0.12038 | 0.030435 | 7.6201e-05 | 4.8075e-05 | 0.18255 | 0.18255 | 0.18255 | 0.98108 | -0.36239 | 0.98176 | -0.34918 | 16.7173
83 | 0.0038277 | 0.00095855 | -0.0038273 | -0.00095868 | 3.7169e-07 | -1.3347e-07 | 0.0058052 | 0.0058053 | 0.0058053 | 0.98108 | -0.36239 | 0.98098 | -0.36443 | 1.5949
84 | 0.016874 | 0.0042316 | -0.016869 | -0.0042287 | 4.9939e-06 | 2.9415e-06 | 0.025644 | 0.025644 | 0.025644 | 0.97918 | -0.39958 | 0.97886 | -0.40579 | 7.0451
85 | 0.0013939 | 0.00034882 | -0.0013939 | -0.00034933 | 7.403e-08 | -5.1011e-07 | 0.0021142 | 0.0021144 | 0.0021144 | 0.98098 | -0.36443 | 0.98092 | -0.36554 | 0.58088
86 | 0.011387 | 0.0028548 | -0.011386 | -0.0028539 | 1.7469e-06 | 9.2265e-07 | 0.017311 | 0.017311 | 0.017311 | 0.97886 | -0.40579 | 0.9787 | -0.40901 | 4.7557
87 | 0.0099949 | 0.0025053 | -0.0099929 | -0.0025043 | 2.0086e-06 | 9.9409e-07 | 0.015196 | 0.015197 | 0.015197 | 0.9787 | -0.40901 | 0.97848 | -0.41323 | 4.1749
88 | 0.0058018 | 0.0014539 | -0.0058017 | -0.0014539 | 1.5549e-07 | 3.2611e-08 | 0.008823 | 0.008823 | 0.008823 | 0.97848 | -0.41323 | 0.97845 | -0.41379 | 2.4239
89 | 0.003946 | 0.00098882 | -0.0039457 | -0.0009889 | 2.5128e-07 | -7.2868e-08 | 0.006001 | 0.0060011 | 0.0060011 | 0.97845 | -0.41379 | 0.97838 | -0.41513 | 1.6486
90 | 0.0033341 | 0.00083495 | -0.003334 | -0.00083506 | 1.5439e-07 | -1.0984e-07 | 0.005024 | 0.005024 | 0.005024 | 0.98747 | -0.23956 | 0.98742 | -0.24053 | 1.3802
91 | 0.003334 | 0.00083506 | -0.0033334 | -0.00083544 | 5.2347e-07 | -3.7223e-07 | 0.005024 | 0.0050243 | 0.0050243 | 0.98742 | -0.24053 | 0.98725 | -0.24383 | 1.3803
92 | 0.027314 | 0.006866 | -0.027302 | -0.0068588 | 1.1641e-05 | 7.2286e-06 | 0.041725 | 0.041725 | 0.041725 | 0.97423 | -0.49565 | 0.97378 | -0.50458 | 11.463
93 | -0.030378 | -0.007634 | 0.030382 | 0.0076365 | 3.8705e-06 | 2.4174e-06 | 0.046406 | 0.046406 | 0.046406 | 0.97423 | -0.49565 | 0.97437 | -0.49298 | 12.7488
94 | 0.024641 | 0.0061918 | -0.024627 | -0.0061833 | 1.3911e-05 | 8.5776e-06 | 0.037659 | 0.037659 | 0.037659 | 0.97378 | -0.50458 | 0.97318 | -0.51641 | 10.3459
95 | -0.031957 | -0.0080313 | 0.03197 | 0.0080391 | 1.2513e-05 | 7.8337e-06 | 0.048812 | 0.048812 | 0.048812 | 0.97437 | -0.49298 | 0.97479 | -0.48478 | 13.4098
96 | 0.023432 | 0.0058838 | -0.023428 | -0.0058814 | 3.9531e-06 | 2.428e-06 | 0.035832 | 0.035832 | 0.035832 | 0.97318 | -0.51641 | 0.973 | -0.51995 | 9.8439
97 | -0.057188 | -0.014368 | 0.057344 | 0.014468 | 0.00015607 | 9.9205e-05 | 0.087311 | 0.08731 | 0.087311 | 0.97479 | -0.48478 | 0.97769 | -0.42777 | 23.9864
98 | 0.025218 | 0.0063293 | -0.025208 | -0.0063233 | 9.8106e-06 | 6.0588e-06 | 0.038499 | 0.038499 | 0.038499 | 0.97479 | -0.48478 | 0.97437 | -0.49294 | 10.5767
99 | 0.022674 | 0.0056925 | -0.022669 | -0.005689 | 5.5948e-06 | 3.4266e-06 | 0.034679 | 0.034679 | 0.034679 | 0.973 | -0.51995 | 0.97274 | -0.52512 | 9.5273
100 | -0.073266 | -0.018461 | 0.073294 | 0.018478 | 2.7742e-05 | 1.7681e-05 | 0.11154 | 0.11154 | 0.11154 | 0.97769 | -0.42777 | 0.9781 | -0.41986 | 30.644
101 | 0.015922 | 0.0039931 | -0.015918 | -0.0039906 | 4.3984e-06 | 2.5646e-06 | 0.024234 | 0.024234 | 0.024234 | 0.97769 | -0.42777 | 0.9774 | -0.43357 | 6.6576
102 | 0.023986 | 0.0060168 | -0.023981 | -0.0060138 | 4.8808e-06 | 3.0029e-06 | 0.036632 | 0.036632 | 0.036632 | 0.97437 | -0.49294 | 0.97416 | -0.49721 | 10.0636
103 | 0.021606 | 0.0054227 | -0.021599 | -0.0054186 | 6.662e-06 | 4.0619e-06 | 0.033053 | 0.033054 | 0.033054 | 0.97274 | -0.52512 | 0.97241 | -0.53159 | 9.0806
104 | -0.074478 | -0.018775 | 0.074573 | 0.018836 | 9.5261e-05 | 6.0718e-05 | 0.11335 | 0.11335 | 0.11335 | 0.9781 | -0.41986 | 0.97946 | -0.39317 | 31.139
105 | 0.0013848 | 0.00034666 | -0.0013848 | -0.00034688 | 3.1367e-08 | -2.158e-07 | 0.0021081 | 0.0021082 | 0.0021082 | 0.9774 | -0.43357 | 0.97737 | -0.43404 | 0.57917
106 | 0.014533 | 0.0036439 | -0.014527 | -0.0036405 | 6.0257e-06 | 3.4453e-06 | 0.022126 | 0.022126 | 0.022126 | 0.9774 | -0.43357 | 0.97695 | -0.44227 | 6.0785
107 | 0.020536 | 0.0051504 | -0.020533 | -0.0051488 | 2.6894e-06 | 1.6305e-06 | 0.03137 | 0.03137 | 0.03137 | 0.97416 | -0.49721 | 0.97402 | -0.49996 | 8.6181
108 | -0.078323 | -0.019848 | 0.078425 | 0.019913 | 0.0001019 | 6.4972e-05 | 0.11874 | 0.11874 | 0.11874 | 0.98214 | -0.34113 | 0.98353 | -0.31409 | 32.6222
109 | 0.075771 | 0.019208 | -0.075694 | -0.019159 | 7.6989e-05 | 4.9076e-05 | 0.11488 | 0.11488 | 0.11488 | 0.98214 | -0.34113 | 0.98105 | -0.3623 | 31.5597
110 | -0.078425 | -0.019913 | 0.078599 | 0.020024 | 0.00017352 | 0.00011064 | 0.11874 | 0.11874 | 0.11874 | 0.98353 | -0.31409 | 0.98591 | -0.26822 | 32.6222
111 | 0.075169 | 0.019028 | -0.075058 | -0.018957 | 0.00011122 | 7.0896e-05 | 0.11408 | 0.11408 | 0.11408 | 0.98105 | -0.3623 | 0.97946 | -0.39317 | 31.3412
112 | 0.00052462 | 0.00013105 | -0.00052462 | -0.00013148 | 8.2723e-09 | -4.3468e-07 | 0.00079558 | 0.00079573 | 0.00079573 | 0.98105 | -0.3623 | 0.98103 | -0.36263 | 0.21861
113 | 0.00063883 | 0.00015959 | -0.00063881 | -0.00016003 | 1.2254e-08 | -4.4051e-07 | 0.00096398 | 0.00096414 | 0.00096414 | 0.98591 | -0.26822 | 0.98589 | -0.26862 | 0.26487
114 | -0.079238 | -0.020183 | 0.079281 | 0.020211 | 4.306e-05 | 2.7456e-05 | 0.11971 | 0.11971 | 0.11971 | 0.98591 | -0.26822 | 0.98649 | -0.25696 | 32.887
115 | 0.00063881 | 0.00016003 | -0.00063881 | -0.0001601 | 2.1027e-09 | -7.5572e-08 | 0.00096414 | 0.00096417 | 0.00096417 | 0.98589 | -0.26862 | 0.98589 | -0.26869 | 0.26488
116 | -0.079432 | -0.020249 | 0.079577 | 0.020342 | 0.0001457 | 9.2904e-05 | 0.11994 | 0.11994 | 0.11994 | 0.98649 | -0.25696 | 0.98847 | -0.21904 | 32.9494
117 | -0.08884 | -0.022664 | 0.088976 | 0.022751 | 0.00013618 | 8.6892e-05 | 0.13388 | 0.13388 | 0.13388 | 0.98847 | -0.21904 | 0.99013 | -0.18735 | 36.7802
118 | 0.0092628 | 0.0023221 | -0.0092609 | -0.0023213 | 1.8426e-06 | 8.5542e-07 | 0.013944 | 0.013944 | 0.013944 | 0.98847 | -0.21904 | 0.98826 | -0.22321 | 3.8308
119 | -0.0092594 | -0.0023205 | 0.0092609 | 0.0023213 | 1.5677e-06 | 7.2791e-07 | 0.013944 | 0.013944 | 0.013944 | 0.98807 | -0.22676 | 0.98826 | -0.22321 | 3.8309
120 | 0.007135 | 0.0017881 | -0.0071346 | -0.001788 | 4.4504e-07 | 1.5318e-07 | 0.010745 | 0.010745 | 0.010745 | 0.98807 | -0.22676 | 0.98801 | -0.22807 | 2.952
121 | 0.0066413 | 0.0016644 | -0.0066411 | -0.0016643 | 2.4096e-07 | 7.1967e-08 | 0.010002 | 0.010002 | 0.010002 | 0.98801 | -0.22807 | 0.98797 | -0.22884 | 2.7479
122 | 0.00049328 | 0.00012356 | -0.00049328 | -0.00012363 | 1.0265e-09 | -6.2862e-08 | 0.00074289 | 0.00074292 | 0.00074292 | 0.98801 | -0.22807 | 0.988 | -0.22812 | 0.2041
123 | 0.006266 | 0.0015703 | -0.0062658 | -0.0015703 | 1.8097e-07 | 4.6439e-08 | 0.0094374 | 0.0094375 | 0.0094375 | 0.98797 | -0.22884 | 0.98794 | -0.22944 | 2.5927
124 | -0.090208 | -0.023129 | 0.09029 | 0.023181 | 8.2896e-05 | 5.1651e-05 | 0.13545 | 0.13545 | 0.13545 | 0.99234 | -0.14518 | 0.99333 | -0.12625 | 12.4041
125 | 0.090208 | 0.023129 | -0.090141 | -0.023087 | 6.6809e-05 | 4.2256e-05 | 0.13545 | 0.13545 | 0.13545 | 0.99234 | -0.14518 | 0.99154 | -0.16047 | 18.6062
126 | 0.012819 | 0.0032141 | -0.012815 | -0.0032121 | 3.6169e-06 | 1.9763e-06 | 0.019203 | 0.019203 | 0.019203 | 0.99333 | -0.12625 | 0.99303 | -0.13217 | 5.2756
127 | -0.10311 | -0.026395 | 0.10318 | 0.026441 | 7.3677e-05 | 4.6196e-05 | 0.15466 | 0.15465 | 0.15466 | 0.99333 | -0.12625 | 0.99411 | -0.1115 | 14.1626
128 | 0.089328 | 0.022883 | -0.089212 | -0.022809 | 0.0001162 | 7.4149e-05 | 0.13423 | 0.13423 | 0.13423 | 0.99154 | -0.16047 | 0.99013 | -0.18735 | 36.8773
129 | 0.00023534 | 5.8602e-05 | -0.00023534 | -5.8982e-05 | 1.3866e-09 | -3.7942e-07 | 0.00035355 | 0.00035368 | 0.00035368 | 0.99013 | -0.18735 | 0.99012 | -0.18747 | 0.097166
130 | 0.0062658 | 0.0015703 | -0.006265 | -0.0015701 | 8.199e-07 | 2.1045e-07 | 0.0094375 | 0.0094376 | 0.0094376 | 0.98794 | -0.22944 | 0.9878 | -0.23219 | 2.5927
131 | 0.012489 | 0.0031305 | -0.012488 | -0.0031296 | 1.6154e-06 | 8.7475e-07 | 0.018715 | 0.018715 | 0.018715 | 0.99303 | -0.13217 | 0.99289 | -0.13489 | 5.1415
132 | 0.00048671 | 0.00012169 | -0.0004867 | -0.00012198 | 4.4878e-09 | -2.8951e-07 | 0.00072842 | 0.00072852 | 0.00072852 | 0.99411 | -0.1115 | 0.9941 | -0.1117 | 0.20014
133 | -0.10367 | -0.026563 | 0.10382 | 0.02666 | 0.00015395 | 9.6539e-05 | 0.15538 | 0.15538 | 0.15538 | 0.99411 | -0.1115 | 0.99572 | -0.080912 | 14.2292
134 | 0.0051044 | 0.0012792 | -0.005104 | -0.0012792 | 3.7883e-07 | 2.3746e-08 | 0.0076892 | 0.0076893 | 0.0076893 | 0.9878 | -0.23219 | 0.98772 | -0.23375 | 2.1124
135 | -0.018395 | -0.0046144 | 0.018404 | 0.0046202 | 9.7223e-06 | 5.7755e-06 | 0.027487 | 0.027486 | 0.027487 | 0.99588 | -0.078208 | 0.99645 | -0.067127 | 7.5513
136 | 0.10709 | 0.027505 | -0.10704 | -0.027475 | 4.813e-05 | 3.0217e-05 | 0.16016 | 0.16016 | 0.16016 | 0.99645 | -0.067127 | 0.99596 | -0.076387 | 14.6665
137 | 0.105 | 0.026962 | -0.10497 | -0.026947 | 2.3058e-05 | 1.4465e-05 | 0.1571 | 0.1571 | 0.1571 | 0.99596 | -0.076387 | 0.99572 | -0.080912 | 14.3866
138 | 0.0011501 | 0.00028785 | -0.0011501 | -0.00028824 | 3.5706e-08 | -3.964e-07 | 0.0017186 | 0.0017188 | 0.0017188 | 0.99572 | -0.080912 | 0.99569 | -0.081564 | 0.4722
139 | 0.01181 | 0.0029597 | -0.011808 | -0.002959 | 1.478e-06 | 7.8321e-07 | 0.017699 | 0.017699 | 0.017699 | 0.99289 | -0.13489 | 0.99275 | -0.13751 | 4.8624
140 | -0.0046493 | -0.0011651 | 0.0046497 | 0.0011651 | 3.8533e-07 | -2.6823e-08 | 0.0069698 | 0.0069697 | 0.0069698 | 0.99259 | -0.14068 | 0.99268 | -0.13894 | 1.9148
141 | 0.0016588 | 0.00041563 | -0.0016588 | -0.00041574 | 2.2362e-08 | -1.1032e-07 | 0.0024868 | 0.0024868 | 0.0024868 | 0.99259 | -0.14068 | 0.99257 | -0.14097 | 0.68319
142 | -0.0053659 | -0.0013446 | 0.0053663 | 0.0013446 | 3.6605e-07 | 3.92e-08 | 0.0080434 | 0.0080433 | 0.0080434 | 0.99268 | -0.13894 | 0.99275 | -0.13751 | 2.2097
143 | 0.0064422 | 0.0016143 | -0.0064413 | -0.0016141 | 8.1825e-07 | 2.2113e-07 | 0.0096559 | 0.009656 | 0.009656 | 0.99275 | -0.13751 | 0.99261 | -0.14018 | 2.6528
144 | 0.00575 | 0.0014408 | -0.0057492 | -0.0014407 | 7.8696e-07 | 1.3861e-07 | 0.0086196 | 0.0086198 | 0.0086198 | 0.99261 | -0.14018 | 0.99247 | -0.14305 | 2.3681
145 | 0.0022927 | 0.00057441 | -0.0022926 | -0.00057458 | 7.2608e-08 | -1.6528e-07 | 0.0034374 | 0.0034374 | 0.0034374 | 0.99247 | -0.14305 | 0.99243 | -0.14372 | 0.94435
146 | 0.00039249 | 9.8107e-05 | -0.00039248 | -9.8366e-05 | 2.8003e-09 | -2.5933e-07 | 0.00059803 | 0.00059813 | 0.00059813 | 0.97643 | -0.45262 | 0.97642 | -0.45277 | 0.16432
147 | -0.0025495 | -0.00063871 | 0.0025497 | 0.00063846 | 1.5512e-07 | -2.4353e-07 | 0.0038852 | 0.0038851 | 0.0038852 | 0.97643 | -0.45262 | 0.97649 | -0.45134 | 1.0674
148 | -0.0070763 | -0.0017725 | 0.0070771 | 0.0017727 | 7.7407e-07 | 2.7328e-07 | 0.010783 | 0.010783 | 0.010783 | 0.97649 | -0.45134 | 0.97661 | -0.44904 | 2.9623
149 | 0.0045266 | 0.001134 | -0.0045262 | -0.001134 | 3.889e-07 | -2.3753e-08 | 0.0068977 | 0.0068978 | 0.0068978 | 0.97649 | -0.45134 | 0.9764 | -0.45315 | 1.895
150 | -0.0099292 | -0.0024875 | 0.0099294 | 0.0024877 | 2.3243e-07 | 1.1487e-07 | 0.015128 | 0.015128 | 0.015128 | 0.97661 | -0.44904 | 0.97664 | -0.44855 | 4.1561
151 | 0.0032556 | 0.00081556 | -0.0032554 | -0.0008157 | 1.8945e-07 | -1.3544e-07 | 0.0049613 | 0.0049614 | 0.0049614 | 0.9764 | -0.45315 | 0.97634 | -0.45437 | 1.363
152 | -0.011896 | -0.0029806 | 0.011899 | 0.0029819 | 2.485e-06 | 1.3379e-06 | 0.018125 | 0.018125 | 0.018125 | 0.97664 | -0.44855 | 0.97686 | -0.44417 | 4.9794
153 | 0.0019379 | 0.0004855 | -0.0019378 | -0.00048554 | 1.3878e-08 | -4.4177e-08 | 0.0029534 | 0.0029534 | 0.0029534 | 0.97634 | -0.45437 | 0.97633 | -0.45452 | 0.81137
154 | 0.0015987 | 0.0004002 | -0.0015987 | -0.00040037 | 3.4496e-08 | -1.7212e-07 | 0.0024351 | 0.0024352 | 0.0024352 | 0.97686 | -0.44417 | 0.97684 | -0.44462 | 0.66901
155 | -0.013497 | -0.0033821 | 0.013499 | 0.0033828 | 1.2189e-06 | 6.8384e-07 | 0.02056 | 0.02056 | 0.02056 | 0.97686 | -0.44417 | 0.97695 | -0.44227 | 5.6484
156 | 0.00082893 | 0.00020762 | -0.00082892 | -0.00020775 | 6.3256e-09 | -1.2812e-07 | 0.0012633 | 0.0012634 | 0.0012634 | 0.97633 | -0.45452 | 0.97632 | -0.45468 | 0.34708
157 | 0.00074251 | 0.00018579 | -0.0007425 | -0.00018609 | 1.1673e-08 | -2.9715e-07 | 0.001131 | 0.0011311 | 0.0011311 | 0.97684 | -0.44462 | 0.97682 | -0.44495 | 0.31073
158 | 0.0010357 | 0.0002594 | -0.0010357 | -0.00025958 | 1.3651e-08 | -1.7474e-07 | 0.0015768 | 0.0015769 | 0.0015769 | 0.97737 | -0.43404 | 0.97736 | -0.43432 | 0.43321
159 | -0.019575 | -0.0049089 | 0.019582 | 0.004913 | 6.7694e-06 | 4.0832e-06 | 0.029967 | 0.029966 | 0.029967 | 0.97205 | -0.53884 | 0.97241 | -0.53159 | 8.2326
160 | 0.016809 | 0.0042158 | -0.016804 | -0.0042128 | 4.9924e-06 | 2.946e-06 | 0.025733 | 0.025733 | 0.025733 | 0.97205 | -0.53884 | 0.97173 | -0.54508 | 7.0695
161 | 0.014148 | 0.0035471 | -0.014144 | -0.0035447 | 4.2788e-06 | 2.4374e-06 | 0.021665 | 0.021666 | 0.021666 | 0.97173 | -0.54508 | 0.97141 | -0.55143 | 5.9521
162 | 0.0093084 | 0.0023328 | -0.0093083 | -0.0023328 | 1.0563e-07 | 5.0451e-08 | 0.014259 | 0.014259 | 0.014259 | 0.97141 | -0.55143 | 0.9714 | -0.55166 | 3.9172
163 | 0.0075046 | 0.0018807 | -0.0075036 | -0.0018803 | 1.0286e-06 | 4.014e-07 | 0.011496 | 0.011496 | 0.011496 | 0.9714 | -0.55166 | 0.97125 | -0.55454 | 3.1582
164 | 0.0042764 | 0.0010715 | -0.0042764 | -0.0010715 | 6.2635e-09 | -8.0699e-10 | 0.0065517 | 0.0065517 | 0.0065517 | 0.97125 | -0.55454 | 0.97125 | -0.55457 | 1.7999
165 | 0.002185 | 0.00054737 | -0.0021849 | -0.00054759 | 9.6792e-08 | -2.231e-07 | 0.0033475 | 0.0033476 | 0.0033476 | 0.97125 | -0.55457 | 0.9712 | -0.5555 | 0.91966
166 | 0.017606 | 0.0044152 | -0.0176 | -0.0044118 | 5.8012e-06 | 3.4467e-06 | 0.026898 | 0.026898 | 0.026898 | 0.97402 | -0.49996 | 0.97367 | -0.50687 | 7.3896
167 | 0.014598 | 0.0036594 | -0.014596 | -0.0036583 | 1.8959e-06 | 1.0871e-06 | 0.02231 | 0.02231 | 0.02231 | 0.97367 | -0.50687 | 0.97353 | -0.5096 | 6.1292
168 | 0.012045 | 0.0030189 | -0.012044 | -0.003018 | 1.7504e-06 | 9.4908e-07 | 0.018411 | 0.018411 | 0.018411 | 0.97353 | -0.5096 | 0.97337 | -0.51265 | 5.058
169 | 0.009572 | 0.0023985 | -0.009572 | -0.0023985 | 3.3929e-08 | 1.6462e-08 | 0.014633 | 0.014633 | 0.014633 | 0.97337 | -0.51265 | 0.97337 | -0.51273 | 4.02
170 | 0.0087633 | 0.0021959 | -0.0087617 | -0.0021951 | 1.6155e-06 | 7.3563e-07 | 0.013397 | 0.013397 | 0.013397 | 0.97337 | -0.51273 | 0.97317 | -0.5166 | 3.6804
171 | 0.0051361 | 0.0012864 | -0.0051357 | -0.0012864 | 3.4987e-07 | 3.5956e-08 | 0.0078529 | 0.007853 | 0.007853 | 0.97317 | -0.5166 | 0.9731 | -0.51803 | 2.1574
172 | 0.0016109 | 0.00040301 | -0.0016108 | -0.00040336 | 7.424e-08 | -3.5786e-07 | 0.002463 | 0.0024632 | 0.0024632 | 0.9731 | -0.51803 | 0.97305 | -0.519 | 0.67669
173 | 0.0016108 | 0.00040336 | -0.0016108 | -0.00040349 | 2.6959e-08 | -1.2993e-07 | 0.0024632 | 0.0024632 | 0.0024632 | 0.97305 | -0.519 | 0.97304 | -0.51935 | 0.6767
174 | -0.0016107 | -0.00040369 | 0.0016108 | 0.00040349 | 4.0215e-08 | -1.9379e-07 | 0.0024633 | 0.0024632 | 0.0024633 | 0.97301 | -0.51987 | 0.97304 | -0.51935 | 0.67673

## res_trafo
| p_hv_mw | q_hv_mvar | p_lv_mw | q_lv_mvar | pl_mw | ql_mvar | i_hv_ka | i_lv_ka | vm_hv_pu | va_hv_degree | vm_lv_pu | va_lv_degree | loading_percent
0 | -1.2729e-15 | -1.3162e-15 | 0.00165 | 1.2699e-07 | 0.00165 | 1.2699e-07 | 5.2857e-17 | 0.0023815 | 0.99998 | 149.9956 | 1 | 0 | 0.2619

## res_ext_grid
| p_mw | q_mvar
0 | 0.34551 | 0.08844

## res_load
| p_mw | q_mvar
0 | 0.0031423 | 0.00078754
1 | 0.0062055 | 0.0015553
2 | 0.0080294 | 0.0020124
3 | 0.0021021 | 0.00052684
4 | 0.0013133 | 0.00032915
5 | 0.0015955 | 0.00039988
6 | 0.0021744 | 0.00054496
7 | 0.0024286 | 0.00060865
8 | 0.0036821 | 0.00092283
9 | 0.001576 | 0.00039498
10 | 0.0024309 | 0.00060925
11 | 0.0016773 | 0.00042037
12 | 0.0025944 | 0.00065021
13 | 0.0014751 | 0.00036971
14 | 0.002429 | 0.00060876
15 | 0.0020662 | 0.00051784
16 | 0.0036731 | 0.00092058
17 | 0.0030283 | 0.00075897
18 | 0.0038934 | 0.00097579
19 | 0.0019472 | 0.00048801
20 | 0.0021862 | 0.0005479
21 | 0.0019547 | 0.00048989
22 | 0.0075143 | 0.0018833
23 | 0.0068327 | 0.0017124
24 | 0.003137 | 0.0007862
25 | 0.0092705 | 0.0023234
26 | 0.0015266 | 0.0003826
27 | 0.0014225 | 0.00035651
28 | 0.0027411 | 0.00068698
29 | 0.0022362 | 0.00056045
30 | 0.0014868 | 0.00037262
31 | 0.0020931 | 0.00052459
32 | 0.0044762 | 0.0011218
33 | 0.0014793 | 0.00037074
34 | 0.0022272 | 0.00055818
35 | 0.0039395 | 0.00098733
36 | 0.0032959 | 0.00082602
37 | 0.00067686 | 0.00016964
38 | 0.0017209 | 0.0004313
39 | 0.00079002 | 0.000198
40 | 0.0042662 | 0.0010692
41 | 0.0028242 | 0.00070781
42 | 0.0035156 | 0.00088108
43 | 0.0010103 | 0.0002532
44 | 0.0019962 | 0.0005003
45 | 0.0086316 | 0.0021633
46 | 0.0051733 | 0.0012966
47 | 0.0030442 | 0.00076296
48 | 0.005599 | 0.0014032
49 | 0.0027693 | 0.00069405
50 | 0.0015576 | 0.00039036
51 | 0.0015741 | 0.0003945
52 | 0.0078963 | 0.001979
53 | 0.0031636 | 0.00079288
54 | 0.0017724 | 0.0004442
55 | 0.0034662 | 0.00086871
56 | 0.0028448 | 0.00071297
57 | 0.0017089 | 0.00042828
58 | 0.0031628 | 0.00079268
59 | 0.0018108 | 0.00045384
60 | 0.0086232 | 0.0021612
61 | 0.001898 | 0.00047569
62 | 0.0014933 | 0.00037426
63 | 0.0051851 | 0.0012995
64 | 0.0021815 | 0.00054673
65 | 0.0024334 | 0.00060986
66 | 0.0054819 | 0.0013739
67 | 0.0013939 | 0.00034933
68 | 0.0013907 | 0.00034854
69 | 0.0041911 | 0.0010504
70 | 0.0018557 | 0.00046507
71 | 0.0039457 | 0.0009889
72 | 0.0033334 | 0.00083544
73 | 0.0030644 | 0.000768
74 | 0.0026612 | 0.00066697
75 | 0.0015754 | 0.00039484
76 | 0.0011949 | 0.00029947
77 | 0.00075375 | 0.00018891
78 | 0.001223 | 0.0003065
79 | 0.0010628 | 0.00026636
80 | 0.0011844 | 0.00029683
81 | 0.0034447 | 0.00086333
82 | 0.0025527 | 0.00063977
83 | 0.00048453 | 0.00012144
84 | 0.00052462 | 0.00013148
85 | 0.00015075 | 3.778e-05
86 | 0.00063881 | 0.0001601
87 | 0.0021243 | 0.00053241
88 | 0.00037506 | 9.3999e-05
89 | 0.00049328 | 0.00012363
90 | 0.00081305 | 0.00020377
91 | 0.00032579 | 8.1651e-05
92 | 0.00023534 | 5.8982e-05
93 | 0.0011606 | 0.00029088
94 | 0.002877 | 0.00072104
95 | 0.0020459 | 0.00051276
96 | 0.0011501 | 0.00028824
97 | 0.0004867 | 0.00012198
98 | 0.00067778 | 0.00016987
99 | 0.0029904 | 0.00074947
100 | 0.00071625 | 0.00017951
101 | 0.0016588 | 0.00041574
102 | 0.00069135 | 0.00017327
103 | 0.0034565 | 0.00086629
104 | 0.0022926 | 0.00057458
105 | 0.002157 | 0.0005406
106 | 0.00039248 | 9.8366e-05
107 | 0.0028521 | 0.0007148
108 | 0.0012707 | 0.00031846
109 | 0.0019669 | 0.00049294
110 | 0.0013175 | 0.0003302
111 | 0.0011089 | 0.00027792
112 | 0.00082892 | 0.00020775
113 | 0.001028 | 0.00025765
114 | 0.00085619 | 0.00021458
115 | 0.00034903 | 8.7475e-05
116 | 0.0007425 | 0.00018609
117 | 0.0010357 | 0.00025958
118 | 0.005104 | 0.0012792
119 | 0.0027656 | 0.00069313
120 | 0.0020174 | 0.00050561
121 | 0.0026562 | 0.00066571
122 | 0.0048354 | 0.0012119
123 | 0.0018036 | 0.00045204
124 | 0.0032272 | 0.00080881
125 | 0.0020914 | 0.00052416
126 | 0.0021849 | 0.00054759
127 | 0.002927 | 0.00073358
128 | 0.0030021 | 0.00075241
129 | 0.0025511 | 0.00063935
130 | 0.0024716 | 0.00061944
131 | 0.00080865 | 0.00020267
132 | 0.0036256 | 0.00090867
133 | 0.0035248 | 0.00088341
134 | 0.0016107 | 0.00040369

## dtypes
| element | column | dtype
0 | bus | name | object
1 | bus | vn_kv | float64
2 | bus | type | object
3 | bus | zone | object
4 | bus | in_service | bool
5 | load | name | object
6 | load | bus | uint32
7 | load | p_mw | float64
8 | load | q_mvar | float64
9 | load | const_z_percent | float64
10 | load | const_i_percent | float64
11 | load | sn_mva | float64
12 | load | scaling | float64
13 | load | in_service | bool
14 | load | type | object
15 | ext_grid | name | object
16 | ext_grid | bus | uint32
17 | ext_grid | vm_pu | float64
18 | ext_grid | va_degree | float64
19 | ext_grid | slack_weight | float64
20 | ext_grid | in_service | bool
21 | line | name | object
22 | line | std_type | object
23 | line | from_bus | uint32
24 | line | to_bus | uint32
25 | line | length_km | float64
26 | line | r_ohm_per_km | float64
27 | line | x_ohm_per_km | float64
28 | line | c_nf_per_km | float64
29 | line | g_us_per_km | float64
30 | line | max_i_ka | float64
31 | line | df | float64
32 | line | parallel | uint32
33 | line | type | object
34 | line | in_service | bool
35 | trafo | name | object
36 | trafo | std_type | object
37 | trafo | hv_bus | uint32
38 | trafo | lv_bus | uint32
39 | trafo | sn_mva | float64
40 | trafo | vn_hv_kv | float64
41 | trafo | vn_lv_kv | float64
42 | trafo | vk_percent | float64
43 | trafo | vkr_percent | float64
44 | trafo | pfe_kw | float64
45 | trafo | i0_percent | float64
46 | trafo | shift_degree | float64
47 | trafo | tap_side | object
48 | trafo | tap_neutral | int32
49 | trafo | tap_min | int32
50 | trafo | tap_max | int32
51 | trafo | tap_step_percent | float64
52 | trafo | tap_step_degree | float64
53 | trafo | tap_pos | int32
54 | trafo | tap_phase_shifter | bool
55 | trafo | parallel | uint32
56 | trafo | df | float64
57 | trafo | in_service | bool
58 | line_geodata | coords | object
59 | bus_geodata | x | float64
60 | bus_geodata | y | float64
61 | bus_geodata | coords | object
62 | res_bus | vm_pu | float64
63 | res_bus | va_degree | float64
64 | res_bus | p_mw | float64
65 | res_bus | q_mvar | float64
66 | res_line | p_from_mw | float64
67 | res_line | q_from_mvar | float64
68 | res_line | p_to_mw | float64
69 | res_line | q_to_mvar | float64
70 | res_line | pl_mw | float64
71 | res_line | ql_mvar | float64
72 | res_line | i_from_ka | float64
73 | res_line | i_to_ka | float64
74 | res_line | i_ka | float64
75 | res_line | vm_from_pu | float64
76 | res_line | va_from_degree | float64
77 | res_line | vm_to_pu | float64
78 | res_line | va_to_degree | float64
79 | res_line | loading_percent | float64
80 | res_trafo | p_hv_mw | float64
81 | res_trafo | q_hv_mvar | float64
82 | res_trafo | p_lv_mw | float64
83 | res_trafo | q_lv_mvar | float64
84 | res_trafo | pl_mw | float64
85 | res_trafo | ql_mvar | float64
86 | res_trafo | i_hv_ka | float64
87 | res_trafo | i_lv_ka | float64
88 | res_trafo | vm_hv_pu | float64
89 | res_trafo | va_hv_degree | float64
90 | res_trafo | vm_lv_pu | float64
91 | res_trafo | va_lv_degree | float64
92 | res_trafo | loading_percent | float64
93 | res_ext_grid | p_mw | float64
94 | res_ext_grid | q_mvar | float64
95 | res_load | p_mw | float64
96 | res_load | q_mvar | float64

## parameters
| version | format_version | converged | OPF_converged | name | f_hz | sn_mva
0 | 2.14.6 | 2.14.0 | TRUE | FALSE |  | 50 | 1