## bus
| name | vn_kv | type | zone | in_service
0 | bus_LV_2556-2_0_5_node_0 | 0.4 | n |  | TRUE
1 | bus_LV_2556-2_0_5_node_1 | 0.4 | n |  | TRUE
2 | bus_LV_2556-2_0_5_node_2 | 0.4 | n |  | TRUE
3 | bus_LV_2556-2_0_5_node_3 | 0.4 | n |  | TRUE
4 | bus_LV_2556-2_0_5_node_4 | 0.4 | n |  | TRUE
5 | bus_LV_2556-2_0_5_node_22 | 0.4 | n |  | TRUE
6 | bus_LV_2556-2_0_5_node_19 | 0.4 | n |  | TRUE
7 | bus_LV_2556-2_0_5_node_23 | 0.4 | n |  | TRUE
8 | bus_LV_2556-2_0_5_node_21 | 0.4 | n |  | TRUE
9 | bus_LV_2556-2_0_5_node_5 | 0.4 | n |  | TRUE
10 | bus_LV_2556-2_0_5_node_6 | 0.4 | n |  | TRUE
11 | bus_LV_2556-2_0_5_node_8 | 0.4 | n |  | TRUE
12 | bus_LV_2556-2_0_5_node_9 | 0.4 | n |  | TRUE
13 | bus_LV_2556-2_0_5_node_7 | 0.4 | n |  | TRUE
14 | bus_LV_2556-2_0_5_node_10 | 0.4 | n |  | TRUE
15 | bus_LV_2556-2_0_5_node_11 | 0.4 | n |  | TRUE
16 | bus_LV_2556-2_0_5_node_12 | 0.4 | n |  | TRUE
17 | bus_LV_2556-2_0_5_node_325 | 0.4 | n |  | TRUE
18 | bus_LV_2556-2_0_5_node_20 | 0.4 | n |  | TRUE
19 | bus_LV_2556-2_0_5_node_26 | 0.4 | n |  | TRUE
20 | bus_LV_2556-2_0_5_node_13 | 0.4 | n |  | TRUE
21 | bus_LV_2556-2_0_5_node_323 | 0.4 | n |  | TRUE
22 | bus_LV_2556-2_0_5_node_29 | 0.4 | n |  | TRUE
23 | bus_LV_2556-2_0_5_node_30 | 0.4 | n |  | TRUE
24 | bus_LV_2556-2_0_5_node_14 | 0.4 | n |  | TRUE
25 | bus_LV_2556-2_0_5_node_15 | 0.4 | n |  | TRUE
26 | bus_LV_2556-2_0_5_node_16 | 0.4 | n |  | TRUE
27 | bus_LV_2556-2_0_5_node_17 | 0.4 | n |  | TRUE
28 | bus_LV_2556-2_0_5_node_18 | 0.4 | n |  | TRUE
29 | bus_LV_2556-2_0_5_node_31 | 0.4 | n |  | TRUE
30 | bus_LV_2556-2_0_5_node_324 | 0.4 | n |  | TRUE
31 | bus_LV_2556-2_0_5_node_246 | 0.4 | n |  | TRUE
32 | bus_LV_2556-2_0_5_node_336 | 0.4 | n |  | TRUE
33 | bus_LV_2556-2_0_5_node_258 | 0.4 | n |  | TRUE
34 | bus_LV_2556-2_0_5_node_244 | 0.4 | n |  | TRUE
35 | bus_LV_2556-2_0_5_node_25 | 0.4 | n |  | TRUE
36 | bus_LV_2556-2_0_5_node_24 | 0.4 | n |  | TRUE
37 | bus_LV_2556-2_0_5_node_335 | 0.4 | n |  | TRUE
38 | bus_LV_2556-2_0_5_node_64 | 0.4 | n |  | TRUE
39 | bus_LV_2556-2_0_5_node_65 | 0.4 | n |  | TRUE
40 | bus_LV_2556-2_0_5_node_66 | 0.4 | n |  | TRUE
41 | bus_LV_2556-2_0_5_node_72 | 0.4 | n |  | TRUE
42 | bus_LV_2556-2_0_5_node_77 | 0.4 | n |  | TRUE
43 | bus_LV_2556-2_0_5_node_67 | 0.4 | n |  | TRUE
44 | bus_LV_2556-2_0_5_node_70 | 0.4 | n |  | TRUE
45 | bus_LV_2556-2_0_5_node_343 | 0.4 | n |  | TRUE
46 | bus_LV_2556-2_0_5_node_223 | 0.4 | n |  | TRUE
47 | bus_LV_2556-2_0_5_node_147 | 0.4 | n |  | TRUE
48 | bus_LV_2556-2_0_5_node_266 | 0.4 | n |  | TRUE
49 | bus_LV_2556-2_0_5_node_73 | 0.4 | n |  | TRUE
50 | bus_LV_2556-2_0_5_node_267 | 0.4 | n |  | TRUE
51 | bus_LV_2556-2_0_5_node_79 | 0.4 | n |  | TRUE
52 | bus_LV_2556-2_0_5_node_149 | 0.4 | n |  | TRUE
53 | bus_LV_2556-2_0_5_node_301 | 0.4 | n |  | TRUE
54 | bus_LV_2556-2_0_5_node_299 | 0.4 | n |  | TRUE
55 | bus_LV_2556-2_0_5_node_81 | 0.4 | n |  | TRUE
56 | bus_LV_2556-2_0_5_node_224 | 0.4 | n |  | TRUE
57 | bus_LV_2556-2_0_5_node_310 | 0.4 | n |  | TRUE
58 | bus_LV_2556-2_0_5_node_82 | 0.4 | n |  | TRUE
59 | bus_LV_2556-2_0_5_node_249 | 0.4 | n |  | TRUE
60 | bus_LV_2556-2_0_5_node_252 | 0.4 | n |  | TRUE
61 | bus_LV_2556-2_0_5_node_83 | 0.4 | n |  | TRUE
62 | bus_LV_2556-2_0_5_node_143 | 0.4 | n |  | TRUE
63 | bus_LV_2556-2_0_5_node_144 | 0.4 | n |  | TRUE
64 | bus_LV_2556-2_0_5_node_139 | 0.4 | n |  | TRUE
65 | bus_LV_2556-2_0_5_node_84 | 0.4 | n |  | TRUE
66 | bus_LV_2556-2_0_5_node_293 | 0.4 | n |  | TRUE
67 | bus_LV_2556-2_0_5_node_85 | 0.4 | n |  | TRUE
68 | bus_LV_2556-2_0_5_node_292 | 0.4 | n |  | TRUE
69 | bus_LV_2556-2_0_5_node_313 | 0.4 | n |  | TRUE
70 | bus_LV_2556-2_0_5_node_312 | 0.4 | n |  | TRUE
71 | bus_LV_2556-2_0_5_node_140 | 0.4 | n |  | TRUE
72 | bus_LV_2556-2_0_5_node_141 | 0.4 | n |  | TRUE
73 | bus_LV_2556-2_0_5_node_142 | 0.4 | n |  | TRUE
74 | bus_LV_2556-2_0_5_node_138 | 0.4 | n |  | TRUE
75 | bus_LV_2556-2_0_5_node_311 | 0.4 | n |  | TRUE
76 | bus_LV_2556-2_0_5_node_309 | 0.4 | n |  | TRUE
77 | bus_LV_2556-2_0_5_node_302 | 0.4 | n |  | TRUE
78 | bus_LV_2556-2_0_5_node_303 | 0.4 | n |  | TRUE
79 | bus_LV_2556-2_0_5_node_300 | 0.4 | n |  | TRUE
80 | bus_LV_2556-2_0_5_node_221 | 0.4 | n |  | TRUE
81 | bus_LV_2556-2_0_5_node_236 | 0.4 | n |  | TRUE
82 | bus_LV_2556-2_0_5_node_235 | 0.4 | n |  | TRUE
83 | bus_LV_2556-2_0_5_node_151 | 0.4 | n |  | TRUE
84 | bus_LV_2556-2_0_5_node_146 | 0.4 | n |  | TRUE
85 | bus_LV_2556-2_0_5_node_148 | 0.4 | n |  | TRUE
86 | bus_LV_2556-2_0_5_node_304 | 0.4 | n |  | TRUE
87 | bus_LV_2556-2_0_5_node_222 | 0.4 | n |  | TRUE
88 | bus_LV_2556-2_0_5_node_251 | 0.4 | n |  | TRUE
89 | bus_LV_2556-2_0_5_node_247 | 0.4 | n |  | TRUE
90 | bus_LV_2556-2_0_5_node_253 | 0.4 | n |  | TRUE
91 | bus_LV_2556-2_0_5_node_150 | 0.4 | n |  | TRUE
92 | bus_LV_2556-2_0_5_node_296 | 0.4 | n |  | TRUE
93 | bus_LV_2556-2_0_5_node_272 | 0.4 | n |  | TRUE
94 | bus_LV_2556-2_0_5_node_330 | 0.4 | n |  | TRUE
95 | bus_LV_2556-2_0_5_node_327 | 0.4 | n |  | TRUE
96 | bus_LV_2556-2_0_5_node_98 | 0.4 | n |  | TRUE
97 | bus_LV_2556-2_0_5_node_225 | 0.4 | n |  | TRUE
98 | bus_LV_2556-2_0_5_node_226 | 0.4 | n |  | TRUE
99 | bus_LV_2556-2_0_5_node_227 | 0.4 | n |  | TRUE
100 | bus_LV_2556-2_0_5_node_228 | 0.4 | n |  | TRUE
101 | bus_LV_2556-2_0_5_node_229 | 0.4 | n |  | TRUE
102 | bus_LV_2556-2_0_5_node_240 | 0.4 | n |  | TRUE
103 | bus_LV_2556-2_0_5_node_233 | 0.4 | n |  | TRUE
104 | bus_LV_2556-2_0_5_node_254 | 0.4 | n |  | TRUE
105 | bus_LV_2556-2_0_5_node_231 | 0.4 | n |  | TRUE
106 | bus_LV_2556-2_0_5_node_230 | 0.4 | n |  | TRUE
107 | bus_LV_2556-2_0_5_node_232 | 0.4 | n |  | TRUE
108 | bus_LV_2556-2_0_5_node_234 | 0.4 | n |  | TRUE
109 | bus_LV_2556-2_0_5_node_268 | 0.4 | n |  | TRUE
110 | bus_LV_2556-2_0_5_node_269 | 0.4 | n |  | TRUE
111 | bus_LV_2556-2_0_5_node_245 | 0.4 | n |  | TRUE
112 | bus_LV_2556-2_0_5_node_289 | 0.4 | n |  | TRUE
113 | bus_LV_2556-2_0_5_node_284 | 0.4 | n |  | TRUE
114 | bus_LV_2556-2_0_5_node_237 | 0.4 | n |  | TRUE
115 | bus_LV_2556-2_0_5_node_238 | 0.4 | n |  | TRUE
116 | bus_LV_2556-2_0_5_node_294 | 0.4 | n |  | TRUE
117 | bus_LV_2556-2_0_5_node_279 | 0.4 | n |  | TRUE
118 | bus_LV_2556-2_0_5_node_274 | 0.4 | n |  | TRUE
119 | bus_LV_2556-2_0_5_node_287 | 0.4 | n |  | TRUE
120 | bus_LV_2556-2_0_5_node_270 | 0.4 | n |  | TRUE
121 | bus_LV_2556-2_0_5_node_271 | 0.4 | n |  | TRUE
122 | bus_LV_2556-2_0_5_node_242 | 0.4 | n |  | TRUE
123 | bus_LV_2556-2_0_5_node_241 | 0.4 | n |  | TRUE
124 | bus_LV_2556-2_0_5_node_243 | 0.4 | n |  | TRUE
125 | bus_LV_2556-2_0_5_node_248 | 0.4 | n |  | TRUE
126 | bus_LV_2556-2_0_5_node_250 | 0.4 | n |  | TRUE
127 | bus_LV_2556-2_0_5_node_265 | 0.4 | n |  | TRUE
128 | bus_LV_2556-2_0_5_node_260 | 0.4 | n |  | TRUE
129 | bus_LV_2556-2_0_5_node_262 | 0.4 | n |  | TRUE
130 | bus_LV_2556-2_0_5_node_259 | 0.4 | n |  | TRUE
131 | bus_LV_2556-2_0_5_node_255 | 0.4 | n |  | TRUE
132 | bus_LV_2556-2_0_5_node_256 | 0.4 | n |  | TRUE
133 | bus_LV_2556-2_0_5_node_257 | 0.4 | n |  | TRUE
134 | bus_LV_2556-2_0_5_node_264 | 0.4 | n |  | TRUE
135 | bus_LV_2556-2_0_5_node_261 | 0.4 | n |  | TRUE
136 | bus_LV_2556-2_0_5_node_263 | 0.4 | n |  | TRUE
137 | bus_LV_2556-2_0_5_node_326 | 0.4 | n |  | TRUE
138 | bus_LV_2556-2_0_5_node_306 | 0.4 | n |  | TRUE
139 | bus_LV_2556-2_0_5_node_332 | 0.4 | n |  | TRUE
140 | bus_LV_2556-2_0_5_node_290 | 0.4 | n |  | TRUE
141 | bus_LV_2556-2_0_5_node_291 | 0.4 | n |  | TRUE
142 | bus_LV_2556-2_0_5_node_278 | 0.4 | n |  | TRUE
143 | bus_LV_2556-2_0_5_node_285 | 0.4 | n |  | TRUE
144 | bus_LV_2556-2_0_5_node_283 | 0.4 | n |  | TRUE
145 | bus_LV_2556-2_0_5_node_273 | 0.4 | n |  | TRUE
146 | bus_LV_2556-2_0_5_node_281 | 0.4 | n |  | TRUE
147 | bus_LV_2556-2_0_5_node_275 | 0.4 | n |  | TRUE
148 | bus_LV_2556-2_0_5_node_280 | 0.4 | n |  | TRUE
149 | bus_LV_2556-2_0_5_node_276 | 0.4 | n |  | TRUE
150 | bus_LV_2556-2_0_5_node_286 | 0.4 | n |  | TRUE
151 | bus_LV_2556-2_0_5_node_277 | 0.4 | n |  | TRUE
152 | bus_LV_2556-2_0_5_node_282 | 0.4 | n |  | TRUE
153 | bus_LV_2556-2_0_5_node_288 | 0.4 | n |  | TRUE
154 | bus_LV_2556-2_0_5_node_297 | 0.4 | n |  | TRUE
155 | bus_LV_2556-2_0_5_node_308 | 0.4 | n |  | TRUE
156 | bus_LV_2556-2_0_5_node_298 | 0.4 | n |  | TRUE
157 | bus_LV_2556-2_0_5_node_307 | 0.4 | n |  | TRUE
158 | bus_LV_2556-2_0_5_node_295 | 0.4 | n |  | TRUE
159 | bus_LV_2556-2_0_5_node_305 | 0.4 | n |  | TRUE
160 | bus_LV_2556-2_0_5_node_341 | 0.4 | n |  | TRUE
161 | bus_LV_2556-2_0_5_node_328 | 0.4 | n |  | TRUE
162 | bus_LV_2556-2_0_5_node_331 | 0.4 | n |  | TRUE
163 | bus_LV_2556-2_0_5_node_329 | 0.4 | n |  | TRUE
164 | bus_LV_2556-2_0_5_node_333 | 0.4 | n |  | TRUE
165 | bus_MV_396_0_node_81 | 20 | n |  | TRUE

## load
| name | bus | p_mw | q_mvar | const_z_percent | const_i_percent | sn_mva | scaling | in_service | type
0 | LV_2556-2_0_5_load_0 | 0 | 0.0019097 | 0.00047861 | 0 | 0 |  | 1 | TRUE | wye
1 | LV_2556-2_0_5_load_1 | 1 | 0.0033184 | 0.00083168 | 0 | 0 |  | 1 | TRUE | wye
2 | LV_2556-2_0_5_load_2 | 2 | 0.0011024 | 0.00027629 | 0 | 0 |  | 1 | TRUE | wye
3 | LV_2556-2_0_5_load_3 | 3 | 0.0020715 | 0.00051917 | 0 | 0 |  | 1 | TRUE | wye
4 | LV_2556-2_0_5_load_4 | 4 | 0.00090732 | 0.00022739 | 0 | 0 |  | 1 | TRUE | wye
5 | LV_2556-2_0_5_load_22 | 5 | 0.0020875 | 0.00052317 | 0 | 0 |  | 1 | TRUE | wye
6 | LV_2556-2_0_5_load_19 | 6 | 0.0021399 | 0.00053631 | 0 | 0 |  | 1 | TRUE | wye
7 | LV_2556-2_0_5_load_21 | 8 | 0.0021969 | 0.00055059 | 0 | 0 |  | 1 | TRUE | wye
8 | LV_2556-2_0_5_load_5 | 9 | 0.0044702 | 0.0011203 | 0 | 0 |  | 1 | TRUE | wye
9 | LV_2556-2_0_5_load_8 | 11 | 0.003071 | 0.00076966 | 0 | 0 |  | 1 | TRUE | wye
10 | LV_2556-2_0_5_load_9 | 12 | 0.0012235 | 0.00030665 | 0 | 0 |  | 1 | TRUE | wye
11 | LV_2556-2_0_5_load_12 | 16 | 0.0019281 | 0.00048323 | 0 | 0 |  | 1 | TRUE | wye
12 | LV_2556-2_0_5_load_325 | 17 | 0.00099106 | 0.00024838 | 0 | 0 |  | 1 | TRUE | wye
13 | LV_2556-2_0_5_load_20 | 18 | 0.0010856 | 0.00027208 | 0 | 0 |  | 1 | TRUE | wye
14 | LV_2556-2_0_5_load_26 | 19 | 0.0028093 | 0.00070407 | 0 | 0 |  | 1 | TRUE | wye
15 | LV_2556-2_0_5_load_13 | 20 | 0.00077882 | 0.00019519 | 0 | 0 |  | 1 | TRUE | wye
16 | LV_2556-2_0_5_load_323 | 21 | 0.0010682 | 0.00026771 | 0 | 0 |  | 1 | TRUE | wye
17 | LV_2556-2_0_5_load_29 | 22 | 0.00085457 | 0.00021417 | 0 | 0 |  | 1 | TRUE | wye
18 | LV_2556-2_0_5_load_30 | 23 | 0.00088317 | 0.00022134 | 0 | 0 |  | 1 | TRUE | wye
19 | LV_2556-2_0_5_load_14 | 24 | 0.0010092 | 0.00025294 | 0 | 0 |  | 1 | TRUE | wye
20 | LV_2556-2_0_5_load_15 | 25 | 0.0010721 | 0.0002687 | 0 | 0 |  | 1 | TRUE | wye
21 | LV_2556-2_0_5_load_16 | 26 | 0.00081174 | 0.00020344 | 0 | 0 |  | 1 | TRUE | wye
22 | LV_2556-2_0_5_load_17 | 27 | 0.00088252 | 0.00022118 | 0 | 0 |  | 1 | TRUE | wye
23 | LV_2556-2_0_5_load_31 | 29 | 0.00078836 | 0.00019758 | 0 | 0 |  | 1 | TRUE | wye
24 | LV_2556-2_0_5_load_324 | 30 | 0.00099307 | 0.00024889 | 0 | 0 |  | 1 | TRUE | wye
25 | LV_2556-2_0_5_load_336 | 32 | 0.00090511 | 0.00022684 | 0 | 0 |  | 1 | TRUE | wye
26 | LV_2556-2_0_5_load_258 | 33 | 0.0051199 | 0.0012832 | 0 | 0 |  | 1 | TRUE | wye
27 | LV_2556-2_0_5_load_25 | 35 | 0.00092258 | 0.00023122 | 0 | 0 |  | 1 | TRUE | wye
28 | LV_2556-2_0_5_load_24 | 36 | 0.0013098 | 0.00032826 | 0 | 0 |  | 1 | TRUE | wye
29 | LV_2556-2_0_5_load_335 | 37 | 0.0011537 | 0.00028914 | 0 | 0 |  | 1 | TRUE | wye
30 | LV_2556-2_0_5_load_64 | 38 | 0.010021 | 0.0025114 | 0 | 0 |  | 1 | TRUE | wye
31 | LV_2556-2_0_5_load_343 | 45 | 0.0041595 | 0.0010425 | 0 | 0 |  | 1 | TRUE | wye
32 | LV_2556-2_0_5_load_223 | 46 | 0.00090027 | 0.00022563 | 0 | 0 |  | 1 | TRUE | wye
33 | LV_2556-2_0_5_load_147 | 47 | 0.011586 | 0.0029038 | 0 | 0 |  | 1 | TRUE | wye
34 | LV_2556-2_0_5_load_266 | 48 | 0.0043938 | 0.0011012 | 0 | 0 |  | 1 | TRUE | wye
35 | LV_2556-2_0_5_load_267 | 50 | 0.0038414 | 0.00096275 | 0 | 0 |  | 1 | TRUE | wye
36 | LV_2556-2_0_5_load_149 | 52 | 0.00041388 | 0.00010373 | 0 | 0 |  | 1 | TRUE | wye
37 | LV_2556-2_0_5_load_301 | 53 | 0.0065111 | 0.0016318 | 0 | 0 |  | 1 | TRUE | wye
38 | LV_2556-2_0_5_load_299 | 54 | 0.0013664 | 0.00034246 | 0 | 0 |  | 1 | TRUE | wye
39 | LV_2556-2_0_5_load_310 | 57 | 0.00094577 | 0.00023703 | 0 | 0 |  | 1 | TRUE | wye
40 | LV_2556-2_0_5_load_252 | 60 | 0.0051148 | 0.0012819 | 0 | 0 |  | 1 | TRUE | wye
41 | LV_2556-2_0_5_load_143 | 62 | 0.00042698 | 0.00010701 | 0 | 0 |  | 1 | TRUE | wye
42 | LV_2556-2_0_5_load_144 | 63 | 0.00046628 | 0.00011686 | 0 | 0 |  | 1 | TRUE | wye
43 | LV_2556-2_0_5_load_139 | 64 | 0.00036796 | 9.222e-05 | 0 | 0 |  | 1 | TRUE | wye
44 | LV_2556-2_0_5_load_293 | 66 | 0.00030571 | 7.6618e-05 | 0 | 0 |  | 1 | TRUE | wye
45 | LV_2556-2_0_5_load_292 | 68 | 0.0027649 | 0.00069294 | 0 | 0 |  | 1 | TRUE | wye
46 | LV_2556-2_0_5_load_312 | 70 | 0.00049555 | 0.0001242 | 0 | 0 |  | 1 | TRUE | wye
47 | LV_2556-2_0_5_load_141 | 72 | 0.00041655 | 0.0001044 | 0 | 0 |  | 1 | TRUE | wye
48 | LV_2556-2_0_5_load_142 | 73 | 0.00047556 | 0.00011919 | 0 | 0 |  | 1 | TRUE | wye
49 | LV_2556-2_0_5_load_138 | 74 | 0.0012436 | 0.00031167 | 0 | 0 |  | 1 | TRUE | wye
50 | LV_2556-2_0_5_load_311 | 75 | 0.00073683 | 0.00018467 | 0 | 0 |  | 1 | TRUE | wye
51 | LV_2556-2_0_5_load_309 | 76 | 0.0013779 | 0.00034534 | 0 | 0 |  | 1 | TRUE | wye
52 | LV_2556-2_0_5_load_302 | 77 | 0.001028 | 0.00025765 | 0 | 0 |  | 1 | TRUE | wye
53 | LV_2556-2_0_5_load_303 | 78 | 0.0035097 | 0.00087961 | 0 | 0 |  | 1 | TRUE | wye
54 | LV_2556-2_0_5_load_300 | 79 | 0.004788 | 0.0012 | 0 | 0 |  | 1 | TRUE | wye
55 | LV_2556-2_0_5_load_221 | 80 | 0.001169 | 0.00029299 | 0 | 0 |  | 1 | TRUE | wye
56 | LV_2556-2_0_5_load_236 | 81 | 0.00061504 | 0.00015414 | 0 | 0 |  | 1 | TRUE | wye
57 | LV_2556-2_0_5_load_235 | 82 | 0.0007658 | 0.00019193 | 0 | 0 |  | 1 | TRUE | wye
58 | LV_2556-2_0_5_load_151 | 83 | 0.0010823 | 0.00027125 | 0 | 0 |  | 1 | TRUE | wye
59 | LV_2556-2_0_5_load_146 | 84 | 0.00031372 | 7.8626e-05 | 0 | 0 |  | 1 | TRUE | wye
60 | LV_2556-2_0_5_load_148 | 85 | 0.00040491 | 0.00010148 | 0 | 0 |  | 1 | TRUE | wye
61 | LV_2556-2_0_5_load_222 | 87 | 0.00084642 | 0.00021213 | 0 | 0 |  | 1 | TRUE | wye
62 | LV_2556-2_0_5_load_247 | 89 | 0.012556 | 0.0031469 | 0 | 0 |  | 1 | TRUE | wye
63 | LV_2556-2_0_5_load_253 | 90 | 0.0014697 | 0.00036835 | 0 | 0 |  | 1 | TRUE | wye
64 | LV_2556-2_0_5_load_150 | 91 | 0.0004593 | 0.00011511 | 0 | 0 |  | 1 | TRUE | wye
65 | LV_2556-2_0_5_load_296 | 92 | 0.00018894 | 4.7353e-05 | 0 | 0 |  | 1 | TRUE | wye
66 | LV_2556-2_0_5_load_330 | 94 | 0.0011993 | 0.00030058 | 0 | 0 |  | 1 | TRUE | wye
67 | LV_2556-2_0_5_load_327 | 95 | 0.00044532 | 0.00011161 | 0 | 0 |  | 1 | TRUE | wye
68 | LV_2556-2_0_5_load_225 | 97 | 0.029214 | 0.0073217 | 0 | 0 |  | 1 | TRUE | wye
69 | LV_2556-2_0_5_load_226 | 98 | 0.033499 | 0.0083956 | 0 | 0 |  | 1 | TRUE | wye
70 | LV_2556-2_0_5_load_227 | 99 | 0.033482 | 0.0083915 | 0 | 0 |  | 1 | TRUE | wye
71 | LV_2556-2_0_5_load_229 | 101 | 0.0019527 | 0.0004894 | 0 | 0 |  | 1 | TRUE | wye
72 | LV_2556-2_0_5_load_240 | 102 | 0.068341 | 0.017128 | 0 | 0 |  | 1 | TRUE | wye
73 | LV_2556-2_0_5_load_254 | 104 | 0.0039744 | 0.00099608 | 0 | 0 |  | 1 | TRUE | wye
74 | LV_2556-2_0_5_load_231 | 105 | 0.00086238 | 0.00021613 | 0 | 0 |  | 1 | TRUE | wye
75 | LV_2556-2_0_5_load_230 | 106 | 0.0073036 | 0.0018305 | 0 | 0 |  | 1 | TRUE | wye
76 | LV_2556-2_0_5_load_232 | 107 | 0.0011224 | 0.00028131 | 0 | 0 |  | 1 | TRUE | wye
77 | LV_2556-2_0_5_load_268 | 109 | 0.00089834 | 0.00022514 | 0 | 0 |  | 1 | TRUE | wye
78 | LV_2556-2_0_5_load_269 | 110 | 0.0009764 | 0.00024471 | 0 | 0 |  | 1 | TRUE | wye
79 | LV_2556-2_0_5_load_245 | 111 | 0.01301 | 0.0032607 | 0 | 0 |  | 1 | TRUE | wye
80 | LV_2556-2_0_5_load_237 | 114 | 0.00076634 | 0.00019206 | 0 | 0 |  | 1 | TRUE | wye
81 | LV_2556-2_0_5_load_238 | 115 | 0.00085688 | 0.00021475 | 0 | 0 |  | 1 | TRUE | wye
82 | LV_2556-2_0_5_load_294 | 116 | 0.00070728 | 0.00017726 | 0 | 0 |  | 1 | TRUE | wye
83 | LV_2556-2_0_5_load_279 | 117 | 0.00028887 | 7.2398e-05 | 0 | 0 |  | 1 | TRUE | wye
84 | LV_2556-2_0_5_load_274 | 118 | 0.00097641 | 0.00024471 | 0 | 0 |  | 1 | TRUE | wye
85 | LV_2556-2_0_5_load_270 | 120 | 0.00097615 | 0.00024465 | 0 | 0 |  | 1 | TRUE | wye
86 | LV_2556-2_0_5_load_242 | 122 | 0.0036006 | 0.00090239 | 0 | 0 |  | 1 | TRUE | wye
87 | LV_2556-2_0_5_load_241 | 123 | 0.013569 | 0.0034007 | 0 | 0 |  | 1 | TRUE | wye
88 | LV_2556-2_0_5_load_243 | 124 | 0.0058784 | 0.0014733 | 0 | 0 |  | 1 | TRUE | wye
89 | LV_2556-2_0_5_load_248 | 125 | 0.012556 | 0.0031468 | 0 | 0 |  | 1 | TRUE | wye
90 | LV_2556-2_0_5_load_250 | 126 | 0.012556 | 0.0031468 | 0 | 0 |  | 1 | TRUE | wye
91 | LV_2556-2_0_5_load_265 | 127 | 0.010234 | 0.002565 | 0 | 0 |  | 1 | TRUE | wye
92 | LV_2556-2_0_5_load_262 | 129 | 0.0013233 | 0.00033165 | 0 | 0 |  | 1 | TRUE | wye
93 | LV_2556-2_0_5_load_259 | 130 | 0.0034452 | 0.00086345 | 0 | 0 |  | 1 | TRUE | wye
94 | LV_2556-2_0_5_load_255 | 131 | 0.0013242 | 0.00033187 | 0 | 0 |  | 1 | TRUE | wye
95 | LV_2556-2_0_5_load_256 | 132 | 0.0013233 | 0.00033165 | 0 | 0 |  | 1 | TRUE | wye
96 | LV_2556-2_0_5_load_257 | 133 | 0.0013233 | 0.00033165 | 0 | 0 |  | 1 | TRUE | wye
97 | LV_2556-2_0_5_load_264 | 134 | 0.0013233 | 0.00033165 | 0 | 0 |  | 1 | TRUE | wye
98 | LV_2556-2_0_5_load_326 | 137 | 0.0034165 | 0.00085626 | 0 | 0 |  | 1 | TRUE | wye
99 | LV_2556-2_0_5_load_306 | 138 | 0.0029426 | 0.00073749 | 0 | 0 |  | 1 | TRUE | wye
100 | LV_2556-2_0_5_load_332 | 139 | 0.001468 | 0.00036791 | 0 | 0 |  | 1 | TRUE | wye
101 | LV_2556-2_0_5_load_290 | 140 | 0.004302 | 0.0010782 | 0 | 0 |  | 1 | TRUE | wye
102 | LV_2556-2_0_5_load_291 | 141 | 0.0040954 | 0.0010264 | 0 | 0 |  | 1 | TRUE | wye
103 | LV_2556-2_0_5_load_278 | 142 | 0.0010193 | 0.00025546 | 0 | 0 |  | 1 | TRUE | wye
104 | LV_2556-2_0_5_load_283 | 144 | 0.0011225 | 0.00028133 | 0 | 0 |  | 1 | TRUE | wye
105 | LV_2556-2_0_5_load_273 | 145 | 0.0050992 | 0.001278 | 0 | 0 |  | 1 | TRUE | wye
106 | LV_2556-2_0_5_load_275 | 147 | 0.0028656 | 0.00071818 | 0 | 0 |  | 1 | TRUE | wye
107 | LV_2556-2_0_5_load_280 | 148 | 0.00028359 | 7.1075e-05 | 0 | 0 |  | 1 | TRUE | wye
108 | LV_2556-2_0_5_load_276 | 149 | 0.00042452 | 0.00010639 | 0 | 0 |  | 1 | TRUE | wye
109 | LV_2556-2_0_5_load_286 | 150 | 0.0036436 | 0.00091318 | 0 | 0 |  | 1 | TRUE | wye
110 | LV_2556-2_0_5_load_282 | 152 | 0.00025122 | 6.2961e-05 | 0 | 0 |  | 1 | TRUE | wye
111 | LV_2556-2_0_5_load_288 | 153 | 0.00097641 | 0.00024471 | 0 | 0 |  | 1 | TRUE | wye
112 | LV_2556-2_0_5_load_297 | 154 | 0.00085612 | 0.00021456 | 0 | 0 |  | 1 | TRUE | wye
113 | LV_2556-2_0_5_load_308 | 155 | 0.018779 | 0.0047066 | 0 | 0 |  | 1 | TRUE | wye
114 | LV_2556-2_0_5_load_298 | 156 | 0.00048806 | 0.00012232 | 0 | 0 |  | 1 | TRUE | wye
115 | LV_2556-2_0_5_load_307 | 157 | 0.0024346 | 0.00061017 | 0 | 0 |  | 1 | TRUE | wye
116 | LV_2556-2_0_5_load_295 | 158 | 0.00034787 | 8.7184e-05 | 0 | 0 |  | 1 | TRUE | wye
117 | LV_2556-2_0_5_load_305 | 159 | 0.004329 | 0.0010849 | 0 | 0 |  | 1 | TRUE | wye
118 | LV_2556-2_0_5_load_341 | 160 | 0.0060692 | 0.0015211 | 0 | 0 |  | 1 | TRUE | wye
119 | LV_2556-2_0_5_load_328 | 161 | 0.00025561 | 6.4062e-05 | 0 | 0 |  | 1 | TRUE | wye
120 | LV_2556-2_0_5_load_331 | 162 | 0.01201 | 0.00301 | 0 | 0 |  | 1 | TRUE | wye
121 | LV_2556-2_0_5_load_329 | 163 | 0.0011099 | 0.00027817 | 0 | 0 |  | 1 | TRUE | wye
122 | LV_2556-2_0_5_load_333 | 164 | 0.0012595 | 0.00031566 | 0 | 0 |  | 1 | TRUE | wye

## ext_grid
| name | bus | vm_pu | va_degree | slack_weight | in_service
0 |  | 103 | 1 | 0 | 1 | TRUE

## line
| name | std_type | from_bus | to_bus | length_km | r_ohm_per_km | x_ohm_per_km | c_nf_per_km | g_us_per_km | max_i_ka | df | parallel | type | in_service
0 | LV_2556-2_0_5_line_0 |  | 0 | 1 | 0.0053375 | 0.125 | 0.08 | 261 | 0 | 0.364 | 1 | 1 | cs | TRUE
1 | LV_2556-2_0_5_line_1 |  | 0 | 2 | 0.0049893 | 0.125 | 0.08 | 261 | 0 | 0.364 | 1 | 1 | cs | TRUE
2 | LV_2556-2_0_5_line_2 |  | 1 | 3 | 0.014938 | 0.125 | 0.08 | 261 | 0 | 0.364 | 1 | 1 | cs | TRUE
3 | LV_2556-2_0_5_line_3 |  | 2 | 4 | 0.0041235 | 0.125 | 0.08 | 261 | 0 | 0.364 | 1 | 1 | cs | TRUE
4 | LV_2556-2_0_5_line_4 |  | 3 | 5 | 0.011377 | 0.125 | 0.08 | 261 | 0 | 0.364 | 1 | 1 | cs | TRUE
5 | LV_2556-2_0_5_line_5 |  | 4 | 6 | 0.012173 | 0.125 | 0.08 | 261 | 0 | 0.364 | 1 | 1 | cs | TRUE
6 | LV_2556-2_0_5_line_6 |  | 5 | 7 | 0.020922 | 0.125 | 0.08 | 261 | 0 | 0.364 | 1 | 1 | cs | TRUE
7 | LV_2556-2_0_5_line_7 |  | 6 | 8 | 0.020817 | 0.125 | 0.08 | 261 | 0 | 0.364 | 1 | 1 | cs | TRUE
8 | LV_2556-2_0_5_line_8 |  | 7 | 35 | 0.033741 | 0.125 | 0.08 | 261 | 0 | 0.364 | 1 | 1 | cs | TRUE
9 | LV_2556-2_0_5_line_9 |  | 7 | 36 | 0.015801 | 0.125 | 0.08 | 261 | 0 | 0.364 | 1 | 1 | cs | TRUE
10 | LV_2556-2_0_5_line_10 |  | 8 | 18 | 0.019721 | 0.125 | 0.08 | 261 | 0 | 0.364 | 1 | 1 | cs | TRUE
11 | LV_2556-2_0_5_line_11 |  | 9 | 10 | 0.020481 | 0.125 | 0.08 | 261 | 0 | 0.364 | 1 | 1 | cs | TRUE
12 | LV_2556-2_0_5_line_12 |  | 10 | 11 | 0.032861 | 0.125 | 0.08 | 261 | 0 | 0.364 | 1 | 1 | cs | TRUE
13 | LV_2556-2_0_5_line_13 |  | 10 | 12 | 0.015204 | 0.125 | 0.08 | 261 | 0 | 0.364 | 1 | 1 | cs | TRUE
14 | LV_2556-2_0_5_line_14 |  | 11 | 16 | 0.024685 | 0.125 | 0.08 | 261 | 0 | 0.364 | 1 | 1 | cs | TRUE
15 | LV_2556-2_0_5_line_15 |  | 12 | 17 | 0.0044912 | 0.125 | 0.08 | 261 | 0 | 0.364 | 1 | 1 | cs | TRUE
16 | LV_2556-2_0_5_line_16 |  | 13 | 14 | 0.010832 | 0.125 | 0.08 | 261 | 0 | 0.364 | 1 | 1 | cs | TRUE
17 | LV_2556-2_0_5_line_17 |  | 13 | 15 | 0.011241 | 0.125 | 0.08 | 261 | 0 | 0.364 | 1 | 1 | cs | TRUE
18 | LV_2556-2_0_5_line_18 |  | 14 | 18 | 0.047085 | 0.125 | 0.08 | 261 | 0 | 0.364 | 1 | 1 | cs | TRUE
19 | LV_2556-2_0_5_line_19 |  | 15 | 19 | 0.066553 | 0.125 | 0.08 | 261 | 0 | 0.364 | 1 | 1 | cs | TRUE
20 | LV_2556-2_0_5_line_20 |  | 16 | 20 | 0.029519 | 0.125 | 0.08 | 261 | 0 | 0.364 | 1 | 1 | cs | TRUE
21 | LV_2556-2_0_5_line_21 |  | 17 | 21 | 0.0011007 | 0.125 | 0.08 | 261 | 0 | 0.364 | 1 | 1 | cs | TRUE
22 | LV_2556-2_0_5_line_22 |  | 20 | 22 | 0.00012014 | 0.125 | 0.08 | 261 | 0 | 0.364 | 1 | 1 | cs | TRUE
23 | LV_2556-2_0_5_line_23 |  | 21 | 27 | 0.0012755 | 0.125 | 0.08 | 261 | 0 | 0.364 | 1 | 1 | cs | TRUE
24 | LV_2556-2_0_5_line_24 |  | 22 | 23 | 0.0021433 | 0.125 | 0.08 | 261 | 0 | 0.364 | 1 | 1 | cs | TRUE
25 | LV_2556-2_0_5_line_25 |  | 24 | 25 | 0.0048564 | 0.125 | 0.08 | 261 | 0 | 0.364 | 1 | 1 | cs | TRUE
26 | LV_2556-2_0_5_line_26 |  | 24 | 26 | 0.011777 | 0.125 | 0.08 | 261 | 0 | 0.364 | 1 | 1 | cs | TRUE
27 | LV_2556-2_0_5_line_27 |  | 25 | 27 | 0.042719 | 0.125 | 0.08 | 261 | 0 | 0.364 | 1 | 1 | cs | TRUE
28 | LV_2556-2_0_5_line_28 |  | 26 | 28 | 0.017767 | 0.125 | 0.08 | 261 | 0 | 0.364 | 1 | 1 | cs | TRUE
29 | LV_2556-2_0_5_line_29 |  | 28 | 29 | 0.017251 | 0.125 | 0.08 | 261 | 0 | 0.364 | 1 | 1 | cs | TRUE
30 | LV_2556-2_0_5_line_30 |  | 28 | 30 | 0.024893 | 0.125 | 0.08 | 261 | 0 | 0.364 | 1 | 1 | cs | TRUE
31 | LV_2556-2_0_5_line_31 |  | 28 | 31 | 0.26801 | 0.125 | 0.08 | 261 | 0 | 0.364 | 1 | 1 | cs | TRUE
32 | LV_2556-2_0_5_line_32 |  | 30 | 32 | 0.0044972 | 0.125 | 0.08 | 261 | 0 | 0.364 | 1 | 1 | cs | TRUE
33 | LV_2556-2_0_5_line_33 |  | 31 | 33 | 0.025957 | 0.125 | 0.08 | 261 | 0 | 0.364 | 1 | 1 | cs | TRUE
34 | LV_2556-2_0_5_line_34 |  | 31 | 34 | 0.018194 | 0.125 | 0.08 | 261 | 0 | 0.364 | 1 | 1 | cs | TRUE
35 | LV_2556-2_0_5_line_35 |  | 32 | 37 | 0.0054641 | 0.125 | 0.08 | 261 | 0 | 0.364 | 1 | 1 | cs | TRUE
36 | LV_2556-2_0_5_line_36 |  | 34 | 111 | 0.032568 | 0.125 | 0.08 | 261 | 0 | 0.364 | 1 | 1 | cs | TRUE
37 | LV_2556-2_0_5_line_37 |  | 34 | 122 | 0.052273 | 0.125 | 0.08 | 261 | 0 | 0.364 | 1 | 1 | cs | TRUE
38 | LV_2556-2_0_5_line_38 |  | 35 | 37 | 0.0055454 | 0.125 | 0.08 | 261 | 0 | 0.364 | 1 | 1 | cs | TRUE
39 | LV_2556-2_0_5_line_39 |  | 38 | 39 | 0.035516 | 0.125 | 0.08 | 261 | 0 | 0.364 | 1 | 2 | cs | TRUE
40 | LV_2556-2_0_5_line_40 |  | 38 | 40 | 0.30994 | 0.125 | 0.08 | 261 | 0 | 0.364 | 1 | 2 | cs | TRUE
41 | LV_2556-2_0_5_line_41 |  | 39 | 41 | 0.083379 | 0.125 | 0.08 | 261 | 0 | 0.364 | 1 | 2 | cs | TRUE
42 | LV_2556-2_0_5_line_42 |  | 40 | 42 | 0.059685 | 0.125 | 0.08 | 261 | 0 | 0.364 | 1 | 1 | cs | TRUE
43 | LV_2556-2_0_5_line_43 |  | 41 | 47 | 0.022431 | 0.125 | 0.08 | 261 | 0 | 0.364 | 1 | 1 | cs | TRUE
44 | LV_2556-2_0_5_line_44 |  | 41 | 48 | 0.093944 | 0.125 | 0.08 | 261 | 0 | 0.364 | 1 | 2 | cs | TRUE
45 | LV_2556-2_0_5_line_45 |  | 42 | 52 | 0.024976 | 0.125 | 0.08 | 261 | 0 | 0.364 | 1 | 1 | cs | TRUE
46 | LV_2556-2_0_5_line_46 |  | 43 | 44 | 0.10936 | 0.125 | 0.08 | 261 | 0 | 0.364 | 1 | 1 | cs | TRUE
47 | LV_2556-2_0_5_line_47 |  | 43 | 45 | 0.067733 | 0.125 | 0.08 | 261 | 0 | 0.364 | 1 | 1 | cs | TRUE
48 | LV_2556-2_0_5_line_48 |  | 44 | 46 | 0.033189 | 0.125 | 0.08 | 261 | 0 | 0.364 | 1 | 1 | cs | TRUE
49 | LV_2556-2_0_5_line_49 |  | 46 | 80 | 0.017107 | 0.125 | 0.08 | 261 | 0 | 0.364 | 1 | 1 | cs | TRUE
50 | LV_2556-2_0_5_line_50 |  | 48 | 49 | 0.077387 | 0.125 | 0.08 | 261 | 0 | 0.364 | 1 | 2 | cs | TRUE
51 | LV_2556-2_0_5_line_51 |  | 49 | 50 | 0.023683 | 0.125 | 0.08 | 261 | 0 | 0.364 | 1 | 1 | cs | TRUE
52 | LV_2556-2_0_5_line_52 |  | 49 | 51 | 0.017817 | 0.125 | 0.08 | 261 | 0 | 0.364 | 1 | 2 | cs | TRUE
53 | LV_2556-2_0_5_line_53 |  | 50 | 57 | 0.032985 | 0.125 | 0.08 | 261 | 0 | 0.364 | 1 | 1 | cs | TRUE
54 | LV_2556-2_0_5_line_54 |  | 51 | 53 | 0.034578 | 0.125 | 0.08 | 261 | 0 | 0.364 | 1 | 2 | cs | TRUE
55 | LV_2556-2_0_5_line_55 |  | 51 | 54 | 0.078935 | 0.125 | 0.08 | 261 | 0 | 0.364 | 1 | 1 | cs | TRUE
56 | LV_2556-2_0_5_line_56 |  | 52 | 85 | 0.022029 | 0.125 | 0.08 | 261 | 0 | 0.364 | 1 | 1 | cs | TRUE
57 | LV_2556-2_0_5_line_57 |  | 53 | 86 | 0.0095149 | 0.125 | 0.08 | 261 | 0 | 0.364 | 1 | 2 | cs | TRUE
58 | LV_2556-2_0_5_line_58 |  | 54 | 79 | 0.038662 | 0.125 | 0.08 | 261 | 0 | 0.364 | 1 | 1 | cs | TRUE
59 | LV_2556-2_0_5_line_59 |  | 55 | 56 | 0.013654 | 0.125 | 0.08 | 261 | 0 | 0.364 | 1 | 1 | cs | TRUE
60 | LV_2556-2_0_5_line_60 |  | 55 | 57 | 0.041787 | 0.125 | 0.08 | 261 | 0 | 0.364 | 1 | 1 | cs | TRUE
61 | LV_2556-2_0_5_line_61 |  | 56 | 76 | 0.042403 | 0.125 | 0.08 | 261 | 0 | 0.364 | 1 | 1 | cs | TRUE
62 | LV_2556-2_0_5_line_62 |  | 56 | 87 | 0.010575 | 0.125 | 0.08 | 261 | 0 | 0.364 | 1 | 1 | cs | TRUE
63 | LV_2556-2_0_5_line_63 |  | 58 | 59 | 0.02057 | 0.125 | 0.08 | 261 | 0 | 0.364 | 1 | 1 | cs | TRUE
64 | LV_2556-2_0_5_line_64 |  | 58 | 60 | 0.015231 | 0.125 | 0.08 | 261 | 0 | 0.364 | 1 | 1 | cs | TRUE
65 | LV_2556-2_0_5_line_65 |  | 59 | 88 | 0.020656 | 0.125 | 0.08 | 261 | 0 | 0.364 | 1 | 2 | cs | TRUE
66 | LV_2556-2_0_5_line_66 |  | 59 | 89 | 0.061465 | 0.125 | 0.08 | 261 | 0 | 0.364 | 1 | 2 | cs | TRUE
67 | LV_2556-2_0_5_line_67 |  | 60 | 90 | 0.01212 | 0.125 | 0.08 | 261 | 0 | 0.364 | 1 | 1 | cs | TRUE
68 | LV_2556-2_0_5_line_68 |  | 61 | 62 | 0.020756 | 0.125 | 0.08 | 261 | 0 | 0.364 | 1 | 1 | cs | TRUE
69 | LV_2556-2_0_5_line_69 |  | 61 | 63 | 0.016646 | 0.125 | 0.08 | 261 | 0 | 0.364 | 1 | 1 | cs | TRUE
70 | LV_2556-2_0_5_line_70 |  | 61 | 64 | 0.19149 | 0.125 | 0.08 | 261 | 0 | 0.364 | 1 | 1 | cs | TRUE
71 | LV_2556-2_0_5_line_71 |  | 63 | 91 | 0.019442 | 0.125 | 0.08 | 261 | 0 | 0.364 | 1 | 1 | cs | TRUE
72 | LV_2556-2_0_5_line_72 |  | 64 | 74 | 0.056156 | 0.125 | 0.08 | 261 | 0 | 0.364 | 1 | 1 | cs | TRUE
73 | LV_2556-2_0_5_line_73 |  | 65 | 66 | 0.057904 | 0.125 | 0.08 | 261 | 0 | 0.364 | 1 | 1 | cs | TRUE
74 | LV_2556-2_0_5_line_74 |  | 65 | 67 | 0.11895 | 0.125 | 0.08 | 261 | 0 | 0.364 | 1 | 1 | cs | TRUE
75 | LV_2556-2_0_5_line_75 |  | 65 | 68 | 0.026425 | 0.125 | 0.08 | 261 | 0 | 0.364 | 1 | 1 | cs | TRUE
76 | LV_2556-2_0_5_line_76 |  | 66 | 92 | 0.013097 | 0.125 | 0.08 | 261 | 0 | 0.364 | 1 | 1 | cs | TRUE
77 | LV_2556-2_0_5_line_77 |  | 67 | 69 | 0.025933 | 0.125 | 0.08 | 261 | 0 | 0.364 | 1 | 1 | cs | TRUE
78 | LV_2556-2_0_5_line_78 |  | 67 | 70 | 0.036313 | 0.125 | 0.08 | 261 | 0 | 0.364 | 1 | 1 | cs | TRUE
79 | LV_2556-2_0_5_line_79 |  | 68 | 93 | 0.025889 | 0.125 | 0.08 | 261 | 0 | 0.364 | 1 | 1 | cs | TRUE
80 | LV_2556-2_0_5_line_80 |  | 69 | 94 | 0.037369 | 0.125 | 0.08 | 261 | 0 | 0.364 | 1 | 1 | cs | TRUE
81 | LV_2556-2_0_5_line_81 |  | 69 | 95 | 0.039345 | 0.125 | 0.08 | 261 | 0 | 0.364 | 1 | 1 | cs | TRUE
82 | LV_2556-2_0_5_line_82 |  | 71 | 72 | 0.02359 | 0.125 | 0.08 | 261 | 0 | 0.364 | 1 | 1 | cs | TRUE
83 | LV_2556-2_0_5_line_83 |  | 71 | 73 | 0.041252 | 0.125 | 0.08 | 261 | 0 | 0.364 | 1 | 1 | cs | TRUE
84 | LV_2556-2_0_5_line_84 |  | 71 | 74 | 0.059241 | 0.125 | 0.08 | 261 | 0 | 0.364 | 1 | 1 | cs | TRUE
85 | LV_2556-2_0_5_line_85 |  | 73 | 96 | 0.079045 | 0.125 | 0.08 | 261 | 0 | 0.364 | 1 | 1 | cs | TRUE
86 | LV_2556-2_0_5_line_86 |  | 75 | 76 | 0.0091801 | 0.125 | 0.08 | 261 | 0 | 0.364 | 1 | 1 | cs | TRUE
87 | LV_2556-2_0_5_line_87 |  | 77 | 78 | 0.031322 | 0.125 | 0.08 | 261 | 0 | 0.364 | 1 | 1 | cs | TRUE
88 | LV_2556-2_0_5_line_88 |  | 78 | 156 | 0.040137 | 0.125 | 0.08 | 261 | 0 | 0.364 | 1 | 1 | cs | TRUE
89 | LV_2556-2_0_5_line_89 |  | 80 | 87 | 0.017854 | 0.125 | 0.08 | 261 | 0 | 0.364 | 1 | 1 | cs | TRUE
90 | LV_2556-2_0_5_line_90 |  | 81 | 82 | 0.016281 | 0.125 | 0.08 | 261 | 0 | 0.364 | 1 | 1 | cs | TRUE
91 | LV_2556-2_0_5_line_91 |  | 82 | 114 | 0.02756 | 0.125 | 0.08 | 261 | 0 | 0.364 | 1 | 1 | cs | TRUE
92 | LV_2556-2_0_5_line_92 |  | 83 | 84 | 0.011081 | 0.125 | 0.08 | 261 | 0 | 0.364 | 1 | 1 | cs | TRUE
93 | LV_2556-2_0_5_line_93 |  | 84 | 96 | 0.10116 | 0.125 | 0.08 | 261 | 0 | 0.364 | 1 | 1 | cs | TRUE
94 | LV_2556-2_0_5_line_94 |  | 85 | 91 | 0.0049496 | 0.125 | 0.08 | 261 | 0 | 0.364 | 1 | 1 | cs | TRUE
95 | LV_2556-2_0_5_line_95 |  | 86 | 159 | 0.0042858 | 0.125 | 0.08 | 261 | 0 | 0.364 | 1 | 2 | cs | TRUE
96 | LV_2556-2_0_5_line_96 |  | 86 | 138 | 0.045894 | 0.125 | 0.08 | 261 | 0 | 0.364 | 1 | 2 | cs | TRUE
97 | LV_2556-2_0_5_line_97 |  | 88 | 128 | 0.015051 | 0.125 | 0.08 | 261 | 0 | 0.364 | 1 | 2 | cs | TRUE
98 | LV_2556-2_0_5_line_98 |  | 89 | 125 | 0.033582 | 0.125 | 0.08 | 261 | 0 | 0.364 | 1 | 2 | cs | TRUE
99 | LV_2556-2_0_5_line_99 |  | 92 | 158 | 0.0088463 | 0.125 | 0.08 | 261 | 0 | 0.364 | 1 | 1 | cs | TRUE
100 | LV_2556-2_0_5_line_100 |  | 93 | 146 | 0.04905 | 0.125 | 0.08 | 261 | 0 | 0.364 | 1 | 1 | cs | TRUE
101 | LV_2556-2_0_5_line_101 |  | 93 | 121 | 0.025359 | 0.125 | 0.08 | 261 | 0 | 0.364 | 1 | 1 | cs | TRUE
102 | LV_2556-2_0_5_line_102 |  | 94 | 160 | 0.027726 | 0.125 | 0.08 | 261 | 0 | 0.364 | 1 | 1 | cs | TRUE
103 | LV_2556-2_0_5_line_103 |  | 95 | 161 | 0.020745 | 0.125 | 0.08 | 261 | 0 | 0.364 | 1 | 1 | cs | TRUE
104 | LV_2556-2_0_5_line_104 |  | 97 | 98 | 0.025892 | 0.125 | 0.08 | 261 | 0 | 0.364 | 1 | 1 | cs | TRUE
105 | LV_2556-2_0_5_line_105 |  | 97 | 99 | 0.0015308 | 0.125 | 0.08 | 261 | 0 | 0.364 | 1 | 1 | cs | TRUE
106 | LV_2556-2_0_5_line_106 |  | 98 | 100 | 0.010081 | 0.125 | 0.08 | 261 | 0 | 0.364 | 1 | 1 | cs | TRUE
107 | LV_2556-2_0_5_line_107 |  | 99 | 101 | 0.024975 | 0.125 | 0.08 | 261 | 0 | 0.364 | 1 | 2 | cs | TRUE
108 | LV_2556-2_0_5_line_108 |  | 100 | 102 | 0.01836 | 0.125 | 0.08 | 261 | 0 | 0.364 | 1 | 1 | cs | TRUE
109 | LV_2556-2_0_5_line_109 |  | 101 | 103 | 0.015278 | 0.125 | 0.08 | 261 | 0 | 0.364 | 1 | 2 | cs | TRUE
110 | LV_2556-2_0_5_line_110 |  | 103 | 104 | 0.0040419 | 0.125 | 0.08 | 261 | 0 | 0.364 | 1 | 1 | cs | TRUE
111 | LV_2556-2_0_5_line_111 |  | 103 | 105 | 0.016036 | 0.125 | 0.08 | 261 | 0 | 0.364 | 1 | 2 | cs | TRUE
112 | LV_2556-2_0_5_line_112 |  | 104 | 111 | 0.025863 | 0.125 | 0.08 | 261 | 0 | 0.364 | 1 | 1 | cs | TRUE
113 | LV_2556-2_0_5_line_113 |  | 105 | 106 | 0.020936 | 0.125 | 0.08 | 261 | 0 | 0.364 | 1 | 2 | cs | TRUE
114 | LV_2556-2_0_5_line_114 |  | 106 | 107 | 0.050087 | 0.125 | 0.08 | 261 | 0 | 0.364 | 1 | 2 | cs | TRUE
115 | LV_2556-2_0_5_line_115 |  | 107 | 108 | 0.029083 | 0.125 | 0.08 | 261 | 0 | 0.364 | 1 | 2 | cs | TRUE
116 | LV_2556-2_0_5_line_116 |  | 108 | 109 | 0.017552 | 0.125 | 0.08 | 261 | 0 | 0.364 | 1 | 2 | cs | TRUE
117 | LV_2556-2_0_5_line_117 |  | 108 | 110 | 0.027636 | 0.125 | 0.08 | 261 | 0 | 0.364 | 1 | 1 | cs | TRUE
118 | LV_2556-2_0_5_line_118 |  | 109 | 112 | 0.034621 | 0.125 | 0.08 | 261 | 0 | 0.364 | 1 | 2 | cs | TRUE
119 | LV_2556-2_0_5_line_119 |  | 110 | 113 | 0.0071357 | 0.125 | 0.08 | 261 | 0 | 0.364 | 1 | 1 | cs | TRUE
120 | LV_2556-2_0_5_line_120 |  | 112 | 140 | 0.0074564 | 0.125 | 0.08 | 261 | 0 | 0.364 | 1 | 1 | cs | TRUE
121 | LV_2556-2_0_5_line_121 |  | 112 | 141 | 0.020637 | 0.125 | 0.08 | 261 | 0 | 0.364 | 1 | 2 | cs | TRUE
122 | LV_2556-2_0_5_line_122 |  | 112 | 142 | 0.016335 | 0.125 | 0.08 | 261 | 0 | 0.364 | 1 | 1 | cs | TRUE
123 | LV_2556-2_0_5_line_123 |  | 113 | 143 | 0.008149 | 0.125 | 0.08 | 261 | 0 | 0.364 | 1 | 1 | cs | TRUE
124 | LV_2556-2_0_5_line_124 |  | 113 | 144 | 0.011407 | 0.125 | 0.08 | 261 | 0 | 0.364 | 1 | 1 | cs | TRUE
125 | LV_2556-2_0_5_line_125 |  | 114 | 115 | 0.046874 | 0.125 | 0.08 | 261 | 0 | 0.364 | 1 | 1 | cs | TRUE
126 | LV_2556-2_0_5_line_126 |  | 115 | 116 | 0.032238 | 0.125 | 0.08 | 261 | 0 | 0.364 | 1 | 1 | cs | TRUE
127 | LV_2556-2_0_5_line_127 |  | 116 | 117 | 0.004456 | 0.125 | 0.08 | 261 | 0 | 0.364 | 1 | 1 | cs | TRUE
128 | LV_2556-2_0_5_line_128 |  | 117 | 151 | 0.022627 | 0.125 | 0.08 | 261 | 0 | 0.364 | 1 | 1 | cs | TRUE
129 | LV_2556-2_0_5_line_129 |  | 118 | 119 | 0.013416 | 0.125 | 0.08 | 261 | 0 | 0.364 | 1 | 1 | cs | TRUE
130 | LV_2556-2_0_5_line_130 |  | 119 | 143 | 0.012795 | 0.125 | 0.08 | 261 | 0 | 0.364 | 1 | 1 | cs | TRUE
131 | LV_2556-2_0_5_line_131 |  | 119 | 150 | 0.020362 | 0.125 | 0.08 | 261 | 0 | 0.364 | 1 | 1 | cs | TRUE
132 | LV_2556-2_0_5_line_132 |  | 120 | 121 | 0.032599 | 0.125 | 0.08 | 261 | 0 | 0.364 | 1 | 1 | cs | TRUE
133 | LV_2556-2_0_5_line_133 |  | 121 | 145 | 0.029494 | 0.125 | 0.08 | 261 | 0 | 0.364 | 1 | 1 | cs | TRUE
134 | LV_2556-2_0_5_line_134 |  | 122 | 123 | 0.054606 | 0.125 | 0.08 | 261 | 0 | 0.364 | 1 | 1 | cs | TRUE
135 | LV_2556-2_0_5_line_135 |  | 123 | 124 | 0.015337 | 0.125 | 0.08 | 261 | 0 | 0.364 | 1 | 1 | cs | TRUE
136 | LV_2556-2_0_5_line_136 |  | 125 | 126 | 0.034152 | 0.125 | 0.08 | 261 | 0 | 0.364 | 1 | 1 | cs | TRUE
137 | LV_2556-2_0_5_line_137 |  | 126 | 127 | 0.031487 | 0.125 | 0.08 | 261 | 0 | 0.364 | 1 | 1 | cs | TRUE
138 | LV_2556-2_0_5_line_138 |  | 128 | 129 | 0.027392 | 0.125 | 0.08 | 261 | 0 | 0.364 | 1 | 1 | cs | TRUE
139 | LV_2556-2_0_5_line_139 |  | 128 | 130 | 0.018372 | 0.125 | 0.08 | 261 | 0 | 0.364 | 1 | 2 | cs | TRUE
140 | LV_2556-2_0_5_line_140 |  | 129 | 134 | 0.003091 | 0.125 | 0.08 | 261 | 0 | 0.364 | 1 | 1 | cs | TRUE
141 | LV_2556-2_0_5_line_141 |  | 130 | 135 | 0.014529 | 0.125 | 0.08 | 261 | 0 | 0.364 | 1 | 2 | cs | TRUE
142 | LV_2556-2_0_5_line_142 |  | 131 | 132 | 0.012501 | 0.125 | 0.08 | 261 | 0 | 0.364 | 1 | 1 | cs | TRUE
143 | LV_2556-2_0_5_line_143 |  | 132 | 133 | 0.0057084 | 0.125 | 0.08 | 261 | 0 | 0.364 | 1 | 1 | cs | TRUE
144 | LV_2556-2_0_5_line_144 |  | 133 | 134 | 0.015736 | 0.125 | 0.08 | 261 | 0 | 0.364 | 1 | 1 | cs | TRUE
145 | LV_2556-2_0_5_line_145 |  | 135 | 136 | 0.023366 | 0.125 | 0.08 | 261 | 0 | 0.364 | 1 | 2 | cs | TRUE
146 | LV_2556-2_0_5_line_146 |  | 136 | 137 | 0.01452 | 0.125 | 0.08 | 261 | 0 | 0.364 | 1 | 1 | cs | TRUE
147 | LV_2556-2_0_5_line_147 |  | 136 | 138 | 0.012684 | 0.125 | 0.08 | 261 | 0 | 0.364 | 1 | 2 | cs | TRUE
148 | LV_2556-2_0_5_line_148 |  | 137 | 139 | 0.019158 | 0.125 | 0.08 | 261 | 0 | 0.364 | 1 | 1 | cs | TRUE
149 | LV_2556-2_0_5_line_149 |  | 139 | 162 | 0.0046277 | 0.125 | 0.08 | 261 | 0 | 0.364 | 1 | 1 | cs | TRUE
150 | LV_2556-2_0_5_line_150 |  | 140 | 154 | 0.032533 | 0.125 | 0.08 | 261 | 0 | 0.364 | 1 | 1 | cs | TRUE
151 | LV_2556-2_0_5_line_151 |  | 141 | 155 | 0.015432 | 0.125 | 0.08 | 261 | 0 | 0.364 | 1 | 2 | cs | TRUE
152 | LV_2556-2_0_5_line_152 |  | 142 | 151 | 0.017194 | 0.125 | 0.08 | 261 | 0 | 0.364 | 1 | 1 | cs | TRUE
153 | LV_2556-2_0_5_line_153 |  | 143 | 153 | 0.019934 | 0.125 | 0.08 | 261 | 0 | 0.364 | 1 | 1 | cs | TRUE
154 | LV_2556-2_0_5_line_154 |  | 145 | 147 | 0.041138 | 0.125 | 0.08 | 261 | 0 | 0.364 | 1 | 1 | cs | TRUE
155 | LV_2556-2_0_5_line_155 |  | 146 | 148 | 0.011769 | 0.125 | 0.08 | 261 | 0 | 0.364 | 1 | 1 | cs | TRUE
156 | LV_2556-2_0_5_line_156 |  | 147 | 149 | 0.00046654 | 0.125 | 0.08 | 261 | 0 | 0.364 | 1 | 1 | cs | TRUE
157 | LV_2556-2_0_5_line_157 |  | 148 | 152 | 0.020149 | 0.125 | 0.08 | 261 | 0 | 0.364 | 1 | 1 | cs | TRUE
158 | LV_2556-2_0_5_line_158 |  | 149 | 151 | 0.031662 | 0.125 | 0.08 | 261 | 0 | 0.364 | 1 | 1 | cs | TRUE
159 | LV_2556-2_0_5_line_159 |  | 154 | 156 | 0.024207 | 0.125 | 0.08 | 261 | 0 | 0.364 | 1 | 1 | cs | TRUE
160 | LV_2556-2_0_5_line_160 |  | 155 | 157 | 0.0045455 | 0.125 | 0.08 | 261 | 0 | 0.364 | 1 | 2 | cs | TRUE
161 | LV_2556-2_0_5_line_161 |  | 157 | 159 | 0.015735 | 0.125 | 0.08 | 261 | 0 | 0.364 | 1 | 2 | cs | TRUE
162 | LV_2556-2_0_5_line_162 |  | 161 | 163 | 0.022811 | 0.125 | 0.08 | 261 | 0 | 0.364 | 1 | 1 | cs | TRUE
163 | LV_2556-2_0_5_line_163 |  | 162 | 164 | 0.015994 | 0.125 | 0.08 | 261 | 0 | 0.364 | 1 | 1 | cs | TRUE

## trafo
| name | std_type | hv_bus | lv_bus | sn_mva | vn_hv_kv | vn_lv_kv | vk_percent | vkr_percent | pfe_kw | i0_percent | shift_degree | tap_side | tap_neutral | tap_min | tap_max | tap_step_percent | tap_step_degree | tap_pos | tap_phase_shifter | parallel | df | in_service
0 | LV_2556-2_0_5_trafo_233 | 0.63 MVA 20/0.4 kV | 165 | 103 | 0.63 | 20 | 0.4 | 6 | 1.206 | 1.65 | 0.2619 | 150 | hv | 0 | -2 | 2 | 2.5 | 0 | 0 | FALSE | 1 | 1 | TRUE

## line_geodata
| x0 | y0 | x1 | y1 | x2 | y2 | x3 | y3 | x4 | y4 | x5 | y5 | x6 | y6 | x7 | y7 | x8 | y8 | x9 | y9 | x10 | y10 | x11 | y11 | x12 | y12 | x13 | y13 | x14 | y14 | x15 | y15
0 | 2600630.193 | 1227450.4684 | 2600628.8289 | 1227455.6286
1 | 2600630.193 | 1227450.4684 | 2600631.468 | 1227445.6448
2 | 2600628.8289 | 1227455.6286 | 2600625.0114 | 1227470.0701
3 | 2600632.5218 | 1227441.6583 | 2600631.468 | 1227445.6448
4 | 2600622.1039 | 1227481.069 | 2600625.0114 | 1227470.0701
5 | 2600632.5218 | 1227441.6583 | 2600635.6328 | 1227429.8895
6 | 2600616.7569 | 1227501.2965 | 2600622.1039 | 1227481.069
7 | 2600640.9529 | 1227409.7637 | 2600635.6328 | 1227429.8895
8 | 2600616.7569 | 1227501.2965 | 2600649.3328 | 1227510.0878
9 | 2600616.7569 | 1227501.2965 | 2600601.501 | 1227497.1829
10 | 2600645.993 | 1227390.6972 | 2600640.9529 | 1227409.7637
11 | 2600691.8583 | 1227422.9355 | 2600684.049 | 1227404.0022
12 | 2600691.8583 | 1227422.9355 | 2600702.8596 | 1227436.8782 | 2600708.8678 | 1227450.7323
13 | 2600691.8583 | 1227422.9355 | 2600693.3127 | 1227428.1943 | 2600694.214 | 1227432.4302 | 2600694.9088 | 1227437.8027
14 | 2600718.6891 | 1227473.379 | 2600708.8678 | 1227450.7323
15 | 2600695.2 | 1227442.2809 | 2600695.0696 | 1227439.0453 | 2600694.9088 | 1227437.8027
16 | 2600661.1006 | 1227347.6992 | 2600662.6006 | 1227352.0019 | 2600664.9946 | 1227357.8055
17 | 2600675.2704 | 1227353.1816 | 2600664.9946 | 1227357.8055
18 | 2600661.1006 | 1227347.6992 | 2600656.8039 | 1227349.8 | 2600645.993 | 1227390.6972
19 | 2600675.2704 | 1227353.1816 | 2600738.7969 | 1227373.0229
20 | 2600718.6891 | 1227473.379 | 2600723.67 | 1227484.8643 | 2600730.8103 | 1227500.2921
21 | 2600695.2443 | 1227443.3806 | 2600695.2 | 1227442.2809
22 | 2600730.8607 | 1227500.4012 | 2600730.8103 | 1227500.2921
23 | 2600695.2443 | 1227443.3806 | 2600695.2957 | 1227444.6551
24 | 2600731.761 | 1227502.3463 | 2600730.8607 | 1227500.4012
25 | 2600691.9542 | 1227487.2126 | 2600691.5156 | 1227492.0491
26 | 2600690.289 | 1227503.7607 | 2600690.9032 | 1227498.8023 | 2600691.5156 | 1227492.0491
27 | 2600691.9542 | 1227487.2126 | 2600695.455 | 1227448.6066 | 2600695.2957 | 1227444.6551
28 | 2600688.1048 | 1227521.3931 | 2600690.289 | 1227503.7607
29 | 2600688.1048 | 1227521.3931 | 2600704.6137 | 1227526.3996
30 | 2600688.1048 | 1227521.3931 | 2600673.5868 | 1227516.6333 | 2600664.3039 | 1227514.1281
31 | 2600859.4003 | 1227702.9981 | 2600857.3552 | 1227697.4835 | 2600855.5448 | 1227693.114 | 2600852.9767 | 1227688.8889 | 2600791.2768 | 1227610.0013 | 2600780.5106 | 1227599.7384 | 2600770.3426 | 1227592.533 | 2600758.9014 | 1227586.5059 | 2600738.9054 | 1227579.3994 | 2600710.4303 | 1227571.714 | 2600700.5194 | 1227567.3437 | 2600693.4428 | 1227560.6612 | 2600690.488 | 1227556.5696 | 2600687.4046 | 1227550.5102 | 2600686.3974 | 1227545.1958 | 2600688.1048 | 1227521.3931
32 | 2600659.962 | 1227512.9563 | 2600664.3039 | 1227514.1281
33 | 2600859.4003 | 1227702.9981 | 2600861.5891 | 1227711.0365 | 2600862.6866 | 1227720.1976 | 2600862.6855 | 1227728.2579 | 2600862.6192 | 1227728.5909
34 | 2600859.4003 | 1227702.9981 | 2600868.0995 | 1227699.197 | 2600875.9804 | 1227695.407
35 | 2600654.6867 | 1227511.5327 | 2600659.962 | 1227512.9563
36 | 2600875.9804 | 1227695.407 | 2600884.8074 | 1227699.1326 | 2600896.8848 | 1227704.871 | 2600905.7355 | 1227708.6295
37 | 2600875.9804 | 1227695.407 | 2600858.5253 | 1227673.047 | 2600856.4269 | 1227669.0888 | 2600855.6092 | 1227664.7862 | 2600855.6097 | 1227660.4725 | 2600856.4287 | 1227655.9366 | 2600858.141 | 1227650.0568
38 | 2600649.3328 | 1227510.0878 | 2600654.6867 | 1227511.5327
39 | 2600801.8986 | 1227932.3038 | 2600798.1027 | 1227930.9025 | 2600779.4035 | 1227924.6966 | 2600768.2238 | 1227921.0252
40 | 2600465.8423 | 1227855.3267 | 2600484.0042 | 1227859.9973 | 2600493.8997 | 1227862.3994 | 2600503.9013 | 1227864.4013 | 2600512.9027 | 1227865.7027 | 2600548.2039 | 1227869.6967 | 2600630.2013 | 1227885.8022 | 2600673.2985 | 1227894.5004 | 2600689.1039 | 1227897.7039 | 2600706.9018 | 1227902.1974 | 2600723.9041 | 1227906.7019 | 2600730.5868 | 1227908.7816 | 2600736.7997 | 1227910.7056 | 2600768.2238 | 1227921.0252
41 | 2600801.8986 | 1227932.3038 | 2600807.6038 | 1227934.3057 | 2600808.4997 | 1227920.1975 | 2600810.1981 | 1227910.9033 | 2600813.2986 | 1227898.8966 | 2600819.8022 | 1227878.3964 | 2600822.675 | 1227869.8362 | 2600825.942 | 1227859.5305
42 | 2600406.8023 | 1227846.5957 | 2600436.6028 | 1227848.8098 | 2600444.6799 | 1227850.1667 | 2600463.3798 | 1227854.6928 | 2600465.8423 | 1227855.3267
43 | 2600825.942 | 1227859.5305 | 2600804.1774 | 1227854.1047
44 | 2600825.942 | 1227859.5305 | 2600844.2325 | 1227864.08 | 2600892.5345 | 1227876.2825 | 2600907.0669 | 1227878.6749 | 2600917.4509 | 1227880.5306
45 | 2600406.8023 | 1227846.5957 | 2600413.5811 | 1227822.5572
46 | 2600970.902 | 1228038.8565 | 2600973.6975 | 1228041.4028 | 2601001.0006 | 1228065.8993 | 2601021.6982 | 1228032.405 | 2601037.1363 | 1228007.2371
47 | 2600976.3277 | 1227984.9143 | 2600968.9759 | 1227998.966 | 2600969.7334 | 1228000.7783 | 2600982.8782 | 1228007.8622 | 2600984.8402 | 1228010.1194 | 2600984.2336 | 1228013.1322 | 2600970.902 | 1228038.8565
48 | 2601037.1363 | 1228007.2371 | 2601054.4917 | 1227978.9476
49 | 2601063.5654 | 1227964.4478 | 2601060.9038 | 1227968.4959 | 2601054.4917 | 1227978.9476
50 | 2600991.3728 | 1227903.3685 | 2600932.7219 | 1227884.7821 | 2600919.3945 | 1227880.8779 | 2600917.4509 | 1227880.5306
51 | 2600991.3728 | 1227903.3685 | 2601001.4649 | 1227906.572 | 2601012.8905 | 1227910.2649 | 2601013.9386 | 1227910.5539
52 | 2600991.3728 | 1227903.3685 | 2600994.6243 | 1227897.221 | 2601000.1932 | 1227899.0896 | 2601003.2019 | 1227895.11
53 | 2601045.8526 | 1227918.8821 | 2601026.3239 | 1227913.9692 | 2601013.9386 | 1227910.5539
54 | 2601003.2019 | 1227895.11 | 2601010.0984 | 1227886.0057 | 2601025.3369 | 1227868.57
55 | 2601003.2019 | 1227895.11 | 2601005.8613 | 1227895.8775 | 2601050.7227 | 1227908.4588 | 2601079.4511 | 1227915.482
56 | 2600419.56 | 1227801.3551 | 2600413.5811 | 1227822.5572
57 | 2601031.5984 | 1227861.4057 | 2601025.3369 | 1227868.57
58 | 2601079.4511 | 1227915.482 | 2601117.0072 | 1227924.6633
59 | 2601079.184 | 1227940.6937 | 2601086.3766 | 1227929.0769
60 | 2601086.3766 | 1227929.0769 | 2601045.8526 | 1227918.8821
61 | 2601079.184 | 1227940.6937 | 2601105.8212 | 1227960.3321 | 2601110.0342 | 1227959.2877 | 2601114.0353 | 1227956.3422
62 | 2601079.184 | 1227940.6937 | 2601073.3745 | 1227949.5294
63 | 2600876.7483 | 1227788.2173 | 2600895.402 | 1227797.0029
64 | 2600876.7483 | 1227788.2173 | 2600888.4791 | 1227778.5021
65 | 2600895.402 | 1227797.0029 | 2600914.177 | 1227805.7329
66 | 2600895.402 | 1227797.0029 | 2600881.2498 | 1227838.9368 | 2600897.7249 | 1227843.9029
67 | 2600888.4791 | 1227778.5021 | 2600888.4791 | 1227778.5021 | 2600899.0843 | 1227784.3697
68 | 2600430.6979 | 1227761.8582 | 2600450.7997 | 1227767.0268
69 | 2600430.6979 | 1227761.8582 | 2600426.18 | 1227777.8794
70 | 2600430.6979 | 1227761.8582 | 2600245.2401 | 1227714.1901
71 | 2600420.9033 | 1227796.5913 | 2600426.18 | 1227777.8794
72 | 2600190.8487 | 1227700.2246 | 2600207.3389 | 1227704.4484 | 2600245.2401 | 1227714.1901
73 | 2601186.1159 | 1227707.8087 | 2601175.9486 | 1227764.8129
74 | 2601186.1159 | 1227707.8087 | 2601266.9307 | 1227728.948 | 2601260.0057 | 1227763.6782
75 | 2601186.1159 | 1227707.8087 | 2601160.8218 | 1227700.1611
76 | 2601175.9486 | 1227764.8129 | 2601174.6092 | 1227772.3224 | 2601172.7392 | 1227777.4613
77 | 2601260.0057 | 1227763.6782 | 2601234.5019 | 1227758.5924
78 | 2601260.0057 | 1227763.6782 | 2601253.4557 | 1227799.3956
79 | 2601136.0405 | 1227692.6684 | 2601160.8218 | 1227700.1611
80 | 2601234.5019 | 1227758.5924 | 2601226.9096 | 1227795.1821
81 | 2601234.5019 | 1227758.5924 | 2601208.0812 | 1227753.3175 | 2601205.4864 | 1227765.446
82 | 2600133.4608 | 1227685.5249 | 2600110.6078 | 1227679.6729
83 | 2600133.4608 | 1227685.5249 | 2600116.4958 | 1227723.1271
84 | 2600133.4608 | 1227685.5249 | 2600190.8487 | 1227700.2246
85 | 2600083.9885 | 1227795.1782 | 2600116.4958 | 1227723.1271
86 | 2601114.0353 | 1227956.3422 | 2601123.0971 | 1227957.8114
87 | 2601166.2019 | 1227911.6961 | 2601143.4391 | 1227890.1805
88 | 2601114.2698 | 1227862.6094 | 2601143.4391 | 1227890.1805
89 | 2601063.5654 | 1227964.4478 | 2601073.3745 | 1227949.5294
90 | 2601187.422 | 1227860.6028 | 2601199.7047 | 1227871.2893
91 | 2601187.422 | 1227860.6028 | 2601166.63 | 1227842.5129
92 | 2600193.6064 | 1227819.2829 | 2600182.773 | 1227816.9523
93 | 2600083.9885 | 1227795.1782 | 2600169.8296 | 1227814.1679 | 2600182.773 | 1227816.9523
94 | 2600419.56 | 1227801.3551 | 2600420.9033 | 1227796.5913
95 | 2601031.5984 | 1227861.4057 | 2601034.3908 | 1227858.1545
96 | 2601031.5984 | 1227861.4057 | 2600990.1474 | 1227841.705
97 | 2600927.8225 | 1227812.083 | 2600925.6556 | 1227811.071 | 2600914.177 | 1227805.7329
98 | 2600897.7249 | 1227843.9029 | 2600929.8777 | 1227853.5949
99 | 2601169.7141 | 1227785.7744 | 2601172.7392 | 1227777.4613
100 | 2601136.0405 | 1227692.6684 | 2601125.6587 | 1227740.6059
101 | 2601111.7036 | 1227685.3042 | 2601136.0405 | 1227692.6684
102 | 2601226.9096 | 1227795.1821 | 2601221.2765 | 1227822.3295
103 | 2601205.4864 | 1227765.446 | 2601201.1464 | 1227785.7321
104 | 2600948.0594 | 1227681.2434 | 2600957.2296 | 1227657.0294
105 | 2600948.0594 | 1227681.2434 | 2600947.5173 | 1227682.6749
106 | 2600960.8 | 1227647.602 | 2600957.2296 | 1227657.0294
107 | 2600938.6721 | 1227706.0306 | 2600947.5173 | 1227682.6749
108 | 2600960.8 | 1227647.602 | 2600944.8045 | 1227656.6153
109 | 2600933.261 | 1227720.3186 | 2600938.6721 | 1227706.0306
110 | 2600933.261 | 1227720.3186 | 2600929.5407 | 1227718.7387
111 | 2600933.261 | 1227720.3186 | 2600947.8223 | 1227727.0358
112 | 2600929.5407 | 1227718.7387 | 2600905.7355 | 1227708.6295
113 | 2600965.5718 | 1227738.0991 | 2600949.9677 | 1227728.0255 | 2600947.8223 | 1227727.0358
114 | 2600965.5718 | 1227738.0991 | 2600973.2048 | 1227743.0267 | 2600993.2294 | 1227755.6817 | 2601006.0717 | 1227762.0097 | 2601008.5065 | 1227763.7571
115 | 2601031.9296 | 1227780.9917 | 2601022.5578 | 1227773.8415 | 2601008.5065 | 1227763.7571
116 | 2601031.9296 | 1227780.9917 | 2601045.2601 | 1227792.4104
117 | 2601031.9296 | 1227780.9917 | 2601033.3777 | 1227775.4553 | 2601038.9542 | 1227754.263
118 | 2601071.1053 | 1227815.4073 | 2601066.4992 | 1227810.6037 | 2601045.2601 | 1227792.4104
119 | 2601040.7701 | 1227747.3621 | 2601038.9542 | 1227754.263
120 | 2601071.1053 | 1227815.4073 | 2601075.4751 | 1227821.4491
121 | 2601071.1053 | 1227815.4073 | 2601057.6594 | 1227831.0625
122 | 2601071.1053 | 1227815.4073 | 2601073.6981 | 1227807.0028 | 2601075.9537 | 1227799.8081
123 | 2601040.7701 | 1227747.3621 | 2601042.8399 | 1227739.4801
124 | 2601040.7701 | 1227747.3621 | 2601029.6987 | 1227744.6166
125 | 2601166.63 | 1227842.5129 | 2601138.7988 | 1227818.2985 | 2601131.6318 | 1227811.3478
126 | 2601107.0758 | 1227791.0554 | 2601107.904 | 1227791.2994 | 2601112.2985 | 1227793.0011 | 2601115.3971 | 1227795.6032 | 2601131.6318 | 1227811.3478
127 | 2601102.8015 | 1227789.796 | 2601107.0758 | 1227791.0554
128 | 2601081.0974 | 1227783.4012 | 2601102.8015 | 1227789.796
129 | 2601046.1002 | 1227727.1066 | 2601049.5133 | 1227714.1324
130 | 2601042.8399 | 1227739.4801 | 2601046.1002 | 1227727.1066
131 | 2601046.1002 | 1227727.1066 | 2601026.378 | 1227722.0417
132 | 2601111.7036 | 1227685.3042 | 2601080.4832 | 1227675.9229
133 | 2601111.7036 | 1227685.3042 | 2601102.9192 | 1227713.4595
134 | 2600845.7632 | 1227612.7661 | 2600867.1707 | 1227619.0497 | 2600858.141 | 1227650.0568
135 | 2600845.7632 | 1227612.7661 | 2600832.2706 | 1227608.8057 | 2600831.9017 | 1227610.0267
136 | 2600929.8777 | 1227853.5949 | 2600962.5764 | 1227863.4514
137 | 2600992.7236 | 1227872.5388 | 2600962.5764 | 1227863.4514
138 | 2600927.8225 | 1227812.083 | 2600939.4809 | 1227787.2955
139 | 2600927.8225 | 1227812.083 | 2600944.4155 | 1227819.9697
140 | 2600940.7964 | 1227784.4984 | 2600939.4809 | 1227787.2955
141 | 2600957.5378 | 1227826.2068 | 2600944.4155 | 1227819.9697
142 | 2600955.2438 | 1227753.7811 | 2600949.9235 | 1227765.093
143 | 2600949.9235 | 1227765.093 | 2600947.4939 | 1227770.2586
144 | 2600940.7964 | 1227784.4984 | 2600947.4939 | 1227770.2586
145 | 2600978.6916 | 1227836.2603 | 2600957.5378 | 1227826.2068
146 | 2600978.6916 | 1227836.2603 | 2600982.4355 | 1227822.2313
147 | 2600978.6916 | 1227836.2603 | 2600990.1474 | 1227841.705
148 | 2600987.866 | 1227803.8865 | 2600986.3489 | 1227807.5668 | 2600982.4355 | 1227822.2313
149 | 2600989.6298 | 1227799.6081 | 2600987.866 | 1227803.8865
150 | 2601075.4751 | 1227821.4491 | 2601083.9001 | 1227833.0977 | 2601089.4 | 1227839.1021 | 2601096.6775 | 1227845.9809
151 | 2601057.6594 | 1227831.0625 | 2601047.6045 | 1227842.7695
152 | 2601081.0974 | 1227783.4012 | 2601075.9537 | 1227799.8081
153 | 2601042.8399 | 1227739.4801 | 2601062.0955 | 1227744.6376
154 | 2601090.6666 | 1227752.7306 | 2601102.9192 | 1227713.4595
155 | 2601125.6587 | 1227740.6059 | 2601137.069 | 1227743.4883
156 | 2601090.5276 | 1227753.176 | 2601090.6666 | 1227752.7306
157 | 2601146.486 | 1227754.5179 | 2601148.4727 | 1227746.369 | 2601137.069 | 1227743.4883
158 | 2601081.0974 | 1227783.4012 | 2601090.5276 | 1227753.176
159 | 2601096.6775 | 1227845.9809 | 2601114.2698 | 1227862.6094
160 | 2601044.6429 | 1227846.2178 | 2601047.6045 | 1227842.7695
161 | 2601034.3908 | 1227858.1545 | 2601044.6429 | 1227846.2178
162 | 2601196.3743 | 1227808.038 | 2601201.1464 | 1227785.7321
163 | 2600995.7253 | 1227784.8215 | 2600989.6298 | 1227799.6081

## bus_geodata
| x | y | coords
0 | 2600630.193 | 1227450.4684
1 | 2600628.8289 | 1227455.6286
2 | 2600631.468 | 1227445.6448
3 | 2600625.0114 | 1227470.0701
4 | 2600632.5218 | 1227441.6583
5 | 2600622.1039 | 1227481.069
6 | 2600635.6328 | 1227429.8895
7 | 2600616.7569 | 1227501.2965
8 | 2600640.9529 | 1227409.7637
9 | 2600684.049 | 1227404.0022
10 | 2600691.8583 | 1227422.9355
11 | 2600708.8678 | 1227450.7323
12 | 2600694.9088 | 1227437.8027
13 | 2600664.9946 | 1227357.8055
14 | 2600661.1006 | 1227347.6992
15 | 2600675.2704 | 1227353.1816
16 | 2600718.6891 | 1227473.379
17 | 2600695.2 | 1227442.2809
18 | 2600645.993 | 1227390.6972
19 | 2600738.7969 | 1227373.0229
20 | 2600730.8103 | 1227500.2921
21 | 2600695.2443 | 1227443.3806
22 | 2600730.8607 | 1227500.4012
23 | 2600731.761 | 1227502.3463
24 | 2600691.5156 | 1227492.0491
25 | 2600691.9542 | 1227487.2126
26 | 2600690.289 | 1227503.7607
27 | 2600695.2957 | 1227444.6551
28 | 2600688.1048 | 1227521.3931
29 | 2600704.6137 | 1227526.3996
30 | 2600664.3039 | 1227514.1281
31 | 2600859.4003 | 1227702.9981
32 | 2600659.962 | 1227512.9563
33 | 2600862.6192 | 1227728.5909
34 | 2600875.9804 | 1227695.407
35 | 2600649.3328 | 1227510.0878
36 | 2600601.501 | 1227497.1829
37 | 2600654.6867 | 1227511.5327
38 | 2600768.2238 | 1227921.0252
39 | 2600801.8986 | 1227932.3038
40 | 2600465.8423 | 1227855.3267
41 | 2600825.942 | 1227859.5305
42 | 2600406.8023 | 1227846.5957
43 | 2600970.902 | 1228038.8565
44 | 2601037.1363 | 1228007.2371
45 | 2600976.3277 | 1227984.9143
46 | 2601054.4917 | 1227978.9476
47 | 2600804.1774 | 1227854.1047
48 | 2600917.4509 | 1227880.5306
49 | 2600991.3728 | 1227903.3685
50 | 2601013.9386 | 1227910.5539
51 | 2601003.2019 | 1227895.11
52 | 2600413.5811 | 1227822.5572
53 | 2601025.3369 | 1227868.57
54 | 2601079.4511 | 1227915.482
55 | 2601086.3766 | 1227929.0769
56 | 2601079.184 | 1227940.6937
57 | 2601045.8526 | 1227918.8821
58 | 2600876.7483 | 1227788.2173
59 | 2600895.402 | 1227797.0029
60 | 2600888.4791 | 1227778.5021
61 | 2600430.6979 | 1227761.8582
62 | 2600450.7997 | 1227767.0268
63 | 2600426.18 | 1227777.8794
64 | 2600245.2401 | 1227714.1901
65 | 2601186.1159 | 1227707.8087
66 | 2601175.9486 | 1227764.8129
67 | 2601260.0057 | 1227763.6782
68 | 2601160.8218 | 1227700.1611
69 | 2601234.5019 | 1227758.5924
70 | 2601253.4557 | 1227799.3956
71 | 2600133.4608 | 1227685.5249
72 | 2600110.6078 | 1227679.6729
73 | 2600116.4958 | 1227723.1271
74 | 2600190.8487 | 1227700.2246
75 | 2601123.0971 | 1227957.8114
76 | 2601114.0353 | 1227956.3422
77 | 2601166.2019 | 1227911.6961
78 | 2601143.4391 | 1227890.1805
79 | 2601117.0072 | 1227924.6633
80 | 2601063.5654 | 1227964.4478
81 | 2601199.7047 | 1227871.2893
82 | 2601187.422 | 1227860.6028
83 | 2600193.6064 | 1227819.2829
84 | 2600182.773 | 1227816.9523
85 | 2600419.56 | 1227801.3551
86 | 2601031.5984 | 1227861.4057
87 | 2601073.3745 | 1227949.5294
88 | 2600914.177 | 1227805.7329
89 | 2600897.7249 | 1227843.9029
90 | 2600899.0843 | 1227784.3697
91 | 2600420.9033 | 1227796.5913
92 | 2601172.7392 | 1227777.4613
93 | 2601136.0405 | 1227692.6684
94 | 2601226.9096 | 1227795.1821
95 | 2601205.4864 | 1227765.446
96 | 2600083.9885 | 1227795.1782
97 | 2600948.0594 | 1227681.2434
98 | 2600957.2296 | 1227657.0294
99 | 2600947.5173 | 1227682.6749
100 | 2600960.8 | 1227647.602
101 | 2600938.6721 | 1227706.0306
102 | 2600944.8045 | 1227656.6153
103 | 2600933.261 | 1227720.3186
104 | 2600929.5407 | 1227718.7387
105 | 2600947.8223 | 1227727.0358
106 | 2600965.5718 | 1227738.0991
107 | 2601008.5065 | 1227763.7571
108 | 2601031.9296 | 1227780.9917
109 | 2601045.2601 | 1227792.4104
110 | 2601038.9542 | 1227754.263
111 | 2600905.7355 | 1227708.6295
112 | 2601071.1053 | 1227815.4073
113 | 2601040.7701 | 1227747.3621
114 | 2601166.63 | 1227842.5129
115 | 2601131.6318 | 1227811.3478
116 | 2601107.0758 | 1227791.0554
117 | 2601102.8015 | 1227789.796
118 | 2601049.5133 | 1227714.1324
119 | 2601046.1002 | 1227727.1066
120 | 2601080.4832 | 1227675.9229
121 | 2601111.7036 | 1227685.3042
122 | 2600858.141 | 1227650.0568
123 | 2600845.7632 | 1227612.7661
124 | 2600831.9017 | 1227610.0267
125 | 2600929.8777 | 1227853.5949
126 | 2600962.5764 | 1227863.4514
127 | 2600992.7236 | 1227872.5388
128 | 2600927.8225 | 1227812.083
129 | 2600939.4809 | 1227787.2955
130 | 2600944.4155 | 1227819.9697
131 | 2600955.2438 | 1227753.7811
132 | 2600949.9235 | 1227765.093
133 | 2600947.4939 | 1227770.2586
134 | 2600940.7964 | 1227784.4984
135 | 2600957.5378 | 1227826.2068
136 | 2600978.6916 | 1227836.2603
137 | 2600982.4355 | 1227822.2313
138 | 2600990.1474 | 1227841.705
139 | 2600987.866 | 1227803.8865
140 | 2601075.4751 | 1227821.4491
141 | 2601057.6594 | 1227831.0625
142 | 2601075.9537 | 1227799.8081
143 | 2601042.8399 | 1227739.4801
144 | 2601029.6987 | 1227744.6166
145 | 2601102.9192 | 1227713.4595
146 | 2601125.6587 | 1227740.6059
147 | 2601090.6666 | 1227752.7306
148 | 2601137.069 | 1227743.4883
149 | 2601090.5276 | 1227753.176
150 | 2601026.378 | 1227722.0417
151 | 2601081.0974 | 1227783.4012
152 | 2601146.486 | 1227754.5179
153 | 2601062.0955 | 1227744.6376
154 | 2601096.6775 | 1227845.9809
155 | 2601047.6045 | 1227842.7695
156 | 2601114.2698 | 1227862.6094
157 | 2601044.6429 | 1227846.2178
158 | 2601169.7141 | 1227785.7744
159 | 2601034.3908 | 1227858.1545
160 | 2601221.2765 | 1227822.3295
161 | 2601201.1464 | 1227785.7321
162 | 2600989.6298 | 1227799.6081
163 | 2601196.3743 | 1227808.038
164 | 2600995.7253 | 1227784.8215
165 | 2600875.9804 | 1227695.407

## line_std_types
| c_nf_per_km | r_ohm_per_km | x_ohm_per_km | max_i_ka | type | q_mm2 | alpha | voltage_rating
NAYY 4x50 SE | 210 | 0.642 | 0.083 | 0.142 | cs | 50 | 0.00403 | LV
NAYY 4x120 SE | 264 | 0.225 | 0.08 | 0.242 | cs | 120 | 0.00403 | LV
NAYY 4x150 SE | 261 | 0.208 | 0.08 | 0.27 | cs | 150 | 0.00403 | LV
NA2XS2Y 1x95 RM/25 12/20 kV | 216 | 0.313 | 0.132 | 0.252 | cs | 95 | 0.00403 | MV
NA2XS2Y 1x185 RM/25 12/20 kV | 273 | 0.161 | 0.117 | 0.362 | cs | 185 | 0.00403 | MV
NA2XS2Y 1x240 RM/25 12/20 kV | 304 | 0.122 | 0.112 | 0.421 | cs | 240 | 0.00403 | MV
NA2XS2Y 1x95 RM/25 6/10 kV | 315 | 0.313 | 0.123 | 0.249 | cs | 95 | 0.00403 | MV
NA2XS2Y 1x185 RM/25 6/10 kV | 406 | 0.161 | 0.11 | 0.358 | cs | 185 | 0.00403 | MV
NA2XS2Y 1x240 RM/25 6/10 kV | 456 | 0.122 | 0.105 | 0.416 | cs | 240 | 0.00403 | MV
NA2XS2Y 1x150 RM/25 12/20 kV | 250 | 0.206 | 0.116 | 0.319 | cs | 150 | 0.00403 | MV
NA2XS2Y 1x120 RM/25 12/20 kV | 230 | 0.253 | 0.119 | 0.283 | cs | 120 | 0.00403 | MV
NA2XS2Y 1x70 RM/25 12/20 kV | 190 | 0.443 | 0.132 | 0.22 | cs | 70 | 0.00403 | MV
NA2XS2Y 1x150 RM/25 6/10 kV | 360 | 0.206 | 0.11 | 0.315 | cs | 150 | 0.00403 | MV
NA2XS2Y 1x120 RM/25 6/10 kV | 340 | 0.253 | 0.113 | 0.28 | cs | 120 | 0.00403 | MV
NA2XS2Y 1x70 RM/25 6/10 kV | 280 | 0.443 | 0.123 | 0.217 | cs | 70 | 0.00403 | MV
N2XS(FL)2Y 1x120 RM/35 64/110 kV | 112 | 0.153 | 0.166 | 0.366 | cs | 120 | 0.00393 | HV
N2XS(FL)2Y 1x185 RM/35 64/110 kV | 125 | 0.099 | 0.156 | 0.457 | cs | 185 | 0.00393 | HV
N2XS(FL)2Y 1x240 RM/35 64/110 kV | 135 | 0.075 | 0.149 | 0.526 | cs | 240 | 0.00393 | HV
N2XS(FL)2Y 1x300 RM/35 64/110 kV | 144 | 0.06 | 0.144 | 0.588 | cs | 300 | 0.00393 | HV
15-AL1/3-ST1A 0.4 | 11 | 1.8769 | 0.35 | 0.105 | ol | 16 | 0.00403 | LV
24-AL1/4-ST1A 0.4 | 11.25 | 1.2012 | 0.335 | 0.14 | ol | 24 | 0.00403 | LV
48-AL1/8-ST1A 0.4 | 12.2 | 0.5939 | 0.3 | 0.21 | ol | 48 | 0.00403 | LV
94-AL1/15-ST1A 0.4 | 13.2 | 0.306 | 0.29 | 0.35 | ol | 94 | 0.00403 | LV
34-AL1/6-ST1A 10.0 | 9.7 | 0.8342 | 0.36 | 0.17 | ol | 34 | 0.00403 | MV
48-AL1/8-ST1A 10.0 | 10.1 | 0.5939 | 0.35 | 0.21 | ol | 48 | 0.00403 | MV
70-AL1/11-ST1A 10.0 | 10.4 | 0.4132 | 0.339 | 0.29 | ol | 70 | 0.00403 | MV
94-AL1/15-ST1A 10.0 | 10.75 | 0.306 | 0.33 | 0.35 | ol | 94 | 0.00403 | MV
122-AL1/20-ST1A 10.0 | 11.1 | 0.2376 | 0.323 | 0.41 | ol | 122 | 0.00403 | MV
149-AL1/24-ST1A 10.0 | 11.25 | 0.194 | 0.315 | 0.47 | ol | 149 | 0.00403 | MV
34-AL1/6-ST1A 20.0 | 9.15 | 0.8342 | 0.382 | 0.17 | ol | 34 | 0.00403 | MV
48-AL1/8-ST1A 20.0 | 9.5 | 0.5939 | 0.372 | 0.21 | ol | 48 | 0.00403 | MV
70-AL1/11-ST1A 20.0 | 9.7 | 0.4132 | 0.36 | 0.29 | ol | 70 | 0.00403 | MV
94-AL1/15-ST1A 20.0 | 10 | 0.306 | 0.35 | 0.35 | ol | 94 | 0.00403 | MV
122-AL1/20-ST1A 20.0 | 10.3 | 0.2376 | 0.344 | 0.41 | ol | 122 | 0.00403 | MV
149-AL1/24-ST1A 20.0 | 10.5 | 0.194 | 0.337 | 0.47 | ol | 149 | 0.00403 | MV
184-AL1/30-ST1A 20.0 | 10.75 | 0.1571 | 0.33 | 0.535 | ol | 184 | 0.00403 | MV
243-AL1/39-ST1A 20.0 | 11 | 0.1188 | 0.32 | 0.645 | ol | 243 | 0.00403 | MV
48-AL1/8-ST1A 110.0 | 8 | 0.5939 | 0.46 | 0.21 | ol | 48 | 0.00403 | HV
70-AL1/11-ST1A 110.0 | 8.4 | 0.4132 | 0.45 | 0.29 | ol | 70 | 0.00403 | HV
94-AL1/15-ST1A 110.0 | 8.65 | 0.306 | 0.44 | 0.35 | ol | 94 | 0.00403 | HV
122-AL1/20-ST1A 110.0 | 8.5 | 0.2376 | 0.43 | 0.41 | ol | 122 | 0.00403 | HV
149-AL1/24-ST1A 110.0 | 8.75 | 0.194 | 0.41 | 0.47 | ol | 149 | 0.00403 | HV
184-AL1/30-ST1A 110.0 | 8.8 | 0.1571 | 0.4 | 0.535 | ol | 184 | 0.00403 | HV
243-AL1/39-ST1A 110.0 | 9 | 0.1188 | 0.39 | 0.645 | ol | 243 | 0.00403 | HV
305-AL1/39-ST1A 110.0 | 9.2 | 0.0949 | 0.38 | 0.74 | ol | 305 | 0.00403 | HV
490-AL1/64-ST1A 110.0 | 9.75 | 0.059 | 0.37 | 0.96 | ol | 490 | 0.00403 | HV
679-AL1/86-ST1A 110.0 | 9.95 | 0.042 | 0.36 | 1.15 | ol | 679 | 0.00403 | HV
490-AL1/64-ST1A 220.0 | 10 | 0.059 | 0.285 | 0.96 | ol | 490 | 0.00403 | HV
679-AL1/86-ST1A 220.0 | 11.7 | 0.042 | 0.275 | 1.15 | ol | 679 | 0.00403 | HV
490-AL1/64-ST1A 380.0 | 11 | 0.059 | 0.253 | 0.96 | ol | 490 | 0.00403 | HV
679-AL1/86-ST1A 380.0 | 14.6 | 0.042 | 0.25 | 1.15 | ol | 679 | 0.00403 | HV

## trafo_std_types
| i0_percent | pfe_kw | vkr_percent | sn_mva | vn_lv_kv | vn_hv_kv | vk_percent | shift_degree | vector_group | tap_side | tap_neutral | tap_min | tap_max | tap_step_degree | tap_step_percent | tap_phase_shifter
160 MVA 380/110 kV | 0.06 | 60 | 0.25 | 160 | 110 | 380 | 12.2 | 0 | Yy0 | hv | 0 | -9 | 9 | 0 | 1.5 | FALSE
100 MVA 220/110 kV | 0.06 | 55 | 0.26 | 100 | 110 | 220 | 12 | 0 | Yy0 | hv | 0 | -9 | 9 | 0 | 1.5 | FALSE
63 MVA 110/20 kV | 0.04 | 22 | 0.32 | 63 | 20 | 110 | 18 | 150 | YNd5 | hv | 0 | -9 | 9 | 0 | 1.5 | FALSE
40 MVA 110/20 kV | 0.05 | 18 | 0.34 | 40 | 20 | 110 | 16.2 | 150 | YNd5 | hv | 0 | -9 | 9 | 0 | 1.5 | FALSE
25 MVA 110/20 kV | 0.07 | 14 | 0.41 | 25 | 20 | 110 | 12 | 150 | YNd5 | hv | 0 | -9 | 9 | 0 | 1.5 | FALSE
63 MVA 110/10 kV | 0.04 | 22 | 0.32 | 63 | 10 | 110 | 18 | 150 | YNd5 | hv | 0 | -9 | 9 | 0 | 1.5 | FALSE
40 MVA 110/10 kV | 0.05 | 18 | 0.34 | 40 | 10 | 110 | 16.2 | 150 | YNd5 | hv | 0 | -9 | 9 | 0 | 1.5 | FALSE
25 MVA 110/10 kV | 0.07 | 14 | 0.41 | 25 | 10 | 110 | 12 | 150 | YNd5 | hv | 0 | -9 | 9 | 0 | 1.5 | FALSE
0.25 MVA 20/0.4 kV | 0.32 | 0.8 | 1.44 | 0.25 | 0.4 | 20 | 6 | 150 | Yzn5 | hv | 0 | -2 | 2 | 0 | 2.5 | FALSE
0.4 MVA 20/0.4 kV | 0.3375 | 1.35 | 1.425 | 0.4 | 0.4 | 20 | 6 | 150 | Dyn5 | hv | 0 | -2 | 2 | 0 | 2.5 | FALSE
0.63 MVA 20/0.4 kV | 0.2619 | 1.65 | 1.206 | 0.63 | 0.4 | 20 | 6 | 150 | Dyn5 | hv | 0 | -2 | 2 | 0 | 2.5 | FALSE
0.25 MVA 10/0.4 kV | 0.24 | 0.6 | 1.2 | 0.25 | 0.4 | 10 | 4 | 150 | Dyn5 | hv | 0 | -2 | 2 | 0 | 2.5 | FALSE
0.4 MVA 10/0.4 kV | 0.2375 | 0.95 | 1.325 | 0.4 | 0.4 | 10 | 4 | 150 | Dyn5 | hv | 0 | -2 | 2 | 0 | 2.5 | FALSE
0.63 MVA 10/0.4 kV | 0.1873 | 1.18 | 1.0794 | 0.63 | 0.4 | 10 | 4 | 150 | Dyn5 | hv | 0 | -2 | 2 | 0 | 2.5 | FALSE

## trafo3w_std_types
| sn_hv_mva | sn_mv_mva | sn_lv_mva | vn_hv_kv | vn_mv_kv | vn_lv_kv | vk_hv_percent | vk_mv_percent | vk_lv_percent | vkr_hv_percent | vkr_mv_percent | vkr_lv_percent | pfe_kw | i0_percent | shift_mv_degree | shift_lv_degree | vector_group | tap_side | tap_neutral | tap_min | tap_max | tap_step_percent
63/25/38 MVA 110/20/10 kV | 63 | 25 | 38 | 110 | 20 | 10 | 10.4 | 10.4 | 10.4 | 0.28 | 0.32 | 0.35 | 35 | 0.89 | 0 | 0 | YN0yn0yn0 | hv | 0 | -10 | 10 | 1.2
63/25/38 MVA 110/10/10 kV | 63 | 25 | 38 | 110 | 10 | 10 | 10.4 | 10.4 | 10.4 | 0.28 | 0.32 | 0.35 | 35 | 0.89 | 0 | 0 | YN0yn0yn0 | hv | 0 | -10 | 10 | 1.2

## fuse_std_types
| fuse_type | i_rated_a | t_avg | t_min | t_total | x_avg | x_min | x_total
HV 100A | HV 100A | 100 | 0 | [10.0, 3.64, 0.854, 0.281, 0.1, 0.0531, 0.022, 0.01] | [10.0, 4.267, 1.21, 0.403, 0.1, 0.058, 0.022, 0.01] | 0 | [300.0, 350.0, 450.0, 550.0, 700.0, 850.0, 1200.0, 1752.0] | [600.0, 700.0, 900.0, 1150.0, 1665.0, 2000.0, 3000.0, 4313.0]
HV 10A | HV 10A | 10 | 0 | [10.0, 1675.0, 0.344, 0.156, 0.1, 0.0417, 0.0171, 0.01] | [10.0, 1.3, 0.3, 0.155, 0.1, 0.0555, 0.023, 0.01] | 0 | [30.0, 32.0, 35.0, 37.0, 39.0, 50.0, 70.0, 88.0] | [60.0, 70.0, 80.0, 87.0, 94.0, 110.0, 150.0, 216.0]
HV 125A | HV 125A | 125 | 0 | [10.0, 1.82, 0.344, 0.1, 0.0467, 0.0269, 0.01] | [10.0, 2.478, 0.426, 0.1, 0.0427, 0.0211, 0.01] | 0 | [375.0, 500.0, 700.0, 925.0, 1200.0, 1500.0, 2341.0] | [750.0, 1000.0, 1500.0, 2200.0, 3000.0, 4000.0, 5765.0]
HV 160A | HV 160A | 160 | 0 | [10.0, 4.15, 1.03, 0.198, 0.1, 0.051, 0.0172, 0.01] | [10.0, 2.3, 0.734, 0.274, 0.1, 0.046, 0.0177, 0.01] | 0 | [480.0, 550.0, 700.0, 1000.0, 1260.0, 1600.0, 2500.0, 3227.0] | [960.0, 1300.0, 1700.0, 2200.0, 2996.0, 4000.0, 6000.0, 7946.0]
HV 16A | HV 16A | 16 | 0 | [10.0, 0.352, 0.164, 0.1, 0.0649, 0.0342, 0.01] | [10.0, 2.34, 0.722, 0.181, 0.1, 0.055, 0.0296, 0.01] | 0 | [48.0, 60.0, 65.0, 71.0, 80.0, 100.0, 162.0] | [96.0, 110.0, 125.0, 150.0, 168.0, 200.0, 250.0, 398.0]
HV 200A | HV 200A | 200 | 0 | [10.0, 4.267, 1.21, 0.403, 0.1, 0.058, 0.022, 0.01] | [10.0, 3.73, 1.654, 0.328, 0.1, 0.0531, 0.019, 0.01] | 0 | [600.0, 700.0, 900.0, 1150.0, 1665.0, 2000.0, 3000.0, 4313.0] | [1200.0, 1500.0, 1800.0, 2700.0, 3960.0, 5000.0, 7500.0, 10620.0]
HV 20A | HV 20A | 20 | 0 | [10.0, 1.3, 0.3, 0.155, 0.1, 0.0555, 0.023, 0.01] | [10.0, 1.3, 0.161, 0.1, 0.0611, 0.0399, 0.0141, 0.01] | 0 | [60.0, 70.0, 80.0, 87.0, 94.0, 110.0, 150.0, 216.0] | [120.0, 150.0, 200.0, 223.0, 260.0, 300.0, 450.0, 532.0]
HV 25A | HV 25A | 25 | 0 | [10.0, 2.512, 0.833, 0.299, 0.1, 0.0372, 0.0223, 0.01] | [10.0, 3.125, 0.597, 0.198, 0.1, 0.0378, 0.022, 0.01] | 0 | [75.0, 82.0, 90.0, 100.0, 124.0, 170.0, 200.0, 289.0] | [150.0, 170.0, 210.0, 250.0, 294.0, 400.0, 500.0, 711.0]
HV 31.5A | HV 31.5A | 31.5 | 0 | [10.0, 2.34, 0.722, 0.181, 0.1, 0.055, 0.0296, 0.01] | [10.0, 2.84, 0.368, 0.164, 0.1, 0.0621, 0.0378, 0.0195, 0.01] | 0 | [95.0, 110.0, 125.0, 150.0, 165.0, 200.0, 250.0, 390.0] | [189.0, 220.0, 300.0, 350.0, 393.0, 450.0, 530.0, 700.0, 960.0]
HV 40A | HV 40A | 40 | 0 | [10.0, 1.3, 0.161, 0.1, 0.0611, 0.0399, 0.0141, 0.01] | [10.0, 2.05, 0.369, 0.198, 0.1, 0.051, 0.0298, 0.01] | 0 | [120.0, 150.0, 200.0, 223.0, 260.0, 300.0, 450.0, 532.0] | [240.0, 300.0, 400.0, 450.0, 530.0, 650.0, 800.0, 1311.0]
HV 50A | HV 50A | 50 | 0 | [10.0, 3.215, 0.597, 0.198, 0.1, 0.0378, 0.022, 0.01] | [10.0, 3.64, 0.854, 0.281, 0.1, 0.0531, 0.022, 0.01] | 0 | [150.0, 170.0, 210.0, 250.0, 294.0, 400.0, 500.0, 711.0] | [300.0, 350.0, 450.0, 550.0, 700.0, 850.0, 1200.0, 1752.0]
HV 6.3A | HV 6.3A | 6.3 | 0 | [10.0, 1.39, 0.344, 0.168, 0.1, 0.056, 0.0263, 0.01] | [10.0, 1.711, 0.516, 0.198, 0.1, 0.0634, 0.0303, 0.01] | 0 | [19.0, 19.5, 20.4, 20.8, 22.0, 25.0, 32.0, 48.0] | [38.0, 40.0, 43.0, 48.0, 53.0, 60.0, 75.0, 118.0]
HV 63A | HV 63A | 63 | 0 | [10.0, 2.84, 0.368, 0.164, 0.1, 0.0621, 0.0378, 0.0195, 0.01] | [10.0, 1.82, 0.344, 0.1, 0.0467, 0.0269, 0.01] | 0 | [189.0, 220.0, 300.0, 350.0, 393.0, 450.0, 530.0, 700.0, 961.0] | [378.0, 500.0, 700.0, 934.0, 1200.0, 1500.0, 2366.0]
HV 80A | HV 80A | 80 | 0 | [10.0, 2.05, 0.369, 0.198, 0.1, 0.051, 0.0298, 0.01] | [10.0, 4.15, 1.03, 0.198, 0.1, 0.051, 0.0172, 0.01] | 0 | [240.0, 300.0, 400.0, 450.0, 530.0, 650.0, 800.0, 1311.0] | [480.0, 550.0, 700.0, 1000.0, 1260.0, 1600.0, 2500.0, 3227.0]
Siemens NH-1-100 | Siemens NH-1-100 | 100 | [5400.0, 2000.0, 400.0, 20.0, 1.0, 0.2, 0.012, 0.004] | 0 | 0 | [150.0, 190.0, 250.0, 430.0, 900.0, 1250.0, 2700.0, 3600.0] | 0 | 0
Siemens NH-1-125 | Siemens NH-1-125 | 125 | [4800.0, 120.0, 7.0, 0.1, 0.004] | 0 | 0 | [180.0, 400.0, 740.0, 2000.0, 4250.0] | 0 | 0
Siemens NH-1-16 | Siemens NH-1-16 | 16 | [4000.0, 400.0, 2.0, 0.1, 0.04, 0.01] | 0 | 0 | [26.0, 35.0, 75.0, 150.0, 200.0, 300.0] | 0 | 0
Siemens NH-1-160 | Siemens NH-1-160 | 160 | [4800.0, 120.0, 7.0, 0.1, 0.004] | 0 | 0 | [210.0, 500.0, 900.0, 2300.0, 5000.0] | 0 | 0
Siemens NH-1-25 | Siemens NH-1-25 | 25 | [4000.0, 1000.0, 10.0, 0.2, 0.02, 0.01] | 0 | 0 | [40.0, 50.0, 100.0, 210.0, 400.0, 500.0] | 0 | 0
Siemens NH-1-50 | Siemens NH-1-50 | 50 | [4000.0, 40.0, 4.0, 1.0, 0.02, 0.01] | 0 | 0 | [86.0, 200.0, 300.0, 400.0, 1000.0, 1280.0] | 0 | 0
Siemens NH-1-63 | Siemens NH-1-63 | 63 | [4000.0, 100.0, 10.0, 2.0, 0.04, 0.01] | 0 | 0 | [100.0, 200.0, 300.0, 400.0, 1000.0, 1500.0] | 0 | 0
Siemens NH-1-80 | Siemens NH-1-80 | 80 | [4800.0, 120.0, 7.0, 0.1, 0.01] | 0 | 0 | [150.58, 250.0, 450.0, 1150.0, 2470.0] | 0 | 0
Siemens NH-2-1000 | Siemens NH-2-1000 | 1000 | [4800.0, 120.0, 7.0, 0.1, 0.004] | 0 | 0 | [1900.0, 3500.0, 8400.0, 24000.0, 52000.0] | 0 | 0
Siemens NH-2-200 | Siemens NH-2-200 | 200 | [4800.0, 120.0, 7.0, 0.1, 0.004] | 0 | 0 | [280.0, 650.0, 1200.0, 3000.0, 7000.0] | 0 | 0
Siemens NH-2-224 | Siemens NH-2-224 | 224 | [4800.0, 120.0, 7.0, 0.2, 0.04, 0.004] | 0 | 0 | [400.0, 750.0, 1453.0, 3025.0, 4315.0, 7600.0] | 0 | 0
Siemens NH-2-250 | Siemens NH-2-250 | 250 | [4800.0, 120.0, 7.0, 0.1, 0.004] | 0 | 0 | [450.0, 800.0, 1650.0, 4000.0, 8500.0] | 0 | 0
Siemens NH-2-315 | Siemens NH-2-315 | 315 | [4800.0, 120.0, 7.0, 0.1, 0.004] | 0 | 0 | [550.0, 920.0, 1900.0, 5000.0, 11000.0] | 0 | 0
Siemens NH-2-355 | Siemens NH-2-355 | 355 | [4800.0, 120.0, 6.0, 0.1, 0.004] | 0 | 0 | [650.0, 1116.27, 2350.0, 5840.0, 12790.0] | 0 | 0
Siemens NH-2-400 | Siemens NH-2-400 | 400 | [4800.0, 120.0, 7.0, 0.1, 0.004] | 0 | 0 | [720.0, 1350.0, 2800.0, 6500.0, 15000.0] | 0 | 0
Siemens NH-2-425 | Siemens NH-2-425 | 425 | [4800.0, 120.0, 7.0, 0.1, 0.004] | 0 | 0 | [850.0, 1500.0, 3050.0, 7500.0, 16500.0] | 0 | 0
Siemens NH-2-630 | Siemens NH-2-630 | 630 | [4800.0, 120.0, 7.0, 0.1, 0.004] | 0 | 0 | [1200.0, 2000.0, 4800.0, 12000.0, 26000.0] | 0 | 0

## res_bus
| vm_pu | va_degree | p_mw | q_mvar
0 | 0.98113 | -0.3634 | 0.0019097 | 0.00047861
1 | 0.98119 | -0.36223 | 0.0033184 | 0.00083168
2 | 0.98108 | -0.36433 | 0.0011024 | 0.00027629
3 | 0.9814 | -0.35804 | 0.0020715 | 0.00051917
4 | 0.98105 | -0.36501 | 0.00090732 | 0.00022739
5 | 0.98159 | -0.35443 | 0.0020875 | 0.00052317
6 | 0.98095 | -0.36683 | 0.0021399 | 0.00053631
7 | 0.98197 | -0.347 | 0 | 0
8 | 0.98084 | -0.36912 | 0.0021969 | 0.00055059
9 | 0.98196 | -0.34724 | 0.0044702 | 0.0011203
10 | 0.98204 | -0.34559 | 0 | 0
11 | 0.98181 | -0.35006 | 0.003071 | 0.00076966
12 | 0.98221 | -0.3423 | 0.0012235 | 0.00030665
13 | 0.98062 | -0.37347 | 0 | 0
14 | 0.98064 | -0.37292 | 0 | 0
15 | 0.98059 | -0.37404 | 0 | 0
16 | 0.98171 | -0.35204 | 0.0019281 | 0.00048323
17 | 0.98226 | -0.34122 | 0.00099106 | 0.00024838
18 | 0.98077 | -0.37052 | 0.0010856 | 0.00027208
19 | 0.98041 | -0.37743 | 0.0028093 | 0.00070407
20 | 0.98164 | -0.35338 | 0.00077882 | 0.00019519
21 | 0.98228 | -0.34094 | 0.0010682 | 0.00026771
22 | 0.98164 | -0.35339 | 0.00085457 | 0.00021417
23 | 0.98164 | -0.35342 | 0.00088317 | 0.00022134
24 | 0.98301 | -0.32662 | 0.0010092 | 0.00025294
25 | 0.98293 | -0.32813 | 0.0010721 | 0.0002687
26 | 0.98321 | -0.32275 | 0.00081174 | 0.00020344
27 | 0.9823 | -0.34059 | 0.00088252 | 0.00022118
28 | 0.98352 | -0.31665 | 0 | 0
29 | 0.98351 | -0.31689 | 0.00078836 | 0.00019758
30 | 0.98295 | -0.32783 | 0.00099307 | 0.00024889
31 | 0.9946 | -0.10287 | 0 | 0
32 | 0.98285 | -0.32977 | 0.00090511 | 0.00022684
33 | 0.99448 | -0.10521 | 0.0051199 | 0.0012832
34 | 0.99544 | -0.086886 | 0 | 0
35 | 0.98262 | -0.33423 | 0.00092258 | 0.00023122
36 | 0.98195 | -0.34737 | 0.0013098 | 0.00032826
37 | 0.98273 | -0.33204 | 0.0011537 | 0.00028914
38 | 0.9734 | -0.51225 | 0.010021 | 0.0025114
39 | 0.97367 | -0.50698 | 0 | 0
40 | 0.97253 | -0.52967 | 0 | 0
41 | 0.9743 | -0.49462 | 0 | 0
42 | 0.97219 | -0.53637 | 0 | 0
43 | 0.97476 | -0.48538 | 0 | 0
44 | 0.97519 | -0.47703 | 0 | 0
45 | 0.9745 | -0.49055 | 0.0041595 | 0.0010425
46 | 0.97532 | -0.4745 | 0.00090027 | 0.00022563
47 | 0.97405 | -0.49939 | 0.011586 | 0.0029038
48 | 0.97551 | -0.47073 | 0.0043938 | 0.0011012
49 | 0.97666 | -0.44798 | 0 | 0
50 | 0.97635 | -0.45404 | 0.0038414 | 0.00096275
51 | 0.97704 | -0.44048 | 0 | 0
52 | 0.97205 | -0.53918 | 0.00041388 | 0.00010373
53 | 0.97788 | -0.42399 | 0.0065111 | 0.0016318
54 | 0.97659 | -0.44936 | 0.0013664 | 0.00034246
55 | 0.97569 | -0.4672 | 0 | 0
56 | 0.97557 | -0.4695 | 0 | 0
57 | 0.97604 | -0.46016 | 0.00094577 | 0.00023703
58 | 0.97312 | -0.51747 | 0 | 0
59 | 0.97325 | -0.51498 | 0 | 0
60 | 0.97303 | -0.51932 | 0.0051148 | 0.0012819
61 | 0.97175 | -0.54503 | 0 | 0
62 | 0.97174 | -0.54519 | 0.00042698 | 0.00010701
63 | 0.97182 | -0.54369 | 0.00046628 | 0.00011686
64 | 0.97106 | -0.55887 | 0.00036796 | 9.222e-05
65 | 0.97914 | -0.39978 | 0 | 0
66 | 0.9791 | -0.40067 | 0.00030571 | 7.6618e-05
67 | 0.97808 | -0.42053 | 0 | 0
68 | 0.9794 | -0.39477 | 0.0027649 | 0.00069294
69 | 0.97787 | -0.42482 | 0 | 0
70 | 0.97807 | -0.42086 | 0.00049555 | 0.0001242
71 | 0.97074 | -0.56507 | 0 | 0
72 | 0.97073 | -0.56525 | 0.00041655 | 0.0001044
73 | 0.97067 | -0.5665 | 0.00047556 | 0.00011919
74 | 0.97087 | -0.56255 | 0.0012436 | 0.00031167
75 | 0.97548 | -0.47127 | 0.00073683 | 0.00018467
76 | 0.97549 | -0.47114 | 0.0013779 | 0.00034534
77 | 0.98218 | -0.34036 | 0.001028 | 0.00025765
78 | 0.98221 | -0.33978 | 0.0035097 | 0.00087961
79 | 0.97642 | -0.45274 | 0.004788 | 0.0012
80 | 0.9754 | -0.47291 | 0.001169 | 0.00029299
81 | 0.98155 | -0.35256 | 0.00061504 | 0.00015414
82 | 0.98156 | -0.35238 | 0.0007658 | 0.00019193
83 | 0.97043 | -0.57139 | 0.0010823 | 0.00027125
84 | 0.97044 | -0.57116 | 0.00031372 | 7.8626e-05
85 | 0.97193 | -0.54148 | 0.00040491 | 0.00010148
86 | 0.97814 | -0.41889 | 0 | 0
87 | 0.9755 | -0.47087 | 0.00084642 | 0.00021213
88 | 0.97377 | -0.50463 | 0 | 0
89 | 0.97187 | -0.54211 | 0.012556 | 0.0031469
90 | 0.97301 | -0.51965 | 0.0014697 | 0.00036835
91 | 0.97191 | -0.54196 | 0.0004593 | 0.00011511
92 | 0.97909 | -0.4008 | 0.00018894 | 4.7353e-05
93 | 0.97971 | -0.38857 | 0 | 0
94 | 0.97761 | -0.42978 | 0.0011993 | 0.00030058
95 | 0.9778 | -0.42612 | 0.00044532 | 0.00011161
96 | 0.97057 | -0.56855 | 0 | 0
97 | 0.99678 | -0.061674 | 0.029214 | 0.0073217
98 | 0.99438 | -0.10804 | 0.033499 | 0.0083956
99 | 0.99697 | -0.058155 | 0.033482 | 0.0083915
100 | 0.99375 | -0.12019 | 0 | 0
101 | 0.99884 | -0.022193 | 0.0019527 | 0.0004894
102 | 0.9926 | -0.14237 | 0.068341 | 0.017128
103 | 1 | 0 | -0.49497 | -0.1262
104 | 0.99967 | -0.0063376 | 0.0039744 | 0.00099608
105 | 0.99828 | -0.032243 | 0.00086238 | 0.00021613
106 | 0.99605 | -0.074347 | 0.0073036 | 0.0018305
107 | 0.99088 | -0.1726 | 0.0011224 | 0.00028131
108 | 0.98789 | -0.22983 | 0 | 0
109 | 0.98615 | -0.26332 | 0.00089834 | 0.00022514
110 | 0.9877 | -0.23363 | 0.0009764 | 0.00024471
111 | 0.99763 | -0.04519 | 0.01301 | 0.0032607
112 | 0.98273 | -0.32946 | 0 | 0
113 | 0.98765 | -0.23449 | 0 | 0
114 | 0.9816 | -0.35169 | 0.00076634 | 0.00019206
115 | 0.98169 | -0.34987 | 0.00085688 | 0.00021475
116 | 0.98178 | -0.34812 | 0.00070728 | 0.00017726
117 | 0.98179 | -0.34782 | 0.00028887 | 7.2398e-05
118 | 0.98754 | -0.23659 | 0.00097641 | 0.00024471
119 | 0.98756 | -0.23636 | 0 | 0
120 | 0.98001 | -0.38282 | 0.00097615 | 0.00024465
121 | 0.98003 | -0.38224 | 0 | 0
122 | 0.99434 | -0.1081 | 0.0036006 | 0.00090239
123 | 0.99337 | -0.12684 | 0.013569 | 0.0034007
124 | 0.99329 | -0.12844 | 0.0058784 | 0.0014733
125 | 0.97132 | -0.55307 | 0.012556 | 0.0031468
126 | 0.97059 | -0.56746 | 0.012556 | 0.0031468
127 | 0.97029 | -0.57342 | 0.010234 | 0.002565
128 | 0.97416 | -0.49709 | 0 | 0
129 | 0.97399 | -0.50042 | 0.0013233 | 0.00033165
130 | 0.97468 | -0.48679 | 0.0034452 | 0.00086345
131 | 0.97388 | -0.50245 | 0.0013242 | 0.00033187
132 | 0.9739 | -0.50215 | 0.0013233 | 0.00033165
133 | 0.97391 | -0.50187 | 0.0013233 | 0.00033165
134 | 0.97397 | -0.50072 | 0.0013233 | 0.00033165
135 | 0.97512 | -0.47819 | 0 | 0
136 | 0.97582 | -0.46437 | 0 | 0
137 | 0.97558 | -0.46919 | 0.0034165 | 0.00085626
138 | 0.97631 | -0.45477 | 0.0029426 | 0.00073749
139 | 0.97531 | -0.47437 | 0.001468 | 0.00036791
140 | 0.98266 | -0.33083 | 0.004302 | 0.0010782
141 | 0.98106 | -0.36194 | 0.0040954 | 0.0010264
142 | 0.98231 | -0.33776 | 0.0010193 | 0.00025546
143 | 0.98761 | -0.2353 | 0 | 0
144 | 0.98764 | -0.23471 | 0.0011225 | 0.00028133
145 | 0.98044 | -0.37437 | 0.0050992 | 0.001278
146 | 0.97969 | -0.38905 | 0 | 0
147 | 0.98119 | -0.35961 | 0.0028656 | 0.00071818
148 | 0.97968 | -0.38916 | 0.00028359 | 7.1075e-05
149 | 0.9812 | -0.35941 | 0.00042452 | 0.00010639
150 | 0.98749 | -0.23768 | 0.0036436 | 0.00091318
151 | 0.98188 | -0.34618 | 0 | 0
152 | 0.97968 | -0.38925 | 0.00025122 | 6.2961e-05
153 | 0.98759 | -0.23565 | 0.00097641 | 0.00024471
154 | 0.98249 | -0.33429 | 0.00085612 | 0.00021456
155 | 0.97984 | -0.38572 | 0.018779 | 0.0047066
156 | 0.98237 | -0.33648 | 0.00048806 | 0.00012232
157 | 0.97952 | -0.39196 | 0.0024346 | 0.00061017
158 | 0.97909 | -0.40086 | 0.00034787 | 8.7184e-05
159 | 0.97843 | -0.41325 | 0.004329 | 0.0010849
160 | 0.97746 | -0.43285 | 0.0060692 | 0.0015211
161 | 0.97777 | -0.42664 | 0.00025561 | 6.4062e-05
162 | 0.97526 | -0.47549 | 0.01201 | 0.00301
163 | 0.97775 | -0.4271 | 0.0011099 | 0.00027817
164 | 0.97524 | -0.47586 | 0.0012595 | 0.00031566
165 | 0.99998 | 149.9956 | 0 | 0

## res_line
| p_from_mw | q_from_mvar | p_to_mw | q_to_mvar | pl_mw | ql_mvar | i_from_ka | i_to_ka | i_ka | vm_from_pu | va_from_degree | vm_to_pu | va_to_degree | loading_percent
0 | -0.012154 | -0.003045 | 0.012155 | 0.0030454 | 6.801e-07 | 3.6786e-07 | 0.018433 | 0.018433 | 0.018433 | 0.98113 | -0.3634 | 0.98119 | -0.36223 | 5.0641
1 | 0.010245 | 0.0025664 | -0.010244 | -0.0025661 | 4.5166e-07 | 2.2605e-07 | 0.015537 | 0.015537 | 0.015537 | 0.98113 | -0.3634 | 0.98108 | -0.36433 | 4.2684
2 | -0.015474 | -0.003877 | 0.015477 | 0.0038788 | 3.0845e-06 | 1.7854e-06 | 0.023466 | 0.023466 | 0.023466 | 0.98119 | -0.36223 | 0.9814 | -0.35804 | 6.4467
3 | 0.0091419 | 0.0022899 | -0.0091416 | -0.0022897 | 2.9726e-07 | 1.3818e-07 | 0.013865 | 0.013865 | 0.013865 | 0.98108 | -0.36433 | 0.98105 | -0.36501 | 3.8091
4 | -0.017548 | -0.004398 | 0.017551 | 0.0043998 | 3.0202e-06 | 1.7891e-06 | 0.026607 | 0.026607 | 0.026607 | 0.9814 | -0.35804 | 0.98159 | -0.35443 | 7.3095
5 | 0.0082343 | 0.0020623 | -0.0082335 | -0.002062 | 7.1201e-07 | 3.0199e-07 | 0.012489 | 0.012489 | 0.012489 | 0.98105 | -0.36501 | 0.98095 | -0.36683 | 3.431
6 | -0.019639 | -0.0049229 | 0.019646 | 0.0049271 | 6.9539e-06 | 4.1859e-06 | 0.029771 | 0.029771 | 0.029771 | 0.98159 | -0.35443 | 0.98197 | -0.347 | 8.1789
7 | 0.0060936 | 0.0015257 | -0.006093 | -0.0015255 | 6.6692e-07 | 1.6406e-07 | 0.0092429 | 0.009243 | 0.009243 | 0.98095 | -0.36683 | 0.98084 | -0.36912 | 2.5393
8 | -0.020955 | -0.0052552 | 0.020968 | 0.0052629 | 1.276e-05 | 7.739e-06 | 0.031756 | 0.031756 | 0.031756 | 0.98197 | -0.347 | 0.98262 | -0.33423 | 8.7241
9 | 0.0013098 | 0.00032807 | -0.0013098 | -0.00032826 | 2.3341e-08 | -1.8494e-07 | 0.0019847 | 0.0019848 | 0.0019848 | 0.98197 | -0.347 | 0.98195 | -0.34737 | 0.54527
10 | 0.0038961 | 0.00097495 | -0.0038958 | -0.00097503 | 2.5833e-07 | -8.3562e-08 | 0.0059101 | 0.0059102 | 0.0059102 | 0.98084 | -0.36912 | 0.98077 | -0.37052 | 1.6237
11 | -0.0044702 | -0.0011203 | 0.0044706 | 0.0011203 | 3.5242e-07 | -3.3556e-08 | 0.006774 | 0.0067739 | 0.006774 | 0.98196 | -0.34724 | 0.98204 | -0.34559 | 1.861
12 | 0.0075178 | 0.0018839 | -0.0075162 | -0.0018832 | 1.599e-06 | 6.0769e-07 | 0.011391 | 0.011391 | 0.011391 | 0.98204 | -0.34559 | 0.98181 | -0.35006 | 3.1295
13 | -0.011988 | -0.0030042 | 0.01199 | 0.0030052 | 1.8813e-06 | 1.0116e-06 | 0.018165 | 0.018165 | 0.018165 | 0.98204 | -0.34559 | 0.98221 | -0.3423 | 4.9904
14 | 0.0044452 | 0.0011136 | -0.0044448 | -0.0011136 | 4.2014e-07 | -4.3253e-08 | 0.0067369 | 0.006737 | 0.006737 | 0.98181 | -0.35006 | 0.98171 | -0.35204 | 1.8508
15 | -0.013214 | -0.0033118 | 0.013214 | 0.0033122 | 6.7492e-07 | 3.751e-07 | 0.020019 | 0.020019 | 0.020019 | 0.98221 | -0.3423 | 0.98226 | -0.34122 | 5.4996
16 | -0.0028098 | -0.00070343 | 0.0028099 | 0.00070334 | 7.3833e-08 | -8.9403e-08 | 0.0042634 | 0.0042634 | 0.0042634 | 0.98062 | -0.37347 | 0.98064 | -0.37292 | 1.1713
17 | 0.0028098 | 0.00070343 | -0.0028097 | -0.00070352 | 7.6623e-08 | -9.2769e-08 | 0.0042634 | 0.0042635 | 0.0042635 | 0.98062 | -0.37347 | 0.98059 | -0.37404 | 1.1713
18 | -0.0028099 | -0.00070334 | 0.0028102 | 0.00070295 | 3.2092e-07 | -3.8872e-07 | 0.0042634 | 0.0042632 | 0.0042634 | 0.98064 | -0.37292 | 0.98077 | -0.37052 | 1.1713
19 | 0.0028097 | 0.00070352 | -0.0028093 | -0.00070407 | 4.5369e-07 | -5.4905e-07 | 0.0042635 | 0.0042638 | 0.0042638 | 0.98059 | -0.37404 | 0.98041 | -0.37743 | 1.1714
20 | 0.0025167 | 0.00063041 | -0.0025166 | -0.00063068 | 1.6108e-07 | -2.7011e-07 | 0.0038146 | 0.0038147 | 0.0038147 | 0.98171 | -0.35204 | 0.98164 | -0.35338 | 1.048
21 | -0.014206 | -0.0035606 | 0.014206 | 0.0035607 | 1.9115e-07 | 1.084e-07 | 0.02152 | 0.02152 | 0.02152 | 0.98226 | -0.34122 | 0.98228 | -0.34094 | 5.912
22 | 0.0017377 | 0.00043549 | -0.0017377 | -0.00043549 | 3.1217e-10 | -1.3195e-09 | 0.0026341 | 0.0026341 | 0.0026341 | 0.98164 | -0.35338 | 0.98164 | -0.35339 | 0.72366
23 | -0.015274 | -0.0038284 | 0.015274 | 0.0038285 | 2.5607e-07 | 1.4774e-07 | 0.023138 | 0.023138 | 0.023138 | 0.98228 | -0.34094 | 0.9823 | -0.34059 | 6.3566
24 | 0.00088317 | 0.00022132 | -0.00088317 | -0.00022134 | 1.4405e-09 | -2.6174e-08 | 0.0013387 | 0.0013388 | 0.0013388 | 0.98164 | -0.35339 | 0.98164 | -0.35342 | 0.36779
25 | 0.01724 | 0.0043248 | -0.017238 | -0.004324 | 1.2404e-06 | 7.3227e-07 | 0.026098 | 0.026098 | 0.026098 | 0.98301 | -0.32662 | 0.98293 | -0.32813 | 7.1697
26 | -0.018249 | -0.0045777 | 0.018252 | 0.0045797 | 3.3705e-06 | 2.0078e-06 | 0.027625 | 0.027625 | 0.027625 | 0.98301 | -0.32662 | 0.98321 | -0.32275 | 7.5894
27 | 0.016166 | 0.0040553 | -0.016157 | -0.0040497 | 9.596e-06 | 5.6003e-06 | 0.024475 | 0.024475 | 0.024475 | 0.98293 | -0.32813 | 0.9823 | -0.34059 | 6.7239
28 | -0.019064 | -0.0047831 | 0.019069 | 0.0047865 | 5.547e-06 | 3.3247e-06 | 0.028854 | 0.028854 | 0.028854 | 0.98321 | -0.32275 | 0.98352 | -0.31665 | 7.9269
29 | 0.00078837 | 0.00019737 | -0.00078836 | -0.00019758 | 9.2032e-09 | -2.1303e-07 | 0.0011927 | 0.0011928 | 0.0011928 | 0.98352 | -0.31665 | 0.98351 | -0.31689 | 0.32768
30 | 0.024963 | 0.0062715 | -0.02495 | -0.0062633 | 1.3319e-05 | 8.2086e-06 | 0.037773 | 0.037773 | 0.037773 | 0.98352 | -0.31665 | 0.98295 | -0.32783 | 10.3772
31 | -0.044821 | -0.011255 | 0.045283 | 0.011548 | 0.00046225 | 0.0002924 | 0.067819 | 0.067818 | 0.067819 | 0.98352 | -0.31665 | 0.9946 | -0.10287 | 18.6317
32 | 0.023957 | 0.0060144 | -0.023954 | -0.0060131 | 2.2185e-06 | 1.3629e-06 | 0.03627 | 0.03627 | 0.03627 | 0.98295 | -0.32783 | 0.98285 | -0.32977 | 9.9642
33 | 0.0051205 | 0.0012832 | -0.0051199 | -0.0012832 | 5.7126e-07 | 2.8773e-08 | 0.0076607 | 0.0076608 | 0.0076608 | 0.9946 | -0.10287 | 0.99448 | -0.10521 | 2.1046
34 | -0.050404 | -0.012831 | 0.050442 | 0.012856 | 3.887e-05 | 2.464e-05 | 0.075479 | 0.075479 | 0.075479 | 0.9946 | -0.10287 | 0.99544 | -0.086886 | 20.736
35 | 0.023049 | 0.0057862 | -0.023047 | -0.0057847 | 2.4957e-06 | 1.528e-06 | 0.034899 | 0.0349 | 0.0349 | 0.98285 | -0.32977 | 0.98273 | -0.33204 | 9.5878
36 | -0.073531 | -0.018657 | 0.073679 | 0.018751 | 0.00014777 | 9.415e-05 | 0.11 | 0.11 | 0.11 | 0.99544 | -0.086886 | 0.99763 | -0.04519 | 30.2192
37 | 0.023089 | 0.0058011 | -0.023066 | -0.0057868 | 2.3358e-05 | 1.427e-05 | 0.034519 | 0.03452 | 0.03452 | 0.99544 | -0.086886 | 0.99434 | -0.1081 | 9.4834
38 | -0.021891 | -0.0054942 | 0.021893 | 0.0054955 | 2.2856e-06 | 1.3925e-06 | 0.033153 | 0.033153 | 0.033153 | 0.98262 | -0.33423 | 0.98273 | -0.33204 | 9.1079
39 | -0.016105 | -0.0040246 | 0.016109 | 0.0040263 | 4.0347e-06 | 1.699e-06 | 0.024615 | 0.024615 | 0.024615 | 0.9734 | -0.51225 | 0.97367 | -0.50698 | 3.3812
40 | 0.0060841 | 0.0015132 | -0.0060791 | -0.0015177 | 5.0239e-06 | -4.4833e-06 | 0.0092964 | 0.0092992 | 0.0092992 | 0.9734 | -0.51225 | 0.97253 | -0.52967 | 1.2774
41 | -0.016109 | -0.0040263 | 0.016118 | 0.0040303 | 9.4717e-06 | 3.9865e-06 | 0.024615 | 0.024614 | 0.024615 | 0.97367 | -0.50698 | 0.9743 | -0.49462 | 3.3811
42 | 0.0060791 | 0.0015177 | -0.0060772 | -0.0015172 | 1.9355e-06 | 4.984e-07 | 0.0092992 | 0.0092995 | 0.0092995 | 0.97253 | -0.52967 | 0.97219 | -0.53637 | 2.5548
43 | 0.011589 | 0.0029052 | -0.011586 | -0.0029038 | 2.6352e-06 | 1.4073e-06 | 0.0177 | 0.0177 | 0.0177 | 0.9743 | -0.49462 | 0.97405 | -0.49939 | 4.8626
44 | -0.027707 | -0.0069355 | 0.027739 | 0.0069534 | 3.1537e-05 | 1.7841e-05 | 0.042314 | 0.042313 | 0.042314 | 0.9743 | -0.49462 | 0.97551 | -0.47073 | 5.8123
45 | 0.0060772 | 0.0015172 | -0.0060763 | -0.0015169 | 8.0998e-07 | 2.0874e-07 | 0.0092995 | 0.0092996 | 0.0092996 | 0.97219 | -0.53637 | 0.97205 | -0.53918 | 2.5548
46 | -0.0041605 | -0.0010423 | 0.0041622 | 0.001042 | 1.6541e-06 | -3.0524e-07 | 0.006351 | 0.0063505 | 0.006351 | 0.97476 | -0.48538 | 0.97519 | -0.47703 | 1.7448
47 | 0.0041605 | 0.0010423 | -0.0041595 | -0.0010425 | 1.0246e-06 | -1.8838e-07 | 0.006351 | 0.0063513 | 0.0063513 | 0.97476 | -0.48538 | 0.9745 | -0.49055 | 1.7449
48 | -0.0041622 | -0.001042 | 0.0041627 | 0.0010419 | 5.0192e-07 | -9.2901e-08 | 0.0063505 | 0.0063504 | 0.0063505 | 0.97519 | -0.47703 | 0.97532 | -0.4745 | 1.7447
49 | -0.0050629 | -0.0012675 | 0.0050633 | 0.0012675 | 3.827e-07 | 3.143e-08 | 0.0077239 | 0.0077238 | 0.0077239 | 0.97532 | -0.4745 | 0.9754 | -0.47291 | 2.122
50 | -0.032133 | -0.0080546 | 0.032168 | 0.0080749 | 3.486e-05 | 2.0376e-05 | 0.049015 | 0.049014 | 0.049015 | 0.97551 | -0.47073 | 0.97666 | -0.44798 | 6.7328
51 | 0.013993 | 0.0035079 | -0.013989 | -0.0035056 | 4.0368e-06 | 2.2873e-06 | 0.02132 | 0.02132 | 0.02132 | 0.97666 | -0.44798 | 0.97635 | -0.45404 | 5.8571
52 | -0.046161 | -0.011583 | 0.046177 | 0.011593 | 1.6526e-05 | 1.0131e-05 | 0.070334 | 0.070334 | 0.070334 | 0.97666 | -0.44798 | 0.97704 | -0.44048 | 9.6613
53 | 0.010148 | 0.0025429 | -0.010145 | -0.0025414 | 2.9585e-06 | 1.481e-06 | 0.015465 | 0.015465 | 0.015465 | 0.97635 | -0.45404 | 0.97604 | -0.46016 | 4.2488
54 | -0.052335 | -0.013136 | 0.052376 | 0.013162 | 4.1195e-05 | 2.5498e-05 | 0.079712 | 0.079712 | 0.079712 | 0.97704 | -0.44048 | 0.97788 | -0.42399 | 10.9495
55 | 0.0061578 | 0.0015431 | -0.0061552 | -0.0015425 | 2.6035e-06 | 6.781e-07 | 0.0093782 | 0.0093785 | 0.0093785 | 0.97704 | -0.44048 | 0.97659 | -0.44936 | 2.5765
56 | 0.0056625 | 0.0014132 | -0.0056618 | -0.0014131 | 6.2039e-07 | 1.2401e-07 | 0.008666 | 0.0086661 | 0.0086661 | 0.97205 | -0.53918 | 0.97193 | -0.54148 | 2.3808
57 | -0.058887 | -0.014793 | 0.058902 | 0.014802 | 1.4329e-05 | 8.9316e-06 | 0.08962 | 0.089619 | 0.08962 | 0.97788 | -0.42399 | 0.97814 | -0.41889 | 12.3104
58 | 0.0047888 | 0.0012 | -0.004788 | -0.0012 | 7.7189e-07 | 1.0345e-08 | 0.0072965 | 0.0072967 | 0.0072967 | 0.97659 | -0.44936 | 0.97642 | -0.45274 | 2.0046
59 | 0.0091958 | 0.0023029 | -0.0091948 | -0.0023025 | 1.007e-06 | 4.7397e-07 | 0.014024 | 0.014024 | 0.014024 | 0.97569 | -0.4672 | 0.97557 | -0.4695 | 3.8527
60 | -0.0091958 | -0.0023029 | 0.0091988 | 0.0023044 | 3.0817e-06 | 1.4502e-06 | 0.014024 | 0.014024 | 0.014024 | 0.97569 | -0.4672 | 0.97604 | -0.46016 | 3.8527
61 | 0.0021149 | 0.00052947 | -0.0021148 | -0.0005299 | 1.6546e-07 | -4.2351e-07 | 0.0032256 | 0.0032258 | 0.0032258 | 0.97557 | -0.4695 | 0.97549 | -0.47114 | 0.88622
62 | 0.0070798 | 0.001773 | -0.0070794 | -0.0017728 | 4.6238e-07 | 1.639e-07 | 0.010798 | 0.010798 | 0.010798 | 0.97557 | -0.4695 | 0.9755 | -0.47087 | 2.9666
63 | -0.0065851 | -0.0016503 | 0.0065859 | 0.0016505 | 7.821e-07 | 2.4496e-07 | 0.010069 | 0.010069 | 0.010069 | 0.97312 | -0.51747 | 0.97325 | -0.51498 | 2.7663
64 | 0.0065851 | 0.0016503 | -0.0065845 | -0.0016501 | 5.7913e-07 | 1.8143e-07 | 0.010069 | 0.010069 | 0.010069 | 0.97312 | -0.51747 | 0.97303 | -0.51932 | 2.7663
65 | -0.054588 | -0.013716 | 0.054615 | 0.013733 | 2.6986e-05 | 1.6757e-05 | 0.083473 | 0.083473 | 0.083473 | 0.97325 | -0.51498 | 0.97377 | -0.50463 | 11.4661
66 | 0.048002 | 0.012066 | -0.04794 | -0.012028 | 6.2097e-05 | 3.8216e-05 | 0.073404 | 0.073404 | 0.073404 | 0.97325 | -0.51498 | 0.97187 | -0.54211 | 10.083
67 | 0.0014697 | 0.00036821 | -0.0014697 | -0.00036835 | 2.2961e-08 | -1.3585e-07 | 0.0022476 | 0.0022476 | 0.0022476 | 0.97303 | -0.51932 | 0.97301 | -0.51965 | 0.61748
68 | 0.00042698 | 0.00010676 | -0.00042698 | -0.00010701 | 3.3268e-09 | -2.55e-07 | 0.00065373 | 0.00065383 | 0.00065383 | 0.97175 | -0.54503 | 0.97174 | -0.54519 | 0.17962
69 | -0.0043306 | -0.0010796 | 0.0043308 | 0.0010796 | 2.7432e-07 | -3.0669e-08 | 0.0066292 | 0.0066291 | 0.0066292 | 0.97175 | -0.54503 | 0.97182 | -0.54369 | 1.8212
70 | 0.0039036 | 0.00097289 | -0.003901 | -0.00097362 | 2.5643e-06 | -7.2936e-07 | 0.0059755 | 0.0059763 | 0.0059763 | 0.97175 | -0.54503 | 0.97106 | -0.55887 | 1.6419
71 | -0.0047971 | -0.0011965 | 0.0047975 | 0.0011965 | 3.9311e-07 | 1.0683e-08 | 0.0073431 | 0.007343 | 0.0073431 | 0.97182 | -0.54369 | 0.97191 | -0.54196 | 2.0173
72 | 0.0035331 | 0.0008814 | -0.0035324 | -0.0008817 | 6.1693e-07 | -2.9972e-07 | 0.0054125 | 0.0054127 | 0.0054127 | 0.97106 | -0.55887 | 0.97087 | -0.56255 | 1.487
73 | 0.00084256 | 0.00021018 | -0.00084253 | -0.00021088 | 3.5589e-08 | -7.0548e-07 | 0.0012801 | 0.0012804 | 0.0012804 | 0.97914 | -0.39978 | 0.9791 | -0.40067 | 0.35175
74 | 0.009589 | 0.0024046 | -0.0095795 | -0.0024 | 9.4734e-06 | 4.5685e-06 | 0.014573 | 0.014574 | 0.014574 | 0.97914 | -0.39978 | 0.97808 | -0.42053 | 4.0037
75 | -0.010432 | -0.0026148 | 0.010434 | 0.002616 | 2.4904e-06 | 1.2614e-06 | 0.015853 | 0.015853 | 0.015853 | 0.97914 | -0.39978 | 0.9794 | -0.39477 | 4.3553
76 | 0.00053681 | 0.00013426 | -0.00053681 | -0.00013443 | 3.2684e-09 | -1.6262e-07 | 0.00081575 | 0.0008158 | 0.0008158 | 0.9791 | -0.40067 | 0.97909 | -0.4008 | 0.22412
77 | 0.009084 | 0.0022763 | -0.0090821 | -0.0022754 | 1.8574e-06 | 8.6331e-07 | 0.01382 | 0.01382 | 0.01382 | 0.97808 | -0.42053 | 0.97787 | -0.42482 | 3.7967
78 | 0.00049556 | 0.00012375 | -0.00049555 | -0.0001242 | 7.7384e-09 | -4.5079e-07 | 0.00075376 | 0.00075392 | 0.00075392 | 0.97808 | -0.42053 | 0.97807 | -0.42086 | 0.20712
79 | -0.013199 | -0.003309 | 0.013203 | 0.0033111 | 3.9043e-06 | 2.1728e-06 | 0.020054 | 0.020054 | 0.020054 | 0.9794 | -0.39477 | 0.97971 | -0.38857 | 5.5093
80 | 0.0072711 | 0.0018225 | -0.0072694 | -0.0018219 | 1.7156e-06 | 6.2931e-07 | 0.011065 | 0.011065 | 0.011065 | 0.97787 | -0.42482 | 0.97761 | -0.42978 | 3.0398
81 | 0.001811 | 0.00045291 | -0.0018109 | -0.00045333 | 1.1203e-07 | -4.2185e-07 | 0.0027554 | 0.0027556 | 0.0027556 | 0.97787 | -0.42482 | 0.9778 | -0.42612 | 0.75704
82 | 0.00041655 | 0.00010411 | -0.00041655 | -0.0001044 | 3.6061e-09 | -2.8933e-07 | 0.00063841 | 0.00063852 | 0.00063852 | 0.97074 | -0.56507 | 0.97073 | -0.56525 | 0.17542
83 | 0.001872 | 0.00046647 | -0.0018719 | -0.0004669 | 1.273e-07 | -4.2848e-07 | 0.0028686 | 0.0028688 | 0.0028688 | 0.97074 | -0.56507 | 0.97067 | -0.5665 | 0.78812
84 | -0.0022886 | -0.00057058 | 0.0022889 | 0.00057002 | 2.7321e-07 | -5.5763e-07 | 0.003507 | 0.0035067 | 0.003507 | 0.97074 | -0.56507 | 0.97087 | -0.56255 | 0.96346
85 | 0.0013963 | 0.00034772 | -0.0013962 | -0.00034861 | 1.3574e-07 | -8.901e-07 | 0.0021397 | 0.0021401 | 0.0021401 | 0.97067 | -0.5665 | 0.97057 | -0.56855 | 0.58794
86 | -0.00073683 | -0.00018467 | 0.00073683 | 0.00018455 | 4.3488e-09 | -1.1182e-07 | 0.001124 | 0.0011239 | 0.001124 | 0.97548 | -0.47127 | 0.97549 | -0.47114 | 0.30878
87 | -0.001028 | -0.00025765 | 0.0010281 | 0.00025727 | 2.8489e-08 | -3.7818e-07 | 0.0015575 | 0.0015573 | 0.0015575 | 0.98218 | -0.34036 | 0.98221 | -0.33978 | 0.42788
88 | -0.0045377 | -0.0011369 | 0.0045384 | 0.0011368 | 7.1128e-07 | -5.2872e-08 | 0.0068744 | 0.0068742 | 0.0068744 | 0.98221 | -0.33978 | 0.98237 | -0.33648 | 1.8886
89 | -0.0062323 | -0.0015605 | 0.006233 | 0.0015607 | 6.0517e-07 | 1.6444e-07 | 0.0095072 | 0.0095072 | 0.0095072 | 0.9754 | -0.47291 | 0.9755 | -0.47087 | 2.6119
90 | -0.00061504 | -0.00015414 | 0.00061504 | 0.00015394 | 5.3072e-09 | -2.0239e-07 | 0.00093239 | 0.00093231 | 0.00093239 | 0.98155 | -0.35256 | 0.98156 | -0.35238 | 0.25615
91 | -0.0013808 | -0.00034587 | 0.0013809 | 0.00034555 | 4.5282e-08 | -3.1939e-07 | 0.0020932 | 0.0020931 | 0.0020932 | 0.98156 | -0.35238 | 0.9816 | -0.35169 | 0.57507
92 | -0.0010823 | -0.00027125 | 0.0010823 | 0.00027112 | 1.1444e-08 | -1.2958e-07 | 0.0016596 | 0.0016595 | 0.0016596 | 0.97043 | -0.57139 | 0.97044 | -0.57116 | 0.45592
93 | -0.001396 | -0.00034974 | 0.0013962 | 0.00034861 | 1.7377e-07 | -1.1387e-06 | 0.0021405 | 0.0021401 | 0.0021405 | 0.97044 | -0.57116 | 0.97057 | -0.56855 | 0.58806
94 | 0.0052569 | 0.0013116 | -0.0052568 | -0.0013116 | 1.2017e-07 | 1.5567e-08 | 0.0080462 | 0.0080462 | 0.0080462 | 0.97193 | -0.54148 | 0.97191 | -0.54196 | 2.2105
95 | -0.14499 | -0.036542 | 0.14503 | 0.036567 | 3.9121e-05 | 2.493e-05 | 0.22064 | 0.22064 | 0.22064 | 0.97814 | -0.41889 | 0.97843 | -0.41325 | 30.308
96 | 0.086089 | 0.021739 | -0.085941 | -0.021646 | 0.00014773 | 9.3395e-05 | 0.13102 | 0.13102 | 0.13102 | 0.97814 | -0.41889 | 0.97631 | -0.45477 | 17.9977
97 | -0.054615 | -0.013733 | 0.054634 | 0.013745 | 1.9663e-05 | 1.221e-05 | 0.083473 | 0.083473 | 0.083473 | 0.97377 | -0.50463 | 0.97416 | -0.49709 | 11.466
98 | 0.035383 | 0.0088807 | -0.035365 | -0.0088697 | 1.8483e-05 | 1.0997e-05 | 0.054179 | 0.05418 | 0.05418 | 0.97187 | -0.54211 | 0.97132 | -0.55307 | 7.4423
99 | 0.00034787 | 8.7074e-05 | -0.00034787 | -8.7184e-05 | 9.2719e-10 | -1.1066e-07 | 0.00052865 | 0.00052869 | 0.00052869 | 0.97909 | -0.4008 | 0.97909 | -0.40086 | 0.14525
100 | 0.00053483 | 0.00013303 | -0.00053481 | -0.00013364 | 1.213e-08 | -6.0988e-07 | 0.00081195 | 0.00081217 | 0.00081217 | 0.97971 | -0.38857 | 0.97969 | -0.38905 | 0.22312
101 | -0.013738 | -0.0034442 | 0.013742 | 0.0034465 | 4.1402e-06 | 2.3303e-06 | 0.020866 | 0.020865 | 0.020866 | 0.97971 | -0.38857 | 0.98003 | -0.38224 | 5.7323
102 | 0.0060701 | 0.0015213 | -0.0060692 | -0.0015211 | 8.8755e-07 | 2.2045e-07 | 0.0092392 | 0.0092394 | 0.0092394 | 0.97761 | -0.42978 | 0.97746 | -0.43285 | 2.5383
103 | 0.0013656 | 0.00034172 | -0.0013655 | -0.00034196 | 3.3592e-08 | -2.3871e-07 | 0.0020779 | 0.002078 | 0.002078 | 0.9778 | -0.42612 | 0.97777 | -0.42664 | 0.57089
104 | 0.10218 | 0.025739 | -0.10195 | -0.025595 | 0.00022604 | 0.00014433 | 0.15258 | 0.15258 | 0.15258 | 0.99678 | -0.061674 | 0.99438 | -0.10804 | 41.9174
105 | -0.13139 | -0.033061 | 0.13141 | 0.033075 | 2.2095e-05 | 1.4121e-05 | 0.19619 | 0.19619 | 0.19619 | 0.99678 | -0.061674 | 0.99697 | -0.058155 | 53.8984
106 | 0.068453 | 0.017199 | -0.068413 | -0.017174 | 3.9679e-05 | 2.5264e-05 | 0.10245 | 0.10245 | 0.10245 | 0.99438 | -0.10804 | 0.99375 | -0.12019 | 28.1457
107 | -0.1649 | -0.041466 | 0.16518 | 0.041647 | 0.00028376 | 0.00018095 | 0.24616 | 0.24616 | 0.24616 | 0.99697 | -0.058155 | 0.99884 | -0.022193 | 33.8138
108 | 0.068413 | 0.017174 | -0.068341 | -0.017128 | 7.2266e-05 | 4.6013e-05 | 0.10245 | 0.10245 | 0.10245 | 0.99375 | -0.12019 | 0.9926 | -0.14237 | 28.1457
109 | -0.16713 | -0.042137 | 0.16731 | 0.04225 | 0.00017772 | 0.00011334 | 0.24907 | 0.24907 | 0.24907 | 0.99884 | -0.022193 | 1 | 0 | 34.2133
110 | 0.090854 | 0.023129 | -0.090826 | -0.023111 | 2.7754e-05 | 1.771e-05 | 0.13532 | 0.13532 | 0.13532 | 1 | 0 | 0.99967 | -0.0063376 | 37.1755
111 | 0.23516 | 0.060818 | -0.23479 | -0.060582 | 0.00036957 | 0.00023611 | 0.35059 | 0.35059 | 0.35059 | 1 | 0 | 0.99828 | -0.032243 | 48.1582
112 | 0.086852 | 0.022115 | -0.086689 | -0.022012 | 0.0001624 | 0.0001036 | 0.1294 | 0.1294 | 0.1294 | 0.99967 | -0.0063376 | 0.99763 | -0.04519 | 35.5503
113 | 0.23393 | 0.060366 | -0.23345 | -0.06006 | 0.00047897 | 0.00030599 | 0.34931 | 0.34931 | 0.34931 | 0.99828 | -0.032243 | 0.99605 | -0.074347 | 47.9816
114 | 0.22614 | 0.05823 | -0.22507 | -0.057543 | 0.0010754 | 0.00068697 | 0.3384 | 0.3384 | 0.3384 | 0.99605 | -0.074347 | 0.99088 | -0.1726 | 46.483
115 | 0.22395 | 0.057261 | -0.22333 | -0.056867 | 0.00061825 | 0.00039493 | 0.33671 | 0.33671 | 0.33671 | 0.99088 | -0.1726 | 0.98789 | -0.22983 | 46.2515
116 | 0.21563 | 0.054938 | -0.21528 | -0.054716 | 0.00034787 | 0.00022219 | 0.32512 | 0.32512 | 0.32512 | 0.98789 | -0.22983 | 0.98615 | -0.26332 | 44.6588
117 | 0.0076978 | 0.0019286 | -0.0076964 | -0.0019281 | 1.3933e-06 | 5.3791e-07 | 0.011595 | 0.011595 | 0.011595 | 0.98789 | -0.22983 | 0.9877 | -0.23363 | 3.1854
118 | 0.21438 | 0.054491 | -0.2137 | -0.054056 | 0.00068044 | 0.0004346 | 0.32376 | 0.32376 | 0.32376 | 0.98615 | -0.26332 | 0.98273 | -0.32946 | 44.4727
119 | 0.00672 | 0.0016834 | -0.0067197 | -0.0016833 | 2.7425e-07 | 8.4201e-08 | 0.010124 | 0.010124 | 0.010124 | 0.9877 | -0.23363 | 0.98765 | -0.23449 | 2.7813
120 | 0.010187 | 0.0025525 | -0.010186 | -0.0025521 | 6.6523e-07 | 3.3128e-07 | 0.015424 | 0.015424 | 0.015424 | 0.98273 | -0.32946 | 0.98266 | -0.33083 | 4.2375
121 | 0.17533 | 0.044419 | -0.17506 | -0.044245 | 0.00027307 | 0.00017424 | 0.26565 | 0.26565 | 0.26565 | 0.98273 | -0.32946 | 0.98106 | -0.36194 | 36.491
122 | 0.028184 | 0.0070843 | -0.028173 | -0.0070774 | 1.116e-05 | 6.9355e-06 | 0.042683 | 0.042683 | 0.042683 | 0.98273 | -0.32946 | 0.98231 | -0.33776 | 11.726
123 | 0.0055972 | 0.0014021 | -0.005597 | -0.0014021 | 2.173e-07 | 3.4791e-08 | 0.0084326 | 0.0084326 | 0.0084326 | 0.98765 | -0.23449 | 0.98761 | -0.2353 | 2.3166
124 | 0.0011226 | 0.0002812 | -0.0011225 | -0.00028133 | 1.2235e-08 | -1.3814e-07 | 0.0016912 | 0.0016913 | 0.0016913 | 0.98765 | -0.23449 | 0.98764 | -0.23471 | 0.46463
125 | -0.0021472 | -0.00053761 | 0.0021474 | 0.00053714 | 1.8621e-07 | -4.7342e-07 | 0.0032548 | 0.0032546 | 0.0032548 | 0.9816 | -0.35169 | 0.98169 | -0.34987 | 0.89418
126 | -0.0030043 | -0.00075189 | 0.0030045 | 0.00075164 | 2.5064e-07 | -2.4721e-07 | 0.0045534 | 0.0045533 | 0.0045534 | 0.98169 | -0.34987 | 0.98178 | -0.34812 | 1.2509
127 | -0.0037118 | -0.0009289 | 0.0037119 | 0.00092888 | 5.2876e-08 | -2.2508e-08 | 0.0056253 | 0.0056253 | 0.0056253 | 0.98178 | -0.34812 | 0.98179 | -0.34782 | 1.5454
128 | -0.0040007 | -0.0010013 | 0.0040011 | 0.0010012 | 3.1191e-07 | -8.6536e-08 | 0.0060631 | 0.006063 | 0.0060631 | 0.98179 | -0.34782 | 0.98188 | -0.34618 | 1.6657
129 | -0.00097641 | -0.00024471 | 0.00097642 | 0.00024455 | 1.0889e-08 | -1.6468e-07 | 0.0014712 | 0.0014712 | 0.0014712 | 0.98754 | -0.23659 | 0.98756 | -0.23636 | 0.40419
130 | -0.0046203 | -0.0011576 | 0.0046205 | 0.0011576 | 2.3253e-07 | -1.4897e-08 | 0.0069616 | 0.0069615 | 0.0069616 | 0.98756 | -0.23636 | 0.98761 | -0.2353 | 1.9125
131 | 0.0036439 | 0.00091307 | -0.0036436 | -0.00091318 | 2.3018e-07 | -1.1319e-07 | 0.0054904 | 0.0054905 | 0.0054905 | 0.98756 | -0.23636 | 0.98749 | -0.23768 | 1.5084
132 | -0.00097615 | -0.00024465 | 0.00097618 | 0.00024425 | 2.6853e-08 | -3.9358e-07 | 0.0014822 | 0.001482 | 0.0014822 | 0.98001 | -0.38282 | 0.98003 | -0.38224 | 0.40719
133 | -0.014718 | -0.0036908 | 0.014724 | 0.0036939 | 5.5235e-06 | 3.1633e-06 | 0.022348 | 0.022347 | 0.022348 | 0.98003 | -0.38224 | 0.98044 | -0.37437 | 6.1394
134 | 0.019465 | 0.0048844 | -0.019448 | -0.004874 | 1.7378e-05 | 1.0414e-05 | 0.029131 | 0.029132 | 0.029132 | 0.99434 | -0.1081 | 0.99337 | -0.12684 | 8.0032
135 | 0.0058789 | 0.0014734 | -0.0058784 | -0.0014733 | 4.4603e-07 | 8.692e-08 | 0.0088062 | 0.0088063 | 0.0088063 | 0.99337 | -0.12684 | 0.99329 | -0.12844 | 2.4193
136 | 0.022809 | 0.0057229 | -0.022793 | -0.0057133 | 1.5639e-05 | 9.5865e-06 | 0.034945 | 0.034945 | 0.034945 | 0.97132 | -0.55307 | 0.97059 | -0.56746 | 9.6002
137 | 0.010237 | 0.0025665 | -0.010234 | -0.002565 | 2.9087e-06 | 1.4725e-06 | 0.015695 | 0.015695 | 0.015695 | 0.97059 | -0.56746 | 0.97029 | -0.57342 | 4.3119
138 | 0.0066188 | 0.0016586 | -0.0066177 | -0.0016582 | 1.05e-06 | 3.31e-07 | 0.01011 | 0.01011 | 0.01011 | 0.97416 | -0.49709 | 0.97399 | -0.50042 | 2.7775
139 | -0.061253 | -0.015404 | 0.061283 | 0.015423 | 3.0168e-05 | 1.885e-05 | 0.093583 | 0.093583 | 0.093583 | 0.97416 | -0.49709 | 0.97468 | -0.48679 | 12.8548
140 | 0.0052944 | 0.0013266 | -0.0052944 | -0.0013266 | 7.5835e-08 | 1.0065e-08 | 0.0080885 | 0.0080885 | 0.0080885 | 0.97399 | -0.50042 | 0.97397 | -0.50072 | 2.2221
141 | -0.064729 | -0.016286 | 0.064755 | 0.016303 | 2.6615e-05 | 1.6671e-05 | 0.098842 | 0.098842 | 0.098842 | 0.97468 | -0.48679 | 0.97512 | -0.47819 | 13.5772
142 | -0.0013242 | -0.00033187 | 0.0013242 | 0.00033172 | 1.9188e-08 | -1.4327e-07 | 0.0020232 | 0.0020232 | 0.0020232 | 0.97388 | -0.50245 | 0.9739 | -0.50215 | 0.55583
143 | -0.0026475 | -0.00066338 | 0.0026475 | 0.00066333 | 3.5026e-08 | -4.8617e-08 | 0.004045 | 0.004045 | 0.004045 | 0.9739 | -0.50215 | 0.97391 | -0.50187 | 1.1113
144 | -0.0039708 | -0.00099498 | 0.0039711 | 0.00099492 | 2.172e-07 | -5.6823e-08 | 0.0060669 | 0.0060668 | 0.0060669 | 0.97391 | -0.50187 | 0.97397 | -0.50072 | 1.6667
145 | -0.064755 | -0.016303 | 0.064798 | 0.01633 | 4.2802e-05 | 2.681e-05 | 0.098842 | 0.098842 | 0.098842 | 0.97512 | -0.47819 | 0.97582 | -0.46437 | 13.5772
146 | 0.018163 | 0.0045546 | -0.018158 | -0.0045521 | 4.177e-06 | 2.4919e-06 | 0.027697 | 0.027697 | 0.027697 | 0.97582 | -0.46437 | 0.97558 | -0.46919 | 7.609
147 | -0.082961 | -0.020884 | 0.082999 | 0.020908 | 3.808e-05 | 2.4054e-05 | 0.12654 | 0.12654 | 0.12654 | 0.97582 | -0.46437 | 0.97631 | -0.45477 | 17.3817
148 | 0.014742 | 0.0036959 | -0.014738 | -0.0036938 | 3.6325e-06 | 2.0857e-06 | 0.022486 | 0.022486 | 0.022486 | 0.97558 | -0.46919 | 0.97531 | -0.47437 | 6.1774
149 | 0.01327 | 0.0033259 | -0.01327 | -0.0033255 | 7.1135e-07 | 3.9751e-07 | 0.020246 | 0.020246 | 0.020246 | 0.97531 | -0.47437 | 0.97526 | -0.47549 | 5.5621
150 | 0.0058841 | 0.0014739 | -0.0058831 | -0.0014737 | 9.685e-07 | 2.0778e-07 | 0.0089099 | 0.00891 | 0.00891 | 0.98266 | -0.33083 | 0.98249 | -0.33429 | 2.4478
151 | 0.17097 | 0.043219 | -0.17077 | -0.043094 | 0.00019477 | 0.00012426 | 0.25944 | 0.25944 | 0.25944 | 0.98106 | -0.36194 | 0.97984 | -0.38572 | 35.6378
152 | 0.027154 | 0.0068219 | -0.027143 | -0.0068152 | 1.0912e-05 | 6.7663e-06 | 0.041139 | 0.041139 | 0.041139 | 0.98231 | -0.33776 | 0.98188 | -0.34618 | 11.3018
153 | 0.00097642 | 0.00024447 | -0.00097641 | -0.00024471 | 1.6178e-08 | -2.4472e-07 | 0.0014711 | 0.0014712 | 0.0014712 | 0.98761 | -0.2353 | 0.98759 | -0.23565 | 0.40417
154 | -0.019823 | -0.0049719 | 0.019837 | 0.0049803 | 1.3964e-05 | 8.418e-06 | 0.030087 | 0.030086 | 0.030087 | 0.98044 | -0.37437 | 0.98119 | -0.35961 | 8.2655
155 | 0.00053481 | 0.00013364 | -0.00053481 | -0.00013378 | 2.9113e-09 | -1.4633e-07 | 0.00081217 | 0.00081222 | 0.00081222 | 0.97969 | -0.38905 | 0.97968 | -0.38916 | 0.22314
156 | -0.022702 | -0.0056985 | 0.022702 | 0.0056986 | 2.0742e-07 | 1.2686e-07 | 0.034432 | 0.034432 | 0.034432 | 0.98119 | -0.35961 | 0.9812 | -0.35941 | 9.4594
157 | 0.00025122 | 6.2708e-05 | -0.00025122 | -6.2961e-05 | 1.0999e-09 | -2.5301e-07 | 0.00038148 | 0.00038157 | 0.00038157 | 0.97968 | -0.38916 | 0.97968 | -0.38925 | 0.10483
158 | -0.023127 | -0.005805 | 0.023142 | 0.005814 | 1.4608e-05 | 8.9489e-06 | 0.035076 | 0.035076 | 0.035076 | 0.9812 | -0.35941 | 0.98188 | -0.34618 | 9.6362
159 | 0.005027 | 0.0012592 | -0.0050265 | -0.0012591 | 5.2619e-07 | 3.0238e-08 | 0.0076134 | 0.0076135 | 0.0076135 | 0.98249 | -0.33429 | 0.98237 | -0.33648 | 2.0916
160 | 0.15199 | 0.038388 | -0.15195 | -0.038359 | 4.5449e-05 | 2.8973e-05 | 0.23092 | 0.23092 | 0.23092 | 0.97984 | -0.38572 | 0.97952 | -0.39196 | 31.7204
161 | 0.14951 | 0.037749 | -0.14936 | -0.037651 | 0.00015233 | 9.7096e-05 | 0.22723 | 0.22723 | 0.22723 | 0.97952 | -0.39196 | 0.97843 | -0.41325 | 31.2124
162 | 0.0011099 | 0.0002779 | -0.0011099 | -0.00027817 | 2.4405e-08 | -2.7048e-07 | 0.001689 | 0.0016891 | 0.0016891 | 0.97777 | -0.42664 | 0.97775 | -0.4271 | 0.46405
163 | 0.0012595 | 0.00031548 | -0.0012595 | -0.00031566 | 2.215e-08 | -1.8539e-07 | 0.0019217 | 0.0019218 | 0.0019218 | 0.97526 | -0.47549 | 0.97524 | -0.47586 | 0.52796

## res_trafo
| p_hv_mw | q_hv_mvar | p_lv_mw | q_lv_mvar | pl_mw | ql_mvar | i_hv_ka | i_lv_ka | vm_hv_pu | va_hv_degree | vm_lv_pu | va_lv_degree | loading_percent
0 | -1.2729e-15 | -1.3162e-15 | 0.00165 | 1.2699e-07 | 0.00165 | 1.2699e-07 | 5.2857e-17 | 0.0023815 | 0.99998 | 149.9956 | 1 | 0 | 0.2619

## res_ext_grid
| p_mw | q_mvar
0 | 0.49497 | 0.1262

## res_load
| p_mw | q_mvar
0 | 0.0019097 | 0.00047861
1 | 0.0033184 | 0.00083168
2 | 0.0011024 | 0.00027629
3 | 0.0020715 | 0.00051917
4 | 0.00090732 | 0.00022739
5 | 0.0020875 | 0.00052317
6 | 0.0021399 | 0.00053631
7 | 0.0021969 | 0.00055059
8 | 0.0044702 | 0.0011203
9 | 0.003071 | 0.00076966
10 | 0.0012235 | 0.00030665
11 | 0.0019281 | 0.00048323
12 | 0.00099106 | 0.00024838
13 | 0.0010856 | 0.00027208
14 | 0.0028093 | 0.00070407
15 | 0.00077882 | 0.00019519
16 | 0.0010682 | 0.00026771
17 | 0.00085457 | 0.00021417
18 | 0.00088317 | 0.00022134
19 | 0.0010092 | 0.00025294
20 | 0.0010721 | 0.0002687
21 | 0.00081174 | 0.00020344
22 | 0.00088252 | 0.00022118
23 | 0.00078836 | 0.00019758
24 | 0.00099307 | 0.00024889
25 | 0.00090511 | 0.00022684
26 | 0.0051199 | 0.0012832
27 | 0.00092258 | 0.00023122
28 | 0.0013098 | 0.00032826
29 | 0.0011537 | 0.00028914
30 | 0.010021 | 0.0025114
31 | 0.0041595 | 0.0010425
32 | 0.00090027 | 0.00022563
33 | 0.011586 | 0.0029038
34 | 0.0043938 | 0.0011012
35 | 0.0038414 | 0.00096275
36 | 0.00041388 | 0.00010373
37 | 0.0065111 | 0.0016318
38 | 0.0013664 | 0.00034246
39 | 0.00094577 | 0.00023703
40 | 0.0051148 | 0.0012819
41 | 0.00042698 | 0.00010701
42 | 0.00046628 | 0.00011686
43 | 0.00036796 | 9.222e-05
44 | 0.00030571 | 7.6618e-05
45 | 0.0027649 | 0.00069294
46 | 0.00049555 | 0.0001242
47 | 0.00041655 | 0.0001044
48 | 0.00047556 | 0.00011919
49 | 0.0012436 | 0.00031167
50 | 0.00073683 | 0.00018467
51 | 0.0013779 | 0.00034534
52 | 0.001028 | 0.00025765
53 | 0.0035097 | 0.00087961
54 | 0.004788 | 0.0012
55 | 0.001169 | 0.00029299
56 | 0.00061504 | 0.00015414
57 | 0.0007658 | 0.00019193
58 | 0.0010823 | 0.00027125
59 | 0.00031372 | 7.8626e-05
60 | 0.00040491 | 0.00010148
61 | 0.00084642 | 0.00021213
62 | 0.012556 | 0.0031469
63 | 0.0014697 | 0.00036835
64 | 0.0004593 | 0.00011511
65 | 0.00018894 | 4.7353e-05
66 | 0.0011993 | 0.00030058
67 | 0.00044532 | 0.00011161
68 | 0.029214 | 0.0073217
69 | 0.033499 | 0.0083956
70 | 0.033482 | 0.0083915
71 | 0.0019527 | 0.0004894
72 | 0.068341 | 0.017128
73 | 0.0039744 | 0.00099608
74 | 0.00086238 | 0.00021613
75 | 0.0073036 | 0.0018305
76 | 0.0011224 | 0.00028131
77 | 0.00089834 | 0.00022514
78 | 0.0009764 | 0.00024471
79 | 0.01301 | 0.0032607
80 | 0.00076634 | 0.00019206
81 | 0.00085688 | 0.00021475
82 | 0.00070728 | 0.00017726
83 | 0.00028887 | 7.2398e-05
84 | 0.00097641 | 0.00024471
85 | 0.00097615 | 0.00024465
86 | 0.0036006 | 0.00090239
87 | 0.013569 | 0.0034007
88 | 0.0058784 | 0.0014733
89 | 0.012556 | 0.0031468
90 | 0.012556 | 0.0031468
91 | 0.010234 | 0.002565
92 | 0.0013233 | 0.00033165
93 | 0.0034452 | 0.00086345
94 | 0.0013242 | 0.00033187
95 | 0.0013233 | 0.00033165
96 | 0.0013233 | 0.00033165
97 | 0.0013233 | 0.00033165
98 | 0.0034165 | 0.00085626
99 | 0.0029426 | 0.00073749
100 | 0.001468 | 0.00036791
101 | 0.004302 | 0.0010782
102 | 0.0040954 | 0.0010264
103 | 0.0010193 | 0.00025546
104 | 0.0011225 | 0.00028133
105 | 0.0050992 | 0.001278
106 | 0.0028656 | 0.00071818
107 | 0.00028359 | 7.1075e-05
108 | 0.00042452 | 0.00010639
109 | 0.0036436 | 0.00091318
110 | 0.00025122 | 6.2961e-05
111 | 0.00097641 | 0.00024471
112 | 0.00085612 | 0.00021456
113 | 0.018779 | 0.0047066
114 | 0.00048806 | 0.00012232
115 | 0.0024346 | 0.00061017
116 | 0.00034787 | 8.7184e-05
117 | 0.004329 | 0.0010849
118 | 0.0060692 | 0.0015211
119 | 0.00025561 | 6.4062e-05
120 | 0.01201 | 0.00301
121 | 0.0011099 | 0.00027817
122 | 0.0012595 | 0.00031566

## dtypes
| element | column | dtype
0 | bus | name | object
1 | bus | vn_kv | float64
2 | bus | type | object
3 | bus | zone | object
4 | bus | in_service | bool
5 | load | name | object
6 | load | bus | uint32
7 | load | p_mw | float64
8 | load | q_mvar | float64
9 | load | const_z_percent | float64
10 | load | const_i_percent | float64
11 | load | sn_mva | float64
12 | load | scaling | float64
13 | load | in_service | bool
14 | load | type | object
15 | ext_grid | name | object
16 | ext_grid | bus | uint32
17 | ext_grid | vm_pu | float64
18 | ext_grid | va_degree | float64
19 | ext_grid | slack_weight | float64
20 | ext_grid | in_service | bool
21 | line | name | object
22 | line | std_type | object
23 | line | from_bus | uint32
24 | line | to_bus | uint32
25 | line | length_km | float64
26 | line | r_ohm_per_km | float64
27 | line | x_ohm_per_km | float64
28 | line | c_nf_per_km | float64
29 | line | g_us_per_km | float64
30 | line | max_i_ka | float64
31 | line | df | float64
32 | line | parallel | uint32
33 | line | type | object
34 | line | in_service | bool
35 | trafo | name | object
36 | trafo | std_type | object
37 | trafo | hv_bus | uint32
38 | trafo | lv_bus | uint32
39 | trafo | sn_mva | float64
40 | trafo | vn_hv_kv | float64
41 | trafo | vn_lv_kv | float64
42 | trafo | vk_percent | float64
43 | trafo | vkr_percent | float64
44 | trafo | pfe_kw | float64
45 | trafo | i0_percent | float64
46 | trafo | shift_degree | float64
47 | trafo | tap_side | object
48 | trafo | tap_neutral | int32
49 | trafo | tap_min | int32
50 | trafo | tap_max | int32
51 | trafo | tap_step_percent | float64
52 | trafo | tap_step_degree | float64
53 | trafo | tap_pos | int32
54 | trafo | tap_phase_shifter | bool
55 | trafo | parallel | uint32
56 | trafo | df | float64
57 | trafo | in_service | bool
58 | line_geodata | coords | object
59 | bus_geodata | x | float64
60 | bus_geodata | y | float64
61 | bus_geodata | coords | object
62 | res_bus | vm_pu | float64
63 | res_bus | va_degree | float64
64 | res_bus | p_mw | float64
65 | res_bus | q_mvar | float64
66 | res_line | p_from_mw | float64
67 | res_line | q_from_mvar | float64
68 | res_line | p_to_mw | float64
69 | res_line | q_to_mvar | float64
70 | res_line | pl_mw | float64
71 | res_line | ql_mvar | float64
72 | res_line | i_from_ka | float64
73 | res_line | i_to_ka | float64
74 | res_line | i_ka | float64
75 | res_line | vm_from_pu | float64
76 | res_line | va_from_degree | float64
77 | res_line | vm_to_pu | float64
78 | res_line | va_to_degree | float64
79 | res_line | loading_percent | float64
80 | res_trafo | p_hv_mw | float64
81 | res_trafo | q_hv_mvar | float64
82 | res_trafo | p_lv_mw | float64
83 | res_trafo | q_lv_mvar | float64
84 | res_trafo | pl_mw | float64
85 | res_trafo | ql_mvar | float64
86 | res_trafo | i_hv_ka | float64
87 | res_trafo | i_lv_ka | float64
88 | res_trafo | vm_hv_pu | float64
89 | res_trafo | va_hv_degree | float64
90 | res_trafo | vm_lv_pu | float64
91 | res_trafo | va_lv_degree | float64
92 | res_trafo | loading_percent | float64
93 | res_ext_grid | p_mw | float64
94 | res_ext_grid | q_mvar | float64
95 | res_load | p_mw | float64
96 | res_load | q_mvar | float64

## parameters
| version | format_version | converged | OPF_converged | name | f_hz | sn_mva
0 | 2.14.6 | 2.14.0 | TRUE | FALSE |  | 50 | 1