## bus
| name | vn_kv | type | zone | in_service
0 | bus_LV_1021-5_0_4_node_0 | 0.4 | n |  | TRUE
1 | bus_LV_1021-5_0_4_node_1 | 0.4 | n |  | TRUE
2 | bus_LV_1021-5_0_4_node_3 | 0.4 | n |  | TRUE
3 | bus_LV_1021-5_0_4_node_2 | 0.4 | n |  | TRUE
4 | bus_LV_1021-5_0_4_node_4 | 0.4 | n |  | TRUE
5 | bus_LV_1021-5_0_4_node_5 | 0.4 | n |  | TRUE
6 | bus_LV_1021-5_0_4_node_28 | 0.4 | n |  | TRUE
7 | bus_LV_1021-5_0_4_node_16 | 0.4 | n |  | TRUE
8 | bus_LV_1021-5_0_4_node_6 | 0.4 | n |  | TRUE
9 | bus_LV_1021-5_0_4_node_13 | 0.4 | n |  | TRUE
10 | bus_LV_1021-5_0_4_node_99 | 0.4 | n |  | TRUE
11 | bus_LV_1021-5_0_4_node_98 | 0.4 | n |  | TRUE
12 | bus_LV_1021-5_0_4_node_17 | 0.4 | n |  | TRUE
13 | bus_LV_1021-5_0_4_node_15 | 0.4 | n |  | TRUE
14 | bus_LV_1021-5_0_4_node_10 | 0.4 | n |  | TRUE
15 | bus_LV_1021-5_0_4_node_21 | 0.4 | n |  | TRUE
16 | bus_LV_1021-5_0_4_node_92 | 0.4 | n |  | TRUE
17 | bus_LV_1021-5_0_4_node_18 | 0.4 | n |  | TRUE
18 | bus_LV_1021-5_0_4_node_64 | 0.4 | n |  | TRUE
19 | bus_LV_1021-5_0_4_node_19 | 0.4 | n |  | TRUE
20 | bus_LV_1021-5_0_4_node_62 | 0.4 | n |  | TRUE
21 | bus_LV_1021-5_0_4_node_20 | 0.4 | n |  | TRUE
22 | bus_LV_1021-5_0_4_node_108 | 0.4 | n |  | TRUE
23 | bus_LV_1021-5_0_4_node_90 | 0.4 | n |  | TRUE
24 | bus_LV_1021-5_0_4_node_24 | 0.4 | n |  | TRUE
25 | bus_LV_1021-5_0_4_node_89 | 0.4 | n |  | TRUE
26 | bus_LV_1021-5_0_4_node_25 | 0.4 | n |  | TRUE
27 | bus_LV_1021-5_0_4_node_26 | 0.4 | n |  | TRUE
28 | bus_LV_1021-5_0_4_node_83 | 0.4 | n |  | TRUE
29 | bus_LV_1021-5_0_4_node_65 | 0.4 | n |  | TRUE
30 | bus_LV_1021-5_0_4_node_9 | 0.4 | n |  | TRUE
31 | bus_LV_1021-5_0_4_node_11 | 0.4 | n |  | TRUE
32 | bus_LV_1021-5_0_4_node_12 | 0.4 | n |  | TRUE
33 | bus_LV_1021-5_0_4_node_8 | 0.4 | n |  | TRUE
34 | bus_LV_1021-5_0_4_node_7 | 0.4 | n |  | TRUE
35 | bus_LV_1021-5_0_4_node_29 | 0.4 | n |  | TRUE
36 | bus_LV_1021-5_0_4_node_101 | 0.4 | n |  | TRUE
37 | bus_LV_1021-5_0_4_node_100 | 0.4 | n |  | TRUE
38 | bus_LV_1021-5_0_4_node_27 | 0.4 | n |  | TRUE
39 | bus_LV_1021-5_0_4_node_63 | 0.4 | n |  | TRUE
40 | bus_LV_1021-5_0_4_node_87 | 0.4 | n |  | TRUE
41 | bus_LV_1021-5_0_4_node_30 | 0.4 | n |  | TRUE
42 | bus_LV_1021-5_0_4_node_82 | 0.4 | n |  | TRUE
43 | bus_LV_1021-5_0_4_node_88 | 0.4 | n |  | TRUE
44 | bus_LV_1021-5_0_4_node_109 | 0.4 | n |  | TRUE
45 | bus_LV_1021-5_0_4_node_69 | 0.4 | n |  | TRUE
46 | bus_LV_1021-5_0_4_node_51 | 0.4 | n |  | TRUE
47 | bus_LV_1021-5_0_4_node_56 | 0.4 | n |  | TRUE
48 | bus_LV_1021-5_0_4_node_31 | 0.4 | n |  | TRUE
49 | bus_LV_1021-5_0_4_node_40 | 0.4 | n |  | TRUE
50 | bus_LV_1021-5_0_4_node_39 | 0.4 | n |  | TRUE
51 | bus_LV_1021-5_0_4_node_67 | 0.4 | n |  | TRUE
52 | bus_LV_1021-5_0_4_node_37 | 0.4 | n |  | TRUE
53 | bus_LV_1021-5_0_4_node_32 | 0.4 | n |  | TRUE
54 | bus_LV_1021-5_0_4_node_33 | 0.4 | n |  | TRUE
55 | bus_LV_1021-5_0_4_node_34 | 0.4 | n |  | TRUE
56 | bus_LV_1021-5_0_4_node_35 | 0.4 | n |  | TRUE
57 | bus_LV_1021-5_0_4_node_36 | 0.4 | n |  | TRUE
58 | bus_LV_1021-5_0_4_node_38 | 0.4 | n |  | TRUE
59 | bus_LV_1021-5_0_4_node_102 | 0.4 | n |  | TRUE
60 | bus_LV_1021-5_0_4_node_44 | 0.4 | n |  | TRUE
61 | bus_LV_1021-5_0_4_node_41 | 0.4 | n |  | TRUE
62 | bus_LV_1021-5_0_4_node_103 | 0.4 | n |  | TRUE
63 | bus_LV_1021-5_0_4_node_48 | 0.4 | n |  | TRUE
64 | bus_LV_1021-5_0_4_node_45 | 0.4 | n |  | TRUE
65 | bus_LV_1021-5_0_4_node_42 | 0.4 | n |  | TRUE
66 | bus_LV_1021-5_0_4_node_66 | 0.4 | n |  | TRUE
67 | bus_LV_1021-5_0_4_node_43 | 0.4 | n |  | TRUE
68 | bus_LV_1021-5_0_4_node_105 | 0.4 | n |  | TRUE
69 | bus_LV_1021-5_0_4_node_46 | 0.4 | n |  | TRUE
70 | bus_LV_1021-5_0_4_node_47 | 0.4 | n |  | TRUE
71 | bus_LV_1021-5_0_4_node_104 | 0.4 | n |  | TRUE
72 | bus_LV_1021-5_0_4_node_106 | 0.4 | n |  | TRUE
73 | bus_LV_1021-5_0_4_node_49 | 0.4 | n |  | TRUE
74 | bus_LV_1021-5_0_4_node_50 | 0.4 | n |  | TRUE
75 | bus_LV_1021-5_0_4_node_52 | 0.4 | n |  | TRUE
76 | bus_LV_1021-5_0_4_node_53 | 0.4 | n |  | TRUE
77 | bus_LV_1021-5_0_4_node_54 | 0.4 | n |  | TRUE
78 | bus_LV_1021-5_0_4_node_57 | 0.4 | n |  | TRUE
79 | bus_LV_1021-5_0_4_node_58 | 0.4 | n |  | TRUE
80 | bus_LV_1021-5_0_4_node_55 | 0.4 | n |  | TRUE
81 | bus_LV_1021-5_0_4_node_76 | 0.4 | n |  | TRUE
82 | bus_LV_1021-5_0_4_node_74 | 0.4 | n |  | TRUE
83 | bus_LV_1021-5_0_4_node_95 | 0.4 | n |  | TRUE
84 | bus_LV_1021-5_0_4_node_96 | 0.4 | n |  | TRUE
85 | bus_LV_1021-5_0_4_node_97 | 0.4 | n |  | TRUE
86 | bus_LV_1021-5_0_4_node_75 | 0.4 | n |  | TRUE
87 | bus_LV_1021-5_0_4_node_94 | 0.4 | n |  | TRUE
88 | bus_LV_1021-5_0_4_node_59 | 0.4 | n |  | TRUE
89 | bus_LV_1021-5_0_4_node_60 | 0.4 | n |  | TRUE
90 | bus_LV_1021-5_0_4_node_61 | 0.4 | n |  | TRUE
91 | bus_LV_1021-5_0_4_node_91 | 0.4 | n |  | TRUE
92 | bus_LV_1021-5_0_4_node_93 | 0.4 | n |  | TRUE
93 | bus_LV_1021-5_0_4_node_72 | 0.4 | n |  | TRUE
94 | bus_LV_1021-5_0_4_node_73 | 0.4 | n |  | TRUE
95 | bus_LV_1021-5_0_4_node_70 | 0.4 | n |  | TRUE
96 | bus_LV_1021-5_0_4_node_71 | 0.4 | n |  | TRUE
97 | bus_LV_1021-5_0_4_node_77 | 0.4 | n |  | TRUE
98 | bus_LV_1021-5_0_4_node_81 | 0.4 | n |  | TRUE
99 | bus_LV_1021-5_0_4_node_84 | 0.4 | n |  | TRUE
100 | bus_LV_1021-5_0_4_node_79 | 0.4 | n |  | TRUE
101 | bus_LV_1021-5_0_4_node_78 | 0.4 | n |  | TRUE
102 | bus_LV_1021-5_0_4_node_80 | 0.4 | n |  | TRUE
103 | bus_MV_470_1_node_347 | 20 | n |  | TRUE

## load
| name | bus | p_mw | q_mvar | const_z_percent | const_i_percent | sn_mva | scaling | in_service | type
0 | LV_1021-5_0_4_load_0 | 0 | 0.00092878 | 0.00023277 | 0 | 0 |  | 1 | TRUE | wye
1 | LV_1021-5_0_4_load_1 | 1 | 0.0034533 | 0.00086549 | 0 | 0 |  | 1 | TRUE | wye
2 | LV_1021-5_0_4_load_4 | 4 | 0.0012868 | 0.00032251 | 0 | 0 |  | 1 | TRUE | wye
3 | LV_1021-5_0_4_load_5 | 5 | 0.00041916 | 0.00010505 | 0 | 0 |  | 1 | TRUE | wye
4 | LV_1021-5_0_4_load_28 | 6 | 0.0027339 | 0.00068519 | 0 | 0 |  | 1 | TRUE | wye
5 | LV_1021-5_0_4_load_6 | 8 | 0.00067025 | 0.00016798 | 0 | 0 |  | 1 | TRUE | wye
6 | LV_1021-5_0_4_load_99 | 10 | 0.0033538 | 0.00084054 | 0 | 0 |  | 1 | TRUE | wye
7 | LV_1021-5_0_4_load_98 | 11 | 0.002173 | 0.00054459 | 0 | 0 |  | 1 | TRUE | wye
8 | LV_1021-5_0_4_load_92 | 16 | 0.0047118 | 0.0011809 | 0 | 0 |  | 1 | TRUE | wye
9 | LV_1021-5_0_4_load_64 | 18 | 0.0069005 | 0.0017294 | 0 | 0 |  | 1 | TRUE | wye
10 | LV_1021-5_0_4_load_62 | 20 | 0.0033457 | 0.00083851 | 0 | 0 |  | 1 | TRUE | wye
11 | LV_1021-5_0_4_load_108 | 22 | 0.00061234 | 0.00015347 | 0 | 0 |  | 1 | TRUE | wye
12 | LV_1021-5_0_4_load_90 | 23 | 0.0048402 | 0.0012131 | 0 | 0 |  | 1 | TRUE | wye
13 | LV_1021-5_0_4_load_89 | 25 | 0.002485 | 0.00062281 | 0 | 0 |  | 1 | TRUE | wye
14 | LV_1021-5_0_4_load_83 | 28 | 0.0052871 | 0.0013251 | 0 | 0 |  | 1 | TRUE | wye
15 | LV_1021-5_0_4_load_65 | 29 | 0.013615 | 0.0034122 | 0 | 0 |  | 1 | TRUE | wye
16 | LV_1021-5_0_4_load_11 | 31 | 0.0035971 | 0.00090151 | 0 | 0 |  | 1 | TRUE | wye
17 | LV_1021-5_0_4_load_8 | 33 | 0.0032784 | 0.00082165 | 0 | 0 |  | 1 | TRUE | wye
18 | LV_1021-5_0_4_load_7 | 34 | 0.00028408 | 7.1198e-05 | 0 | 0 |  | 1 | TRUE | wye
19 | LV_1021-5_0_4_load_29 | 35 | 0.0007137 | 0.00017887 | 0 | 0 |  | 1 | TRUE | wye
20 | LV_1021-5_0_4_load_101 | 36 | 0.003416 | 0.00085614 | 0 | 0 |  | 1 | TRUE | wye
21 | LV_1021-5_0_4_load_100 | 37 | 0.00071156 | 0.00017833 | 0 | 0 |  | 1 | TRUE | wye
22 | LV_1021-5_0_4_load_87 | 40 | 0.0022938 | 0.00057489 | 0 | 0 |  | 1 | TRUE | wye
23 | LV_1021-5_0_4_load_30 | 41 | 0.0013918 | 0.00034882 | 0 | 0 |  | 1 | TRUE | wye
24 | LV_1021-5_0_4_load_88 | 43 | 0.0016937 | 0.00042448 | 0 | 0 |  | 1 | TRUE | wye
25 | LV_1021-5_0_4_load_109 | 44 | 0.0086479 | 0.0021674 | 0 | 0 |  | 1 | TRUE | wye
26 | LV_1021-5_0_4_load_69 | 45 | 0.001399 | 0.00035061 | 0 | 0 |  | 1 | TRUE | wye
27 | LV_1021-5_0_4_load_51 | 46 | 0.0050219 | 0.0012586 | 0 | 0 |  | 1 | TRUE | wye
28 | LV_1021-5_0_4_load_56 | 47 | 0.0090864 | 0.0022773 | 0 | 0 |  | 1 | TRUE | wye
29 | LV_1021-5_0_4_load_40 | 49 | 0.00065307 | 0.00016368 | 0 | 0 |  | 1 | TRUE | wye
30 | LV_1021-5_0_4_load_39 | 50 | 0.00059075 | 0.00014806 | 0 | 0 |  | 1 | TRUE | wye
31 | LV_1021-5_0_4_load_67 | 51 | 0.00095943 | 0.00024046 | 0 | 0 |  | 1 | TRUE | wye
32 | LV_1021-5_0_4_load_37 | 52 | 0.0030631 | 0.00076769 | 0 | 0 |  | 1 | TRUE | wye
33 | LV_1021-5_0_4_load_32 | 53 | 0.00056944 | 0.00014272 | 0 | 0 |  | 1 | TRUE | wye
34 | LV_1021-5_0_4_load_38 | 58 | 0.0015269 | 0.00038268 | 0 | 0 |  | 1 | TRUE | wye
35 | LV_1021-5_0_4_load_102 | 59 | 0.0033525 | 0.00084021 | 0 | 0 |  | 1 | TRUE | wye
36 | LV_1021-5_0_4_load_41 | 61 | 0.0014146 | 0.00035453 | 0 | 0 |  | 1 | TRUE | wye
37 | LV_1021-5_0_4_load_103 | 62 | 0.0023901 | 0.00059901 | 0 | 0 |  | 1 | TRUE | wye
38 | LV_1021-5_0_4_load_45 | 64 | 0.0047598 | 0.0011929 | 0 | 0 |  | 1 | TRUE | wye
39 | LV_1021-5_0_4_load_42 | 65 | 0.002298 | 0.00057594 | 0 | 0 |  | 1 | TRUE | wye
40 | LV_1021-5_0_4_load_66 | 66 | 0.0027888 | 0.00069893 | 0 | 0 |  | 1 | TRUE | wye
41 | LV_1021-5_0_4_load_43 | 67 | 0.0022565 | 0.00056554 | 0 | 0 |  | 1 | TRUE | wye
42 | LV_1021-5_0_4_load_105 | 68 | 0.0034738 | 0.00087061 | 0 | 0 |  | 1 | TRUE | wye
43 | LV_1021-5_0_4_load_46 | 69 | 0.0030864 | 0.00077352 | 0 | 0 |  | 1 | TRUE | wye
44 | LV_1021-5_0_4_load_47 | 70 | 0.0035225 | 0.00088282 | 0 | 0 |  | 1 | TRUE | wye
45 | LV_1021-5_0_4_load_104 | 71 | 0.0029677 | 0.00074377 | 0 | 0 |  | 1 | TRUE | wye
46 | LV_1021-5_0_4_load_106 | 72 | 0.0018119 | 0.00045412 | 0 | 0 |  | 1 | TRUE | wye
47 | LV_1021-5_0_4_load_49 | 73 | 0.0066195 | 0.001659 | 0 | 0 |  | 1 | TRUE | wye
48 | LV_1021-5_0_4_load_50 | 74 | 0.010199 | 0.0025561 | 0 | 0 |  | 1 | TRUE | wye
49 | LV_1021-5_0_4_load_52 | 75 | 0.0012851 | 0.00032207 | 0 | 0 |  | 1 | TRUE | wye
50 | LV_1021-5_0_4_load_57 | 78 | 0.0013056 | 0.00032721 | 0 | 0 |  | 1 | TRUE | wye
51 | LV_1021-5_0_4_load_58 | 79 | 0.00070635 | 0.00017703 | 0 | 0 |  | 1 | TRUE | wye
52 | LV_1021-5_0_4_load_74 | 82 | 0.001109 | 0.00027794 | 0 | 0 |  | 1 | TRUE | wye
53 | LV_1021-5_0_4_load_95 | 83 | 0.00090774 | 0.0002275 | 0 | 0 |  | 1 | TRUE | wye
54 | LV_1021-5_0_4_load_96 | 84 | 0.0019728 | 0.00049443 | 0 | 0 |  | 1 | TRUE | wye
55 | LV_1021-5_0_4_load_97 | 85 | 0.00075944 | 0.00019033 | 0 | 0 |  | 1 | TRUE | wye
56 | LV_1021-5_0_4_load_94 | 87 | 0.00074296 | 0.0001862 | 0 | 0 |  | 1 | TRUE | wye
57 | LV_1021-5_0_4_load_59 | 88 | 0.0019249 | 0.00048244 | 0 | 0 |  | 1 | TRUE | wye
58 | LV_1021-5_0_4_load_60 | 89 | 0.0013157 | 0.00032975 | 0 | 0 |  | 1 | TRUE | wye
59 | LV_1021-5_0_4_load_61 | 90 | 0.00083265 | 0.00020868 | 0 | 0 |  | 1 | TRUE | wye
60 | LV_1021-5_0_4_load_93 | 92 | 0.00084217 | 0.00021107 | 0 | 0 |  | 1 | TRUE | wye
61 | LV_1021-5_0_4_load_73 | 94 | 0.0045811 | 0.0011481 | 0 | 0 |  | 1 | TRUE | wye
62 | LV_1021-5_0_4_load_70 | 95 | 0.00092109 | 0.00023085 | 0 | 0 |  | 1 | TRUE | wye
63 | LV_1021-5_0_4_load_71 | 96 | 0.0016149 | 0.00040472 | 0 | 0 |  | 1 | TRUE | wye
64 | LV_1021-5_0_4_load_84 | 99 | 0.008845 | 0.0022168 | 0 | 0 |  | 1 | TRUE | wye
65 | LV_1021-5_0_4_load_79 | 100 | 0.0023518 | 0.00058941 | 0 | 0 |  | 1 | TRUE | wye
66 | LV_1021-5_0_4_load_78 | 101 | 0.0010011 | 0.00025089 | 0 | 0 |  | 1 | TRUE | wye
67 | LV_1021-5_0_4_load_80 | 102 | 0.003467 | 0.00086891 | 0 | 0 |  | 1 | TRUE | wye

## ext_grid
| name | bus | vm_pu | va_degree | slack_weight | in_service
0 |  | 19 | 1 | 0 | 1 | TRUE

## line
| name | std_type | from_bus | to_bus | length_km | r_ohm_per_km | x_ohm_per_km | c_nf_per_km | g_us_per_km | max_i_ka | df | parallel | type | in_service
0 | LV_1021-5_0_4_line_0 | NAYY 4x150 SE | 0 | 1 | 0.0033932 | 0.208 | 0.08 | 261 | 0 | 0.27 | 1 | 1 | cs | TRUE
1 | LV_1021-5_0_4_line_1 | NAYY 4x150 SE | 1 | 2 | 0.01223 | 0.208 | 0.08 | 261 | 0 | 0.27 | 1 | 1 | cs | TRUE
2 | LV_1021-5_0_4_line_2 | NAYY 4x150 SE | 2 | 6 | 0.026443 | 0.208 | 0.08 | 261 | 0 | 0.27 | 1 | 1 | cs | TRUE
3 | LV_1021-5_0_4_line_3 | NAYY 4x150 SE | 2 | 7 | 0.0092281 | 0.208 | 0.08 | 261 | 0 | 0.27 | 1 | 1 | cs | TRUE
4 | LV_1021-5_0_4_line_4 | NAYY 4x150 SE | 3 | 4 | 0.013491 | 0.208 | 0.08 | 261 | 0 | 0.27 | 1 | 1 | cs | TRUE
5 | LV_1021-5_0_4_line_5 | NAYY 4x150 SE | 3 | 5 | 0.010772 | 0.208 | 0.08 | 261 | 0 | 0.27 | 1 | 1 | cs | TRUE
6 | LV_1021-5_0_4_line_6 | NAYY 4x150 SE | 4 | 8 | 0.012705 | 0.208 | 0.08 | 261 | 0 | 0.27 | 1 | 1 | cs | TRUE
7 | LV_1021-5_0_4_line_7 | NAYY 4x150 SE | 5 | 9 | 0.026878 | 0.208 | 0.08 | 261 | 0 | 0.27 | 1 | 1 | cs | TRUE
8 | LV_1021-5_0_4_line_8 | NAYY 4x150 SE | 7 | 10 | 0.013513 | 0.208 | 0.08 | 261 | 0 | 0.27 | 1 | 1 | cs | TRUE
9 | LV_1021-5_0_4_line_9 | NAYY 4x150 SE | 7 | 11 | 0.01775 | 0.208 | 0.08 | 261 | 0 | 0.27 | 1 | 1 | cs | TRUE
10 | LV_1021-5_0_4_line_10 | NAYY 4x150 SE | 8 | 34 | 0.0052952 | 0.208 | 0.08 | 261 | 0 | 0.27 | 1 | 1 | cs | TRUE
11 | LV_1021-5_0_4_line_11 | NAYY 4x150 SE | 9 | 35 | 0.011142 | 0.208 | 0.08 | 261 | 0 | 0.27 | 1 | 1 | cs | TRUE
12 | LV_1021-5_0_4_line_12 | NAYY 4x150 SE | 9 | 32 | 0.018903 | 0.208 | 0.08 | 261 | 0 | 0.27 | 1 | 1 | cs | TRUE
13 | LV_1021-5_0_4_line_13 | NAYY 4x150 SE | 10 | 12 | 0.006989 | 0.208 | 0.08 | 261 | 0 | 0.27 | 1 | 1 | cs | TRUE
14 | LV_1021-5_0_4_line_14 | NAYY 4x150 SE | 12 | 13 | 0.017539 | 0.208 | 0.08 | 261 | 0 | 0.27 | 1 | 1 | cs | TRUE
15 | LV_1021-5_0_4_line_15 | NAYY 4x150 SE | 12 | 14 | 0.0094162 | 0.208 | 0.08 | 261 | 0 | 0.27 | 1 | 1 | cs | TRUE
16 | LV_1021-5_0_4_line_16 | NAYY 4x150 SE | 13 | 15 | 0.017609 | 0.208 | 0.08 | 261 | 0 | 0.27 | 1 | 2 | cs | TRUE
17 | LV_1021-5_0_4_line_17 | NAYY 4x150 SE | 13 | 16 | 0.035562 | 0.208 | 0.08 | 261 | 0 | 0.27 | 1 | 1 | cs | TRUE
18 | LV_1021-5_0_4_line_18 | NAYY 4x150 SE | 14 | 33 | 0.025684 | 0.208 | 0.08 | 261 | 0 | 0.27 | 1 | 1 | cs | TRUE
19 | LV_1021-5_0_4_line_19 | NAYY 4x150 SE | 15 | 20 | 0.012162 | 0.208 | 0.08 | 261 | 0 | 0.27 | 1 | 2 | cs | TRUE
20 | LV_1021-5_0_4_line_20 | NAYY 4x150 SE | 16 | 42 | 0.034335 | 0.208 | 0.08 | 261 | 0 | 0.27 | 1 | 1 | cs | TRUE
21 | LV_1021-5_0_4_line_21 | NAYY 4x150 SE | 17 | 18 | 0.015816 | 0.208 | 0.08 | 261 | 0 | 0.27 | 1 | 1 | cs | TRUE
22 | LV_1021-5_0_4_line_22 | NAYY 4x150 SE | 17 | 19 | 0.032251 | 0.208 | 0.08 | 261 | 0 | 0.27 | 1 | 2 | cs | TRUE
23 | LV_1021-5_0_4_line_23 | NAYY 4x150 SE | 17 | 20 | 0.030802 | 0.208 | 0.08 | 261 | 0 | 0.27 | 1 | 2 | cs | TRUE
24 | LV_1021-5_0_4_line_24 | NAYY 4x150 SE | 19 | 21 | 0.040894 | 0.208 | 0.08 | 261 | 0 | 0.27 | 1 | 1 | cs | TRUE
25 | LV_1021-5_0_4_line_25 | NAYY 4x150 SE | 19 | 22 | 0.0087654 | 0.208 | 0.08 | 261 | 0 | 0.27 | 1 | 1 | cs | TRUE
26 | LV_1021-5_0_4_line_26 | NAYY 4x150 SE | 21 | 23 | 0.017589 | 0.208 | 0.08 | 261 | 0 | 0.27 | 1 | 1 | cs | TRUE
27 | LV_1021-5_0_4_line_27 | NAYY 4x150 SE | 21 | 24 | 0.00868 | 0.208 | 0.08 | 261 | 0 | 0.27 | 1 | 1 | cs | TRUE
28 | LV_1021-5_0_4_line_28 | NAYY 4x150 SE | 21 | 25 | 0.033207 | 0.208 | 0.08 | 261 | 0 | 0.27 | 1 | 1 | cs | TRUE
29 | LV_1021-5_0_4_line_29 | NAYY 4x150 SE | 22 | 44 | 0.0054477 | 0.208 | 0.08 | 261 | 0 | 0.27 | 1 | 1 | cs | TRUE
30 | LV_1021-5_0_4_line_30 | NAYY 4x150 SE | 23 | 26 | 0.0096301 | 0.208 | 0.08 | 261 | 0 | 0.27 | 1 | 1 | cs | TRUE
31 | LV_1021-5_0_4_line_31 | NAYY 4x150 SE | 24 | 28 | 0.030817 | 0.208 | 0.08 | 261 | 0 | 0.27 | 1 | 1 | cs | TRUE
32 | LV_1021-5_0_4_line_32 | NAYY 4x150 SE | 25 | 45 | 0.011401 | 0.208 | 0.08 | 261 | 0 | 0.27 | 1 | 1 | cs | TRUE
33 | LV_1021-5_0_4_line_33 | NAYY 4x150 SE | 26 | 27 | 0.008007 | 0.208 | 0.08 | 261 | 0 | 0.27 | 1 | 1 | cs | TRUE
34 | LV_1021-5_0_4_line_34 | NAYY 4x150 SE | 27 | 29 | 0.02706 | 0.208 | 0.08 | 261 | 0 | 0.27 | 1 | 1 | cs | TRUE
35 | LV_1021-5_0_4_line_35 | NAYY 4x150 SE | 28 | 46 | 0.020489 | 0.208 | 0.08 | 261 | 0 | 0.27 | 1 | 1 | cs | TRUE
36 | LV_1021-5_0_4_line_36 | NAYY 4x150 SE | 30 | 31 | 0.0040365 | 0.208 | 0.08 | 261 | 0 | 0.27 | 1 | 1 | cs | TRUE
37 | LV_1021-5_0_4_line_37 | NAYY 4x150 SE | 30 | 32 | 0.027554 | 0.208 | 0.08 | 261 | 0 | 0.27 | 1 | 1 | cs | TRUE
38 | LV_1021-5_0_4_line_38 | NAYY 4x150 SE | 30 | 33 | 0.013821 | 0.208 | 0.08 | 261 | 0 | 0.27 | 1 | 1 | cs | TRUE
39 | LV_1021-5_0_4_line_39 | NAYY 4x150 SE | 32 | 36 | 0.034382 | 0.208 | 0.08 | 261 | 0 | 0.27 | 1 | 1 | cs | TRUE
40 | LV_1021-5_0_4_line_40 | NAYY 4x150 SE | 32 | 37 | 0.019239 | 0.208 | 0.08 | 261 | 0 | 0.27 | 1 | 1 | cs | TRUE
41 | LV_1021-5_0_4_line_41 | NAYY 4x150 SE | 35 | 41 | 0.0041809 | 0.208 | 0.08 | 261 | 0 | 0.27 | 1 | 1 | cs | TRUE
42 | LV_1021-5_0_4_line_42 | NAYY 4x150 SE | 38 | 39 | 0.03561 | 0.208 | 0.08 | 261 | 0 | 0.27 | 1 | 1 | cs | TRUE
43 | LV_1021-5_0_4_line_43 | NAYY 4x150 SE | 38 | 40 | 0.0076983 | 0.208 | 0.08 | 261 | 0 | 0.27 | 1 | 1 | cs | TRUE
44 | LV_1021-5_0_4_line_44 | NAYY 4x150 SE | 39 | 43 | 0.023795 | 0.208 | 0.08 | 261 | 0 | 0.27 | 1 | 1 | cs | TRUE
45 | LV_1021-5_0_4_line_45 | NAYY 4x150 SE | 40 | 47 | 0.02485 | 0.208 | 0.08 | 261 | 0 | 0.27 | 1 | 1 | cs | TRUE
46 | LV_1021-5_0_4_line_46 | NAYY 4x150 SE | 41 | 48 | 0.01505 | 0.208 | 0.08 | 261 | 0 | 0.27 | 1 | 1 | cs | TRUE
47 | LV_1021-5_0_4_line_47 | NAYY 4x150 SE | 42 | 102 | 0.016413 | 0.208 | 0.08 | 261 | 0 | 0.27 | 1 | 1 | cs | TRUE
48 | LV_1021-5_0_4_line_48 | NAYY 4x150 SE | 46 | 74 | 0.019918 | 0.208 | 0.08 | 261 | 0 | 0.27 | 1 | 1 | cs | TRUE
49 | LV_1021-5_0_4_line_49 | NAYY 4x150 SE | 47 | 76 | 0.033393 | 0.208 | 0.08 | 261 | 0 | 0.27 | 1 | 1 | cs | TRUE
50 | LV_1021-5_0_4_line_50 | NAYY 4x150 SE | 48 | 49 | 0.037762 | 0.208 | 0.08 | 261 | 0 | 0.27 | 1 | 1 | cs | TRUE
51 | LV_1021-5_0_4_line_51 | NAYY 4x150 SE | 48 | 50 | 0.009886 | 0.208 | 0.08 | 261 | 0 | 0.27 | 1 | 1 | cs | TRUE
52 | LV_1021-5_0_4_line_52 | NAYY 4x150 SE | 49 | 51 | 0.0024111 | 0.208 | 0.08 | 261 | 0 | 0.27 | 1 | 1 | cs | TRUE
53 | LV_1021-5_0_4_line_53 | NAYY 4x150 SE | 50 | 52 | 0.0063392 | 0.208 | 0.08 | 261 | 0 | 0.27 | 1 | 1 | cs | TRUE
54 | LV_1021-5_0_4_line_54 | NAYY 4x150 SE | 51 | 66 | 0.017676 | 0.208 | 0.08 | 261 | 0 | 0.27 | 1 | 1 | cs | TRUE
55 | LV_1021-5_0_4_line_55 | NAYY 4x150 SE | 52 | 55 | 0.019939 | 0.208 | 0.08 | 261 | 0 | 0.27 | 1 | 1 | cs | TRUE
56 | LV_1021-5_0_4_line_56 | NAYY 4x150 SE | 53 | 54 | 0.013634 | 0.208 | 0.08 | 261 | 0 | 0.27 | 1 | 1 | cs | TRUE
57 | LV_1021-5_0_4_line_57 | NAYY 4x150 SE | 53 | 55 | 0.0056126 | 0.208 | 0.08 | 261 | 0 | 0.27 | 1 | 1 | cs | TRUE
58 | LV_1021-5_0_4_line_58 | NAYY 4x150 SE | 54 | 56 | 0.024425 | 0.208 | 0.08 | 261 | 0 | 0.27 | 1 | 1 | cs | TRUE
59 | LV_1021-5_0_4_line_59 | NAYY 4x150 SE | 54 | 57 | 0.034754 | 0.208 | 0.08 | 261 | 0 | 0.27 | 1 | 1 | cs | TRUE
60 | LV_1021-5_0_4_line_60 | NAYY 4x150 SE | 55 | 58 | 0.013361 | 0.208 | 0.08 | 261 | 0 | 0.27 | 1 | 1 | cs | TRUE
61 | LV_1021-5_0_4_line_61 | NAYY 4x150 SE | 56 | 59 | 0.016966 | 0.208 | 0.08 | 261 | 0 | 0.27 | 1 | 1 | cs | TRUE
62 | LV_1021-5_0_4_line_62 | NAYY 4x150 SE | 57 | 60 | 0.020223 | 0.208 | 0.08 | 261 | 0 | 0.27 | 1 | 1 | cs | TRUE
63 | LV_1021-5_0_4_line_63 | NAYY 4x150 SE | 57 | 61 | 0.023187 | 0.208 | 0.08 | 261 | 0 | 0.27 | 1 | 1 | cs | TRUE
64 | LV_1021-5_0_4_line_64 | NAYY 4x150 SE | 59 | 62 | 0.042601 | 0.208 | 0.08 | 261 | 0 | 0.27 | 1 | 1 | cs | TRUE
65 | LV_1021-5_0_4_line_65 | NAYY 4x150 SE | 60 | 63 | 0.14302 | 0.208 | 0.08 | 261 | 0 | 0.27 | 1 | 1 | cs | TRUE
66 | LV_1021-5_0_4_line_66 | NAYY 4x150 SE | 60 | 64 | 0.026585 | 0.208 | 0.08 | 261 | 0 | 0.27 | 1 | 1 | cs | TRUE
67 | LV_1021-5_0_4_line_67 | NAYY 4x150 SE | 61 | 65 | 0.0062274 | 0.208 | 0.08 | 261 | 0 | 0.27 | 1 | 1 | cs | TRUE
68 | LV_1021-5_0_4_line_68 | NAYY 4x150 SE | 63 | 68 | 0.032729 | 0.208 | 0.08 | 261 | 0 | 0.27 | 1 | 1 | cs | TRUE
69 | LV_1021-5_0_4_line_69 | NAYY 4x150 SE | 64 | 69 | 0.020084 | 0.208 | 0.08 | 261 | 0 | 0.27 | 1 | 1 | cs | TRUE
70 | LV_1021-5_0_4_line_70 | NAYY 4x150 SE | 65 | 67 | 0.047493 | 0.208 | 0.08 | 261 | 0 | 0.27 | 1 | 1 | cs | TRUE
71 | LV_1021-5_0_4_line_71 | NAYY 4x150 SE | 68 | 72 | 0.037976 | 0.208 | 0.08 | 261 | 0 | 0.27 | 1 | 1 | cs | TRUE
72 | LV_1021-5_0_4_line_72 | NAYY 4x150 SE | 69 | 70 | 0.0064087 | 0.208 | 0.08 | 261 | 0 | 0.27 | 1 | 1 | cs | TRUE
73 | LV_1021-5_0_4_line_73 | NAYY 4x150 SE | 70 | 71 | 0.0017748 | 0.208 | 0.08 | 261 | 0 | 0.27 | 1 | 1 | cs | TRUE
74 | LV_1021-5_0_4_line_74 | NAYY 4x150 SE | 73 | 74 | 0.0090131 | 0.208 | 0.08 | 261 | 0 | 0.27 | 1 | 1 | cs | TRUE
75 | LV_1021-5_0_4_line_75 | NAYY 4x150 SE | 75 | 76 | 0.019702 | 0.208 | 0.08 | 261 | 0 | 0.27 | 1 | 1 | cs | TRUE
76 | LV_1021-5_0_4_line_76 | NAYY 4x150 SE | 75 | 77 | 0.035069 | 0.208 | 0.08 | 261 | 0 | 0.27 | 1 | 1 | cs | TRUE
77 | LV_1021-5_0_4_line_77 | NAYY 4x150 SE | 77 | 78 | 0.022974 | 0.208 | 0.08 | 261 | 0 | 0.27 | 1 | 1 | cs | TRUE
78 | LV_1021-5_0_4_line_78 | NAYY 4x150 SE | 77 | 79 | 0.014596 | 0.208 | 0.08 | 261 | 0 | 0.27 | 1 | 1 | cs | TRUE
79 | LV_1021-5_0_4_line_79 | NAYY 4x150 SE | 78 | 83 | 0.019871 | 0.208 | 0.08 | 261 | 0 | 0.27 | 1 | 1 | cs | TRUE
80 | LV_1021-5_0_4_line_80 | NAYY 4x150 SE | 79 | 84 | 0.0057729 | 0.208 | 0.08 | 261 | 0 | 0.27 | 1 | 1 | cs | TRUE
81 | LV_1021-5_0_4_line_81 | NAYY 4x150 SE | 80 | 81 | 0.016402 | 0.208 | 0.08 | 261 | 0 | 0.27 | 1 | 1 | cs | TRUE
82 | LV_1021-5_0_4_line_82 | NAYY 4x150 SE | 80 | 82 | 0.0071574 | 0.208 | 0.08 | 261 | 0 | 0.27 | 1 | 1 | cs | TRUE
83 | LV_1021-5_0_4_line_83 | NAYY 4x150 SE | 81 | 85 | 0.023206 | 0.208 | 0.08 | 261 | 0 | 0.27 | 1 | 1 | cs | TRUE
84 | LV_1021-5_0_4_line_84 | NAYY 4x150 SE | 82 | 86 | 0.054728 | 0.208 | 0.08 | 261 | 0 | 0.27 | 1 | 1 | cs | TRUE
85 | LV_1021-5_0_4_line_85 | NAYY 4x150 SE | 83 | 87 | 0.0036674 | 0.208 | 0.08 | 261 | 0 | 0.27 | 1 | 1 | cs | TRUE
86 | LV_1021-5_0_4_line_86 | NAYY 4x150 SE | 84 | 85 | 0.023393 | 0.208 | 0.08 | 261 | 0 | 0.27 | 1 | 1 | cs | TRUE
87 | LV_1021-5_0_4_line_87 | NAYY 4x150 SE | 86 | 97 | 0.034125 | 0.208 | 0.08 | 261 | 0 | 0.27 | 1 | 1 | cs | TRUE
88 | LV_1021-5_0_4_line_88 | NAYY 4x150 SE | 86 | 94 | 0.018606 | 0.208 | 0.08 | 261 | 0 | 0.27 | 1 | 1 | cs | TRUE
89 | LV_1021-5_0_4_line_89 | NAYY 4x150 SE | 87 | 92 | 0.021007 | 0.208 | 0.08 | 261 | 0 | 0.27 | 1 | 1 | cs | TRUE
90 | LV_1021-5_0_4_line_90 | NAYY 4x150 SE | 88 | 89 | 0.040034 | 0.208 | 0.08 | 261 | 0 | 0.27 | 1 | 1 | cs | TRUE
91 | LV_1021-5_0_4_line_91 | NAYY 4x150 SE | 89 | 90 | 0.025067 | 0.208 | 0.08 | 261 | 0 | 0.27 | 1 | 1 | cs | TRUE
92 | LV_1021-5_0_4_line_92 | NAYY 4x150 SE | 90 | 91 | 0.021589 | 0.208 | 0.08 | 261 | 0 | 0.27 | 1 | 1 | cs | TRUE
93 | LV_1021-5_0_4_line_93 | NAYY 4x150 SE | 91 | 92 | 0.011433 | 0.208 | 0.08 | 261 | 0 | 0.27 | 1 | 1 | cs | TRUE
94 | LV_1021-5_0_4_line_94 | NAYY 4x150 SE | 93 | 94 | 0.014445 | 0.208 | 0.08 | 261 | 0 | 0.27 | 1 | 1 | cs | TRUE
95 | LV_1021-5_0_4_line_95 | NAYY 4x150 SE | 93 | 95 | 0.012071 | 0.208 | 0.08 | 261 | 0 | 0.27 | 1 | 1 | cs | TRUE
96 | LV_1021-5_0_4_line_96 | NAYY 4x150 SE | 95 | 96 | 0.016089 | 0.208 | 0.08 | 261 | 0 | 0.27 | 1 | 1 | cs | TRUE
97 | LV_1021-5_0_4_line_97 | NAYY 4x150 SE | 97 | 98 | 0.011881 | 0.208 | 0.08 | 261 | 0 | 0.27 | 1 | 1 | cs | TRUE
98 | LV_1021-5_0_4_line_98 | NAYY 4x150 SE | 97 | 99 | 0.020959 | 0.208 | 0.08 | 261 | 0 | 0.27 | 1 | 1 | cs | TRUE
99 | LV_1021-5_0_4_line_99 | NAYY 4x150 SE | 98 | 100 | 0.012471 | 0.208 | 0.08 | 261 | 0 | 0.27 | 1 | 1 | cs | TRUE
100 | LV_1021-5_0_4_line_100 | NAYY 4x150 SE | 100 | 101 | 0.0065787 | 0.208 | 0.08 | 261 | 0 | 0.27 | 1 | 1 | cs | TRUE
101 | LV_1021-5_0_4_line_101 | NAYY 4x150 SE | 101 | 102 | 0.0073375 | 0.208 | 0.08 | 261 | 0 | 0.27 | 1 | 1 | cs | TRUE

## trafo
| name | std_type | hv_bus | lv_bus | sn_mva | vn_hv_kv | vn_lv_kv | vk_percent | vkr_percent | pfe_kw | i0_percent | shift_degree | tap_side | tap_neutral | tap_min | tap_max | tap_step_percent | tap_step_degree | tap_pos | tap_phase_shifter | parallel | df | in_service
0 | LV_1021-5_0_4_trafo_19 | 0.25 MVA 20/0.4 kV | 103 | 19 | 0.25 | 20 | 0.4 | 6 | 1.44 | 0.8 | 0.32 | 150 | hv | 0 | -2 | 2 | 2.5 | 0 | 0 | FALSE | 1 | 1 | TRUE

## line_geodata
| x0 | y0 | x1 | y1 | x2 | y2 | x3 | y3 | x4 | y4 | x5 | y5 | x6 | y6 | x7 | y7 | x8 | y8 | x9 | y9
0 | 2660723.1361 | 1234162.406 | 2660726.5218 | 1234162.1799
1 | 2660738.725 | 1234161.3649 | 2660726.5218 | 1234162.1799
2 | 2660738.725 | 1234161.3649 | 2660738.4663 | 1234155.5696 | 2660738.51 | 1234142.4059 | 2660739.3995 | 1234134.9806
3 | 2660738.725 | 1234161.3649 | 2660743.429 | 1234161.0572 | 2660747.9223 | 1234160.6251
4 | 2660688.3379 | 1234163.0737 | 2660682.4173 | 1234150.9516
5 | 2660688.3379 | 1234163.0737 | 2660684.148 | 1234164.9322 | 2660681.9421 | 1234170.7139
6 | 2660675.1041 | 1234140.8741 | 2660679.24 | 1234144.4464 | 2660682.4173 | 1234150.9516
7 | 2660678.6491 | 1234197.1194 | 2660678.7736 | 1234183.445 | 2660679.7534 | 1234176.4504 | 2660681.9421 | 1234170.7139
8 | 2660747.9223 | 1234160.6251 | 2660748.7204 | 1234174.1146
9 | 2660747.9223 | 1234160.6251 | 2660765.5921 | 1234158.9372
10 | 2660675.1041 | 1234140.8741 | 2660671.0967 | 1234137.4128
11 | 2660678.6491 | 1234197.1194 | 2660667.5187 | 1234196.606
12 | 2660678.6491 | 1234197.1194 | 2660691.5094 | 1234197.929 | 2660687.8799 | 1234202.7284
13 | 2660749.3787 | 1234181.0645 | 2660748.9872 | 1234178.6256 | 2660748.7204 | 1234174.1146
14 | 2660749.3787 | 1234181.0645 | 2660749.7984 | 1234183.6927 | 2660753.0623 | 1234188.7405 | 2660753.1946 | 1234189.8759 | 2660753.9486 | 1234197.5665
15 | 2660739.9988 | 1234181.8914 | 2660745.0751 | 1234181.443 | 2660749.3787 | 1234181.0645
16 | 2660752.6226 | 1234214.7197 | 2660752.4095 | 1234210.3925 | 2660753.3519 | 1234206.3217 | 2660754.5626 | 1234204.1437 | 2660754.463 | 1234202.7863 | 2660753.9486 | 1234197.5665
17 | 2660753.9486 | 1234197.5665 | 2660774.883 | 1234196.4352 | 2660789.4582 | 1234195.6458
18 | 2660739.9988 | 1234181.8914 | 2660740.2804 | 1234185.4411 | 2660739.1049 | 1234190.0988 | 2660736.1399 | 1234193.5708 | 2660732.3711 | 1234195.7003 | 2660727.9057 | 1234196.3663 | 2660723.9982 | 1234196.2323
19 | 2660752.6226 | 1234214.7197 | 2660753.2251 | 1234226.8672
20 | 2660823.7427 | 1234193.7887 | 2660789.4582 | 1234195.6458
21 | 2660750.6403 | 1234257.5609 | 2660766.428 | 1234258.5135
22 | 2660730.8633 | 1234269.9003 | 2660738.9157 | 1234271.5503 | 2660743.2694 | 1234272.173 | 2660746.1769 | 1234257.2929 | 2660750.6403 | 1234257.5609
23 | 2660750.6403 | 1234257.5609 | 2660753.2251 | 1234226.8672
24 | 2660730.8633 | 1234269.9003 | 2660738.9157 | 1234271.5503 | 2660736.709 | 1234283.0353 | 2660732.5324 | 1234303.595
25 | 2660730.8633 | 1234269.9003 | 2660724.3059 | 1234273.8026 | 2660724.1079 | 1234274.9199
26 | 2660732.5324 | 1234303.595 | 2660729.1423 | 1234320.8539
27 | 2660732.5324 | 1234303.595 | 2660736.4876 | 1234304.6917 | 2660740.9115 | 1234305.8599
28 | 2660732.5324 | 1234303.595 | 2660700.7533 | 1234293.9605
29 | 2660723.1572 | 1234280.284 | 2660724.1079 | 1234274.9199
30 | 2660727.2861 | 1234330.3034 | 2660729.1423 | 1234320.8539
31 | 2660740.9115 | 1234305.8599 | 2660770.9797 | 1234312.6122
32 | 2660700.7533 | 1234293.9605 | 2660697.6535 | 1234293.0208 | 2660689.5239 | 1234293.7494
33 | 2660727.2861 | 1234330.3034 | 2660730.9956 | 1234331.0084 | 2660735.1507 | 1234331.807
34 | 2660735.1507 | 1234331.807 | 2660729.8479 | 1234358.3425
35 | 2660785.7918 | 1234322.8853 | 2660784.0138 | 1234316.1405 | 2660776.8075 | 1234313.9209 | 2660770.9797 | 1234312.6122
36 | 2660713.029 | 1234198.7937 | 2660712.9121 | 1234202.8285
37 | 2660687.8799 | 1234202.7284 | 2660691.5094 | 1234197.929 | 2660713.029 | 1234198.7937
38 | 2660713.029 | 1234198.7937 | 2660713.1196 | 1234195.8594 | 2660723.9982 | 1234196.2323
39 | 2660687.8799 | 1234202.7284 | 2660687.8825 | 1234225.4433 | 2660691.0236 | 1234228.444 | 2660698.3448 | 1234229.0636
40 | 2660687.8799 | 1234202.7284 | 2660671.2637 | 1234212.4258
41 | 2660667.5187 | 1234196.606 | 2660663.3422 | 1234196.4134
42 | 2660773.91 | 1234461.7551 | 2660756.4043 | 1234441.5406 | 2660750.4009 | 1234434.9527
43 | 2660750.4009 | 1234434.9527 | 2660751.814 | 1234427.3852
44 | 2660773.91 | 1234461.7551 | 2660778.6849 | 1234459.6803 | 2660790.6026 | 1234457.8676 | 2660797.1208 | 1234458.3216
45 | 2660751.814 | 1234427.3852 | 2660754.1887 | 1234414.667 | 2660755.5058 | 1234402.8283
46 | 2660648.3086 | 1234195.72 | 2660663.3422 | 1234196.4134
47 | 2660823.7427 | 1234193.7887 | 2660825.019 | 1234210.1524
48 | 2660785.7918 | 1234322.8853 | 2660785.7918 | 1234322.8853 | 2660779.5438 | 1234333.5396 | 2660775.7814 | 1234340.1053
49 | 2660780.7616 | 1234380.9832 | 2660755.5058 | 1234402.8283
50 | 2660648.3086 | 1234195.72 | 2660644.5565 | 1234233.2953
51 | 2660648.3086 | 1234195.72 | 2660638.4518 | 1234194.9599
52 | 2660644.5565 | 1234233.2953 | 2660644.5565 | 1234233.2953 | 2660644.4496 | 1234235.704
53 | 2660632.1314 | 1234194.4725 | 2660638.4518 | 1234194.9599
54 | 2660643.6658 | 1234253.3624 | 2660644.4496 | 1234235.704
55 | 2660612.2519 | 1234192.9394 | 2660632.1314 | 1234194.4725
56 | 2660593.0625 | 1234191.4539 | 2660606.656 | 1234192.5062
57 | 2660612.2519 | 1234192.9394 | 2660606.656 | 1234192.5062
58 | 2660593.0625 | 1234191.4539 | 2660592.2307 | 1234215.8614
59 | 2660558.447 | 1234188.377 | 2660578.3206 | 1234190.314 | 2660593.0625 | 1234191.4539
60 | 2660612.2519 | 1234192.9394 | 2660611.7011 | 1234206.2891
61 | 2660592.2307 | 1234215.8614 | 2660591.6499 | 1234232.8177
62 | 2660538.5481 | 1234184.4606 | 2660558.447 | 1234188.377
63 | 2660558.447 | 1234188.377 | 2660560.1368 | 1234176.3196 | 2660561.1326 | 1234170.715 | 2660562.0958 | 1234165.4834
64 | 2660622.1795 | 1234254.1585 | 2660596.0303 | 1234245.5863 | 2660592.7773 | 1234243.9076 | 2660591.3684 | 1234241.0358 | 2660591.6499 | 1234232.8177
65 | 2660474.2712 | 1234106.5554 | 2660472.3504 | 1234130.9074 | 2660470.5679 | 1234140.1842 | 2660469.0245 | 1234145.3052 | 2660465.9177 | 1234151.5666 | 2660462.0063 | 1234159.5321 | 2660461.3762 | 1234167.8978 | 2660474.2166 | 1234166.95 | 2660488.7085 | 1234171.089 | 2660538.5481 | 1234184.4606
66 | 2660538.5481 | 1234184.4606 | 2660540.5756 | 1234174.1745 | 2660542.316 | 1234165.3309 | 2660543.6873 | 1234158.3775
67 | 2660562.0958 | 1234165.4834 | 2660563.2234 | 1234159.3589
68 | 2660474.2712 | 1234106.5554 | 2660506.9859 | 1234107.5222
69 | 2660543.6873 | 1234158.3775 | 2660547.5733 | 1234138.6734
70 | 2660604.2798 | 1234144.8043 | 2660574.5426 | 1234148.0589 | 2660564.314 | 1234153.436 | 2660563.2234 | 1234159.3589
71 | 2660535.1171 | 1234121.4955 | 2660514.0317 | 1234118.8458 | 2660506.5628 | 1234116.3682 | 2660506.9859 | 1234107.5222
72 | 2660548.8134 | 1234132.3858 | 2660547.5733 | 1234138.6734
73 | 2660549.1568 | 1234130.6445 | 2660548.8134 | 1234132.3858
74 | 2660773.6137 | 1234348.7402 | 2660774.6729 | 1234342.0398 | 2660775.7814 | 1234340.1053
75 | 2660780.7616 | 1234380.9832 | 2660786.71 | 1234382.5895 | 2660783.8174 | 1234395.2682 | 2660784.3442 | 1234395.3677
76 | 2660818.8042 | 1234401.8748 | 2660784.3442 | 1234395.3677
77 | 2660818.8042 | 1234401.8748 | 2660824.0958 | 1234403.3077 | 2660828.8803 | 1234403.2455 | 2660840.0502 | 1234401.2918 | 2660841.3672 | 1234400.9243
78 | 2660818.8042 | 1234401.8748 | 2660815.4816 | 1234399.6171 | 2660814.5637 | 1234395.3716 | 2660814.5767 | 1234389.136
79 | 2660853.6207 | 1234388.6465 | 2660853.4016 | 1234394.0237 | 2660851.3477 | 1234397.227 | 2660846.814 | 1234399.4043 | 2660841.3672 | 1234400.9243
80 | 2660814.5886 | 1234383.3631 | 2660814.5767 | 1234389.136
81 | 2660820.7065 | 1234321.0523 | 2660818.6422 | 1234328.9697 | 2660818.3317 | 1234333.4139 | 2660818.5052 | 1234337.1737
82 | 2660820.7065 | 1234321.0523 | 2660823.3421 | 1234314.3978
83 | 2660818.5052 | 1234337.1737 | 2660815.5185 | 1234348.6841 | 2660814.8144 | 1234359.9762
84 | 2660842.2149 | 1234263.0899 | 2660839.0526 | 1234274.7318 | 2660823.3421 | 1234314.3978
85 | 2660853.6207 | 1234388.6465 | 2660853.7699 | 1234384.9821
86 | 2660814.5886 | 1234383.3631 | 2660814.631 | 1234362.9177 | 2660814.8144 | 1234359.9762
87 | 2660844.8642 | 1234229.0947 | 2660844.1087 | 1234246.6874 | 2660842.2149 | 1234263.0899
88 | 2660842.2149 | 1234263.0899 | 2660823.6429 | 1234261.9672
89 | 2660854.625 | 1234363.993 | 2660853.7699 | 1234384.9821
90 | 2660937.4871 | 1234379.5047 | 2660917.6429 | 1234372.7343 | 2660899.4958 | 1234366.8843
91 | 2660899.4958 | 1234366.8843 | 2660875.6378 | 1234359.1932
92 | 2660855.0903 | 1234352.5693 | 2660875.6378 | 1234359.1932
93 | 2660855.0903 | 1234352.5693 | 2660854.625 | 1234363.993
94 | 2660809.2239 | 1234261.0955 | 2660823.6429 | 1234261.9672
95 | 2660809.2239 | 1234261.0955 | 2660808.4161 | 1234273.139
96 | 2660808.4161 | 1234273.139 | 2660807.8303 | 1234281.8727 | 2660814.9598 | 1234283.602
97 | 2660844.8642 | 1234229.0947 | 2660844.6376 | 1234217.2179
98 | 2660844.8642 | 1234229.0947 | 2660858.102 | 1234232.9549 | 2660865.2027 | 1234231.9587
99 | 2660844.6376 | 1234217.2179 | 2660832.1677 | 1234217.3814
100 | 2660825.5896 | 1234217.4676 | 2660825.5896 | 1234217.4676 | 2660832.1677 | 1234217.3814
101 | 2660825.5896 | 1234217.4676 | 2660825.019 | 1234210.1524

## bus_geodata
| x | y | coords
0 | 2660723.1361 | 1234162.406
1 | 2660726.5218 | 1234162.1799
2 | 2660738.725 | 1234161.3649
3 | 2660688.3379 | 1234163.0737
4 | 2660682.4173 | 1234150.9516
5 | 2660681.9421 | 1234170.7139
6 | 2660739.3995 | 1234134.9806
7 | 2660747.9223 | 1234160.6251
8 | 2660675.1041 | 1234140.8741
9 | 2660678.6491 | 1234197.1194
10 | 2660748.7204 | 1234174.1146
11 | 2660765.5921 | 1234158.9372
12 | 2660749.3787 | 1234181.0645
13 | 2660753.9486 | 1234197.5665
14 | 2660739.9988 | 1234181.8914
15 | 2660752.6226 | 1234214.7197
16 | 2660789.4582 | 1234195.6458
17 | 2660750.6403 | 1234257.5609
18 | 2660766.428 | 1234258.5135
19 | 2660730.8633 | 1234269.9003
20 | 2660753.2251 | 1234226.8672
21 | 2660732.5324 | 1234303.595
22 | 2660724.1079 | 1234274.9199
23 | 2660729.1423 | 1234320.8539
24 | 2660740.9115 | 1234305.8599
25 | 2660700.7533 | 1234293.9605
26 | 2660727.2861 | 1234330.3034
27 | 2660735.1507 | 1234331.807
28 | 2660770.9797 | 1234312.6122
29 | 2660729.8479 | 1234358.3425
30 | 2660713.029 | 1234198.7937
31 | 2660712.9121 | 1234202.8285
32 | 2660687.8799 | 1234202.7284
33 | 2660723.9982 | 1234196.2323
34 | 2660671.0967 | 1234137.4128
35 | 2660667.5187 | 1234196.606
36 | 2660698.3448 | 1234229.0636
37 | 2660671.2637 | 1234212.4258
38 | 2660750.4009 | 1234434.9527
39 | 2660773.91 | 1234461.7551
40 | 2660751.814 | 1234427.3852
41 | 2660663.3422 | 1234196.4134
42 | 2660823.7427 | 1234193.7887
43 | 2660797.1208 | 1234458.3216
44 | 2660723.1572 | 1234280.284
45 | 2660689.5239 | 1234293.7494
46 | 2660785.7918 | 1234322.8853
47 | 2660755.5058 | 1234402.8283
48 | 2660648.3086 | 1234195.72
49 | 2660644.5565 | 1234233.2953
50 | 2660638.4518 | 1234194.9599
51 | 2660644.4496 | 1234235.704
52 | 2660632.1314 | 1234194.4725
53 | 2660606.656 | 1234192.5062
54 | 2660593.0625 | 1234191.4539
55 | 2660612.2519 | 1234192.9394
56 | 2660592.2307 | 1234215.8614
57 | 2660558.447 | 1234188.377
58 | 2660611.7011 | 1234206.2891
59 | 2660591.6499 | 1234232.8177
60 | 2660538.5481 | 1234184.4606
61 | 2660562.0958 | 1234165.4834
62 | 2660622.1795 | 1234254.1585
63 | 2660474.2712 | 1234106.5554
64 | 2660543.6873 | 1234158.3775
65 | 2660563.2234 | 1234159.3589
66 | 2660643.6658 | 1234253.3624
67 | 2660604.2798 | 1234144.8043
68 | 2660506.9859 | 1234107.5222
69 | 2660547.5733 | 1234138.6734
70 | 2660548.8134 | 1234132.3858
71 | 2660549.1568 | 1234130.6445
72 | 2660535.1171 | 1234121.4955
73 | 2660773.6137 | 1234348.7402
74 | 2660775.7814 | 1234340.1053
75 | 2660784.3442 | 1234395.3677
76 | 2660780.7616 | 1234380.9832
77 | 2660818.8042 | 1234401.8748
78 | 2660841.3672 | 1234400.9243
79 | 2660814.5767 | 1234389.136
80 | 2660820.7065 | 1234321.0523
81 | 2660818.5052 | 1234337.1737
82 | 2660823.3421 | 1234314.3978
83 | 2660853.6207 | 1234388.6465
84 | 2660814.5886 | 1234383.3631
85 | 2660814.8144 | 1234359.9762
86 | 2660842.2149 | 1234263.0899
87 | 2660853.7699 | 1234384.9821
88 | 2660937.4871 | 1234379.5047
89 | 2660899.4958 | 1234366.8843
90 | 2660875.6378 | 1234359.1932
91 | 2660855.0903 | 1234352.5693
92 | 2660854.625 | 1234363.993
93 | 2660809.2239 | 1234261.0955
94 | 2660823.6429 | 1234261.9672
95 | 2660808.4161 | 1234273.139
96 | 2660814.9598 | 1234283.602
97 | 2660844.8642 | 1234229.0947
98 | 2660844.6376 | 1234217.2179
99 | 2660865.2027 | 1234231.9587
100 | 2660832.1677 | 1234217.3814
101 | 2660825.5896 | 1234217.4676
102 | 2660825.019 | 1234210.1524
103 | 2660738.9157 | 1234271.5503

## line_std_types
| c_nf_per_km | r_ohm_per_km | x_ohm_per_km | max_i_ka | type | q_mm2 | alpha | voltage_rating
NAYY 4x50 SE | 210 | 0.642 | 0.083 | 0.142 | cs | 50 | 0.00403 | LV
NAYY 4x120 SE | 264 | 0.225 | 0.08 | 0.242 | cs | 120 | 0.00403 | LV
NAYY 4x150 SE | 261 | 0.208 | 0.08 | 0.27 | cs | 150 | 0.00403 | LV
NA2XS2Y 1x95 RM/25 12/20 kV | 216 | 0.313 | 0.132 | 0.252 | cs | 95 | 0.00403 | MV
NA2XS2Y 1x185 RM/25 12/20 kV | 273 | 0.161 | 0.117 | 0.362 | cs | 185 | 0.00403 | MV
NA2XS2Y 1x240 RM/25 12/20 kV | 304 | 0.122 | 0.112 | 0.421 | cs | 240 | 0.00403 | MV
NA2XS2Y 1x95 RM/25 6/10 kV | 315 | 0.313 | 0.123 | 0.249 | cs | 95 | 0.00403 | MV
NA2XS2Y 1x185 RM/25 6/10 kV | 406 | 0.161 | 0.11 | 0.358 | cs | 185 | 0.00403 | MV
NA2XS2Y 1x240 RM/25 6/10 kV | 456 | 0.122 | 0.105 | 0.416 | cs | 240 | 0.00403 | MV
NA2XS2Y 1x150 RM/25 12/20 kV | 250 | 0.206 | 0.116 | 0.319 | cs | 150 | 0.00403 | MV
NA2XS2Y 1x120 RM/25 12/20 kV | 230 | 0.253 | 0.119 | 0.283 | cs | 120 | 0.00403 | MV
NA2XS2Y 1x70 RM/25 12/20 kV | 190 | 0.443 | 0.132 | 0.22 | cs | 70 | 0.00403 | MV
NA2XS2Y 1x150 RM/25 6/10 kV | 360 | 0.206 | 0.11 | 0.315 | cs | 150 | 0.00403 | MV
NA2XS2Y 1x120 RM/25 6/10 kV | 340 | 0.253 | 0.113 | 0.28 | cs | 120 | 0.00403 | MV
NA2XS2Y 1x70 RM/25 6/10 kV | 280 | 0.443 | 0.123 | 0.217 | cs | 70 | 0.00403 | MV
N2XS(FL)2Y 1x120 RM/35 64/110 kV | 112 | 0.153 | 0.166 | 0.366 | cs | 120 | 0.00393 | HV
N2XS(FL)2Y 1x185 RM/35 64/110 kV | 125 | 0.099 | 0.156 | 0.457 | cs | 185 | 0.00393 | HV
N2XS(FL)2Y 1x240 RM/35 64/110 kV | 135 | 0.075 | 0.149 | 0.526 | cs | 240 | 0.00393 | HV
N2XS(FL)2Y 1x300 RM/35 64/110 kV | 144 | 0.06 | 0.144 | 0.588 | cs | 300 | 0.00393 | HV
15-AL1/3-ST1A 0.4 | 11 | 1.8769 | 0.35 | 0.105 | ol | 16 | 0.00403 | LV
24-AL1/4-ST1A 0.4 | 11.25 | 1.2012 | 0.335 | 0.14 | ol | 24 | 0.00403 | LV
48-AL1/8-ST1A 0.4 | 12.2 | 0.5939 | 0.3 | 0.21 | ol | 48 | 0.00403 | LV
94-AL1/15-ST1A 0.4 | 13.2 | 0.306 | 0.29 | 0.35 | ol | 94 | 0.00403 | LV
34-AL1/6-ST1A 10.0 | 9.7 | 0.8342 | 0.36 | 0.17 | ol | 34 | 0.00403 | MV
48-AL1/8-ST1A 10.0 | 10.1 | 0.5939 | 0.35 | 0.21 | ol | 48 | 0.00403 | MV
70-AL1/11-ST1A 10.0 | 10.4 | 0.4132 | 0.339 | 0.29 | ol | 70 | 0.00403 | MV
94-AL1/15-ST1A 10.0 | 10.75 | 0.306 | 0.33 | 0.35 | ol | 94 | 0.00403 | MV
122-AL1/20-ST1A 10.0 | 11.1 | 0.2376 | 0.323 | 0.41 | ol | 122 | 0.00403 | MV
149-AL1/24-ST1A 10.0 | 11.25 | 0.194 | 0.315 | 0.47 | ol | 149 | 0.00403 | MV
34-AL1/6-ST1A 20.0 | 9.15 | 0.8342 | 0.382 | 0.17 | ol | 34 | 0.00403 | MV
48-AL1/8-ST1A 20.0 | 9.5 | 0.5939 | 0.372 | 0.21 | ol | 48 | 0.00403 | MV
70-AL1/11-ST1A 20.0 | 9.7 | 0.4132 | 0.36 | 0.29 | ol | 70 | 0.00403 | MV
94-AL1/15-ST1A 20.0 | 10 | 0.306 | 0.35 | 0.35 | ol | 94 | 0.00403 | MV
122-AL1/20-ST1A 20.0 | 10.3 | 0.2376 | 0.344 | 0.41 | ol | 122 | 0.00403 | MV
149-AL1/24-ST1A 20.0 | 10.5 | 0.194 | 0.337 | 0.47 | ol | 149 | 0.00403 | MV
184-AL1/30-ST1A 20.0 | 10.75 | 0.1571 | 0.33 | 0.535 | ol | 184 | 0.00403 | MV
243-AL1/39-ST1A 20.0 | 11 | 0.1188 | 0.32 | 0.645 | ol | 243 | 0.00403 | MV
48-AL1/8-ST1A 110.0 | 8 | 0.5939 | 0.46 | 0.21 | ol | 48 | 0.00403 | HV
70-AL1/11-ST1A 110.0 | 8.4 | 0.4132 | 0.45 | 0.29 | ol | 70 | 0.00403 | HV
94-AL1/15-ST1A 110.0 | 8.65 | 0.306 | 0.44 | 0.35 | ol | 94 | 0.00403 | HV
122-AL1/20-ST1A 110.0 | 8.5 | 0.2376 | 0.43 | 0.41 | ol | 122 | 0.00403 | HV
149-AL1/24-ST1A 110.0 | 8.75 | 0.194 | 0.41 | 0.47 | ol | 149 | 0.00403 | HV
184-AL1/30-ST1A 110.0 | 8.8 | 0.1571 | 0.4 | 0.535 | ol | 184 | 0.00403 | HV
243-AL1/39-ST1A 110.0 | 9 | 0.1188 | 0.39 | 0.645 | ol | 243 | 0.00403 | HV
305-AL1/39-ST1A 110.0 | 9.2 | 0.0949 | 0.38 | 0.74 | ol | 305 | 0.00403 | HV
490-AL1/64-ST1A 110.0 | 9.75 | 0.059 | 0.37 | 0.96 | ol | 490 | 0.00403 | HV
679-AL1/86-ST1A 110.0 | 9.95 | 0.042 | 0.36 | 1.15 | ol | 679 | 0.00403 | HV
490-AL1/64-ST1A 220.0 | 10 | 0.059 | 0.285 | 0.96 | ol | 490 | 0.00403 | HV
679-AL1/86-ST1A 220.0 | 11.7 | 0.042 | 0.275 | 1.15 | ol | 679 | 0.00403 | HV
490-AL1/64-ST1A 380.0 | 11 | 0.059 | 0.253 | 0.96 | ol | 490 | 0.00403 | HV
679-AL1/86-ST1A 380.0 | 14.6 | 0.042 | 0.25 | 1.15 | ol | 679 | 0.00403 | HV

## trafo_std_types
| i0_percent | pfe_kw | vkr_percent | sn_mva | vn_lv_kv | vn_hv_kv | vk_percent | shift_degree | vector_group | tap_side | tap_neutral | tap_min | tap_max | tap_step_degree | tap_step_percent | tap_phase_shifter
160 MVA 380/110 kV | 0.06 | 60 | 0.25 | 160 | 110 | 380 | 12.2 | 0 | Yy0 | hv | 0 | -9 | 9 | 0 | 1.5 | FALSE
100 MVA 220/110 kV | 0.06 | 55 | 0.26 | 100 | 110 | 220 | 12 | 0 | Yy0 | hv | 0 | -9 | 9 | 0 | 1.5 | FALSE
63 MVA 110/20 kV | 0.04 | 22 | 0.32 | 63 | 20 | 110 | 18 | 150 | YNd5 | hv | 0 | -9 | 9 | 0 | 1.5 | FALSE
40 MVA 110/20 kV | 0.05 | 18 | 0.34 | 40 | 20 | 110 | 16.2 | 150 | YNd5 | hv | 0 | -9 | 9 | 0 | 1.5 | FALSE
25 MVA 110/20 kV | 0.07 | 14 | 0.41 | 25 | 20 | 110 | 12 | 150 | YNd5 | hv | 0 | -9 | 9 | 0 | 1.5 | FALSE
63 MVA 110/10 kV | 0.04 | 22 | 0.32 | 63 | 10 | 110 | 18 | 150 | YNd5 | hv | 0 | -9 | 9 | 0 | 1.5 | FALSE
40 MVA 110/10 kV | 0.05 | 18 | 0.34 | 40 | 10 | 110 | 16.2 | 150 | YNd5 | hv | 0 | -9 | 9 | 0 | 1.5 | FALSE
25 MVA 110/10 kV | 0.07 | 14 | 0.41 | 25 | 10 | 110 | 12 | 150 | YNd5 | hv | 0 | -9 | 9 | 0 | 1.5 | FALSE
0.25 MVA 20/0.4 kV | 0.32 | 0.8 | 1.44 | 0.25 | 0.4 | 20 | 6 | 150 | Yzn5 | hv | 0 | -2 | 2 | 0 | 2.5 | FALSE
0.4 MVA 20/0.4 kV | 0.3375 | 1.35 | 1.425 | 0.4 | 0.4 | 20 | 6 | 150 | Dyn5 | hv | 0 | -2 | 2 | 0 | 2.5 | FALSE
0.63 MVA 20/0.4 kV | 0.2619 | 1.65 | 1.206 | 0.63 | 0.4 | 20 | 6 | 150 | Dyn5 | hv | 0 | -2 | 2 | 0 | 2.5 | FALSE
0.25 MVA 10/0.4 kV | 0.24 | 0.6 | 1.2 | 0.25 | 0.4 | 10 | 4 | 150 | Dyn5 | hv | 0 | -2 | 2 | 0 | 2.5 | FALSE
0.4 MVA 10/0.4 kV | 0.2375 | 0.95 | 1.325 | 0.4 | 0.4 | 10 | 4 | 150 | Dyn5 | hv | 0 | -2 | 2 | 0 | 2.5 | FALSE
0.63 MVA 10/0.4 kV | 0.1873 | 1.18 | 1.0794 | 0.63 | 0.4 | 10 | 4 | 150 | Dyn5 | hv | 0 | -2 | 2 | 0 | 2.5 | FALSE

## trafo3w_std_types
| sn_hv_mva | sn_mv_mva | sn_lv_mva | vn_hv_kv | vn_mv_kv | vn_lv_kv | vk_hv_percent | vk_mv_percent | vk_lv_percent | vkr_hv_percent | vkr_mv_percent | vkr_lv_percent | pfe_kw | i0_percent | shift_mv_degree | shift_lv_degree | vector_group | tap_side | tap_neutral | tap_min | tap_max | tap_step_percent
63/25/38 MVA 110/20/10 kV | 63 | 25 | 38 | 110 | 20 | 10 | 10.4 | 10.4 | 10.4 | 0.28 | 0.32 | 0.35 | 35 | 0.89 | 0 | 0 | YN0yn0yn0 | hv | 0 | -10 | 10 | 1.2
63/25/38 MVA 110/10/10 kV | 63 | 25 | 38 | 110 | 10 | 10 | 10.4 | 10.4 | 10.4 | 0.28 | 0.32 | 0.35 | 35 | 0.89 | 0 | 0 | YN0yn0yn0 | hv | 0 | -10 | 10 | 1.2

## fuse_std_types
| fuse_type | i_rated_a | t_avg | t_min | t_total | x_avg | x_min | x_total
HV 100A | HV 100A | 100 | 0 | [10.0, 3.64, 0.854, 0.281, 0.1, 0.0531, 0.022, 0.01] | [10.0, 4.267, 1.21, 0.403, 0.1, 0.058, 0.022, 0.01] | 0 | [300.0, 350.0, 450.0, 550.0, 700.0, 850.0, 1200.0, 1752.0] | [600.0, 700.0, 900.0, 1150.0, 1665.0, 2000.0, 3000.0, 4313.0]
HV 10A | HV 10A | 10 | 0 | [10.0, 1675.0, 0.344, 0.156, 0.1, 0.0417, 0.0171, 0.01] | [10.0, 1.3, 0.3, 0.155, 0.1, 0.0555, 0.023, 0.01] | 0 | [30.0, 32.0, 35.0, 37.0, 39.0, 50.0, 70.0, 88.0] | [60.0, 70.0, 80.0, 87.0, 94.0, 110.0, 150.0, 216.0]
HV 125A | HV 125A | 125 | 0 | [10.0, 1.82, 0.344, 0.1, 0.0467, 0.0269, 0.01] | [10.0, 2.478, 0.426, 0.1, 0.0427, 0.0211, 0.01] | 0 | [375.0, 500.0, 700.0, 925.0, 1200.0, 1500.0, 2341.0] | [750.0, 1000.0, 1500.0, 2200.0, 3000.0, 4000.0, 5765.0]
HV 160A | HV 160A | 160 | 0 | [10.0, 4.15, 1.03, 0.198, 0.1, 0.051, 0.0172, 0.01] | [10.0, 2.3, 0.734, 0.274, 0.1, 0.046, 0.0177, 0.01] | 0 | [480.0, 550.0, 700.0, 1000.0, 1260.0, 1600.0, 2500.0, 3227.0] | [960.0, 1300.0, 1700.0, 2200.0, 2996.0, 4000.0, 6000.0, 7946.0]
HV 16A | HV 16A | 16 | 0 | [10.0, 0.352, 0.164, 0.1, 0.0649, 0.0342, 0.01] | [10.0, 2.34, 0.722, 0.181, 0.1, 0.055, 0.0296, 0.01] | 0 | [48.0, 60.0, 65.0, 71.0, 80.0, 100.0, 162.0] | [96.0, 110.0, 125.0, 150.0, 168.0, 200.0, 250.0, 398.0]
HV 200A | HV 200A | 200 | 0 | [10.0, 4.267, 1.21, 0.403, 0.1, 0.058, 0.022, 0.01] | [10.0, 3.73, 1.654, 0.328, 0.1, 0.0531, 0.019, 0.01] | 0 | [600.0, 700.0, 900.0, 1150.0, 1665.0, 2000.0, 3000.0, 4313.0] | [1200.0, 1500.0, 1800.0, 2700.0, 3960.0, 5000.0, 7500.0, 10620.0]
HV 20A | HV 20A | 20 | 0 | [10.0, 1.3, 0.3, 0.155, 0.1, 0.0555, 0.023, 0.01] | [10.0, 1.3, 0.161, 0.1, 0.0611, 0.0399, 0.0141, 0.01] | 0 | [60.0, 70.0, 80.0, 87.0, 94.0, 110.0, 150.0, 216.0] | [120.0, 150.0, 200.0, 223.0, 260.0, 300.0, 450.0, 532.0]
HV 25A | HV 25A | 25 | 0 | [10.0, 2.512, 0.833, 0.299, 0.1, 0.0372, 0.0223, 0.01] | [10.0, 3.125, 0.597, 0.198, 0.1, 0.0378, 0.022, 0.01] | 0 | [75.0, 82.0, 90.0, 100.0, 124.0, 170.0, 200.0, 289.0] | [150.0, 170.0, 210.0, 250.0, 294.0, 400.0, 500.0, 711.0]
HV 31.5A | HV 31.5A | 31.5 | 0 | [10.0, 2.34, 0.722, 0.181, 0.1, 0.055, 0.0296, 0.01] | [10.0, 2.84, 0.368, 0.164, 0.1, 0.0621, 0.0378, 0.0195, 0.01] | 0 | [95.0, 110.0, 125.0, 150.0, 165.0, 200.0, 250.0, 390.0] | [189.0, 220.0, 300.0, 350.0, 393.0, 450.0, 530.0, 700.0, 960.0]
HV 40A | HV 40A | 40 | 0 | [10.0, 1.3, 0.161, 0.1, 0.0611, 0.0399, 0.0141, 0.01] | [10.0, 2.05, 0.369, 0.198, 0.1, 0.051, 0.0298, 0.01] | 0 | [120.0, 150.0, 200.0, 223.0, 260.0, 300.0, 450.0, 532.0] | [240.0, 300.0, 400.0, 450.0, 530.0, 650.0, 800.0, 1311.0]
HV 50A | HV 50A | 50 | 0 | [10.0, 3.215, 0.597, 0.198, 0.1, 0.0378, 0.022, 0.01] | [10.0, 3.64, 0.854, 0.281, 0.1, 0.0531, 0.022, 0.01] | 0 | [150.0, 170.0, 210.0, 250.0, 294.0, 400.0, 500.0, 711.0] | [300.0, 350.0, 450.0, 550.0, 700.0, 850.0, 1200.0, 1752.0]
HV 6.3A | HV 6.3A | 6.3 | 0 | [10.0, 1.39, 0.344, 0.168, 0.1, 0.056, 0.0263, 0.01] | [10.0, 1.711, 0.516, 0.198, 0.1, 0.0634, 0.0303, 0.01] | 0 | [19.0, 19.5, 20.4, 20.8, 22.0, 25.0, 32.0, 48.0] | [38.0, 40.0, 43.0, 48.0, 53.0, 60.0, 75.0, 118.0]
HV 63A | HV 63A | 63 | 0 | [10.0, 2.84, 0.368, 0.164, 0.1, 0.0621, 0.0378, 0.0195, 0.01] | [10.0, 1.82, 0.344, 0.1, 0.0467, 0.0269, 0.01] | 0 | [189.0, 220.0, 300.0, 350.0, 393.0, 450.0, 530.0, 700.0, 961.0] | [378.0, 500.0, 700.0, 934.0, 1200.0, 1500.0, 2366.0]
HV 80A | HV 80A | 80 | 0 | [10.0, 2.05, 0.369, 0.198, 0.1, 0.051, 0.0298, 0.01] | [10.0, 4.15, 1.03, 0.198, 0.1, 0.051, 0.0172, 0.01] | 0 | [240.0, 300.0, 400.0, 450.0, 530.0, 650.0, 800.0, 1311.0] | [480.0, 550.0, 700.0, 1000.0, 1260.0, 1600.0, 2500.0, 3227.0]
Siemens NH-1-100 | Siemens NH-1-100 | 100 | [5400.0, 2000.0, 400.0, 20.0, 1.0, 0.2, 0.012, 0.004] | 0 | 0 | [150.0, 190.0, 250.0, 430.0, 900.0, 1250.0, 2700.0, 3600.0] | 0 | 0
Siemens NH-1-125 | Siemens NH-1-125 | 125 | [4800.0, 120.0, 7.0, 0.1, 0.004] | 0 | 0 | [180.0, 400.0, 740.0, 2000.0, 4250.0] | 0 | 0
Siemens NH-1-16 | Siemens NH-1-16 | 16 | [4000.0, 400.0, 2.0, 0.1, 0.04, 0.01] | 0 | 0 | [26.0, 35.0, 75.0, 150.0, 200.0, 300.0] | 0 | 0
Siemens NH-1-160 | Siemens NH-1-160 | 160 | [4800.0, 120.0, 7.0, 0.1, 0.004] | 0 | 0 | [210.0, 500.0, 900.0, 2300.0, 5000.0] | 0 | 0
Siemens NH-1-25 | Siemens NH-1-25 | 25 | [4000.0, 1000.0, 10.0, 0.2, 0.02, 0.01] | 0 | 0 | [40.0, 50.0, 100.0, 210.0, 400.0, 500.0] | 0 | 0
Siemens NH-1-50 | Siemens NH-1-50 | 50 | [4000.0, 40.0, 4.0, 1.0, 0.02, 0.01] | 0 | 0 | [86.0, 200.0, 300.0, 400.0, 1000.0, 1280.0] | 0 | 0
Siemens NH-1-63 | Siemens NH-1-63 | 63 | [4000.0, 100.0, 10.0, 2.0, 0.04, 0.01] | 0 | 0 | [100.0, 200.0, 300.0, 400.0, 1000.0, 1500.0] | 0 | 0
Siemens NH-1-80 | Siemens NH-1-80 | 80 | [4800.0, 120.0, 7.0, 0.1, 0.01] | 0 | 0 | [150.58, 250.0, 450.0, 1150.0, 2470.0] | 0 | 0
Siemens NH-2-1000 | Siemens NH-2-1000 | 1000 | [4800.0, 120.0, 7.0, 0.1, 0.004] | 0 | 0 | [1900.0, 3500.0, 8400.0, 24000.0, 52000.0] | 0 | 0
Siemens NH-2-200 | Siemens NH-2-200 | 200 | [4800.0, 120.0, 7.0, 0.1, 0.004] | 0 | 0 | [280.0, 650.0, 1200.0, 3000.0, 7000.0] | 0 | 0
Siemens NH-2-224 | Siemens NH-2-224 | 224 | [4800.0, 120.0, 7.0, 0.2, 0.04, 0.004] | 0 | 0 | [400.0, 750.0, 1453.0, 3025.0, 4315.0, 7600.0] | 0 | 0
Siemens NH-2-250 | Siemens NH-2-250 | 250 | [4800.0, 120.0, 7.0, 0.1, 0.004] | 0 | 0 | [450.0, 800.0, 1650.0, 4000.0, 8500.0] | 0 | 0
Siemens NH-2-315 | Siemens NH-2-315 | 315 | [4800.0, 120.0, 7.0, 0.1, 0.004] | 0 | 0 | [550.0, 920.0, 1900.0, 5000.0, 11000.0] | 0 | 0
Siemens NH-2-355 | Siemens NH-2-355 | 355 | [4800.0, 120.0, 6.0, 0.1, 0.004] | 0 | 0 | [650.0, 1116.27, 2350.0, 5840.0, 12790.0] | 0 | 0
Siemens NH-2-400 | Siemens NH-2-400 | 400 | [4800.0, 120.0, 7.0, 0.1, 0.004] | 0 | 0 | [720.0, 1350.0, 2800.0, 6500.0, 15000.0] | 0 | 0
Siemens NH-2-425 | Siemens NH-2-425 | 425 | [4800.0, 120.0, 7.0, 0.1, 0.004] | 0 | 0 | [850.0, 1500.0, 3050.0, 7500.0, 16500.0] | 0 | 0
Siemens NH-2-630 | Siemens NH-2-630 | 630 | [4800.0, 120.0, 7.0, 0.1, 0.004] | 0 | 0 | [1200.0, 2000.0, 4800.0, 12000.0, 26000.0] | 0 | 0

## res_bus
| vm_pu | va_degree | p_mw | q_mvar
0 | 0.98904 | -0.076203 | 0.00092878 | 0.00023277
1 | 0.98904 | -0.07617 | 0.0034533 | 0.00086549
2 | 0.98912 | -0.075624 | 0 | 0
3 | 0.98207 | -0.12536 | 0 | 0
4 | 0.98203 | -0.12568 | 0.0012868 | 0.00032251
5 | 0.9821 | -0.12511 | 0.00041916 | 0.00010505
6 | 0.98902 | -0.076361 | 0.0027339 | 0.00068519
7 | 0.98921 | -0.074953 | 0 | 0
8 | 0.98201 | -0.1258 | 0.00067025 | 0.00016798
9 | 0.98221 | -0.12437 | 0 | 0
10 | 0.98939 | -0.073672 | 0.0033538 | 0.00084054
11 | 0.98916 | -0.075347 | 0.002173 | 0.00054459
12 | 0.98952 | -0.072771 | 0 | 0
13 | 0.9913 | -0.060282 | 0 | 0
14 | 0.98874 | -0.078278 | 0 | 0
15 | 0.9929 | -0.049182 | 0 | 0
16 | 0.98849 | -0.079963 | 0.0047118 | 0.0011809
17 | 0.99685 | -0.021729 | 0 | 0
18 | 0.99669 | -0.022825 | 0.0069005 | 0.0017294
19 | 1 | 0 | -0.19669 | -0.049438
20 | 0.99399 | -0.041536 | 0.0033457 | 0.00083851
21 | 0.9971 | -0.020257 | 0 | 0
22 | 0.99988 | -0.00081027 | 0.00061234 | 0.00015347
23 | 0.99664 | -0.023518 | 0.0048402 | 0.0012131
24 | 0.99677 | -0.022622 | 0 | 0
25 | 0.99692 | -0.021552 | 0.002485 | 0.00062281
26 | 0.99645 | -0.024836 | 0 | 0
27 | 0.9963 | -0.025932 | 0 | 0
28 | 0.99557 | -0.031032 | 0.0052871 | 0.0013251
29 | 0.99577 | -0.029638 | 0.013615 | 0.0034122
30 | 0.98551 | -0.10101 | 0 | 0
31 | 0.98549 | -0.10116 | 0.0035971 | 0.00090151
32 | 0.98348 | -0.11533 | 0 | 0
33 | 0.98659 | -0.093344 | 0.0032784 | 0.00082165
34 | 0.98201 | -0.12582 | 0.00028408 | 7.1198e-05
35 | 0.9815 | -0.12941 | 0.0007137 | 0.00017887
36 | 0.98331 | -0.11654 | 0.003416 | 0.00085614
37 | 0.98346 | -0.11547 | 0.00071156 | 0.00017833
38 | 0.97336 | -0.1876 | 0 | 0
39 | 0.97327 | -0.18824 | 0 | 0
40 | 0.97337 | -0.18746 | 0.0022938 | 0.00057489
41 | 0.98124 | -0.13127 | 0.0013918 | 0.00034882
42 | 0.98601 | -0.09741 | 0 | 0
43 | 0.97321 | -0.18866 | 0.0016937 | 0.00042448
44 | 0.99982 | -0.0012806 | 0.0086479 | 0.0021674
45 | 0.9969 | -0.021713 | 0.001399 | 0.00035061
46 | 0.99493 | -0.035541 | 0.0050219 | 0.0012586
47 | 0.97352 | -0.18642 | 0.0090864 | 0.0022773
48 | 0.98033 | -0.13776 | 0 | 0
49 | 0.98008 | -0.13948 | 0.00065307 | 0.00016368
50 | 0.97979 | -0.14157 | 0.00059075 | 0.00014806
51 | 0.98007 | -0.13958 | 0.00095943 | 0.00024046
52 | 0.97945 | -0.14398 | 0.0030631 | 0.00076769
53 | 0.97822 | -0.1528 | 0.00056944 | 0.00014272
54 | 0.97759 | -0.15727 | 0 | 0
55 | 0.97848 | -0.15093 | 0 | 0
56 | 0.97739 | -0.15873 | 0 | 0
57 | 0.97629 | -0.16658 | 0 | 0
58 | 0.97845 | -0.15114 | 0.0015269 | 0.00038268
59 | 0.97725 | -0.15975 | 0.0033525 | 0.00084021
60 | 0.97571 | -0.17074 | 0 | 0
61 | 0.97609 | -0.16803 | 0.0014146 | 0.00035453
62 | 0.9771 | -0.16082 | 0.0023901 | 0.00059901
63 | 0.97461 | -0.1787 | 0 | 0
64 | 0.97516 | -0.17474 | 0.0047598 | 0.0011929
65 | 0.97605 | -0.16833 | 0.002298 | 0.00057594
66 | 0.98 | -0.14009 | 0.0027888 | 0.00069893
67 | 0.97589 | -0.16945 | 0.0022565 | 0.00056554
68 | 0.97435 | -0.18052 | 0.0034738 | 0.00087061
69 | 0.97487 | -0.17676 | 0.0030864 | 0.00077352
70 | 0.97481 | -0.1772 | 0.0035225 | 0.00088282
71 | 0.97481 | -0.17725 | 0.0029677 | 0.00074377
72 | 0.97425 | -0.18124 | 0.0018119 | 0.00045412
73 | 0.99436 | -0.039523 | 0.0066195 | 0.001659
74 | 0.99445 | -0.038921 | 0.010199 | 0.0025561
75 | 0.97454 | -0.17911 | 0.0012851 | 0.00032207
76 | 0.97416 | -0.18182 | 0 | 0
77 | 0.97527 | -0.17382 | 0 | 0
78 | 0.97501 | -0.17572 | 0.0013056 | 0.00032721
79 | 0.97575 | -0.17041 | 0.00070635 | 0.00017703
80 | 0.97828 | -0.15227 | 0 | 0
81 | 0.97767 | -0.15667 | 0 | 0
82 | 0.97855 | -0.15036 | 0.001109 | 0.00027794
83 | 0.97482 | -0.17709 | 0.00090774 | 0.0002275
84 | 0.97594 | -0.16902 | 0.0019728 | 0.00049443
85 | 0.97679 | -0.16291 | 0.00075944 | 0.00019033
86 | 0.98069 | -0.13509 | 0 | 0
87 | 0.97479 | -0.17731 | 0.00074296 | 0.0001862
88 | 0.97421 | -0.18148 | 0.0019249 | 0.00048244
89 | 0.97432 | -0.18067 | 0.0013157 | 0.00032975
90 | 0.97444 | -0.17981 | 0.00083265 | 0.00020868
91 | 0.97457 | -0.17889 | 0 | 0
92 | 0.97464 | -0.1784 | 0.00084217 | 0.00021107
93 | 0.98045 | -0.13685 | 0 | 0
94 | 0.9805 | -0.13647 | 0.0045811 | 0.0011481
95 | 0.9804 | -0.13716 | 0.00092109 | 0.00023085
96 | 0.98037 | -0.13743 | 0.0016149 | 0.00040472
97 | 0.98238 | -0.12309 | 0 | 0
98 | 0.98312 | -0.11783 | 0 | 0
99 | 0.98212 | -0.12501 | 0.008845 | 0.0022168
100 | 0.9839 | -0.11233 | 0.0023518 | 0.00058941
101 | 0.98434 | -0.10927 | 0.0010011 | 0.00025089
102 | 0.98483 | -0.10578 | 0.003467 | 0.00086891
103 | 0.99998 | 149.9947 | 0 | 0

## res_line
| p_from_mw | q_from_mvar | p_to_mw | q_to_mvar | pl_mw | ql_mvar | i_from_ka | i_to_ka | i_ka | vm_from_pu | va_from_degree | vm_to_pu | va_to_degree | loading_percent
0 | -0.00092878 | -0.00023277 | 0.00092878 | 0.00023273 | 4.1344e-09 | -4.1956e-08 | 0.0013974 | 0.0013973 | 0.0013974 | 0.98904 | -0.076203 | 0.98904 | -0.07617 | 0.51754
1 | -0.0043821 | -0.0010982 | 0.0043824 | 0.0010982 | 3.3172e-07 | -2.9384e-08 | 0.0065929 | 0.0065928 | 0.0065929 | 0.98904 | -0.07617 | 0.98912 | -0.075624 | 2.4418
2 | 0.0027342 | 0.00068496 | -0.0027339 | -0.00068519 | 2.7917e-07 | -2.32e-07 | 0.0041132 | 0.0041133 | 0.0041133 | 0.98912 | -0.075624 | 0.98902 | -0.076361 | 1.5235
3 | -0.0071167 | -0.0017831 | 0.0071173 | 0.0017833 | 6.6001e-07 | 1.3539e-07 | 0.010706 | 0.010706 | 0.010706 | 0.98912 | -0.075624 | 0.98921 | -0.074953 | 3.9652
4 | 0.0022413 | 0.00056133 | -0.0022412 | -0.00056147 | 9.7076e-08 | -1.3335e-07 | 0.0033958 | 0.0033959 | 0.0033959 | 0.98207 | -0.12536 | 0.98203 | -0.12568 | 1.2577
5 | -0.0022413 | -0.00056133 | 0.0022413 | 0.00056123 | 7.751e-08 | -1.0649e-07 | 0.0033958 | 0.0033958 | 0.0033958 | 0.98207 | -0.12536 | 0.9821 | -0.12511 | 1.2577
6 | 0.00095435 | 0.00023896 | -0.00095433 | -0.00023911 | 1.6577e-08 | -1.5436e-07 | 0.001446 | 0.0014461 | 0.0014461 | 0.98203 | -0.12568 | 0.98201 | -0.1258 | 0.53558
7 | -0.0026605 | -0.00066628 | 0.0026608 | 0.00066604 | 2.7249e-07 | -2.3534e-07 | 0.0040308 | 0.0040307 | 0.0040308 | 0.9821 | -0.12511 | 0.98221 | -0.12437 | 1.4929
8 | -0.0092904 | -0.0023277 | 0.009292 | 0.0023282 | 1.6467e-06 | 4.5985e-07 | 0.013975 | 0.013975 | 0.013975 | 0.98921 | -0.074953 | 0.98939 | -0.073672 | 5.1758
9 | 0.0021731 | 0.00054441 | -0.002173 | -0.00054459 | 1.1835e-07 | -1.8234e-07 | 0.0032688 | 0.0032688 | 0.0032688 | 0.98921 | -0.074953 | 0.98916 | -0.075347 | 1.2107
10 | 0.00028408 | 7.1131e-05 | -0.00028408 | -7.1198e-05 | 6.1225e-10 | -6.6756e-08 | 0.00043044 | 0.00043046 | 0.00043046 | 0.98201 | -0.1258 | 0.98201 | -0.12582 | 0.15943
11 | 0.04383 | 0.011009 | -0.0438 | -0.010997 | 3.0664e-05 | 1.1653e-05 | 0.06641 | 0.06641 | 0.06641 | 0.98221 | -0.12437 | 0.9815 | -0.12941 | 24.5964
12 | -0.046491 | -0.011675 | 0.04655 | 0.011697 | 5.8528e-05 | 2.2271e-05 | 0.070441 | 0.070441 | 0.070441 | 0.98221 | -0.12437 | 0.98348 | -0.11533 | 26.0892
13 | -0.012646 | -0.0031687 | 0.012647 | 0.0031692 | 1.5775e-06 | 5.1695e-07 | 0.019019 | 0.019019 | 0.019019 | 0.98939 | -0.073672 | 0.98952 | -0.072771 | 7.044
14 | -0.070526 | -0.017748 | 0.070649 | 0.017795 | 0.00012316 | 4.7143e-05 | 0.10608 | 0.10608 | 0.10608 | 0.98952 | -0.072771 | 0.9913 | -0.060282 | 39.2892
15 | 0.057879 | 0.014579 | -0.057834 | -0.014562 | 4.4537e-05 | 1.7009e-05 | 0.087062 | 0.087062 | 0.087062 | 0.98952 | -0.072771 | 0.98874 | -0.078278 | 32.2453
16 | -0.12559 | -0.031644 | 0.12578 | 0.031719 | 0.00019537 | 7.4688e-05 | 0.18858 | 0.18858 | 0.18858 | 0.9913 | -0.060282 | 0.9929 | -0.049182 | 34.9214
17 | 0.054938 | 0.013849 | -0.054787 | -0.013791 | 0.00015101 | 5.7625e-05 | 0.082495 | 0.082495 | 0.082495 | 0.9913 | -0.060282 | 0.98849 | -0.079963 | 30.5537
18 | 0.057834 | 0.014562 | -0.057713 | -0.014515 | 0.00012148 | 4.6394e-05 | 0.087062 | 0.087062 | 0.087062 | 0.98874 | -0.078278 | 0.98659 | -0.093344 | 32.2453
19 | -0.12578 | -0.031719 | 0.12592 | 0.03177 | 0.00013494 | 5.1585e-05 | 0.18858 | 0.18858 | 0.18858 | 0.9929 | -0.049182 | 0.99399 | -0.041536 | 34.9213
20 | 0.050076 | 0.01261 | -0.049954 | -0.012564 | 0.00012181 | 4.6411e-05 | 0.075402 | 0.075402 | 0.075402 | 0.98849 | -0.079963 | 0.98601 | -0.09741 | 27.9268
21 | 0.0069015 | 0.0017296 | -0.0069005 | -0.0017294 | 1.0475e-06 | 1.9671e-07 | 0.010302 | 0.010302 | 0.010302 | 0.99685 | -0.021729 | 0.99669 | -0.022825 | 3.8156
22 | -0.13653 | -0.034476 | 0.13694 | 0.034636 | 0.00041828 | 0.00016003 | 0.20389 | 0.20389 | 0.20389 | 0.99685 | -0.021729 | 1 | 0 | 37.7566
23 | 0.12962 | 0.032746 | -0.12926 | -0.032609 | 0.00036014 | 0.00013772 | 0.19358 | 0.19358 | 0.19358 | 0.99685 | -0.021729 | 0.99399 | -0.041536 | 35.8488
24 | 0.04969 | 0.01248 | -0.04955 | -0.012427 | 0.00013954 | 5.3135e-05 | 0.073948 | 0.073948 | 0.073948 | 1 | 0 | 0.9971 | -0.020257 | 27.3883
25 | 0.0092618 | 0.0023213 | -0.0092608 | -0.002321 | 1.0389e-06 | 2.8459e-07 | 0.013782 | 0.013782 | 0.013782 | 1 | 0 | 0.99988 | -0.00081027 | 5.1044
26 | 0.018475 | 0.0046321 | -0.018467 | -0.0046292 | 8.3435e-06 | 2.9797e-06 | 0.027572 | 0.027572 | 0.027572 | 0.9971 | -0.020257 | 0.99664 | -0.023518 | 10.2118
27 | 0.02719 | 0.0068218 | -0.027181 | -0.0068184 | 8.9191e-06 | 3.3172e-06 | 0.04058 | 0.04058 | 0.04058 | 0.9971 | -0.020257 | 0.99677 | -0.022622 | 15.0295
28 | 0.0038847 | 0.00097312 | -0.003884 | -0.00097329 | 6.9641e-07 | -1.6521e-07 | 0.0057972 | 0.0057973 | 0.0057973 | 0.9971 | -0.020257 | 0.99692 | -0.021552 | 2.1472
29 | 0.0086485 | 0.0021675 | -0.0086479 | -0.0021674 | 5.6311e-07 | 1.4513e-07 | 0.012871 | 0.012871 | 0.012871 | 0.99988 | -0.00081027 | 0.99982 | -0.0012806 | 4.7669
30 | 0.013627 | 0.0034161 | -0.013624 | -0.0034153 | 2.4874e-06 | 8.3122e-07 | 0.020345 | 0.020345 | 0.020345 | 0.99664 | -0.023518 | 0.99645 | -0.024836 | 7.5353
31 | 0.027181 | 0.0068184 | -0.02715 | -0.0068067 | 3.1666e-05 | 1.1778e-05 | 0.04058 | 0.04058 | 0.04058 | 0.99677 | -0.022622 | 0.99557 | -0.031032 | 15.0296
32 | 0.001399 | 0.00035048 | -0.001399 | -0.00035061 | 3.1021e-08 | -1.3672e-07 | 0.0020881 | 0.0020882 | 0.0020882 | 0.99692 | -0.021552 | 0.9969 | -0.021713 | 0.7734
33 | 0.013624 | 0.0034153 | -0.013622 | -0.0034146 | 2.0682e-06 | 6.9116e-07 | 0.020345 | 0.020345 | 0.020345 | 0.99645 | -0.024836 | 0.9963 | -0.025932 | 7.5353
34 | 0.013622 | 0.0034146 | -0.013615 | -0.0034122 | 6.9895e-06 | 2.3361e-06 | 0.020345 | 0.020345 | 0.020345 | 0.9963 | -0.025932 | 0.99577 | -0.029638 | 7.5353
35 | 0.021863 | 0.0054816 | -0.021849 | -0.0054766 | 1.3652e-05 | 4.9845e-06 | 0.032678 | 0.032678 | 0.032678 | 0.99557 | -0.031032 | 0.99493 | -0.035541 | 12.1028
36 | 0.0035971 | 0.00090149 | -0.0035971 | -0.00090151 | 7.4301e-08 | -2.2853e-08 | 0.0054313 | 0.0054313 | 0.0054313 | 0.98551 | -0.10101 | 0.98549 | -0.10116 | 2.0116
37 | 0.050779 | 0.01277 | -0.050678 | -0.012731 | 0.00010111 | 3.854e-05 | 0.076686 | 0.076687 | 0.076687 | 0.98551 | -0.10101 | 0.98348 | -0.11533 | 28.4024
38 | -0.054376 | -0.013671 | 0.054434 | 0.013694 | 5.8155e-05 | 2.2191e-05 | 0.082118 | 0.082118 | 0.082118 | 0.98551 | -0.10101 | 0.98659 | -0.093344 | 30.414
39 | 0.0034166 | 0.00085592 | -0.003416 | -0.00085614 | 5.7329e-07 | -2.1572e-07 | 0.0051692 | 0.0051694 | 0.0051694 | 0.98348 | -0.11533 | 0.98331 | -0.11654 | 1.9146
40 | 0.00071158 | 0.0001781 | -0.00071156 | -0.00017833 | 1.3914e-08 | -2.3878e-07 | 0.0010765 | 0.0010766 | 0.0010766 | 0.98348 | -0.11533 | 0.98346 | -0.11547 | 0.39875
41 | 0.043086 | 0.010818 | -0.043075 | -0.010814 | 1.1134e-05 | 4.2296e-06 | 0.065328 | 0.065328 | 0.065328 | 0.9815 | -0.12941 | 0.98124 | -0.13127 | 24.1956
42 | 0.0016939 | 0.00042384 | -0.0016938 | -0.00042422 | 1.4899e-07 | -3.8527e-07 | 0.0025894 | 0.0025895 | 0.0025895 | 0.97336 | -0.1876 | 0.97327 | -0.18824 | 0.95908
43 | -0.0016939 | -0.00042384 | 0.001694 | 0.00042375 | 3.2208e-08 | -8.3301e-08 | 0.0025894 | 0.0025893 | 0.0025894 | 0.97336 | -0.1876 | 0.97337 | -0.18746 | 0.95902
44 | 0.0016938 | 0.00042422 | -0.0016937 | -0.00042448 | 9.9569e-08 | -2.5739e-07 | 0.0025895 | 0.0025896 | 0.0025896 | 0.97327 | -0.18824 | 0.97321 | -0.18866 | 0.95912
45 | -0.0039878 | -0.00099864 | 0.0039884 | 0.00099855 | 5.7621e-07 | -8.7309e-08 | 0.0060959 | 0.0060958 | 0.0060959 | 0.97337 | -0.18746 | 0.97352 | -0.18642 | 2.2578
46 | 0.041683 | 0.010465 | -0.041645 | -0.010451 | 3.7531e-05 | 1.4245e-05 | 0.063218 | 0.063218 | 0.063218 | 0.98124 | -0.13127 | 0.98033 | -0.13776 | 23.414
47 | 0.049954 | 0.012564 | -0.049896 | -0.012542 | 5.823e-05 | 2.2187e-05 | 0.075402 | 0.075402 | 0.075402 | 0.98601 | -0.09741 | 0.98483 | -0.10578 | 27.9268
48 | 0.016827 | 0.004218 | -0.016819 | -0.0042152 | 7.8723e-06 | 2.7693e-06 | 0.025167 | 0.025167 | 0.025167 | 0.99493 | -0.035541 | 0.99445 | -0.038921 | 9.3211
49 | -0.013075 | -0.0032758 | 0.013083 | 0.0032786 | 8.3216e-06 | 2.7852e-06 | 0.019984 | 0.019984 | 0.019984 | 0.97352 | -0.18642 | 0.97416 | -0.18182 | 7.4016
50 | 0.0044026 | 0.0011028 | -0.0044015 | -0.0011029 | 1.0522e-06 | -7.1288e-08 | 0.0066824 | 0.0066825 | 0.0066825 | 0.98033 | -0.13776 | 0.98008 | -0.13948 | 2.475
51 | 0.037243 | 0.0093483 | -0.037223 | -0.0093409 | 1.9717e-05 | 7.459e-06 | 0.056535 | 0.056535 | 0.056535 | 0.98033 | -0.13776 | 0.97979 | -0.14157 | 20.939
52 | 0.0037484 | 0.00093923 | -0.0037484 | -0.00093924 | 4.8728e-08 | -1.1643e-08 | 0.005691 | 0.005691 | 0.005691 | 0.98008 | -0.13948 | 0.98007 | -0.13958 | 2.1078
53 | 0.036632 | 0.0091928 | -0.03662 | -0.0091882 | 1.2245e-05 | 4.6299e-06 | 0.055638 | 0.055638 | 0.055638 | 0.97979 | -0.14157 | 0.97945 | -0.14398 | 20.6067
54 | 0.002789 | 0.00069878 | -0.0027888 | -0.00069893 | 1.9776e-07 | -1.4666e-07 | 0.0042343 | 0.0042344 | 0.0042344 | 0.98007 | -0.13958 | 0.98 | -0.14009 | 1.5683
55 | 0.033557 | 0.0084205 | -0.033525 | -0.0084083 | 3.2341e-05 | 1.2188e-05 | 0.050985 | 0.050985 | 0.050985 | 0.97945 | -0.14398 | 0.97848 | -0.15093 | 18.8832
56 | 0.03142 | 0.0078799 | -0.031401 | -0.0078726 | 1.9436e-05 | 7.3043e-06 | 0.047796 | 0.047797 | 0.047797 | 0.97822 | -0.1528 | 0.97759 | -0.15727 | 17.7024
57 | -0.031989 | -0.0080226 | 0.031998 | 0.0080258 | 8.2936e-06 | 3.1194e-06 | 0.048663 | 0.048663 | 0.048663 | 0.97822 | -0.1528 | 0.97848 | -0.15093 | 18.0232
58 | 0.0057449 | 0.0014391 | -0.0057437 | -0.0014389 | 1.1654e-06 | 1.4204e-07 | 0.0087441 | 0.0087443 | 0.0087443 | 0.97759 | -0.15727 | 0.97739 | -0.15873 | 3.2386
59 | 0.025656 | 0.0064336 | -0.025623 | -0.0064213 | 3.3074e-05 | 1.2285e-05 | 0.039052 | 0.039053 | 0.039053 | 0.97759 | -0.15727 | 0.97629 | -0.16658 | 14.4639
60 | 0.001527 | 0.00038253 | -0.0015269 | -0.00038268 | 4.4956e-08 | -1.5053e-07 | 0.0023221 | 0.0023221 | 0.0023221 | 0.97848 | -0.15093 | 0.97845 | -0.15114 | 0.86005
61 | 0.0057437 | 0.0014389 | -0.0057429 | -0.0014388 | 8.095e-07 | 9.8745e-08 | 0.0087443 | 0.0087443 | 0.0087443 | 0.97739 | -0.15873 | 0.97725 | -0.15975 | 3.2386
62 | 0.019652 | 0.0049256 | -0.01964 | -0.0049215 | 1.1321e-05 | 4.1016e-06 | 0.029952 | 0.029952 | 0.029952 | 0.97629 | -0.16658 | 0.97571 | -0.17074 | 11.0935
63 | 0.0059709 | 0.0014957 | -0.0059697 | -0.0014955 | 1.1982e-06 | 1.7098e-07 | 0.0091003 | 0.0091004 | 0.0091004 | 0.97629 | -0.16658 | 0.97609 | -0.16803 | 3.3705
64 | 0.0023904 | 0.00059861 | -0.0023901 | -0.00059901 | 3.5216e-07 | -3.9822e-07 | 0.0036396 | 0.0036398 | 0.0036398 | 0.97725 | -0.15975 | 0.9771 | -0.16082 | 1.3481
65 | 0.005293 | 0.0013249 | -0.0052872 | -0.0013244 | 5.815e-06 | 4.5221e-07 | 0.0080716 | 0.0080722 | 0.0080722 | 0.97571 | -0.17074 | 0.97461 | -0.1787 | 2.9897
66 | 0.014347 | 0.0035966 | -0.014339 | -0.0035939 | 7.9423e-06 | 2.7229e-06 | 0.021881 | 0.021881 | 0.021881 | 0.97571 | -0.17074 | 0.97516 | -0.17474 | 8.104
67 | 0.0045551 | 0.001141 | -0.0045549 | -0.001141 | 1.8737e-07 | -5.7708e-09 | 0.0069439 | 0.0069439 | 0.0069439 | 0.97609 | -0.16803 | 0.97605 | -0.16833 | 2.5718
68 | 0.0052872 | 0.0013244 | -0.0052859 | -0.0013243 | 1.3308e-06 | 1.041e-07 | 0.0080722 | 0.0080724 | 0.0080724 | 0.97461 | -0.1787 | 0.97435 | -0.18052 | 2.9898
69 | 0.0095796 | 0.0024009 | -0.009577 | -0.0024002 | 2.6779e-06 | 7.7949e-07 | 0.014618 | 0.014618 | 0.014618 | 0.97516 | -0.17474 | 0.97487 | -0.17676 | 5.414
70 | 0.0022569 | 0.00056508 | -0.0022565 | -0.00056554 | 3.5082e-07 | -4.5856e-07 | 0.0034405 | 0.0034407 | 0.0034407 | 0.97605 | -0.16833 | 0.97589 | -0.16945 | 1.2743
71 | 0.0018121 | 0.00045371 | -0.0018119 | -0.00045412 | 1.8148e-07 | -4.0315e-07 | 0.0027673 | 0.0027675 | 0.0027675 | 0.97435 | -0.18052 | 0.97425 | -0.18124 | 1.025
72 | 0.0064906 | 0.0016266 | -0.0064902 | -0.0016266 | 3.925e-07 | 7.106e-08 | 0.009907 | 0.009907 | 0.009907 | 0.97487 | -0.17676 | 0.97481 | -0.1772 | 3.6693
73 | 0.0029677 | 0.00074375 | -0.0029677 | -0.00074377 | 2.2727e-08 | -1.3385e-08 | 0.0045301 | 0.0045301 | 0.0045301 | 0.97481 | -0.1772 | 0.97481 | -0.17725 | 1.6778
74 | -0.0066195 | -0.001659 | 0.00662 | 0.0016591 | 5.5187e-07 | 9.5331e-08 | 0.0099058 | 0.0099057 | 0.0099058 | 0.99436 | -0.039523 | 0.99445 | -0.038921 | 3.6688
75 | 0.013088 | 0.0032802 | -0.013083 | -0.0032786 | 4.9098e-06 | 1.643e-06 | 0.019984 | 0.019984 | 0.019984 | 0.97454 | -0.17911 | 0.97416 | -0.18182 | 7.4015
76 | -0.014373 | -0.0036023 | 0.014384 | 0.0036059 | 1.054e-05 | 3.6164e-06 | 0.021946 | 0.021946 | 0.021946 | 0.97454 | -0.17911 | 0.97527 | -0.17382 | 8.1282
77 | 0.0078774 | 0.0019729 | -0.0078753 | -0.0019724 | 2.0707e-06 | 5.0981e-07 | 0.012018 | 0.012018 | 0.012018 | 0.97527 | -0.17382 | 0.97501 | -0.17572 | 4.4513
78 | -0.022261 | -0.0055789 | 0.022271 | 0.0055827 | 1.0507e-05 | 3.8589e-06 | 0.033964 | 0.033964 | 0.033964 | 0.97527 | -0.17382 | 0.97575 | -0.17041 | 12.5794
79 | 0.0065697 | 0.0016452 | -0.0065685 | -0.001645 | 1.2464e-06 | 2.3161e-07 | 0.010026 | 0.010026 | 0.010026 | 0.97501 | -0.17572 | 0.97482 | -0.17709 | 3.7134
80 | -0.022978 | -0.0057598 | 0.022982 | 0.0057614 | 4.4233e-06 | 1.6291e-06 | 0.035041 | 0.035041 | 0.035041 | 0.97575 | -0.17041 | 0.97594 | -0.16902 | 12.9783
81 | 0.025774 | 0.0064681 | -0.025758 | -0.0064622 | 1.5732e-05 | 5.845e-06 | 0.039206 | 0.039206 | 0.039206 | 0.97828 | -0.15227 | 0.97767 | -0.15667 | 14.5208
82 | -0.025774 | -0.0064681 | 0.02578 | 0.0064706 | 6.8651e-06 | 2.5505e-06 | 0.039206 | 0.039206 | 0.039206 | 0.97828 | -0.15227 | 0.97855 | -0.15036 | 14.5207
83 | 0.025758 | 0.0064622 | -0.025736 | -0.006454 | 2.2258e-05 | 8.27e-06 | 0.039206 | 0.039206 | 0.039206 | 0.97767 | -0.15667 | 0.97679 | -0.16291 | 14.5208
84 | -0.026889 | -0.0067486 | 0.026947 | 0.0067699 | 5.7105e-05 | 2.1274e-05 | 0.040892 | 0.040892 | 0.040892 | 0.97855 | -0.15036 | 0.98069 | -0.13509 | 15.1453
85 | 0.0056607 | 0.0014175 | -0.0056606 | -0.0014175 | 1.7085e-07 | 1.9992e-08 | 0.0086404 | 0.0086404 | 0.0086404 | 0.97482 | -0.17709 | 0.97479 | -0.17731 | 3.2002
86 | -0.024955 | -0.0062558 | 0.024976 | 0.0062636 | 2.1133e-05 | 7.8354e-06 | 0.038049 | 0.038049 | 0.038049 | 0.97594 | -0.16902 | 0.97679 | -0.16291 | 14.0924
87 | -0.034065 | -0.0085534 | 0.034122 | 0.0085749 | 5.6901e-05 | 2.1454e-05 | 0.051693 | 0.051693 | 0.051693 | 0.98069 | -0.13509 | 0.98238 | -0.12309 | 19.1456
88 | 0.0071187 | 0.0017836 | -0.0071174 | -0.0017833 | 1.3545e-06 | 2.8624e-07 | 0.010801 | 0.010801 | 0.010801 | 0.98069 | -0.13509 | 0.9805 | -0.13647 | 4.0004
89 | 0.0049176 | 0.0012313 | -0.0049169 | -0.0012312 | 7.3858e-07 | 2.2241e-08 | 0.0075063 | 0.0075064 | 0.0075064 | 0.97479 | -0.17731 | 0.97464 | -0.1784 | 2.7801
90 | -0.0019249 | -0.00048244 | 0.0019252 | 0.00048202 | 2.1594e-07 | -4.1548e-07 | 0.0029402 | 0.00294 | 0.0029402 | 0.97421 | -0.18148 | 0.97432 | -0.18067 | 1.089
91 | -0.0032409 | -0.00081177 | 0.0032413 | 0.0008116 | 3.8316e-07 | -1.6486e-07 | 0.0049494 | 0.0049493 | 0.0049494 | 0.97432 | -0.18067 | 0.97444 | -0.17981 | 1.8331
92 | -0.0040739 | -0.0010203 | 0.0040744 | 0.0010202 | 5.2131e-07 | -6.8467e-08 | 0.0062208 | 0.0062207 | 0.0062208 | 0.97444 | -0.17981 | 0.97457 | -0.17889 | 2.304
93 | -0.0040744 | -0.0010202 | 0.0040747 | 0.0010202 | 2.7607e-07 | -3.6291e-08 | 0.0062207 | 0.0062206 | 0.0062207 | 0.97457 | -0.17889 | 0.97464 | -0.1784 | 2.304
94 | -0.0025361 | -0.00063528 | 0.0025363 | 0.00063515 | 1.3353e-07 | -1.3083e-07 | 0.0038489 | 0.0038489 | 0.0038489 | 0.98045 | -0.13685 | 0.9805 | -0.13647 | 1.4255
95 | 0.0025361 | 0.00063528 | -0.002536 | -0.00063539 | 1.1158e-07 | -1.093e-07 | 0.0038489 | 0.003849 | 0.003849 | 0.98045 | -0.13685 | 0.9804 | -0.13716 | 1.4255
96 | 0.0016149 | 0.00040454 | -0.0016149 | -0.00040472 | 6.0315e-08 | -1.7969e-07 | 0.002451 | 0.0024511 | 0.0024511 | 0.9804 | -0.13716 | 0.98037 | -0.13743 | 0.9078
97 | -0.042969 | -0.010792 | 0.043001 | 0.010804 | 3.1414e-05 | 1.1932e-05 | 0.065094 | 0.065094 | 0.065094 | 0.98238 | -0.12309 | 0.98312 | -0.11783 | 24.1089
98 | 0.0088473 | 0.0022174 | -0.008845 | -0.0022168 | 2.3488e-06 | 6.3808e-07 | 0.013401 | 0.013401 | 0.013401 | 0.98238 | -0.12309 | 0.98212 | -0.12501 | 4.9634
99 | -0.043001 | -0.010804 | 0.043034 | 0.010817 | 3.2974e-05 | 1.2524e-05 | 0.065094 | 0.065094 | 0.065094 | 0.98312 | -0.11783 | 0.9839 | -0.11233 | 24.1089
100 | -0.045386 | -0.011406 | 0.045405 | 0.011413 | 1.9347e-05 | 7.3576e-06 | 0.068651 | 0.068651 | 0.068651 | 0.9839 | -0.11233 | 0.98434 | -0.10927 | 25.4262
101 | -0.046406 | -0.011664 | 0.046429 | 0.011673 | 2.254e-05 | 8.576e-06 | 0.070164 | 0.070164 | 0.070164 | 0.98434 | -0.10927 | 0.98483 | -0.10578 | 25.9867

## res_trafo
| p_hv_mw | q_hv_mvar | p_lv_mw | q_lv_mvar | pl_mw | ql_mvar | i_hv_ka | i_lv_ka | vm_hv_pu | va_hv_degree | vm_lv_pu | va_lv_degree | loading_percent
0 | 2.5187e-16 | 8.8016e-16 | 0.00079998 | 7.4552e-08 | 0.00079998 | 7.4552e-08 | 2.6429e-17 | 0.0011547 | 0.99998 | 149.9947 | 1 | 0 | 0.31999

## res_ext_grid
| p_mw | q_mvar
0 | 0.19669 | 0.049438

## res_load
| p_mw | q_mvar
0 | 0.00092878 | 0.00023277
1 | 0.0034533 | 0.00086549
2 | 0.0012868 | 0.00032251
3 | 0.00041916 | 0.00010505
4 | 0.0027339 | 0.00068519
5 | 0.00067025 | 0.00016798
6 | 0.0033538 | 0.00084054
7 | 0.002173 | 0.00054459
8 | 0.0047118 | 0.0011809
9 | 0.0069005 | 0.0017294
10 | 0.0033457 | 0.00083851
11 | 0.00061234 | 0.00015347
12 | 0.0048402 | 0.0012131
13 | 0.002485 | 0.00062281
14 | 0.0052871 | 0.0013251
15 | 0.013615 | 0.0034122
16 | 0.0035971 | 0.00090151
17 | 0.0032784 | 0.00082165
18 | 0.00028408 | 7.1198e-05
19 | 0.0007137 | 0.00017887
20 | 0.003416 | 0.00085614
21 | 0.00071156 | 0.00017833
22 | 0.0022938 | 0.00057489
23 | 0.0013918 | 0.00034882
24 | 0.0016937 | 0.00042448
25 | 0.0086479 | 0.0021674
26 | 0.001399 | 0.00035061
27 | 0.0050219 | 0.0012586
28 | 0.0090864 | 0.0022773
29 | 0.00065307 | 0.00016368
30 | 0.00059075 | 0.00014806
31 | 0.00095943 | 0.00024046
32 | 0.0030631 | 0.00076769
33 | 0.00056944 | 0.00014272
34 | 0.0015269 | 0.00038268
35 | 0.0033525 | 0.00084021
36 | 0.0014146 | 0.00035453
37 | 0.0023901 | 0.00059901
38 | 0.0047598 | 0.0011929
39 | 0.002298 | 0.00057594
40 | 0.0027888 | 0.00069893
41 | 0.0022565 | 0.00056554
42 | 0.0034738 | 0.00087061
43 | 0.0030864 | 0.00077352
44 | 0.0035225 | 0.00088282
45 | 0.0029677 | 0.00074377
46 | 0.0018119 | 0.00045412
47 | 0.0066195 | 0.001659
48 | 0.010199 | 0.0025561
49 | 0.0012851 | 0.00032207
50 | 0.0013056 | 0.00032721
51 | 0.00070635 | 0.00017703
52 | 0.001109 | 0.00027794
53 | 0.00090774 | 0.0002275
54 | 0.0019728 | 0.00049443
55 | 0.00075944 | 0.00019033
56 | 0.00074296 | 0.0001862
57 | 0.0019249 | 0.00048244
58 | 0.0013157 | 0.00032975
59 | 0.00083265 | 0.00020868
60 | 0.00084217 | 0.00021107
61 | 0.0045811 | 0.0011481
62 | 0.00092109 | 0.00023085
63 | 0.0016149 | 0.00040472
64 | 0.008845 | 0.0022168
65 | 0.0023518 | 0.00058941
66 | 0.0010011 | 0.00025089
67 | 0.003467 | 0.00086891

## dtypes
| element | column | dtype
0 | bus | name | object
1 | bus | vn_kv | float64
2 | bus | type | object
3 | bus | zone | object
4 | bus | in_service | bool
5 | load | name | object
6 | load | bus | uint32
7 | load | p_mw | float64
8 | load | q_mvar | float64
9 | load | const_z_percent | float64
10 | load | const_i_percent | float64
11 | load | sn_mva | float64
12 | load | scaling | float64
13 | load | in_service | bool
14 | load | type | object
15 | ext_grid | name | object
16 | ext_grid | bus | uint32
17 | ext_grid | vm_pu | float64
18 | ext_grid | va_degree | float64
19 | ext_grid | slack_weight | float64
20 | ext_grid | in_service | bool
21 | line | name | object
22 | line | std_type | object
23 | line | from_bus | uint32
24 | line | to_bus | uint32
25 | line | length_km | float64
26 | line | r_ohm_per_km | float64
27 | line | x_ohm_per_km | float64
28 | line | c_nf_per_km | float64
29 | line | g_us_per_km | float64
30 | line | max_i_ka | float64
31 | line | df | float64
32 | line | parallel | uint32
33 | line | type | object
34 | line | in_service | bool
35 | trafo | name | object
36 | trafo | std_type | object
37 | trafo | hv_bus | uint32
38 | trafo | lv_bus | uint32
39 | trafo | sn_mva | float64
40 | trafo | vn_hv_kv | float64
41 | trafo | vn_lv_kv | float64
42 | trafo | vk_percent | float64
43 | trafo | vkr_percent | float64
44 | trafo | pfe_kw | float64
45 | trafo | i0_percent | float64
46 | trafo | shift_degree | float64
47 | trafo | tap_side | object
48 | trafo | tap_neutral | int32
49 | trafo | tap_min | int32
50 | trafo | tap_max | int32
51 | trafo | tap_step_percent | float64
52 | trafo | tap_step_degree | float64
53 | trafo | tap_pos | int32
54 | trafo | tap_phase_shifter | bool
55 | trafo | parallel | uint32
56 | trafo | df | float64
57 | trafo | in_service | bool
58 | line_geodata | coords | object
59 | bus_geodata | x | float64
60 | bus_geodata | y | float64
61 | bus_geodata | coords | object
62 | res_bus | vm_pu | float64
63 | res_bus | va_degree | float64
64 | res_bus | p_mw | float64
65 | res_bus | q_mvar | float64
66 | res_line | p_from_mw | float64
67 | res_line | q_from_mvar | float64
68 | res_line | p_to_mw | float64
69 | res_line | q_to_mvar | float64
70 | res_line | pl_mw | float64
71 | res_line | ql_mvar | float64
72 | res_line | i_from_ka | float64
73 | res_line | i_to_ka | float64
74 | res_line | i_ka | float64
75 | res_line | vm_from_pu | float64
76 | res_line | va_from_degree | float64
77 | res_line | vm_to_pu | float64
78 | res_line | va_to_degree | float64
79 | res_line | loading_percent | float64
80 | res_trafo | p_hv_mw | float64
81 | res_trafo | q_hv_mvar | float64
82 | res_trafo | p_lv_mw | float64
83 | res_trafo | q_lv_mvar | float64
84 | res_trafo | pl_mw | float64
85 | res_trafo | ql_mvar | float64
86 | res_trafo | i_hv_ka | float64
87 | res_trafo | i_lv_ka | float64
88 | res_trafo | vm_hv_pu | float64
89 | res_trafo | va_hv_degree | float64
90 | res_trafo | vm_lv_pu | float64
91 | res_trafo | va_lv_degree | float64
92 | res_trafo | loading_percent | float64
93 | res_ext_grid | p_mw | float64
94 | res_ext_grid | q_mvar | float64
95 | res_load | p_mw | float64
96 | res_load | q_mvar | float64

## parameters
| version | format_version | converged | OPF_converged | name | f_hz | sn_mva
0 | 2.14.6 | 2.14.0 | TRUE | FALSE |  | 50 | 1