## bus
| name | vn_kv | type | zone | in_service
0 | bus_LV_1030-10_0_2_node_0 | 0.4 | n |  | TRUE
1 | bus_LV_1030-10_0_2_node_1 | 0.4 | n |  | TRUE
2 | bus_LV_1030-10_0_2_node_3 | 0.4 | n |  | TRUE
3 | bus_LV_1030-10_0_2_node_6 | 0.4 | n |  | TRUE
4 | bus_LV_1030-10_0_2_node_4 | 0.4 | n |  | TRUE
5 | bus_LV_1030-10_0_2_node_7 | 0.4 | n |  | TRUE
6 | bus_LV_1030-10_0_2_node_17 | 0.4 | n |  | TRUE
7 | bus_LV_1030-10_0_2_node_5 | 0.4 | n |  | TRUE
8 | bus_LV_1030-10_0_2_node_84 | 0.4 | n |  | TRUE
9 | bus_LV_1030-10_0_2_node_33 | 0.4 | n |  | TRUE
10 | bus_LV_1030-10_0_2_node_14 | 0.4 | n |  | TRUE
11 | bus_LV_1030-10_0_2_node_8 | 0.4 | n |  | TRUE
12 | bus_LV_1030-10_0_2_node_55 | 0.4 | n |  | TRUE
13 | bus_LV_1030-10_0_2_node_9 | 0.4 | n |  | TRUE
14 | bus_LV_1030-10_0_2_node_18 | 0.4 | n |  | TRUE
15 | bus_LV_1030-10_0_2_node_66 | 0.4 | n |  | TRUE
16 | bus_LV_1030-10_0_2_node_10 | 0.4 | n |  | TRUE
17 | bus_LV_1030-10_0_2_node_69 | 0.4 | n |  | TRUE
18 | bus_LV_1030-10_0_2_node_68 | 0.4 | n |  | TRUE
19 | bus_LV_1030-10_0_2_node_11 | 0.4 | n |  | TRUE
20 | bus_LV_1030-10_0_2_node_48 | 0.4 | n |  | TRUE
21 | bus_LV_1030-10_0_2_node_57 | 0.4 | n |  | TRUE
22 | bus_LV_1030-10_0_2_node_12 | 0.4 | n |  | TRUE
23 | bus_LV_1030-10_0_2_node_19 | 0.4 | n |  | TRUE
24 | bus_LV_1030-10_0_2_node_86 | 0.4 | n |  | TRUE
25 | bus_LV_1030-10_0_2_node_13 | 0.4 | n |  | TRUE
26 | bus_LV_1030-10_0_2_node_73 | 0.4 | n |  | TRUE
27 | bus_LV_1030-10_0_2_node_74 | 0.4 | n |  | TRUE
28 | bus_LV_1030-10_0_2_node_16 | 0.4 | n |  | TRUE
29 | bus_LV_1030-10_0_2_node_15 | 0.4 | n |  | TRUE
30 | bus_LV_1030-10_0_2_node_70 | 0.4 | n |  | TRUE
31 | bus_LV_1030-10_0_2_node_72 | 0.4 | n |  | TRUE
32 | bus_LV_1030-10_0_2_node_88 | 0.4 | n |  | TRUE
33 | bus_LV_1030-10_0_2_node_87 | 0.4 | n |  | TRUE
34 | bus_LV_1030-10_0_2_node_81 | 0.4 | n |  | TRUE
35 | bus_LV_1030-10_0_2_node_83 | 0.4 | n |  | TRUE
36 | bus_LV_1030-10_0_2_node_65 | 0.4 | n |  | TRUE
37 | bus_LV_1030-10_0_2_node_85 | 0.4 | n |  | TRUE
38 | bus_LV_1030-10_0_2_node_32 | 0.4 | n |  | TRUE
39 | bus_LV_1030-10_0_2_node_37 | 0.4 | n |  | TRUE
40 | bus_LV_1030-10_0_2_node_67 | 0.4 | n |  | TRUE
41 | bus_LV_1030-10_0_2_node_71 | 0.4 | n |  | TRUE
42 | bus_LV_1030-10_0_2_node_46 | 0.4 | n |  | TRUE
43 | bus_LV_1030-10_0_2_node_80 | 0.4 | n |  | TRUE
44 | bus_LV_1030-10_0_2_node_89 | 0.4 | n |  | TRUE
45 | bus_LV_1030-10_0_2_node_90 | 0.4 | n |  | TRUE
46 | bus_LV_1030-10_0_2_node_82 | 0.4 | n |  | TRUE
47 | bus_LV_1030-10_0_2_node_64 | 0.4 | n |  | TRUE
48 | bus_LV_1030-10_0_2_node_20 | 0.4 | n |  | TRUE
49 | bus_LV_1030-10_0_2_node_21 | 0.4 | n |  | TRUE
50 | bus_LV_1030-10_0_2_node_22 | 0.4 | n |  | TRUE
51 | bus_LV_1030-10_0_2_node_23 | 0.4 | n |  | TRUE
52 | bus_LV_1030-10_0_2_node_24 | 0.4 | n |  | TRUE
53 | bus_LV_1030-10_0_2_node_36 | 0.4 | n |  | TRUE
54 | bus_LV_1030-10_0_2_node_38 | 0.4 | n |  | TRUE
55 | bus_LV_1030-10_0_2_node_25 | 0.4 | n |  | TRUE
56 | bus_LV_1030-10_0_2_node_26 | 0.4 | n |  | TRUE
57 | bus_LV_1030-10_0_2_node_27 | 0.4 | n |  | TRUE
58 | bus_LV_1030-10_0_2_node_28 | 0.4 | n |  | TRUE
59 | bus_LV_1030-10_0_2_node_29 | 0.4 | n |  | TRUE
60 | bus_LV_1030-10_0_2_node_30 | 0.4 | n |  | TRUE
61 | bus_LV_1030-10_0_2_node_31 | 0.4 | n |  | TRUE
62 | bus_LV_1030-10_0_2_node_43 | 0.4 | n |  | TRUE
63 | bus_LV_1030-10_0_2_node_40 | 0.4 | n |  | TRUE
64 | bus_LV_1030-10_0_2_node_35 | 0.4 | n |  | TRUE
65 | bus_LV_1030-10_0_2_node_45 | 0.4 | n |  | TRUE
66 | bus_LV_1030-10_0_2_node_39 | 0.4 | n |  | TRUE
67 | bus_LV_1030-10_0_2_node_34 | 0.4 | n |  | TRUE
68 | bus_LV_1030-10_0_2_node_56 | 0.4 | n |  | TRUE
69 | bus_LV_1030-10_0_2_node_54 | 0.4 | n |  | TRUE
70 | bus_LV_1030-10_0_2_node_41 | 0.4 | n |  | TRUE
71 | bus_LV_1030-10_0_2_node_42 | 0.4 | n |  | TRUE
72 | bus_LV_1030-10_0_2_node_44 | 0.4 | n |  | TRUE
73 | bus_LV_1030-10_0_2_node_58 | 0.4 | n |  | TRUE
74 | bus_LV_1030-10_0_2_node_51 | 0.4 | n |  | TRUE
75 | bus_LV_1030-10_0_2_node_59 | 0.4 | n |  | TRUE
76 | bus_LV_1030-10_0_2_node_60 | 0.4 | n |  | TRUE
77 | bus_LV_1030-10_0_2_node_49 | 0.4 | n |  | TRUE
78 | bus_LV_1030-10_0_2_node_47 | 0.4 | n |  | TRUE
79 | bus_LV_1030-10_0_2_node_50 | 0.4 | n |  | TRUE
80 | bus_LV_1030-10_0_2_node_52 | 0.4 | n |  | TRUE
81 | bus_LV_1030-10_0_2_node_53 | 0.4 | n |  | TRUE
82 | bus_LV_1030-10_0_2_node_61 | 0.4 | n |  | TRUE
83 | bus_LV_1030-10_0_2_node_62 | 0.4 | n |  | TRUE
84 | bus_LV_1030-10_0_2_node_63 | 0.4 | n |  | TRUE
85 | bus_LV_1030-10_0_2_node_92 | 0.4 | n |  | TRUE
86 | bus_LV_1030-10_0_2_node_93 | 0.4 | n |  | TRUE
87 | bus_LV_1030-10_0_2_node_75 | 0.4 | n |  | TRUE
88 | bus_LV_1030-10_0_2_node_76 | 0.4 | n |  | TRUE
89 | bus_LV_1030-10_0_2_node_77 | 0.4 | n |  | TRUE
90 | bus_LV_1030-10_0_2_node_78 | 0.4 | n |  | TRUE
91 | bus_LV_1030-10_0_2_node_79 | 0.4 | n |  | TRUE
92 | bus_LV_1030-10_0_2_node_91 | 0.4 | n |  | TRUE
93 | bus_LV_1030-10_0_2_node_94 | 0.4 | n |  | TRUE
94 | bus_LV_1030-10_0_2_node_95 | 0.4 | n |  | TRUE
95 | bus_MV_470_1_node_31 | 20 | n |  | TRUE

## load
| name | bus | p_mw | q_mvar | const_z_percent | const_i_percent | sn_mva | scaling | in_service | type
0 | LV_1030-10_0_2_load_0 | 0 | 0.0021933 | 0.00054969 | 0 | 0 |  | 1 | TRUE | wye
1 | LV_1030-10_0_2_load_3 | 2 | 0.0048564 | 0.0012171 | 0 | 0 |  | 1 | TRUE | wye
2 | LV_1030-10_0_2_load_6 | 3 | 0.0021678 | 0.0005433 | 0 | 0 |  | 1 | TRUE | wye
3 | LV_1030-10_0_2_load_7 | 5 | 0.073338 | 0.01838 | 0 | 0 |  | 1 | TRUE | wye
4 | LV_1030-10_0_2_load_84 | 8 | 0.0015622 | 0.00039152 | 0 | 0 |  | 1 | TRUE | wye
5 | LV_1030-10_0_2_load_33 | 9 | 0.0035323 | 0.00088527 | 0 | 0 |  | 1 | TRUE | wye
6 | LV_1030-10_0_2_load_8 | 11 | 0.016583 | 0.004156 | 0 | 0 |  | 1 | TRUE | wye
7 | LV_1030-10_0_2_load_66 | 15 | 0.00022219 | 5.5686e-05 | 0 | 0 |  | 1 | TRUE | wye
8 | LV_1030-10_0_2_load_69 | 17 | 0.001841 | 0.0004614 | 0 | 0 |  | 1 | TRUE | wye
9 | LV_1030-10_0_2_load_68 | 18 | 0.0010702 | 0.00026821 | 0 | 0 |  | 1 | TRUE | wye
10 | LV_1030-10_0_2_load_57 | 21 | 0.0013877 | 0.00034778 | 0 | 0 |  | 1 | TRUE | wye
11 | LV_1030-10_0_2_load_86 | 24 | 0.0015293 | 0.00038327 | 0 | 0 |  | 1 | TRUE | wye
12 | LV_1030-10_0_2_load_73 | 26 | 0.00028489 | 7.1399e-05 | 0 | 0 |  | 1 | TRUE | wye
13 | LV_1030-10_0_2_load_74 | 27 | 0.00011363 | 2.8477e-05 | 0 | 0 |  | 1 | TRUE | wye
14 | LV_1030-10_0_2_load_70 | 30 | 0.0010558 | 0.00026461 | 0 | 0 |  | 1 | TRUE | wye
15 | LV_1030-10_0_2_load_72 | 31 | 0.0012155 | 0.00030464 | 0 | 0 |  | 1 | TRUE | wye
16 | LV_1030-10_0_2_load_87 | 33 | 0.0023315 | 0.00058434 | 0 | 0 |  | 1 | TRUE | wye
17 | LV_1030-10_0_2_load_81 | 34 | 0.0020139 | 0.00050473 | 0 | 0 |  | 1 | TRUE | wye
18 | LV_1030-10_0_2_load_83 | 35 | 0.00098113 | 0.00024589 | 0 | 0 |  | 1 | TRUE | wye
19 | LV_1030-10_0_2_load_65 | 36 | 0.002391 | 0.00059924 | 0 | 0 |  | 1 | TRUE | wye
20 | LV_1030-10_0_2_load_85 | 37 | 0.0011226 | 0.00028136 | 0 | 0 |  | 1 | TRUE | wye
21 | LV_1030-10_0_2_load_32 | 38 | 0.015563 | 0.0039005 | 0 | 0 |  | 1 | TRUE | wye
22 | LV_1030-10_0_2_load_37 | 39 | 0.00088364 | 0.00022146 | 0 | 0 |  | 1 | TRUE | wye
23 | LV_1030-10_0_2_load_67 | 40 | 0.00012007 | 3.0091e-05 | 0 | 0 |  | 1 | TRUE | wye
24 | LV_1030-10_0_2_load_71 | 41 | 0.0038745 | 0.00097105 | 0 | 0 |  | 1 | TRUE | wye
25 | LV_1030-10_0_2_load_46 | 42 | 0.00024903 | 6.2412e-05 | 0 | 0 |  | 1 | TRUE | wye
26 | LV_1030-10_0_2_load_80 | 43 | 0.00036993 | 9.2713e-05 | 0 | 0 |  | 1 | TRUE | wye
27 | LV_1030-10_0_2_load_89 | 44 | 0.0017145 | 0.0004297 | 0 | 0 |  | 1 | TRUE | wye
28 | LV_1030-10_0_2_load_90 | 45 | 0.0006265 | 0.00015702 | 0 | 0 |  | 1 | TRUE | wye
29 | LV_1030-10_0_2_load_82 | 46 | 0.00014127 | 3.5406e-05 | 0 | 0 |  | 1 | TRUE | wye
30 | LV_1030-10_0_2_load_64 | 47 | 0.0056837 | 0.0014245 | 0 | 0 |  | 1 | TRUE | wye
31 | LV_1030-10_0_2_load_20 | 48 | 0.0007347 | 0.00018413 | 0 | 0 |  | 1 | TRUE | wye
32 | LV_1030-10_0_2_load_21 | 49 | 0.00043108 | 0.00010804 | 0 | 0 |  | 1 | TRUE | wye
33 | LV_1030-10_0_2_load_22 | 50 | 0.0017397 | 0.00043602 | 0 | 0 |  | 1 | TRUE | wye
34 | LV_1030-10_0_2_load_23 | 51 | 0.00025476 | 6.3849e-05 | 0 | 0 |  | 1 | TRUE | wye
35 | LV_1030-10_0_2_load_24 | 52 | 0.00059289 | 0.00014859 | 0 | 0 |  | 1 | TRUE | wye
36 | LV_1030-10_0_2_load_38 | 54 | 0.00030936 | 7.7532e-05 | 0 | 0 |  | 1 | TRUE | wye
37 | LV_1030-10_0_2_load_25 | 55 | 0.0017052 | 0.00042736 | 0 | 0 |  | 1 | TRUE | wye
38 | LV_1030-10_0_2_load_26 | 56 | 8.3205e-05 | 2.0853e-05 | 0 | 0 |  | 1 | TRUE | wye
39 | LV_1030-10_0_2_load_27 | 57 | 0.0014531 | 0.00036419 | 0 | 0 |  | 1 | TRUE | wye
40 | LV_1030-10_0_2_load_28 | 58 | 0.0032568 | 0.00081623 | 0 | 0 |  | 1 | TRUE | wye
41 | LV_1030-10_0_2_load_29 | 59 | 0.0026593 | 0.00066648 | 0 | 0 |  | 1 | TRUE | wye
42 | LV_1030-10_0_2_load_31 | 61 | 0.00075052 | 0.0001881 | 0 | 0 |  | 1 | TRUE | wye
43 | LV_1030-10_0_2_load_43 | 62 | 0.001617 | 0.00040525 | 0 | 0 |  | 1 | TRUE | wye
44 | LV_1030-10_0_2_load_40 | 63 | 0.0010406 | 0.00026081 | 0 | 0 |  | 1 | TRUE | wye
45 | LV_1030-10_0_2_load_35 | 64 | 4.9775e-05 | 1.2475e-05 | 0 | 0 |  | 1 | TRUE | wye
46 | LV_1030-10_0_2_load_45 | 65 | 0.0019167 | 0.00048037 | 0 | 0 |  | 1 | TRUE | wye
47 | LV_1030-10_0_2_load_39 | 66 | 0.00081582 | 0.00020446 | 0 | 0 |  | 1 | TRUE | wye
48 | LV_1030-10_0_2_load_34 | 67 | 0.0014187 | 0.00035555 | 0 | 0 |  | 1 | TRUE | wye
49 | LV_1030-10_0_2_load_56 | 68 | 0.0012053 | 0.00030209 | 0 | 0 |  | 1 | TRUE | wye
50 | LV_1030-10_0_2_load_54 | 69 | 0.0019945 | 0.00049987 | 0 | 0 |  | 1 | TRUE | wye
51 | LV_1030-10_0_2_load_41 | 70 | 0.00081288 | 0.00020373 | 0 | 0 |  | 1 | TRUE | wye
52 | LV_1030-10_0_2_load_42 | 71 | 7.2874e-05 | 1.8264e-05 | 0 | 0 |  | 1 | TRUE | wye
53 | LV_1030-10_0_2_load_44 | 72 | 0.0047801 | 0.001198 | 0 | 0 |  | 1 | TRUE | wye
54 | LV_1030-10_0_2_load_51 | 74 | 0.0060864 | 0.0015254 | 0 | 0 |  | 1 | TRUE | wye
55 | LV_1030-10_0_2_load_59 | 75 | 0.011369 | 0.0028493 | 0 | 0 |  | 1 | TRUE | wye
56 | LV_1030-10_0_2_load_49 | 77 | 0.0041901 | 0.0010501 | 0 | 0 |  | 1 | TRUE | wye
57 | LV_1030-10_0_2_load_47 | 78 | 0.004702 | 0.0011784 | 0 | 0 |  | 1 | TRUE | wye
58 | LV_1030-10_0_2_load_50 | 79 | 0.00036562 | 9.1632e-05 | 0 | 0 |  | 1 | TRUE | wye
59 | LV_1030-10_0_2_load_52 | 80 | 0.0008945 | 0.00022418 | 0 | 0 |  | 1 | TRUE | wye
60 | LV_1030-10_0_2_load_61 | 82 | 0.00026046 | 6.5278e-05 | 0 | 0 |  | 1 | TRUE | wye
61 | LV_1030-10_0_2_load_62 | 83 | 0.00054204 | 0.00013585 | 0 | 0 |  | 1 | TRUE | wye
62 | LV_1030-10_0_2_load_63 | 84 | 8.9643e-05 | 2.2467e-05 | 0 | 0 |  | 1 | TRUE | wye
63 | LV_1030-10_0_2_load_92 | 85 | 0.00051315 | 0.00012861 | 0 | 0 |  | 1 | TRUE | wye
64 | LV_1030-10_0_2_load_93 | 86 | 0.00026005 | 6.5174e-05 | 0 | 0 |  | 1 | TRUE | wye
65 | LV_1030-10_0_2_load_75 | 87 | 0.0010249 | 0.00025687 | 0 | 0 |  | 1 | TRUE | wye
66 | LV_1030-10_0_2_load_76 | 88 | 0.0011605 | 0.00029085 | 0 | 0 |  | 1 | TRUE | wye
67 | LV_1030-10_0_2_load_77 | 89 | 0.0014493 | 0.00036323 | 0 | 0 |  | 1 | TRUE | wye
68 | LV_1030-10_0_2_load_78 | 90 | 0.0010047 | 0.00025181 | 0 | 0 |  | 1 | TRUE | wye
69 | LV_1030-10_0_2_load_79 | 91 | 0.0010683 | 0.00026774 | 0 | 0 |  | 1 | TRUE | wye
70 | LV_1030-10_0_2_load_91 | 92 | 0.00092177 | 0.00023102 | 0 | 0 |  | 1 | TRUE | wye
71 | LV_1030-10_0_2_load_94 | 93 | 0.00051759 | 0.00012972 | 0 | 0 |  | 1 | TRUE | wye
72 | LV_1030-10_0_2_load_95 | 94 | 0.0002603 | 6.5237e-05 | 0 | 0 |  | 1 | TRUE | wye

## ext_grid
| name | bus | vm_pu | va_degree | slack_weight | in_service
0 |  | 11 | 1 | 0 | 1 | TRUE

## line
| name | std_type | from_bus | to_bus | length_km | r_ohm_per_km | x_ohm_per_km | c_nf_per_km | g_us_per_km | max_i_ka | df | parallel | type | in_service
0 | LV_1030-10_0_2_line_0 | NAYY 4x150 SE | 0 | 1 | 0.07819 | 0.208 | 0.08 | 261 | 0 | 0.27 | 1 | 1 | cs | TRUE
1 | LV_1030-10_0_2_line_1 | NAYY 4x150 SE | 1 | 2 | 0.23298 | 0.208 | 0.08 | 261 | 0 | 0.27 | 1 | 1 | cs | TRUE
2 | LV_1030-10_0_2_line_2 | NAYY 4x150 SE | 2 | 3 | 0.032904 | 0.208 | 0.08 | 261 | 0 | 0.27 | 1 | 1 | cs | TRUE
3 | LV_1030-10_0_2_line_3 | NAYY 4x150 SE | 3 | 9 | 0.0054577 | 0.208 | 0.08 | 261 | 0 | 0.27 | 1 | 1 | cs | TRUE
4 | LV_1030-10_0_2_line_4 | NAYY 4x150 SE | 4 | 5 | 0.042907 | 0.208 | 0.08 | 261 | 0 | 0.27 | 1 | 1 | cs | TRUE
5 | LV_1030-10_0_2_line_5 | NAYY 4x150 SE | 4 | 6 | 0.039384 | 0.208 | 0.08 | 261 | 0 | 0.27 | 1 | 1 | cs | TRUE
6 | LV_1030-10_0_2_line_6 | NAYY 4x150 SE | 5 | 10 | 0.028388 | 0.208 | 0.08 | 261 | 0 | 0.27 | 1 | 1 | cs | TRUE
7 | LV_1030-10_0_2_line_7 | NAYY 4x150 SE | 6 | 32 | 0.008285 | 0.208 | 0.08 | 261 | 0 | 0.27 | 1 | 1 | cs | TRUE
8 | LV_1030-10_0_2_line_8 | NAYY 4x150 SE | 6 | 33 | 0.023521 | 0.208 | 0.08 | 261 | 0 | 0.27 | 1 | 1 | cs | TRUE
9 | LV_1030-10_0_2_line_9 | NAYY 4x150 SE | 6 | 7 | 0.13786 | 0.208 | 0.08 | 261 | 0 | 0.27 | 1 | 1 | cs | TRUE
10 | LV_1030-10_0_2_line_10 | NAYY 4x150 SE | 7 | 8 | 0.026695 | 0.208 | 0.08 | 261 | 0 | 0.27 | 1 | 1 | cs | TRUE
11 | LV_1030-10_0_2_line_11 | NAYY 4x150 SE | 8 | 37 | 0.0019154 | 0.208 | 0.08 | 261 | 0 | 0.27 | 1 | 1 | cs | TRUE
12 | LV_1030-10_0_2_line_12 | NAYY 4x150 SE | 9 | 38 | 0.014516 | 0.208 | 0.08 | 261 | 0 | 0.27 | 1 | 1 | cs | TRUE
13 | LV_1030-10_0_2_line_13 | NAYY 4x150 SE | 10 | 29 | 0.18107 | 0.208 | 0.08 | 261 | 0 | 0.27 | 1 | 1 | cs | TRUE
14 | LV_1030-10_0_2_line_14 | NAYY 4x150 SE | 10 | 19 | 0.049146 | 0.208 | 0.08 | 261 | 0 | 0.27 | 1 | 2 | cs | TRUE
15 | LV_1030-10_0_2_line_15 | NAYY 4x150 SE | 10 | 22 | 0.04366 | 0.208 | 0.08 | 261 | 0 | 0.27 | 1 | 1 | cs | TRUE
16 | LV_1030-10_0_2_line_16 | NAYY 4x150 SE | 11 | 12 | 0.047918 | 0.208 | 0.08 | 261 | 0 | 0.27 | 1 | 2 | cs | TRUE
17 | LV_1030-10_0_2_line_17 | NAYY 4x150 SE | 12 | 21 | 0.033807 | 0.208 | 0.08 | 261 | 0 | 0.27 | 1 | 2 | cs | TRUE
18 | LV_1030-10_0_2_line_18 | NAYY 4x150 SE | 12 | 39 | 0.022267 | 0.208 | 0.08 | 261 | 0 | 0.27 | 1 | 2 | cs | TRUE
19 | LV_1030-10_0_2_line_19 | NAYY 4x150 SE | 13 | 14 | 0.05073 | 0.208 | 0.08 | 261 | 0 | 0.27 | 1 | 1 | cs | TRUE
20 | LV_1030-10_0_2_line_20 | NAYY 4x150 SE | 13 | 15 | 0.018514 | 0.208 | 0.08 | 261 | 0 | 0.27 | 1 | 1 | cs | TRUE
21 | LV_1030-10_0_2_line_21 | NAYY 4x150 SE | 14 | 34 | 0.023793 | 0.208 | 0.08 | 261 | 0 | 0.27 | 1 | 1 | cs | TRUE
22 | LV_1030-10_0_2_line_22 | NAYY 4x150 SE | 14 | 35 | 0.056455 | 0.208 | 0.08 | 261 | 0 | 0.27 | 1 | 1 | cs | TRUE
23 | LV_1030-10_0_2_line_23 | NAYY 4x150 SE | 14 | 22 | 0.022889 | 0.208 | 0.08 | 261 | 0 | 0.27 | 1 | 1 | cs | TRUE
24 | LV_1030-10_0_2_line_24 | NAYY 4x150 SE | 15 | 40 | 0.02881 | 0.208 | 0.08 | 261 | 0 | 0.27 | 1 | 1 | cs | TRUE
25 | LV_1030-10_0_2_line_25 | NAYY 4x150 SE | 16 | 17 | 0.030926 | 0.208 | 0.08 | 261 | 0 | 0.27 | 1 | 1 | cs | TRUE
26 | LV_1030-10_0_2_line_26 | NAYY 4x150 SE | 16 | 18 | 0.021802 | 0.208 | 0.08 | 261 | 0 | 0.27 | 1 | 1 | cs | TRUE
27 | LV_1030-10_0_2_line_27 | NAYY 4x150 SE | 17 | 41 | 0.045907 | 0.208 | 0.08 | 261 | 0 | 0.27 | 1 | 1 | cs | TRUE
28 | LV_1030-10_0_2_line_28 | NAYY 4x150 SE | 18 | 40 | 0.022538 | 0.208 | 0.08 | 261 | 0 | 0.27 | 1 | 1 | cs | TRUE
29 | LV_1030-10_0_2_line_29 | NAYY 4x150 SE | 19 | 20 | 0.030501 | 0.208 | 0.08 | 261 | 0 | 0.27 | 1 | 1 | cs | TRUE
30 | LV_1030-10_0_2_line_30 | NAYY 4x150 SE | 19 | 21 | 0.031444 | 0.208 | 0.08 | 261 | 0 | 0.27 | 1 | 2 | cs | TRUE
31 | LV_1030-10_0_2_line_31 | NAYY 4x150 SE | 20 | 42 | 0.0041525 | 0.208 | 0.08 | 261 | 0 | 0.27 | 1 | 1 | cs | TRUE
32 | LV_1030-10_0_2_line_32 | NAYY 4x150 SE | 22 | 23 | 0.02142 | 0.208 | 0.08 | 261 | 0 | 0.27 | 1 | 1 | cs | TRUE
33 | LV_1030-10_0_2_line_33 | NAYY 4x150 SE | 22 | 24 | 0.046814 | 0.208 | 0.08 | 261 | 0 | 0.27 | 1 | 1 | cs | TRUE
34 | LV_1030-10_0_2_line_34 | NAYY 4x150 SE | 23 | 36 | 0.064242 | 0.208 | 0.08 | 261 | 0 | 0.27 | 1 | 1 | cs | TRUE
35 | LV_1030-10_0_2_line_35 | NAYY 4x150 SE | 25 | 26 | 0.02811 | 0.208 | 0.08 | 261 | 0 | 0.27 | 1 | 1 | cs | TRUE
36 | LV_1030-10_0_2_line_36 | NAYY 4x150 SE | 25 | 27 | 0.02078 | 0.208 | 0.08 | 261 | 0 | 0.27 | 1 | 1 | cs | TRUE
37 | LV_1030-10_0_2_line_37 | NAYY 4x150 SE | 25 | 28 | 0.05644 | 0.208 | 0.08 | 261 | 0 | 0.27 | 1 | 1 | cs | TRUE
38 | LV_1030-10_0_2_line_38 | NAYY 4x150 SE | 27 | 43 | 0.039042 | 0.208 | 0.08 | 261 | 0 | 0.27 | 1 | 1 | cs | TRUE
39 | LV_1030-10_0_2_line_39 | NAYY 4x150 SE | 28 | 31 | 0.064949 | 0.208 | 0.08 | 261 | 0 | 0.27 | 1 | 1 | cs | TRUE
40 | LV_1030-10_0_2_line_40 | NAYY 4x150 SE | 29 | 30 | 0.014389 | 0.208 | 0.08 | 261 | 0 | 0.27 | 1 | 1 | cs | TRUE
41 | LV_1030-10_0_2_line_41 | NAYY 4x150 SE | 32 | 44 | 0.075653 | 0.208 | 0.08 | 261 | 0 | 0.27 | 1 | 1 | cs | TRUE
42 | LV_1030-10_0_2_line_42 | NAYY 4x150 SE | 32 | 45 | 0.049802 | 0.208 | 0.08 | 261 | 0 | 0.27 | 1 | 1 | cs | TRUE
43 | LV_1030-10_0_2_line_43 | NAYY 4x150 SE | 34 | 43 | 0.035248 | 0.208 | 0.08 | 261 | 0 | 0.27 | 1 | 1 | cs | TRUE
44 | LV_1030-10_0_2_line_44 | NAYY 4x150 SE | 35 | 46 | 0.0036121 | 0.208 | 0.08 | 261 | 0 | 0.27 | 1 | 1 | cs | TRUE
45 | LV_1030-10_0_2_line_45 | NAYY 4x150 SE | 36 | 47 | 0.0095158 | 0.208 | 0.08 | 261 | 0 | 0.27 | 1 | 1 | cs | TRUE
46 | LV_1030-10_0_2_line_46 | NAYY 4x150 SE | 38 | 67 | 0.0076577 | 0.208 | 0.08 | 261 | 0 | 0.27 | 1 | 1 | cs | TRUE
47 | LV_1030-10_0_2_line_47 | NAYY 4x150 SE | 39 | 53 | 0.017786 | 0.208 | 0.08 | 261 | 0 | 0.27 | 1 | 1 | cs | TRUE
48 | LV_1030-10_0_2_line_48 | NAYY 4x150 SE | 42 | 78 | 0.0058921 | 0.208 | 0.08 | 261 | 0 | 0.27 | 1 | 1 | cs | TRUE
49 | LV_1030-10_0_2_line_49 | NAYY 4x150 SE | 45 | 92 | 0.014664 | 0.208 | 0.08 | 261 | 0 | 0.27 | 1 | 1 | cs | TRUE
50 | LV_1030-10_0_2_line_50 | NAYY 4x150 SE | 46 | 91 | 0.018046 | 0.208 | 0.08 | 261 | 0 | 0.27 | 1 | 1 | cs | TRUE
51 | LV_1030-10_0_2_line_51 | NAYY 4x150 SE | 48 | 49 | 0.0075591 | 0.208 | 0.08 | 261 | 0 | 0.27 | 1 | 1 | cs | TRUE
52 | LV_1030-10_0_2_line_52 | NAYY 4x150 SE | 48 | 50 | 0.0097078 | 0.208 | 0.08 | 261 | 0 | 0.27 | 1 | 1 | cs | TRUE
53 | LV_1030-10_0_2_line_53 | NAYY 4x150 SE | 49 | 51 | 0.0020094 | 0.208 | 0.08 | 261 | 0 | 0.27 | 1 | 1 | cs | TRUE
54 | LV_1030-10_0_2_line_54 | NAYY 4x150 SE | 51 | 52 | 0.0073842 | 0.208 | 0.08 | 261 | 0 | 0.27 | 1 | 1 | cs | TRUE
55 | LV_1030-10_0_2_line_55 | NAYY 4x150 SE | 52 | 53 | 0.0031769 | 0.208 | 0.08 | 261 | 0 | 0.27 | 1 | 1 | cs | TRUE
56 | LV_1030-10_0_2_line_56 | NAYY 4x150 SE | 53 | 54 | 0.008717 | 0.208 | 0.08 | 261 | 0 | 0.27 | 1 | 1 | cs | TRUE
57 | LV_1030-10_0_2_line_57 | NAYY 4x150 SE | 54 | 68 | 0.00011707 | 0.208 | 0.08 | 261 | 0 | 0.27 | 1 | 1 | cs | TRUE
58 | LV_1030-10_0_2_line_58 | NAYY 4x150 SE | 55 | 56 | 0.010512 | 0.208 | 0.08 | 261 | 0 | 0.27 | 1 | 1 | cs | TRUE
59 | LV_1030-10_0_2_line_59 | NAYY 4x150 SE | 55 | 57 | 0.0024467 | 0.208 | 0.08 | 261 | 0 | 0.27 | 1 | 1 | cs | TRUE
60 | LV_1030-10_0_2_line_60 | NAYY 4x150 SE | 56 | 58 | 0.0030766 | 0.208 | 0.08 | 261 | 0 | 0.27 | 1 | 1 | cs | TRUE
61 | LV_1030-10_0_2_line_61 | NAYY 4x150 SE | 57 | 59 | 0.0038279 | 0.208 | 0.08 | 261 | 0 | 0.27 | 1 | 1 | cs | TRUE
62 | LV_1030-10_0_2_line_62 | NAYY 4x150 SE | 58 | 60 | 0.012354 | 0.208 | 0.08 | 261 | 0 | 0.27 | 1 | 1 | cs | TRUE
63 | LV_1030-10_0_2_line_63 | NAYY 4x150 SE | 59 | 61 | 0.00046825 | 0.208 | 0.08 | 261 | 0 | 0.27 | 1 | 1 | cs | TRUE
64 | LV_1030-10_0_2_line_64 | NAYY 4x150 SE | 60 | 62 | 0.025267 | 0.208 | 0.08 | 261 | 0 | 0.27 | 1 | 1 | cs | TRUE
65 | LV_1030-10_0_2_line_65 | NAYY 4x150 SE | 60 | 63 | 0.013662 | 0.208 | 0.08 | 261 | 0 | 0.27 | 1 | 1 | cs | TRUE
66 | LV_1030-10_0_2_line_66 | NAYY 4x150 SE | 61 | 64 | 9.8661e-05 | 0.208 | 0.08 | 261 | 0 | 0.27 | 1 | 1 | cs | TRUE
67 | LV_1030-10_0_2_line_67 | NAYY 4x150 SE | 62 | 65 | 0.00099362 | 0.208 | 0.08 | 261 | 0 | 0.27 | 1 | 1 | cs | TRUE
68 | LV_1030-10_0_2_line_68 | NAYY 4x150 SE | 63 | 66 | 0.02908 | 0.208 | 0.08 | 261 | 0 | 0.27 | 1 | 1 | cs | TRUE
69 | LV_1030-10_0_2_line_69 | NAYY 4x150 SE | 64 | 67 | 0.010581 | 0.208 | 0.08 | 261 | 0 | 0.27 | 1 | 1 | cs | TRUE
70 | LV_1030-10_0_2_line_70 | NAYY 4x150 SE | 65 | 74 | 0.013766 | 0.208 | 0.08 | 261 | 0 | 0.27 | 1 | 1 | cs | TRUE
71 | LV_1030-10_0_2_line_71 | NAYY 4x150 SE | 66 | 70 | 0.00030167 | 0.208 | 0.08 | 261 | 0 | 0.27 | 1 | 1 | cs | TRUE
72 | LV_1030-10_0_2_line_72 | NAYY 4x150 SE | 68 | 69 | 0.012803 | 0.208 | 0.08 | 261 | 0 | 0.27 | 1 | 1 | cs | TRUE
73 | LV_1030-10_0_2_line_73 | NAYY 4x150 SE | 69 | 81 | 0.0094363 | 0.208 | 0.08 | 261 | 0 | 0.27 | 1 | 1 | cs | TRUE
74 | LV_1030-10_0_2_line_74 | NAYY 4x150 SE | 70 | 71 | 0.012742 | 0.208 | 0.08 | 261 | 0 | 0.27 | 1 | 1 | cs | TRUE
75 | LV_1030-10_0_2_line_75 | NAYY 4x150 SE | 71 | 72 | 0.047736 | 0.208 | 0.08 | 261 | 0 | 0.27 | 1 | 1 | cs | TRUE
76 | LV_1030-10_0_2_line_76 | NAYY 4x150 SE | 72 | 73 | 0.058303 | 0.208 | 0.08 | 261 | 0 | 0.27 | 1 | 1 | cs | TRUE
77 | LV_1030-10_0_2_line_77 | NAYY 4x150 SE | 73 | 75 | 0.099026 | 0.208 | 0.08 | 261 | 0 | 0.27 | 1 | 1 | cs | TRUE
78 | LV_1030-10_0_2_line_78 | NAYY 4x150 SE | 73 | 76 | 0.031751 | 0.208 | 0.08 | 261 | 0 | 0.27 | 1 | 1 | cs | TRUE
79 | LV_1030-10_0_2_line_79 | NAYY 4x150 SE | 74 | 77 | 0.0011449 | 0.208 | 0.08 | 261 | 0 | 0.27 | 1 | 1 | cs | TRUE
80 | LV_1030-10_0_2_line_80 | NAYY 4x150 SE | 75 | 82 | 0.074728 | 0.208 | 0.08 | 261 | 0 | 0.27 | 1 | 1 | cs | TRUE
81 | LV_1030-10_0_2_line_81 | NAYY 4x150 SE | 76 | 83 | 0.026686 | 0.208 | 0.08 | 261 | 0 | 0.27 | 1 | 1 | cs | TRUE
82 | LV_1030-10_0_2_line_82 | NAYY 4x150 SE | 76 | 84 | 0.031635 | 0.208 | 0.08 | 261 | 0 | 0.27 | 1 | 1 | cs | TRUE
83 | LV_1030-10_0_2_line_83 | NAYY 4x150 SE | 77 | 79 | 0.025349 | 0.208 | 0.08 | 261 | 0 | 0.27 | 1 | 1 | cs | TRUE
84 | LV_1030-10_0_2_line_84 | NAYY 4x150 SE | 79 | 80 | 0.017675 | 0.208 | 0.08 | 261 | 0 | 0.27 | 1 | 1 | cs | TRUE
85 | LV_1030-10_0_2_line_85 | NAYY 4x150 SE | 80 | 81 | 0.0087319 | 0.208 | 0.08 | 261 | 0 | 0.27 | 1 | 1 | cs | TRUE
86 | LV_1030-10_0_2_line_86 | NAYY 4x150 SE | 82 | 85 | 0.00092303 | 0.208 | 0.08 | 261 | 0 | 0.27 | 1 | 1 | cs | TRUE
87 | LV_1030-10_0_2_line_87 | NAYY 4x150 SE | 85 | 86 | 0.021438 | 0.208 | 0.08 | 261 | 0 | 0.27 | 1 | 1 | cs | TRUE
88 | LV_1030-10_0_2_line_88 | NAYY 4x150 SE | 86 | 93 | 0.0013299 | 0.208 | 0.08 | 261 | 0 | 0.27 | 1 | 1 | cs | TRUE
89 | LV_1030-10_0_2_line_89 | NAYY 4x150 SE | 87 | 88 | 0.0030007 | 0.208 | 0.08 | 261 | 0 | 0.27 | 1 | 1 | cs | TRUE
90 | LV_1030-10_0_2_line_90 | NAYY 4x150 SE | 87 | 89 | 0.01034 | 0.208 | 0.08 | 261 | 0 | 0.27 | 1 | 1 | cs | TRUE
91 | LV_1030-10_0_2_line_91 | NAYY 4x150 SE | 88 | 90 | 0.016986 | 0.208 | 0.08 | 261 | 0 | 0.27 | 1 | 1 | cs | TRUE
92 | LV_1030-10_0_2_line_92 | NAYY 4x150 SE | 90 | 91 | 0.0054558 | 0.208 | 0.08 | 261 | 0 | 0.27 | 1 | 1 | cs | TRUE
93 | LV_1030-10_0_2_line_93 | NAYY 4x150 SE | 93 | 94 | 0.00054347 | 0.208 | 0.08 | 261 | 0 | 0.27 | 1 | 1 | cs | TRUE

## trafo
| name | std_type | hv_bus | lv_bus | sn_mva | vn_hv_kv | vn_lv_kv | vk_percent | vkr_percent | pfe_kw | i0_percent | shift_degree | tap_side | tap_neutral | tap_min | tap_max | tap_step_percent | tap_step_degree | tap_pos | tap_phase_shifter | parallel | df | in_service
0 | LV_1030-10_0_2_trafo_8 | 0.25 MVA 20/0.4 kV | 95 | 11 | 0.25 | 20 | 0.4 | 6 | 1.44 | 0.8 | 0.32 | 150 | hv | 0 | -2 | 2 | 2.5 | 0 | 0 | FALSE | 1 | 1 | TRUE

## line_geodata
| x0 | y0 | x1 | y1 | x2 | y2 | x3 | y3 | x4 | y4 | x5 | y5 | x6 | y6 | x7 | y7 | x8 | y8
0 | 2661813.6728 | 1230099.9468 | 2661815.0344 | 1230103.7746 | 2661822.0869 | 1230108.1285 | 2661846.2851 | 1230116.5299 | 2661860.6772 | 1230121.6606 | 2661884.2221 | 1230129.9003
1 | 2661813.6728 | 1230099.9468 | 2661764.6326 | 1230150.2145 | 2661741.8483 | 1230180.7312 | 2661683.7488 | 1230248.6169 | 2661679.0515 | 1230251.6257 | 2661671.3332 | 1230250.1225 | 2661651.5621 | 1230240.7617
2 | 2661651.5621 | 1230240.7617 | 2661646.4358 | 1230238.3346 | 2661619.9744 | 1230231.901
3 | 2661614.6712 | 1230230.6117 | 2661619.9744 | 1230231.901
4 | 2661707.2108 | 1230377.5328 | 2661698.8318 | 1230386.4294 | 2661678.4849 | 1230409.3994
5 | 2661707.2108 | 1230377.5328 | 2661710.4373 | 1230379.7454 | 2661729.9776 | 1230363.193 | 2661734.7162 | 1230366.422 | 2661738.3004 | 1230368.4717
6 | 2661657.9147 | 1230428.6659 | 2661666.7639 | 1230422.6315 | 2661678.4849 | 1230409.3994
7 | 2661745.5143 | 1230372.5825 | 2661738.3004 | 1230368.4717
8 | 2661738.3004 | 1230368.4717 | 2661722.895 | 1230386.2453
9 | 2661828.2188 | 1230281.1377 | 2661729.9776 | 1230363.193 | 2661734.7162 | 1230366.422 | 2661738.3004 | 1230368.4717
10 | 2661828.2188 | 1230281.1377 | 2661831.6569 | 1230284.8537 | 2661833.9708 | 1230286.7011 | 2661836.9614 | 1230288.2888 | 2661840.1187 | 1230289.1555 | 2661851.9589 | 1230291.1763
11 | 2661851.9589 | 1230291.1763 | 2661853.847 | 1230291.4985
12 | 2661605.8332 | 1230242.1276 | 2661614.6712 | 1230230.6117 | 2661614.6712 | 1230230.6117
13 | 2661539.2849 | 1230560.7677 | 2661602.9127 | 1230495.4617 | 2661648.3097 | 1230447.701 | 2661657.0254 | 1230438.4631 | 2661659.9494 | 1230435.5248 | 2661657.9147 | 1230428.6659
14 | 2661622.1711 | 1230403.7349 | 2661651.0389 | 1230432.8641 | 2661653.2181 | 1230430.8965 | 2661657.9147 | 1230428.6659
15 | 2661657.9147 | 1230428.6659 | 2661659.9494 | 1230435.5248 | 2661661.6327 | 1230441.1904 | 2661665.2046 | 1230453.2018 | 2661662.422 | 1230455.6524 | 2661658.9209 | 1230458.7292 | 2661661.7637 | 1230467.998
16 | 2661575.5056 | 1230358.2111 | 2661603.0954 | 1230356.4845 | 2661623.3184 | 1230357.9191
17 | 2661575.5056 | 1230358.2111 | 2661583.1762 | 1230364.3167 | 2661600.057 | 1230381.3808
18 | 2661575.5056 | 1230358.2111 | 2661568.7393 | 1230359.1528 | 2661553.3477 | 1230360.3107
19 | 2661636.7016 | 1230513.8236 | 2661658.7581 | 1230489.0361 | 2661666.1816 | 1230483.1536 | 2661670.1299 | 1230480.037 | 2661673.1204 | 1230479.4454
20 | 2661636.7016 | 1230513.8236 | 2661625.7727 | 1230528.7683
21 | 2661673.1204 | 1230479.4454 | 2661679.1764 | 1230502.4551
22 | 2661673.1204 | 1230479.4454 | 2661677.3862 | 1230478.5891 | 2661723.3109 | 1230485.859 | 2661728.5873 | 1230483.9594
23 | 2661661.7637 | 1230467.998 | 2661665.381 | 1230465.4005 | 2661670.1299 | 1230480.037 | 2661673.1204 | 1230479.4454
24 | 2661625.7727 | 1230528.7683 | 2661608.7664 | 1230552.0236
25 | 2661619.4798 | 1230586.648 | 2661600.9338 | 1230611.3965
26 | 2661619.4798 | 1230586.648 | 2661605.1602 | 1230576.8044 | 2661604.4959 | 1230572.4297
27 | 2661573.4042 | 1230648.133 | 2661600.9338 | 1230611.3965
28 | 2661608.7664 | 1230552.0236 | 2661602.6643 | 1230560.3679 | 2661604.4959 | 1230572.4297
29 | 2661602.7709 | 1230427.2715 | 2661614.0857 | 1230413.5465 | 2661622.1711 | 1230403.7349
30 | 2661622.1711 | 1230403.7349 | 2661600.057 | 1230381.3808
31 | 2661602.7709 | 1230427.2715 | 2661600.1293 | 1230430.4754
32 | 2661661.7637 | 1230467.998 | 2661665.381 | 1230465.4005 | 2661668.5436 | 1230464.2881 | 2661670.2465 | 1230463.6831 | 2661681.3839 | 1230459.7627
33 | 2661661.7637 | 1230467.998 | 2661657.9709 | 1230470.7271 | 2661630.3508 | 1230499.5374 | 2661628.8076 | 1230501.1468
34 | 2661681.3839 | 1230459.7627 | 2661699.1376 | 1230470.0869 | 2661705.5525 | 1230469.4308 | 2661725.957 | 1230448.4066 | 2661720.2977 | 1230442.8105
35 | 2661756.6053 | 1230540.8625 | 2661743.5156 | 1230565.7539
36 | 2661743.5156 | 1230565.7539 | 2661728.2647 | 1230560.2587 | 2661724.1448 | 1230558.2833
37 | 2661796.7461 | 1230584.9524 | 2661743.5156 | 1230565.7539
38 | 2661724.1448 | 1230558.2833 | 2661717.4568 | 1230555.0765 | 2661708.8718 | 1230548.8167 | 2661699.203 | 1230540.4221 | 2661693.9115 | 1230534.1639
39 | 2661796.7461 | 1230584.9524 | 2661826.0634 | 1230526.9971
40 | 2661539.2849 | 1230560.7677 | 2661529.2453 | 1230571.0755
41 | 2661745.5143 | 1230372.5825 | 2661781.2839 | 1230395.7134 | 2661791.6738 | 1230401.0581 | 2661796.3124 | 1230402.963 | 2661799.3352 | 1230403.6393 | 2661800.6929 | 1230403.4644 | 2661802.4113 | 1230402.8374 | 2661804.901 | 1230400.8731 | 2661809.4563 | 1230395.4948
42 | 2661745.5143 | 1230372.5825 | 2661784.1174 | 1230341.1173
43 | 2661679.1764 | 1230502.4551 | 2661679.9632 | 1230505.4443 | 2661682.7417 | 1230514.3344 | 2661685.4618 | 1230520.8224 | 2661692.9625 | 1230533.0415 | 2661693.9115 | 1230534.1639
44 | 2661731.9859 | 1230482.7359 | 2661728.5873 | 1230483.9594
45 | 2661713.5313 | 1230436.1198 | 2661720.2977 | 1230442.8105
46 | 2661605.8332 | 1230242.1276 | 2661605.8332 | 1230242.1276 | 2661598.3104 | 1230240.6965
47 | 2661535.6121 | 1230361.645 | 2661553.3477 | 1230360.3107
48 | 2661596.381 | 1230435.0215 | 2661600.1293 | 1230430.4754
49 | 2661795.4836 | 1230331.8527 | 2661784.1174 | 1230341.1173
50 | 2661743.8162 | 1230469.1083 | 2661731.9859 | 1230482.7359 | 2661731.9859 | 1230482.7359
51 | 2661519.6764 | 1230373.9437 | 2661519.6764 | 1230373.9437 | 2661525.6606 | 1230369.3253
52 | 2661519.6764 | 1230373.9437 | 2661516.2943 | 1230383.0433
53 | 2661525.6606 | 1230369.3253 | 2661527.2514 | 1230368.0976
54 | 2661533.0971 | 1230363.586 | 2661527.2514 | 1230368.0976
55 | 2661535.6121 | 1230361.645 | 2661533.0971 | 1230363.586
56 | 2661535.6121 | 1230361.645 | 2661541.0869 | 1230354.8617
57 | 2661541.0869 | 1230354.8617 | 2661541.1604 | 1230354.7706
58 | 2661581.1983 | 1230241.6381 | 2661570.875 | 1230243.6222 | 2661570.875 | 1230243.6222
59 | 2661581.1983 | 1230241.6381 | 2661583.601 | 1230241.1763
60 | 2661570.875 | 1230243.6222 | 2661568.3854 | 1230245.4298
61 | 2661587.3601 | 1230240.4538 | 2661583.601 | 1230241.1763
62 | 2661558.3887 | 1230252.6878 | 2661568.3854 | 1230245.4298
63 | 2661587.82 | 1230240.3654 | 2661587.3601 | 1230240.4538
64 | 2661558.3887 | 1230252.6878 | 2661565.3304 | 1230258.2299 | 2661568.8115 | 1230268.795 | 2661568.8112 | 1230274.0557
65 | 2661558.3887 | 1230252.6878 | 2661544.7866 | 1230251.4111
66 | 2661587.9169 | 1230240.3468 | 2661587.82 | 1230240.3654
67 | 2661568.8112 | 1230275.0493 | 2661568.8112 | 1230274.0557
68 | 2661516.661 | 1230245.3692 | 2661527.2334 | 1230249.7636 | 2661544.7866 | 1230251.4111
69 | 2661587.9169 | 1230240.3468 | 2661592.1724 | 1230239.5289 | 2661598.3104 | 1230240.6965
70 | 2661568.8112 | 1230275.0493 | 2661568.8107 | 1230284.961 | 2661568.0554 | 1230288.7409
71 | 2661516.661 | 1230245.3692 | 2661516.3824 | 1230245.2534
72 | 2661541.1604 | 1230354.7706 | 2661549.2012 | 1230344.808
73 | 2661557.6154 | 1230340.5367 | 2661549.2012 | 1230344.808 | 2661549.2012 | 1230344.808
74 | 2661504.6159 | 1230240.3627 | 2661516.3824 | 1230245.2534
75 | 2661504.6159 | 1230240.3627 | 2661473.192 | 1230227.3015 | 2661460.4766 | 1230222.1872
76 | 2661405.7112 | 1230202.7553 | 2661413.7818 | 1230203.8949 | 2661434.4637 | 1230211.7247 | 2661460.4766 | 1230222.1872
77 | 2661405.7112 | 1230202.7553 | 2661388.1861 | 1230238.3976 | 2661358.9548 | 1230264.8131 | 2661345.0817 | 1230279.0936
78 | 2661374.1466 | 1230203.4968 | 2661393.4426 | 1230201.0276 | 2661405.7112 | 1230202.7553
79 | 2661567.8311 | 1230289.8636 | 2661568.0554 | 1230288.7409
80 | 2661292.0751 | 1230331.7505 | 2661318.8523 | 1230306.0931 | 2661345.0817 | 1230279.0936
81 | 2661374.1466 | 1230203.4968 | 2661357.0054 | 1230212.9594 | 2661350.272 | 1230215.2315
82 | 2661374.1466 | 1230203.4968 | 2661376.0782 | 1230186.6169 | 2661371.4549 | 1230172.721
83 | 2661567.8311 | 1230289.8636 | 2661562.8643 | 1230314.7209
84 | 2661558.9732 | 1230331.9548 | 2661560.8539 | 1230324.7822 | 2661562.8643 | 1230314.7209
85 | 2661557.6154 | 1230340.5367 | 2661557.8651 | 1230336.1809 | 2661558.9732 | 1230331.9548
86 | 2661291.4087 | 1230332.3891 | 2661292.0751 | 1230331.7505
87 | 2661291.4087 | 1230332.3891 | 2661275.9292 | 1230347.2213
88 | 2661274.9689 | 1230348.1414 | 2661275.9292 | 1230347.2213
89 | 2661760.4952 | 1230449.8952 | 2661758.5281 | 1230452.1612
90 | 2661767.2738 | 1230442.0869 | 2661760.4952 | 1230449.8952
91 | 2661758.5281 | 1230452.1612 | 2661747.3928 | 1230464.9883
92 | 2661743.8162 | 1230469.1083 | 2661747.3928 | 1230464.9883
93 | 2661274.5765 | 1230348.5174 | 2661274.9689 | 1230348.1414

## bus_geodata
| x | y | coords
0 | 2661884.2221 | 1230129.9003
1 | 2661813.6728 | 1230099.9468
2 | 2661651.5621 | 1230240.7617
3 | 2661619.9744 | 1230231.901
4 | 2661707.2108 | 1230377.5328
5 | 2661678.4849 | 1230409.3994
6 | 2661738.3004 | 1230368.4717
7 | 2661828.2188 | 1230281.1377
8 | 2661851.9589 | 1230291.1763
9 | 2661614.6712 | 1230230.6117
10 | 2661657.9148 | 1230428.6659
11 | 2661623.3184 | 1230357.9191
12 | 2661575.5056 | 1230358.2111
13 | 2661636.7016 | 1230513.8236
14 | 2661673.1204 | 1230479.4454
15 | 2661625.7727 | 1230528.7683
16 | 2661619.4798 | 1230586.648
17 | 2661600.9338 | 1230611.3965
18 | 2661604.4959 | 1230572.4297
19 | 2661622.1711 | 1230403.7349
20 | 2661602.7709 | 1230427.2715
21 | 2661600.057 | 1230381.3808
22 | 2661661.7637 | 1230467.998
23 | 2661681.3839 | 1230459.7627
24 | 2661628.8076 | 1230501.1468
25 | 2661743.5156 | 1230565.7539
26 | 2661756.6053 | 1230540.8625
27 | 2661724.1448 | 1230558.2833
28 | 2661796.7461 | 1230584.9524
29 | 2661539.2849 | 1230560.7677
30 | 2661529.2453 | 1230571.0755
31 | 2661826.0634 | 1230526.9971
32 | 2661745.5143 | 1230372.5825
33 | 2661722.895 | 1230386.2453
34 | 2661679.1764 | 1230502.4551
35 | 2661728.5873 | 1230483.9594
36 | 2661720.2977 | 1230442.8105
37 | 2661853.847 | 1230291.4985
38 | 2661605.8332 | 1230242.1276
39 | 2661553.3477 | 1230360.3107
40 | 2661608.7664 | 1230552.0236
41 | 2661573.4042 | 1230648.133
42 | 2661600.1293 | 1230430.4754
43 | 2661693.9115 | 1230534.1639
44 | 2661809.4563 | 1230395.4948
45 | 2661784.1174 | 1230341.1173
46 | 2661731.9859 | 1230482.7359
47 | 2661713.5313 | 1230436.1198
48 | 2661519.6764 | 1230373.9437
49 | 2661525.6606 | 1230369.3253
50 | 2661516.2943 | 1230383.0433
51 | 2661527.2514 | 1230368.0976
52 | 2661533.0971 | 1230363.586
53 | 2661535.6121 | 1230361.645
54 | 2661541.0869 | 1230354.8617
55 | 2661581.1983 | 1230241.6381
56 | 2661570.875 | 1230243.6222
57 | 2661583.601 | 1230241.1763
58 | 2661568.3854 | 1230245.4298
59 | 2661587.3601 | 1230240.4538
60 | 2661558.3887 | 1230252.6878
61 | 2661587.82 | 1230240.3654
62 | 2661568.8112 | 1230274.0557
63 | 2661544.7866 | 1230251.4111
64 | 2661587.9169 | 1230240.3468
65 | 2661568.8112 | 1230275.0493
66 | 2661516.661 | 1230245.3692
67 | 2661598.3104 | 1230240.6965
68 | 2661541.1604 | 1230354.7706
69 | 2661549.2012 | 1230344.808
70 | 2661516.3824 | 1230245.2534
71 | 2661504.6159 | 1230240.3627
72 | 2661460.4766 | 1230222.1872
73 | 2661405.7112 | 1230202.7553
74 | 2661568.0554 | 1230288.7409
75 | 2661345.0817 | 1230279.0936
76 | 2661374.1466 | 1230203.4968
77 | 2661567.8311 | 1230289.8636
78 | 2661596.381 | 1230435.0215
79 | 2661562.8643 | 1230314.7209
80 | 2661558.9732 | 1230331.9548
81 | 2661557.6154 | 1230340.5367
82 | 2661292.0751 | 1230331.7505
83 | 2661350.272 | 1230215.2315
84 | 2661371.4549 | 1230172.721
85 | 2661291.4087 | 1230332.3891
86 | 2661275.9292 | 1230347.2213
87 | 2661760.4952 | 1230449.8952
88 | 2661758.5281 | 1230452.1612
89 | 2661767.2738 | 1230442.0869
90 | 2661747.3928 | 1230464.9883
91 | 2661743.8162 | 1230469.1083
92 | 2661795.4836 | 1230331.8527
93 | 2661274.9689 | 1230348.1414
94 | 2661274.5765 | 1230348.5174
95 | 2661575.5056 | 1230358.2111

## line_std_types
| c_nf_per_km | r_ohm_per_km | x_ohm_per_km | max_i_ka | type | q_mm2 | alpha | voltage_rating
NAYY 4x50 SE | 210 | 0.642 | 0.083 | 0.142 | cs | 50 | 0.00403 | LV
NAYY 4x120 SE | 264 | 0.225 | 0.08 | 0.242 | cs | 120 | 0.00403 | LV
NAYY 4x150 SE | 261 | 0.208 | 0.08 | 0.27 | cs | 150 | 0.00403 | LV
NA2XS2Y 1x95 RM/25 12/20 kV | 216 | 0.313 | 0.132 | 0.252 | cs | 95 | 0.00403 | MV
NA2XS2Y 1x185 RM/25 12/20 kV | 273 | 0.161 | 0.117 | 0.362 | cs | 185 | 0.00403 | MV
NA2XS2Y 1x240 RM/25 12/20 kV | 304 | 0.122 | 0.112 | 0.421 | cs | 240 | 0.00403 | MV
NA2XS2Y 1x95 RM/25 6/10 kV | 315 | 0.313 | 0.123 | 0.249 | cs | 95 | 0.00403 | MV
NA2XS2Y 1x185 RM/25 6/10 kV | 406 | 0.161 | 0.11 | 0.358 | cs | 185 | 0.00403 | MV
NA2XS2Y 1x240 RM/25 6/10 kV | 456 | 0.122 | 0.105 | 0.416 | cs | 240 | 0.00403 | MV
NA2XS2Y 1x150 RM/25 12/20 kV | 250 | 0.206 | 0.116 | 0.319 | cs | 150 | 0.00403 | MV
NA2XS2Y 1x120 RM/25 12/20 kV | 230 | 0.253 | 0.119 | 0.283 | cs | 120 | 0.00403 | MV
NA2XS2Y 1x70 RM/25 12/20 kV | 190 | 0.443 | 0.132 | 0.22 | cs | 70 | 0.00403 | MV
NA2XS2Y 1x150 RM/25 6/10 kV | 360 | 0.206 | 0.11 | 0.315 | cs | 150 | 0.00403 | MV
NA2XS2Y 1x120 RM/25 6/10 kV | 340 | 0.253 | 0.113 | 0.28 | cs | 120 | 0.00403 | MV
NA2XS2Y 1x70 RM/25 6/10 kV | 280 | 0.443 | 0.123 | 0.217 | cs | 70 | 0.00403 | MV
N2XS(FL)2Y 1x120 RM/35 64/110 kV | 112 | 0.153 | 0.166 | 0.366 | cs | 120 | 0.00393 | HV
N2XS(FL)2Y 1x185 RM/35 64/110 kV | 125 | 0.099 | 0.156 | 0.457 | cs | 185 | 0.00393 | HV
N2XS(FL)2Y 1x240 RM/35 64/110 kV | 135 | 0.075 | 0.149 | 0.526 | cs | 240 | 0.00393 | HV
N2XS(FL)2Y 1x300 RM/35 64/110 kV | 144 | 0.06 | 0.144 | 0.588 | cs | 300 | 0.00393 | HV
15-AL1/3-ST1A 0.4 | 11 | 1.8769 | 0.35 | 0.105 | ol | 16 | 0.00403 | LV
24-AL1/4-ST1A 0.4 | 11.25 | 1.2012 | 0.335 | 0.14 | ol | 24 | 0.00403 | LV
48-AL1/8-ST1A 0.4 | 12.2 | 0.5939 | 0.3 | 0.21 | ol | 48 | 0.00403 | LV
94-AL1/15-ST1A 0.4 | 13.2 | 0.306 | 0.29 | 0.35 | ol | 94 | 0.00403 | LV
34-AL1/6-ST1A 10.0 | 9.7 | 0.8342 | 0.36 | 0.17 | ol | 34 | 0.00403 | MV
48-AL1/8-ST1A 10.0 | 10.1 | 0.5939 | 0.35 | 0.21 | ol | 48 | 0.00403 | MV
70-AL1/11-ST1A 10.0 | 10.4 | 0.4132 | 0.339 | 0.29 | ol | 70 | 0.00403 | MV
94-AL1/15-ST1A 10.0 | 10.75 | 0.306 | 0.33 | 0.35 | ol | 94 | 0.00403 | MV
122-AL1/20-ST1A 10.0 | 11.1 | 0.2376 | 0.323 | 0.41 | ol | 122 | 0.00403 | MV
149-AL1/24-ST1A 10.0 | 11.25 | 0.194 | 0.315 | 0.47 | ol | 149 | 0.00403 | MV
34-AL1/6-ST1A 20.0 | 9.15 | 0.8342 | 0.382 | 0.17 | ol | 34 | 0.00403 | MV
48-AL1/8-ST1A 20.0 | 9.5 | 0.5939 | 0.372 | 0.21 | ol | 48 | 0.00403 | MV
70-AL1/11-ST1A 20.0 | 9.7 | 0.4132 | 0.36 | 0.29 | ol | 70 | 0.00403 | MV
94-AL1/15-ST1A 20.0 | 10 | 0.306 | 0.35 | 0.35 | ol | 94 | 0.00403 | MV
122-AL1/20-ST1A 20.0 | 10.3 | 0.2376 | 0.344 | 0.41 | ol | 122 | 0.00403 | MV
149-AL1/24-ST1A 20.0 | 10.5 | 0.194 | 0.337 | 0.47 | ol | 149 | 0.00403 | MV
184-AL1/30-ST1A 20.0 | 10.75 | 0.1571 | 0.33 | 0.535 | ol | 184 | 0.00403 | MV
243-AL1/39-ST1A 20.0 | 11 | 0.1188 | 0.32 | 0.645 | ol | 243 | 0.00403 | MV
48-AL1/8-ST1A 110.0 | 8 | 0.5939 | 0.46 | 0.21 | ol | 48 | 0.00403 | HV
70-AL1/11-ST1A 110.0 | 8.4 | 0.4132 | 0.45 | 0.29 | ol | 70 | 0.00403 | HV
94-AL1/15-ST1A 110.0 | 8.65 | 0.306 | 0.44 | 0.35 | ol | 94 | 0.00403 | HV
122-AL1/20-ST1A 110.0 | 8.5 | 0.2376 | 0.43 | 0.41 | ol | 122 | 0.00403 | HV
149-AL1/24-ST1A 110.0 | 8.75 | 0.194 | 0.41 | 0.47 | ol | 149 | 0.00403 | HV
184-AL1/30-ST1A 110.0 | 8.8 | 0.1571 | 0.4 | 0.535 | ol | 184 | 0.00403 | HV
243-AL1/39-ST1A 110.0 | 9 | 0.1188 | 0.39 | 0.645 | ol | 243 | 0.00403 | HV
305-AL1/39-ST1A 110.0 | 9.2 | 0.0949 | 0.38 | 0.74 | ol | 305 | 0.00403 | HV
490-AL1/64-ST1A 110.0 | 9.75 | 0.059 | 0.37 | 0.96 | ol | 490 | 0.00403 | HV
679-AL1/86-ST1A 110.0 | 9.95 | 0.042 | 0.36 | 1.15 | ol | 679 | 0.00403 | HV
490-AL1/64-ST1A 220.0 | 10 | 0.059 | 0.285 | 0.96 | ol | 490 | 0.00403 | HV
679-AL1/86-ST1A 220.0 | 11.7 | 0.042 | 0.275 | 1.15 | ol | 679 | 0.00403 | HV
490-AL1/64-ST1A 380.0 | 11 | 0.059 | 0.253 | 0.96 | ol | 490 | 0.00403 | HV
679-AL1/86-ST1A 380.0 | 14.6 | 0.042 | 0.25 | 1.15 | ol | 679 | 0.00403 | HV

## trafo_std_types
| i0_percent | pfe_kw | vkr_percent | sn_mva | vn_lv_kv | vn_hv_kv | vk_percent | shift_degree | vector_group | tap_side | tap_neutral | tap_min | tap_max | tap_step_degree | tap_step_percent | tap_phase_shifter
160 MVA 380/110 kV | 0.06 | 60 | 0.25 | 160 | 110 | 380 | 12.2 | 0 | Yy0 | hv | 0 | -9 | 9 | 0 | 1.5 | FALSE
100 MVA 220/110 kV | 0.06 | 55 | 0.26 | 100 | 110 | 220 | 12 | 0 | Yy0 | hv | 0 | -9 | 9 | 0 | 1.5 | FALSE
63 MVA 110/20 kV | 0.04 | 22 | 0.32 | 63 | 20 | 110 | 18 | 150 | YNd5 | hv | 0 | -9 | 9 | 0 | 1.5 | FALSE
40 MVA 110/20 kV | 0.05 | 18 | 0.34 | 40 | 20 | 110 | 16.2 | 150 | YNd5 | hv | 0 | -9 | 9 | 0 | 1.5 | FALSE
25 MVA 110/20 kV | 0.07 | 14 | 0.41 | 25 | 20 | 110 | 12 | 150 | YNd5 | hv | 0 | -9 | 9 | 0 | 1.5 | FALSE
63 MVA 110/10 kV | 0.04 | 22 | 0.32 | 63 | 10 | 110 | 18 | 150 | YNd5 | hv | 0 | -9 | 9 | 0 | 1.5 | FALSE
40 MVA 110/10 kV | 0.05 | 18 | 0.34 | 40 | 10 | 110 | 16.2 | 150 | YNd5 | hv | 0 | -9 | 9 | 0 | 1.5 | FALSE
25 MVA 110/10 kV | 0.07 | 14 | 0.41 | 25 | 10 | 110 | 12 | 150 | YNd5 | hv | 0 | -9 | 9 | 0 | 1.5 | FALSE
0.25 MVA 20/0.4 kV | 0.32 | 0.8 | 1.44 | 0.25 | 0.4 | 20 | 6 | 150 | Yzn5 | hv | 0 | -2 | 2 | 0 | 2.5 | FALSE
0.4 MVA 20/0.4 kV | 0.3375 | 1.35 | 1.425 | 0.4 | 0.4 | 20 | 6 | 150 | Dyn5 | hv | 0 | -2 | 2 | 0 | 2.5 | FALSE
0.63 MVA 20/0.4 kV | 0.2619 | 1.65 | 1.206 | 0.63 | 0.4 | 20 | 6 | 150 | Dyn5 | hv | 0 | -2 | 2 | 0 | 2.5 | FALSE
0.25 MVA 10/0.4 kV | 0.24 | 0.6 | 1.2 | 0.25 | 0.4 | 10 | 4 | 150 | Dyn5 | hv | 0 | -2 | 2 | 0 | 2.5 | FALSE
0.4 MVA 10/0.4 kV | 0.2375 | 0.95 | 1.325 | 0.4 | 0.4 | 10 | 4 | 150 | Dyn5 | hv | 0 | -2 | 2 | 0 | 2.5 | FALSE
0.63 MVA 10/0.4 kV | 0.1873 | 1.18 | 1.0794 | 0.63 | 0.4 | 10 | 4 | 150 | Dyn5 | hv | 0 | -2 | 2 | 0 | 2.5 | FALSE

## trafo3w_std_types
| sn_hv_mva | sn_mv_mva | sn_lv_mva | vn_hv_kv | vn_mv_kv | vn_lv_kv | vk_hv_percent | vk_mv_percent | vk_lv_percent | vkr_hv_percent | vkr_mv_percent | vkr_lv_percent | pfe_kw | i0_percent | shift_mv_degree | shift_lv_degree | vector_group | tap_side | tap_neutral | tap_min | tap_max | tap_step_percent
63/25/38 MVA 110/20/10 kV | 63 | 25 | 38 | 110 | 20 | 10 | 10.4 | 10.4 | 10.4 | 0.28 | 0.32 | 0.35 | 35 | 0.89 | 0 | 0 | YN0yn0yn0 | hv | 0 | -10 | 10 | 1.2
63/25/38 MVA 110/10/10 kV | 63 | 25 | 38 | 110 | 10 | 10 | 10.4 | 10.4 | 10.4 | 0.28 | 0.32 | 0.35 | 35 | 0.89 | 0 | 0 | YN0yn0yn0 | hv | 0 | -10 | 10 | 1.2

## fuse_std_types
| fuse_type | i_rated_a | t_avg | t_min | t_total | x_avg | x_min | x_total
HV 100A | HV 100A | 100 | 0 | [10.0, 3.64, 0.854, 0.281, 0.1, 0.0531, 0.022, 0.01] | [10.0, 4.267, 1.21, 0.403, 0.1, 0.058, 0.022, 0.01] | 0 | [300.0, 350.0, 450.0, 550.0, 700.0, 850.0, 1200.0, 1752.0] | [600.0, 700.0, 900.0, 1150.0, 1665.0, 2000.0, 3000.0, 4313.0]
HV 10A | HV 10A | 10 | 0 | [10.0, 1675.0, 0.344, 0.156, 0.1, 0.0417, 0.0171, 0.01] | [10.0, 1.3, 0.3, 0.155, 0.1, 0.0555, 0.023, 0.01] | 0 | [30.0, 32.0, 35.0, 37.0, 39.0, 50.0, 70.0, 88.0] | [60.0, 70.0, 80.0, 87.0, 94.0, 110.0, 150.0, 216.0]
HV 125A | HV 125A | 125 | 0 | [10.0, 1.82, 0.344, 0.1, 0.0467, 0.0269, 0.01] | [10.0, 2.478, 0.426, 0.1, 0.0427, 0.0211, 0.01] | 0 | [375.0, 500.0, 700.0, 925.0, 1200.0, 1500.0, 2341.0] | [750.0, 1000.0, 1500.0, 2200.0, 3000.0, 4000.0, 5765.0]
HV 160A | HV 160A | 160 | 0 | [10.0, 4.15, 1.03, 0.198, 0.1, 0.051, 0.0172, 0.01] | [10.0, 2.3, 0.734, 0.274, 0.1, 0.046, 0.0177, 0.01] | 0 | [480.0, 550.0, 700.0, 1000.0, 1260.0, 1600.0, 2500.0, 3227.0] | [960.0, 1300.0, 1700.0, 2200.0, 2996.0, 4000.0, 6000.0, 7946.0]
HV 16A | HV 16A | 16 | 0 | [10.0, 0.352, 0.164, 0.1, 0.0649, 0.0342, 0.01] | [10.0, 2.34, 0.722, 0.181, 0.1, 0.055, 0.0296, 0.01] | 0 | [48.0, 60.0, 65.0, 71.0, 80.0, 100.0, 162.0] | [96.0, 110.0, 125.0, 150.0, 168.0, 200.0, 250.0, 398.0]
HV 200A | HV 200A | 200 | 0 | [10.0, 4.267, 1.21, 0.403, 0.1, 0.058, 0.022, 0.01] | [10.0, 3.73, 1.654, 0.328, 0.1, 0.0531, 0.019, 0.01] | 0 | [600.0, 700.0, 900.0, 1150.0, 1665.0, 2000.0, 3000.0, 4313.0] | [1200.0, 1500.0, 1800.0, 2700.0, 3960.0, 5000.0, 7500.0, 10620.0]
HV 20A | HV 20A | 20 | 0 | [10.0, 1.3, 0.3, 0.155, 0.1, 0.0555, 0.023, 0.01] | [10.0, 1.3, 0.161, 0.1, 0.0611, 0.0399, 0.0141, 0.01] | 0 | [60.0, 70.0, 80.0, 87.0, 94.0, 110.0, 150.0, 216.0] | [120.0, 150.0, 200.0, 223.0, 260.0, 300.0, 450.0, 532.0]
HV 25A | HV 25A | 25 | 0 | [10.0, 2.512, 0.833, 0.299, 0.1, 0.0372, 0.0223, 0.01] | [10.0, 3.125, 0.597, 0.198, 0.1, 0.0378, 0.022, 0.01] | 0 | [75.0, 82.0, 90.0, 100.0, 124.0, 170.0, 200.0, 289.0] | [150.0, 170.0, 210.0, 250.0, 294.0, 400.0, 500.0, 711.0]
HV 31.5A | HV 31.5A | 31.5 | 0 | [10.0, 2.34, 0.722, 0.181, 0.1, 0.055, 0.0296, 0.01] | [10.0, 2.84, 0.368, 0.164, 0.1, 0.0621, 0.0378, 0.0195, 0.01] | 0 | [95.0, 110.0, 125.0, 150.0, 165.0, 200.0, 250.0, 390.0] | [189.0, 220.0, 300.0, 350.0, 393.0, 450.0, 530.0, 700.0, 960.0]
HV 40A | HV 40A | 40 | 0 | [10.0, 1.3, 0.161, 0.1, 0.0611, 0.0399, 0.0141, 0.01] | [10.0, 2.05, 0.369, 0.198, 0.1, 0.051, 0.0298, 0.01] | 0 | [120.0, 150.0, 200.0, 223.0, 260.0, 300.0, 450.0, 532.0] | [240.0, 300.0, 400.0, 450.0, 530.0, 650.0, 800.0, 1311.0]
HV 50A | HV 50A | 50 | 0 | [10.0, 3.215, 0.597, 0.198, 0.1, 0.0378, 0.022, 0.01] | [10.0, 3.64, 0.854, 0.281, 0.1, 0.0531, 0.022, 0.01] | 0 | [150.0, 170.0, 210.0, 250.0, 294.0, 400.0, 500.0, 711.0] | [300.0, 350.0, 450.0, 550.0, 700.0, 850.0, 1200.0, 1752.0]
HV 6.3A | HV 6.3A | 6.3 | 0 | [10.0, 1.39, 0.344, 0.168, 0.1, 0.056, 0.0263, 0.01] | [10.0, 1.711, 0.516, 0.198, 0.1, 0.0634, 0.0303, 0.01] | 0 | [19.0, 19.5, 20.4, 20.8, 22.0, 25.0, 32.0, 48.0] | [38.0, 40.0, 43.0, 48.0, 53.0, 60.0, 75.0, 118.0]
HV 63A | HV 63A | 63 | 0 | [10.0, 2.84, 0.368, 0.164, 0.1, 0.0621, 0.0378, 0.0195, 0.01] | [10.0, 1.82, 0.344, 0.1, 0.0467, 0.0269, 0.01] | 0 | [189.0, 220.0, 300.0, 350.0, 393.0, 450.0, 530.0, 700.0, 961.0] | [378.0, 500.0, 700.0, 934.0, 1200.0, 1500.0, 2366.0]
HV 80A | HV 80A | 80 | 0 | [10.0, 2.05, 0.369, 0.198, 0.1, 0.051, 0.0298, 0.01] | [10.0, 4.15, 1.03, 0.198, 0.1, 0.051, 0.0172, 0.01] | 0 | [240.0, 300.0, 400.0, 450.0, 530.0, 650.0, 800.0, 1311.0] | [480.0, 550.0, 700.0, 1000.0, 1260.0, 1600.0, 2500.0, 3227.0]
Siemens NH-1-100 | Siemens NH-1-100 | 100 | [5400.0, 2000.0, 400.0, 20.0, 1.0, 0.2, 0.012, 0.004] | 0 | 0 | [150.0, 190.0, 250.0, 430.0, 900.0, 1250.0, 2700.0, 3600.0] | 0 | 0
Siemens NH-1-125 | Siemens NH-1-125 | 125 | [4800.0, 120.0, 7.0, 0.1, 0.004] | 0 | 0 | [180.0, 400.0, 740.0, 2000.0, 4250.0] | 0 | 0
Siemens NH-1-16 | Siemens NH-1-16 | 16 | [4000.0, 400.0, 2.0, 0.1, 0.04, 0.01] | 0 | 0 | [26.0, 35.0, 75.0, 150.0, 200.0, 300.0] | 0 | 0
Siemens NH-1-160 | Siemens NH-1-160 | 160 | [4800.0, 120.0, 7.0, 0.1, 0.004] | 0 | 0 | [210.0, 500.0, 900.0, 2300.0, 5000.0] | 0 | 0
Siemens NH-1-25 | Siemens NH-1-25 | 25 | [4000.0, 1000.0, 10.0, 0.2, 0.02, 0.01] | 0 | 0 | [40.0, 50.0, 100.0, 210.0, 400.0, 500.0] | 0 | 0
Siemens NH-1-50 | Siemens NH-1-50 | 50 | [4000.0, 40.0, 4.0, 1.0, 0.02, 0.01] | 0 | 0 | [86.0, 200.0, 300.0, 400.0, 1000.0, 1280.0] | 0 | 0
Siemens NH-1-63 | Siemens NH-1-63 | 63 | [4000.0, 100.0, 10.0, 2.0, 0.04, 0.01] | 0 | 0 | [100.0, 200.0, 300.0, 400.0, 1000.0, 1500.0] | 0 | 0
Siemens NH-1-80 | Siemens NH-1-80 | 80 | [4800.0, 120.0, 7.0, 0.1, 0.01] | 0 | 0 | [150.58, 250.0, 450.0, 1150.0, 2470.0] | 0 | 0
Siemens NH-2-1000 | Siemens NH-2-1000 | 1000 | [4800.0, 120.0, 7.0, 0.1, 0.004] | 0 | 0 | [1900.0, 3500.0, 8400.0, 24000.0, 52000.0] | 0 | 0
Siemens NH-2-200 | Siemens NH-2-200 | 200 | [4800.0, 120.0, 7.0, 0.1, 0.004] | 0 | 0 | [280.0, 650.0, 1200.0, 3000.0, 7000.0] | 0 | 0
Siemens NH-2-224 | Siemens NH-2-224 | 224 | [4800.0, 120.0, 7.0, 0.2, 0.04, 0.004] | 0 | 0 | [400.0, 750.0, 1453.0, 3025.0, 4315.0, 7600.0] | 0 | 0
Siemens NH-2-250 | Siemens NH-2-250 | 250 | [4800.0, 120.0, 7.0, 0.1, 0.004] | 0 | 0 | [450.0, 800.0, 1650.0, 4000.0, 8500.0] | 0 | 0
Siemens NH-2-315 | Siemens NH-2-315 | 315 | [4800.0, 120.0, 7.0, 0.1, 0.004] | 0 | 0 | [550.0, 920.0, 1900.0, 5000.0, 11000.0] | 0 | 0
Siemens NH-2-355 | Siemens NH-2-355 | 355 | [4800.0, 120.0, 6.0, 0.1, 0.004] | 0 | 0 | [650.0, 1116.27, 2350.0, 5840.0, 12790.0] | 0 | 0
Siemens NH-2-400 | Siemens NH-2-400 | 400 | [4800.0, 120.0, 7.0, 0.1, 0.004] | 0 | 0 | [720.0, 1350.0, 2800.0, 6500.0, 15000.0] | 0 | 0
Siemens NH-2-425 | Siemens NH-2-425 | 425 | [4800.0, 120.0, 7.0, 0.1, 0.004] | 0 | 0 | [850.0, 1500.0, 3050.0, 7500.0, 16500.0] | 0 | 0
Siemens NH-2-630 | Siemens NH-2-630 | 630 | [4800.0, 120.0, 7.0, 0.1, 0.004] | 0 | 0 | [1200.0, 2000.0, 4800.0, 12000.0, 26000.0] | 0 | 0

## res_bus
| vm_pu | va_degree | p_mw | q_mvar
0 | 0.97222 | -0.19545 | 0.0021933 | 0.00054969
1 | 0.97247 | -0.19363 | 0 | 0
2 | 0.97322 | -0.1882 | 0.0048564 | 0.0012171
3 | 0.97356 | -0.18575 | 0.0021678 | 0.0005433
4 | 0.97967 | -0.14254 | 0 | 0
5 | 0.98019 | -0.13883 | 0.073338 | 0.01838
6 | 0.97919 | -0.14594 | 0 | 0
7 | 0.97865 | -0.14981 | 0 | 0
8 | 0.97855 | -0.15056 | 0.0015622 | 0.00039152
9 | 0.97363 | -0.18522 | 0.0035323 | 0.00088527
10 | 0.98356 | -0.11483 | 0 | 0
11 | 1 | 0 | -0.20586 | -0.051926
12 | 0.99299 | -0.048421 | 0 | 0
13 | 0.98068 | -0.13533 | 0 | 0
14 | 0.98121 | -0.13157 | 0 | 0
15 | 0.98049 | -0.1367 | 0.00022219 | 5.5686e-05
16 | 0.9798 | -0.14166 | 0 | 0
17 | 0.97954 | -0.1435 | 0.001841 | 0.0004614
18 | 0.97998 | -0.14037 | 0.0010702 | 0.00026821
19 | 0.98749 | -0.08696 | 0 | 0
20 | 0.98728 | -0.088507 | 0 | 0
21 | 0.99013 | -0.06845 | 0.0013877 | 0.00034778
22 | 0.98181 | -0.1273 | 0 | 0
23 | 0.98155 | -0.12909 | 0 | 0
24 | 0.9817 | -0.12804 | 0.0015293 | 0.00038327
25 | 0.98083 | -0.13428 | 0 | 0
26 | 0.98082 | -0.13437 | 0.00028489 | 7.1399e-05
27 | 0.98088 | -0.13396 | 0.00011363 | 2.8477e-05
28 | 0.98073 | -0.135 | 0 | 0
29 | 0.98328 | -0.11682 | 0 | 0
30 | 0.98326 | -0.11698 | 0.0010558 | 0.00026461
31 | 0.98062 | -0.13582 | 0.0012155 | 0.00030464
32 | 0.97915 | -0.14622 | 0 | 0
33 | 0.97911 | -0.14651 | 0.0023315 | 0.00058434
34 | 0.98107 | -0.13256 | 0.0020139 | 0.00050473
35 | 0.98065 | -0.13558 | 0.00098113 | 0.00024589
36 | 0.9808 | -0.13447 | 0.002391 | 0.00059924
37 | 0.97855 | -0.15058 | 0.0011226 | 0.00028136
38 | 0.9739 | -0.18326 | 0.015563 | 0.0039005
39 | 0.99162 | -0.057938 | 0.00088364 | 0.00022146
40 | 0.9802 | -0.13877 | 0.00012007 | 3.0091e-05
41 | 0.97928 | -0.14535 | 0.0038745 | 0.00097105
42 | 0.98725 | -0.088717 | 0.00024903 | 6.2412e-05
43 | 0.98097 | -0.1333 | 0.00036993 | 9.2713e-05
44 | 0.97897 | -0.14758 | 0.0017145 | 0.0004297
45 | 0.97904 | -0.14703 | 0.0006265 | 0.00015702
46 | 0.98062 | -0.13579 | 0.00014127 | 3.5406e-05
47 | 0.98072 | -0.13503 | 0.0056837 | 0.0014245
48 | 0.98937 | -0.073646 | 0.0007347 | 0.00018413
49 | 0.9894 | -0.073455 | 0.00043108 | 0.00010804
50 | 0.98935 | -0.073818 | 0.0017397 | 0.00043602
51 | 0.9894 | -0.073395 | 0.00025476 | 6.3849e-05
52 | 0.98944 | -0.073157 | 0.00059289 | 0.00014859
53 | 0.98946 | -0.073036 | 0 | 0
54 | 0.98844 | -0.080125 | 0.00030936 | 7.7532e-05
55 | 0.97501 | -0.17526 | 0.0017052 | 0.00042736
56 | 0.97557 | -0.17125 | 8.3205e-05 | 2.0853e-05
57 | 0.97489 | -0.17615 | 0.0014531 | 0.00036419
58 | 0.97574 | -0.17007 | 0.0032568 | 0.00081623
59 | 0.9747 | -0.17749 | 0.0026593 | 0.00066648
60 | 0.97646 | -0.16493 | 0 | 0
61 | 0.97468 | -0.17764 | 0.00075052 | 0.0001881
62 | 0.97871 | -0.14881 | 0.001617 | 0.00040525
63 | 0.97603 | -0.16799 | 0.0010406 | 0.00026081
64 | 0.97468 | -0.17767 | 4.9775e-05 | 1.2475e-05
65 | 0.9788 | -0.14816 | 0.0019167 | 0.00048037
66 | 0.97516 | -0.17419 | 0.00081582 | 0.00020446
67 | 0.97422 | -0.18098 | 0.0014187 | 0.00035555
68 | 0.98843 | -0.08022 | 0.0012053 | 0.00030209
69 | 0.98697 | -0.09046 | 0.0019945 | 0.00049987
70 | 0.97515 | -0.17425 | 0.00081288 | 0.00020373
71 | 0.9748 | -0.17675 | 7.2874e-05 | 1.8264e-05
72 | 0.9735 | -0.1861 | 0.0047801 | 0.001198
73 | 0.97232 | -0.19461 | 0 | 0
74 | 0.98011 | -0.1389 | 0.0060864 | 0.0015254
75 | 0.9704 | -0.20843 | 0.011369 | 0.0028493
76 | 0.97229 | -0.19483 | 0 | 0
77 | 0.98022 | -0.13806 | 0.0041901 | 0.0010501
78 | 0.98721 | -0.089001 | 0.004702 | 0.0011784
79 | 0.983 | -0.11839 | 0.00036562 | 9.1632e-05
80 | 0.98494 | -0.10467 | 0.0008945 | 0.00022418
81 | 0.98592 | -0.097833 | 0 | 0
82 | 0.9702 | -0.20987 | 0.00026046 | 6.5278e-05
83 | 0.97227 | -0.19498 | 0.00054204 | 0.00013585
84 | 0.97229 | -0.19486 | 8.9643e-05 | 2.2467e-05
85 | 0.9702 | -0.20989 | 0.00051315 | 0.00012861
86 | 0.97017 | -0.21012 | 0.00026005 | 6.5174e-05
87 | 0.98033 | -0.13785 | 0.0010249 | 0.00025687
88 | 0.98034 | -0.13777 | 0.0011605 | 0.00029085
89 | 0.98031 | -0.138 | 0.0014493 | 0.00036323
90 | 0.98043 | -0.13713 | 0.0010047 | 0.00025181
91 | 0.98047 | -0.13686 | 0.0010683 | 0.00026774
92 | 0.97902 | -0.14717 | 0.00092177 | 0.00023102
93 | 0.97017 | -0.21013 | 0.00051759 | 0.00012972
94 | 0.97017 | -0.21014 | 0.0002603 | 6.5237e-05
95 | 0.99998 | 149.9947 | 0 | 0

## res_line
| p_from_mw | q_from_mvar | p_to_mw | q_to_mvar | pl_mw | ql_mvar | i_from_ka | i_to_ka | i_ka | vm_from_pu | va_from_degree | vm_to_pu | va_to_degree | loading_percent
0 | -0.0021933 | -0.00054969 | 0.0021938 | 0.00054893 | 5.4977e-07 | -7.584e-07 | 0.0033569 | 0.0033566 | 0.0033569 | 0.97222 | -0.19545 | 0.97247 | -0.19363 | 1.2433
1 | -0.0021938 | -0.00054893 | 0.0021955 | 0.00054667 | 1.6374e-06 | -2.263e-06 | 0.0033566 | 0.0033555 | 0.0033566 | 0.97247 | -0.19363 | 0.97322 | -0.1882 | 1.2432
2 | -0.0070519 | -0.0017638 | 0.0070543 | 0.0017643 | 2.3863e-06 | 5.0882e-07 | 0.010781 | 0.010781 | 0.010781 | 0.97322 | -0.1882 | 0.97356 | -0.18575 | 3.9929
3 | -0.0092221 | -0.0023076 | 0.0092228 | 0.0023078 | 6.765e-07 | 1.9232e-07 | 0.014094 | 0.014094 | 0.014094 | 0.97356 | -0.18575 | 0.97363 | -0.18522 | 5.22
4 | -0.0082856 | -0.0020727 | 0.0082898 | 0.0020738 | 4.2395e-06 | 1.09e-06 | 0.012584 | 0.012583 | 0.012584 | 0.97967 | -0.14254 | 0.98019 | -0.13883 | 4.6606
5 | 0.0082856 | 0.0020727 | -0.0082817 | -0.0020717 | 3.8915e-06 | 1.0011e-06 | 0.012584 | 0.012584 | 0.012584 | 0.97967 | -0.14254 | 0.97919 | -0.14594 | 4.6606
6 | -0.081628 | -0.020454 | 0.0819 | 0.020558 | 0.00027201 | 0.00010426 | 0.12392 | 0.12392 | 0.12392 | 0.98019 | -0.13883 | 0.98356 | -0.11483 | 45.8954
7 | 0.0032634 | 0.00081611 | -0.0032633 | -0.00081616 | 1.2711e-07 | -5.5324e-08 | 0.0049586 | 0.0049586 | 0.0049586 | 0.97919 | -0.14594 | 0.97915 | -0.14622 | 1.8365
8 | 0.0023317 | 0.00058411 | -0.0023315 | -0.00058434 | 1.8427e-07 | -2.2497e-07 | 0.0035433 | 0.0035434 | 0.0035434 | 0.97919 | -0.14594 | 0.97911 | -0.14651 | 1.3124
9 | 0.0026865 | 0.00067145 | -0.0026851 | -0.00067263 | 1.4336e-06 | -1.1819e-06 | 0.0040819 | 0.0040825 | 0.0040825 | 0.97919 | -0.14594 | 0.97865 | -0.14981 | 1.512
10 | 0.0026851 | 0.00067263 | -0.0026848 | -0.00067286 | 2.7764e-07 | -2.2861e-07 | 0.0040825 | 0.0040826 | 0.0040826 | 0.97865 | -0.14981 | 0.97855 | -0.15056 | 1.5121
11 | 0.0011226 | 0.00028134 | -0.0011226 | -0.00028136 | 3.4831e-09 | -2.2723e-08 | 0.0017071 | 0.0017071 | 0.0017071 | 0.97855 | -0.15056 | 0.97855 | -0.15058 | 0.63227
12 | -0.012755 | -0.0031931 | 0.012758 | 0.0031942 | 3.4417e-06 | 1.1432e-06 | 0.019492 | 0.019492 | 0.019492 | 0.97363 | -0.18522 | 0.9739 | -0.18326 | 7.2194
13 | 0.0010561 | 0.00026225 | -0.0010558 | -0.00026444 | 2.8829e-07 | -2.1865e-06 | 0.0015969 | 0.0015978 | 0.0015978 | 0.98356 | -0.11483 | 0.98328 | -0.11682 | 0.59176
14 | -0.1106 | -0.02775 | 0.11103 | 0.027914 | 0.00042937 | 0.00016389 | 0.16734 | 0.16734 | 0.16734 | 0.98356 | -0.11483 | 0.98749 | -0.08696 | 30.9888
15 | 0.027645 | 0.0069298 | -0.027598 | -0.006912 | 4.7658e-05 | 1.7777e-05 | 0.041825 | 0.041825 | 0.041825 | 0.98356 | -0.11483 | 0.98181 | -0.1273 | 15.4908
16 | 0.20506 | 0.051926 | -0.20367 | -0.051391 | 0.0013937 | 0.00053478 | 0.30532 | 0.30532 | 0.30532 | 1 | 0 | 0.99299 | -0.048421 | 56.5409
17 | 0.118 | 0.029743 | -0.11767 | -0.029617 | 0.00033003 | 0.00012606 | 0.17689 | 0.17689 | 0.17689 | 0.99299 | -0.048421 | 0.99013 | -0.06845 | 32.7568
18 | 0.085666 | 0.021647 | -0.085551 | -0.021604 | 0.0001146 | 4.3501e-05 | 0.12843 | 0.12843 | 0.12843 | 0.99299 | -0.048421 | 0.99162 | -0.057938 | 23.7842
19 | -0.0071363 | -0.0017875 | 0.00714 | 0.0017883 | 3.7112e-06 | 7.8697e-07 | 0.010828 | 0.010827 | 0.010828 | 0.98068 | -0.13533 | 0.98121 | -0.13157 | 4.0103
20 | 0.0071363 | 0.0017875 | -0.0071349 | -0.0017872 | 1.3545e-06 | 2.874e-07 | 0.010828 | 0.010828 | 0.010828 | 0.98068 | -0.13533 | 0.98049 | -0.1367 | 4.0103
21 | 0.0039991 | 0.00099904 | -0.0039985 | -0.00099913 | 5.4588e-07 | -9.0534e-08 | 0.0060635 | 0.0060636 | 0.0060636 | 0.98121 | -0.13157 | 0.98107 | -0.13256 | 2.2458
22 | 0.0068355 | 0.0017124 | -0.0068317 | -0.0017117 | 3.7854e-06 | 7.4325e-07 | 0.010366 | 0.010366 | 0.010366 | 0.98121 | -0.13157 | 0.98065 | -0.13558 | 3.8393
23 | -0.017975 | -0.0044998 | 0.017985 | 0.0045035 | 1.0611e-05 | 3.792e-06 | 0.027257 | 0.027257 | 0.027257 | 0.98121 | -0.13157 | 0.98181 | -0.1273 | 10.0951
24 | 0.0069127 | 0.0017315 | -0.0069108 | -0.0017311 | 1.9785e-06 | 3.9771e-07 | 0.010491 | 0.010491 | 0.010491 | 0.98049 | -0.1367 | 0.9802 | -0.13877 | 3.8855
25 | 0.005718 | 0.0014324 | -0.0057165 | -0.0014323 | 1.4552e-06 | 1.703e-07 | 0.0086837 | 0.0086838 | 0.0086838 | 0.9798 | -0.14166 | 0.97954 | -0.1435 | 3.2162
26 | -0.005718 | -0.0014324 | 0.005719 | 0.0014325 | 1.0258e-06 | 1.1992e-07 | 0.0086837 | 0.0086836 | 0.0086837 | 0.9798 | -0.14166 | 0.97998 | -0.14037 | 3.2162
27 | 0.0038755 | 0.00097086 | -0.0038745 | -0.00097105 | 9.9286e-07 | -1.9585e-07 | 0.0058872 | 0.0058874 | 0.0058874 | 0.97954 | -0.1435 | 0.97928 | -0.14535 | 2.1805
28 | -0.0067892 | -0.0017008 | 0.0067907 | 0.0017011 | 1.4945e-06 | 2.9077e-07 | 0.010309 | 0.010308 | 0.010309 | 0.97998 | -0.14037 | 0.9802 | -0.13877 | 3.818
29 | 0.0049524 | 0.0012409 | -0.0049514 | -0.0012408 | 1.0599e-06 | 1.7542e-08 | 0.0074625 | 0.0074626 | 0.0074626 | 0.98749 | -0.08696 | 0.98728 | -0.088507 | 2.7639
30 | -0.11598 | -0.029155 | 0.11628 | 0.02927 | 0.00029977 | 0.00011449 | 0.1748 | 0.1748 | 0.1748 | 0.98749 | -0.08696 | 0.99013 | -0.06845 | 32.3706
31 | 0.0049514 | 0.0012408 | -0.0049512 | -0.0012408 | 1.443e-07 | 2.4027e-09 | 0.0074626 | 0.0074626 | 0.0074626 | 0.98728 | -0.088507 | 0.98725 | -0.088717 | 2.7639
32 | 0.0080831 | 0.0020258 | -0.0080811 | -0.0020253 | 2.006e-06 | 5.0073e-07 | 0.012251 | 0.012251 | 0.012251 | 0.98181 | -0.1273 | 0.98155 | -0.12909 | 4.5373
33 | 0.0015294 | 0.00038274 | -0.0015293 | -0.00038327 | 1.5694e-07 | -5.3159e-07 | 0.0023178 | 0.002318 | 0.002318 | 0.98181 | -0.1273 | 0.9817 | -0.12804 | 0.85851
34 | 0.0080811 | 0.0020253 | -0.0080751 | -0.0020238 | 6.0165e-06 | 1.5026e-06 | 0.012251 | 0.012251 | 0.012251 | 0.98155 | -0.12909 | 0.9808 | -0.13447 | 4.5374
35 | 0.00028489 | 7.1046e-05 | -0.00028489 | -7.1399e-05 | 3.2757e-09 | -3.5352e-07 | 0.00043208 | 0.00043221 | 0.00043221 | 0.98083 | -0.13428 | 0.98082 | -0.13437 | 0.16008
36 | -0.0015007 | -0.00037425 | 0.0015007 | 0.00037402 | 6.7167e-08 | -2.3644e-07 | 0.002276 | 0.0022759 | 0.002276 | 0.98083 | -0.13428 | 0.98088 | -0.13396 | 0.84297
37 | 0.0012158 | 0.00030321 | -0.0012157 | -0.00030388 | 1.1976e-07 | -6.662e-07 | 0.0018439 | 0.0018442 | 0.0018442 | 0.98083 | -0.13428 | 0.98073 | -0.135 | 0.68303
38 | -0.0016144 | -0.0004025 | 0.0016145 | 0.00040206 | 1.4602e-07 | -4.3668e-07 | 0.0024483 | 0.0024481 | 0.0024483 | 0.98088 | -0.13396 | 0.98097 | -0.1333 | 0.90678
39 | 0.0012157 | 0.00030388 | -0.0012155 | -0.00030464 | 1.3786e-07 | -7.6644e-07 | 0.0018442 | 0.0018445 | 0.0018445 | 0.98073 | -0.135 | 0.98062 | -0.13582 | 0.68314
40 | 0.0010558 | 0.00026444 | -0.0010558 | -0.00026461 | 2.2922e-08 | -1.7369e-07 | 0.0015978 | 0.0015978 | 0.0015978 | 0.98328 | -0.11682 | 0.98326 | -0.11698 | 0.59179
41 | 0.0017148 | 0.00042887 | -0.0017145 | -0.0004297 | 3.2056e-07 | -8.2809e-07 | 0.0026057 | 0.002606 | 0.002606 | 0.97915 | -0.14622 | 0.97897 | -0.14758 | 0.9652
42 | 0.0015485 | 0.00038729 | -0.0015483 | -0.00038786 | 1.7206e-07 | -5.6016e-07 | 0.0023529 | 0.0023531 | 0.0023531 | 0.97915 | -0.14622 | 0.97904 | -0.14703 | 0.87153
43 | 0.0019846 | 0.0004944 | -0.0019845 | -0.00049477 | 1.9917e-07 | -3.6844e-07 | 0.0030091 | 0.0030093 | 0.0030093 | 0.98107 | -0.13256 | 0.98097 | -0.1333 | 1.1145
44 | 0.0058506 | 0.0014658 | -0.0058504 | -0.0014658 | 1.7763e-07 | 2.2748e-08 | 0.0088774 | 0.0088774 | 0.0088774 | 0.98065 | -0.13558 | 0.98062 | -0.13579 | 3.2879
45 | 0.0056841 | 0.0014245 | -0.0056837 | -0.0014245 | 4.4158e-07 | 4.9754e-08 | 0.0086236 | 0.0086236 | 0.0086236 | 0.9808 | -0.13447 | 0.98072 | -0.13503 | 3.1939
46 | -0.028322 | -0.0070947 | 0.028331 | 0.0070981 | 8.9471e-06 | 3.3459e-06 | 0.043271 | 0.043271 | 0.043271 | 0.9739 | -0.18326 | 0.97422 | -0.18098 | 16.0264
47 | 0.084668 | 0.021382 | -0.084488 | -0.021314 | 0.00017931 | 6.8737e-05 | 0.12711 | 0.12711 | 0.12711 | 0.99162 | -0.057938 | 0.98946 | -0.073036 | 47.0774
48 | 0.0047022 | 0.0011784 | -0.004702 | -0.0011784 | 1.8468e-07 | -4.3076e-09 | 0.0070873 | 0.0070873 | 0.0070873 | 0.98725 | -0.088717 | 0.98721 | -0.089001 | 2.6249
49 | 0.00092178 | 0.00023084 | -0.00092177 | -0.00023102 | 1.7959e-08 | -1.7749e-07 | 0.0014009 | 0.001401 | 0.001401 | 0.97904 | -0.14703 | 0.97902 | -0.14717 | 0.51889
50 | 0.0057091 | 0.0014303 | -0.0057083 | -0.0014303 | 8.4511e-07 | 9.7411e-08 | 0.008663 | 0.0086631 | 0.0086631 | 0.98062 | -0.13579 | 0.98047 | -0.13686 | 3.2085
51 | -0.0024745 | -0.00062004 | 0.0024745 | 0.00061997 | 6.5329e-08 | -7.1949e-08 | 0.0037216 | 0.0037216 | 0.0037216 | 0.98937 | -0.073646 | 0.9894 | -0.073455 | 1.3784
52 | 0.0017398 | 0.00043591 | -0.0017397 | -0.00043602 | 4.1475e-08 | -1.0871e-07 | 0.0026166 | 0.0026166 | 0.0026166 | 0.98937 | -0.073646 | 0.98935 | -0.073818 | 0.96913
53 | -0.0029056 | -0.00072801 | 0.0029057 | 0.00072799 | 2.3944e-08 | -1.6597e-08 | 0.0043699 | 0.0043699 | 0.0043699 | 0.9894 | -0.073455 | 0.9894 | -0.073395 | 1.6185
54 | -0.0031604 | -0.00079184 | 0.0031605 | 0.00079179 | 1.0409e-07 | -5.4801e-08 | 0.004753 | 0.004753 | 0.004753 | 0.9894 | -0.073395 | 0.98944 | -0.073157 | 1.7604
55 | -0.0037534 | -0.00094038 | 0.0037535 | 0.00094036 | 6.3163e-08 | -1.6511e-08 | 0.0056446 | 0.0056446 | 0.0056446 | 0.98944 | -0.073157 | 0.98946 | -0.073036 | 2.0906
56 | 0.080735 | 0.020373 | -0.080654 | -0.020343 | 8.0251e-05 | 3.0754e-05 | 0.12146 | 0.12146 | 0.12146 | 0.98946 | -0.073036 | 0.98844 | -0.080125 | 44.9868
57 | 0.080345 | 0.020265 | -0.080344 | -0.020265 | 1.0695e-06 | 4.0985e-07 | 0.121 | 0.121 | 0.121 | 0.98844 | -0.080125 | 0.98843 | -0.08022 | 44.8143
58 | -0.036392 | -0.0091216 | 0.036412 | 0.0091292 | 2.0234e-05 | 7.6513e-06 | 0.05554 | 0.05554 | 0.05554 | 0.97501 | -0.17526 | 0.97557 | -0.17125 | 20.5703
59 | 0.034687 | 0.0086942 | -0.034683 | -0.0086926 | 4.2786e-06 | 1.6151e-06 | 0.052938 | 0.052938 | 0.052938 | 0.97501 | -0.17526 | 0.97489 | -0.17615 | 19.6065
60 | -0.036495 | -0.0091501 | 0.036501 | 0.0091523 | 5.949e-06 | 2.2497e-06 | 0.055667 | 0.055667 | 0.055667 | 0.97557 | -0.17125 | 0.97574 | -0.17007 | 20.6173
61 | 0.033229 | 0.0083284 | -0.033223 | -0.0083261 | 6.1447e-06 | 2.3156e-06 | 0.05072 | 0.05072 | 0.05072 | 0.97489 | -0.17615 | 0.9747 | -0.17749 | 18.7851
62 | -0.039758 | -0.0099685 | 0.039787 | 0.0099793 | 2.834e-05 | 1.0746e-05 | 0.060633 | 0.060633 | 0.060633 | 0.97574 | -0.17007 | 0.97646 | -0.16493 | 22.4568
63 | 0.030564 | 0.0076596 | -0.030563 | -0.0076594 | 6.3614e-07 | 2.3883e-07 | 0.04666 | 0.04666 | 0.04666 | 0.9747 | -0.17749 | 0.97468 | -0.17764 | 17.2814
64 | -0.061221 | -0.015359 | 0.061358 | 0.015411 | 0.00013725 | 5.247e-05 | 0.093299 | 0.093299 | 0.093299 | 0.97646 | -0.16493 | 0.97871 | -0.14881 | 34.5553
65 | 0.021434 | 0.0053796 | -0.021425 | -0.0053763 | 9.0967e-06 | 3.3279e-06 | 0.032666 | 0.032666 | 0.032666 | 0.97646 | -0.16493 | 0.97603 | -0.16799 | 12.0985
66 | 0.029813 | 0.0074713 | -0.029813 | -0.0074712 | 1.2753e-07 | 4.7821e-08 | 0.045514 | 0.045514 | 0.045514 | 0.97468 | -0.17764 | 0.97468 | -0.17767 | 16.8571
67 | -0.062975 | -0.015817 | 0.06298 | 0.015819 | 5.6853e-06 | 2.1741e-06 | 0.095758 | 0.095758 | 0.095758 | 0.97871 | -0.14881 | 0.9788 | -0.14816 | 35.4658
68 | 0.020384 | 0.0051155 | -0.020367 | -0.0051091 | 1.7528e-05 | 6.3783e-06 | 0.031079 | 0.03108 | 0.03108 | 0.97603 | -0.16799 | 0.97516 | -0.17419 | 11.511
69 | 0.029763 | 0.0074587 | -0.029749 | -0.0074536 | 1.3632e-05 | 5.1114e-06 | 0.045438 | 0.045438 | 0.045438 | 0.97468 | -0.17767 | 0.97422 | -0.18098 | 16.8289
70 | -0.064897 | -0.016299 | 0.064981 | 0.016331 | 8.3634e-05 | 3.1994e-05 | 0.098671 | 0.098671 | 0.098671 | 0.9788 | -0.14816 | 0.98011 | -0.1389 | 36.545
71 | 0.019551 | 0.0049046 | -0.019551 | -0.0049046 | 1.6756e-07 | 6.0681e-08 | 0.029835 | 0.029835 | 0.029835 | 0.97516 | -0.17419 | 0.97515 | -0.17425 | 11.0499
72 | 0.079139 | 0.019963 | -0.079025 | -0.019919 | 0.00011348 | 4.3482e-05 | 0.11918 | 0.11918 | 0.11918 | 0.98843 | -0.08022 | 0.98697 | -0.09046 | 44.1423
73 | 0.077031 | 0.019419 | -0.076951 | -0.019389 | 7.9475e-05 | 3.0447e-05 | 0.11618 | 0.11618 | 0.11618 | 0.98697 | -0.09046 | 0.98592 | -0.097833 | 43.0286
74 | 0.018738 | 0.0047008 | -0.018731 | -0.0046985 | 6.5013e-06 | 2.3416e-06 | 0.028594 | 0.028594 | 0.028594 | 0.97515 | -0.17425 | 0.9748 | -0.17675 | 10.5905
75 | 0.018658 | 0.0046802 | -0.018634 | -0.0046715 | 2.4166e-05 | 8.7003e-06 | 0.028483 | 0.028483 | 0.028483 | 0.9748 | -0.17675 | 0.9735 | -0.1861 | 10.5494
76 | 0.013854 | 0.0034735 | -0.013838 | -0.003468 | 1.6316e-05 | 5.5512e-06 | 0.021177 | 0.021177 | 0.021177 | 0.9735 | -0.1861 | 0.97232 | -0.19461 | 7.8434
77 | 0.013206 | 0.0033108 | -0.013181 | -0.0033023 | 2.5241e-05 | 8.4823e-06 | 0.020211 | 0.020211 | 0.020211 | 0.97232 | -0.19461 | 0.9704 | -0.20843 | 7.4856
78 | 0.00063171 | 0.00015721 | -0.00063169 | -0.00015759 | 1.8504e-08 | -3.8668e-07 | 0.00096635 | 0.00096649 | 0.00096649 | 0.97232 | -0.19461 | 0.97229 | -0.19483 | 0.35796
79 | -0.071067 | -0.017857 | 0.071076 | 0.01786 | 8.3195e-06 | 3.1854e-06 | 0.10791 | 0.10791 | 0.10791 | 0.98011 | -0.1389 | 0.98022 | -0.13806 | 39.9674
80 | 0.0018119 | 0.00045295 | -0.0018116 | -0.00045373 | 3.599e-07 | -7.8459e-07 | 0.002778 | 0.0027783 | 0.0027783 | 0.9704 | -0.20843 | 0.9702 | -0.20987 | 1.029
81 | 0.00054205 | 0.00013552 | -0.00054204 | -0.00013585 | 1.1458e-08 | -3.2655e-07 | 0.00082944 | 0.00082956 | 0.00082956 | 0.97229 | -0.19483 | 0.97227 | -0.19498 | 0.30725
82 | 8.9643e-05 | 2.2074e-05 | -8.9643e-05 | -2.2467e-05 | 3.7116e-10 | -3.922e-07 | 0.00013705 | 0.00013719 | 0.00013719 | 0.97229 | -0.19483 | 0.97229 | -0.19486 | 0.050812
83 | -0.075266 | -0.01891 | 0.075472 | 0.018989 | 0.00020655 | 7.9122e-05 | 0.11427 | 0.11427 | 0.11427 | 0.98022 | -0.13806 | 0.983 | -0.11839 | 42.3232
84 | -0.075838 | -0.019081 | 0.075983 | 0.019136 | 0.00014542 | 5.5707e-05 | 0.11483 | 0.11483 | 0.11483 | 0.983 | -0.11839 | 0.98494 | -0.10467 | 42.5281
85 | -0.076878 | -0.019361 | 0.076951 | 0.019389 | 7.3542e-05 | 2.8174e-05 | 0.11618 | 0.11618 | 0.11618 | 0.98494 | -0.10467 | 0.98592 | -0.097833 | 43.0286
86 | 0.0015511 | 0.00038845 | -0.0015511 | -0.00038846 | 3.2594e-09 | -1.0145e-08 | 0.0023789 | 0.0023789 | 0.0023789 | 0.9702 | -0.20987 | 0.9702 | -0.20989 | 0.88107
87 | 0.001038 | 0.00025986 | -0.0010379 | -0.00026011 | 3.3901e-08 | -2.517e-07 | 0.0015919 | 0.0015919 | 0.0015919 | 0.9702 | -0.20989 | 0.97017 | -0.21012 | 0.58961
88 | 0.00077789 | 0.00019493 | -0.00077789 | -0.00019495 | 1.1813e-09 | -1.5968e-08 | 0.0011931 | 0.0011931 | 0.0011931 | 0.97017 | -0.21012 | 0.97017 | -0.21013 | 0.44189
89 | -0.0024742 | -0.00061997 | 0.0024743 | 0.00061995 | 2.6409e-08 | -2.7677e-08 | 0.0037555 | 0.0037555 | 0.0037555 | 0.98033 | -0.13785 | 0.98034 | -0.13777 | 1.3909
90 | 0.0014493 | 0.00036311 | -0.0014493 | -0.00036323 | 3.1225e-08 | -1.1836e-07 | 0.0021998 | 0.0021999 | 0.0021999 | 0.98033 | -0.13785 | 0.98031 | -0.138 | 0.81477
91 | -0.0036348 | -0.0009108 | 0.0036351 | 0.00091071 | 3.2261e-07 | -9.0109e-08 | 0.005517 | 0.0055169 | 0.005517 | 0.98034 | -0.13777 | 0.98043 | -0.13713 | 2.0433
92 | -0.0046398 | -0.0011625 | 0.00464 | 0.0011625 | 1.6882e-07 | -3.8763e-09 | 0.0070418 | 0.0070418 | 0.0070418 | 0.98043 | -0.13713 | 0.98047 | -0.13686 | 2.6081
93 | 0.0002603 | 6.523e-05 | -0.0002603 | -6.5237e-05 | 5.4147e-11 | -6.6901e-09 | 0.00039924 | 0.00039924 | 0.00039924 | 0.97017 | -0.21013 | 0.97017 | -0.21014 | 0.14787

## res_trafo
| p_hv_mw | q_hv_mvar | p_lv_mw | q_lv_mvar | pl_mw | ql_mvar | i_hv_ka | i_lv_ka | vm_hv_pu | va_hv_degree | vm_lv_pu | va_lv_degree | loading_percent
0 | 2.5187e-16 | 8.8016e-16 | 0.00079998 | 7.4552e-08 | 0.00079998 | 7.4552e-08 | 2.6429e-17 | 0.0011547 | 0.99998 | 149.9947 | 1 | 0 | 0.31999

## res_ext_grid
| p_mw | q_mvar
0 | 0.22244 | 0.056082

## res_load
| p_mw | q_mvar
0 | 0.0021933 | 0.00054969
1 | 0.0048564 | 0.0012171
2 | 0.0021678 | 0.0005433
3 | 0.073338 | 0.01838
4 | 0.0015622 | 0.00039152
5 | 0.0035323 | 0.00088527
6 | 0.016583 | 0.004156
7 | 0.00022219 | 5.5686e-05
8 | 0.001841 | 0.0004614
9 | 0.0010702 | 0.00026821
10 | 0.0013877 | 0.00034778
11 | 0.0015293 | 0.00038327
12 | 0.00028489 | 7.1399e-05
13 | 0.00011363 | 2.8477e-05
14 | 0.0010558 | 0.00026461
15 | 0.0012155 | 0.00030464
16 | 0.0023315 | 0.00058434
17 | 0.0020139 | 0.00050473
18 | 0.00098113 | 0.00024589
19 | 0.002391 | 0.00059924
20 | 0.0011226 | 0.00028136
21 | 0.015563 | 0.0039005
22 | 0.00088364 | 0.00022146
23 | 0.00012007 | 3.0091e-05
24 | 0.0038745 | 0.00097105
25 | 0.00024903 | 6.2412e-05
26 | 0.00036993 | 9.2713e-05
27 | 0.0017145 | 0.0004297
28 | 0.0006265 | 0.00015702
29 | 0.00014127 | 3.5406e-05
30 | 0.0056837 | 0.0014245
31 | 0.0007347 | 0.00018413
32 | 0.00043108 | 0.00010804
33 | 0.0017397 | 0.00043602
34 | 0.00025476 | 6.3849e-05
35 | 0.00059289 | 0.00014859
36 | 0.00030936 | 7.7532e-05
37 | 0.0017052 | 0.00042736
38 | 8.3205e-05 | 2.0853e-05
39 | 0.0014531 | 0.00036419
40 | 0.0032568 | 0.00081623
41 | 0.0026593 | 0.00066648
42 | 0.00075052 | 0.0001881
43 | 0.001617 | 0.00040525
44 | 0.0010406 | 0.00026081
45 | 4.9775e-05 | 1.2475e-05
46 | 0.0019167 | 0.00048037
47 | 0.00081582 | 0.00020446
48 | 0.0014187 | 0.00035555
49 | 0.0012053 | 0.00030209
50 | 0.0019945 | 0.00049987
51 | 0.00081288 | 0.00020373
52 | 7.2874e-05 | 1.8264e-05
53 | 0.0047801 | 0.001198
54 | 0.0060864 | 0.0015254
55 | 0.011369 | 0.0028493
56 | 0.0041901 | 0.0010501
57 | 0.004702 | 0.0011784
58 | 0.00036562 | 9.1632e-05
59 | 0.0008945 | 0.00022418
60 | 0.00026046 | 6.5278e-05
61 | 0.00054204 | 0.00013585
62 | 8.9643e-05 | 2.2467e-05
63 | 0.00051315 | 0.00012861
64 | 0.00026005 | 6.5174e-05
65 | 0.0010249 | 0.00025687
66 | 0.0011605 | 0.00029085
67 | 0.0014493 | 0.00036323
68 | 0.0010047 | 0.00025181
69 | 0.0010683 | 0.00026774
70 | 0.00092177 | 0.00023102
71 | 0.00051759 | 0.00012972
72 | 0.0002603 | 6.5237e-05

## dtypes
| element | column | dtype
0 | bus | name | object
1 | bus | vn_kv | float64
2 | bus | type | object
3 | bus | zone | object
4 | bus | in_service | bool
5 | load | name | object
6 | load | bus | uint32
7 | load | p_mw | float64
8 | load | q_mvar | float64
9 | load | const_z_percent | float64
10 | load | const_i_percent | float64
11 | load | sn_mva | float64
12 | load | scaling | float64
13 | load | in_service | bool
14 | load | type | object
15 | ext_grid | name | object
16 | ext_grid | bus | uint32
17 | ext_grid | vm_pu | float64
18 | ext_grid | va_degree | float64
19 | ext_grid | slack_weight | float64
20 | ext_grid | in_service | bool
21 | line | name | object
22 | line | std_type | object
23 | line | from_bus | uint32
24 | line | to_bus | uint32
25 | line | length_km | float64
26 | line | r_ohm_per_km | float64
27 | line | x_ohm_per_km | float64
28 | line | c_nf_per_km | float64
29 | line | g_us_per_km | float64
30 | line | max_i_ka | float64
31 | line | df | float64
32 | line | parallel | uint32
33 | line | type | object
34 | line | in_service | bool
35 | trafo | name | object
36 | trafo | std_type | object
37 | trafo | hv_bus | uint32
38 | trafo | lv_bus | uint32
39 | trafo | sn_mva | float64
40 | trafo | vn_hv_kv | float64
41 | trafo | vn_lv_kv | float64
42 | trafo | vk_percent | float64
43 | trafo | vkr_percent | float64
44 | trafo | pfe_kw | float64
45 | trafo | i0_percent | float64
46 | trafo | shift_degree | float64
47 | trafo | tap_side | object
48 | trafo | tap_neutral | int32
49 | trafo | tap_min | int32
50 | trafo | tap_max | int32
51 | trafo | tap_step_percent | float64
52 | trafo | tap_step_degree | float64
53 | trafo | tap_pos | int32
54 | trafo | tap_phase_shifter | bool
55 | trafo | parallel | uint32
56 | trafo | df | float64
57 | trafo | in_service | bool
58 | line_geodata | coords | object
59 | bus_geodata | x | float64
60 | bus_geodata | y | float64
61 | bus_geodata | coords | object
62 | res_bus | vm_pu | float64
63 | res_bus | va_degree | float64
64 | res_bus | p_mw | float64
65 | res_bus | q_mvar | float64
66 | res_line | p_from_mw | float64
67 | res_line | q_from_mvar | float64
68 | res_line | p_to_mw | float64
69 | res_line | q_to_mvar | float64
70 | res_line | pl_mw | float64
71 | res_line | ql_mvar | float64
72 | res_line | i_from_ka | float64
73 | res_line | i_to_ka | float64
74 | res_line | i_ka | float64
75 | res_line | vm_from_pu | float64
76 | res_line | va_from_degree | float64
77 | res_line | vm_to_pu | float64
78 | res_line | va_to_degree | float64
79 | res_line | loading_percent | float64
80 | res_trafo | p_hv_mw | float64
81 | res_trafo | q_hv_mvar | float64
82 | res_trafo | p_lv_mw | float64
83 | res_trafo | q_lv_mvar | float64
84 | res_trafo | pl_mw | float64
85 | res_trafo | ql_mvar | float64
86 | res_trafo | i_hv_ka | float64
87 | res_trafo | i_lv_ka | float64
88 | res_trafo | vm_hv_pu | float64
89 | res_trafo | va_hv_degree | float64
90 | res_trafo | vm_lv_pu | float64
91 | res_trafo | va_lv_degree | float64
92 | res_trafo | loading_percent | float64
93 | res_ext_grid | p_mw | float64
94 | res_ext_grid | q_mvar | float64
95 | res_load | p_mw | float64
96 | res_load | q_mvar | float64

## parameters
| version | format_version | converged | OPF_converged | name | f_hz | sn_mva
0 | 2.14.6 | 2.14.0 | TRUE | FALSE |  | 50 | 1