## bus
| name | vn_kv | type | zone | in_service
0 | bus_LV_1031-3_0_2_node_0 | 0.4 | n |  | TRUE
1 | bus_LV_1031-3_0_2_node_1 | 0.4 | n |  | TRUE
2 | bus_LV_1031-3_0_2_node_2 | 0.4 | n |  | TRUE
3 | bus_LV_1031-3_0_2_node_3 | 0.4 | n |  | TRUE
4 | bus_LV_1031-3_0_2_node_6 | 0.4 | n |  | TRUE
5 | bus_LV_1031-3_0_2_node_24 | 0.4 | n |  | TRUE
6 | bus_LV_1031-3_0_2_node_7 | 0.4 | n |  | TRUE
7 | bus_LV_1031-3_0_2_node_25 | 0.4 | n |  | TRUE
8 | bus_LV_1031-3_0_2_node_80 | 0.4 | n |  | TRUE
9 | bus_LV_1031-3_0_2_node_79 | 0.4 | n |  | TRUE
10 | bus_LV_1031-3_0_2_node_8 | 0.4 | n |  | TRUE
11 | bus_LV_1031-3_0_2_node_9 | 0.4 | n |  | TRUE
12 | bus_LV_1031-3_0_2_node_10 | 0.4 | n |  | TRUE
13 | bus_LV_1031-3_0_2_node_12 | 0.4 | n |  | TRUE
14 | bus_LV_1031-3_0_2_node_13 | 0.4 | n |  | TRUE
15 | bus_LV_1031-3_0_2_node_11 | 0.4 | n |  | TRUE
16 | bus_LV_1031-3_0_2_node_154 | 0.4 | n |  | TRUE
17 | bus_LV_1031-3_0_2_node_57 | 0.4 | n |  | TRUE
18 | bus_LV_1031-3_0_2_node_77 | 0.4 | n |  | TRUE
19 | bus_LV_1031-3_0_2_node_43 | 0.4 | n |  | TRUE
20 | bus_LV_1031-3_0_2_node_35 | 0.4 | n |  | TRUE
21 | bus_LV_1031-3_0_2_node_55 | 0.4 | n |  | TRUE
22 | bus_LV_1031-3_0_2_node_73 | 0.4 | n |  | TRUE
23 | bus_LV_1031-3_0_2_node_75 | 0.4 | n |  | TRUE
24 | bus_LV_1031-3_0_2_node_76 | 0.4 | n |  | TRUE
25 | bus_LV_1031-3_0_2_node_71 | 0.4 | n |  | TRUE
26 | bus_LV_1031-3_0_2_node_78 | 0.4 | n |  | TRUE
27 | bus_LV_1031-3_0_2_node_34 | 0.4 | n |  | TRUE
28 | bus_LV_1031-3_0_2_node_14 | 0.4 | n |  | TRUE
29 | bus_LV_1031-3_0_2_node_15 | 0.4 | n |  | TRUE
30 | bus_LV_1031-3_0_2_node_16 | 0.4 | n |  | TRUE
31 | bus_LV_1031-3_0_2_node_17 | 0.4 | n |  | TRUE
32 | bus_LV_1031-3_0_2_node_18 | 0.4 | n |  | TRUE
33 | bus_LV_1031-3_0_2_node_19 | 0.4 | n |  | TRUE
34 | bus_LV_1031-3_0_2_node_63 | 0.4 | n |  | TRUE
35 | bus_LV_1031-3_0_2_node_64 | 0.4 | n |  | TRUE
36 | bus_LV_1031-3_0_2_node_65 | 0.4 | n |  | TRUE
37 | bus_LV_1031-3_0_2_node_54 | 0.4 | n |  | TRUE
38 | bus_LV_1031-3_0_2_node_21 | 0.4 | n |  | TRUE
39 | bus_LV_1031-3_0_2_node_20 | 0.4 | n |  | TRUE
40 | bus_LV_1031-3_0_2_node_50 | 0.4 | n |  | TRUE
41 | bus_LV_1031-3_0_2_node_84 | 0.4 | n |  | TRUE
42 | bus_LV_1031-3_0_2_node_26 | 0.4 | n |  | TRUE
43 | bus_LV_1031-3_0_2_node_22 | 0.4 | n |  | TRUE
44 | bus_LV_1031-3_0_2_node_23 | 0.4 | n |  | TRUE
45 | bus_LV_1031-3_0_2_node_81 | 0.4 | n |  | TRUE
46 | bus_LV_1031-3_0_2_node_107 | 0.4 | n |  | TRUE
47 | bus_LV_1031-3_0_2_node_106 | 0.4 | n |  | TRUE
48 | bus_LV_1031-3_0_2_node_53 | 0.4 | n |  | TRUE
49 | bus_LV_1031-3_0_2_node_51 | 0.4 | n |  | TRUE
50 | bus_LV_1031-3_0_2_node_49 | 0.4 | n |  | TRUE
51 | bus_LV_1031-3_0_2_node_82 | 0.4 | n |  | TRUE
52 | bus_LV_1031-3_0_2_node_30 | 0.4 | n |  | TRUE
53 | bus_LV_1031-3_0_2_node_48 | 0.4 | n |  | TRUE
54 | bus_LV_1031-3_0_2_node_27 | 0.4 | n |  | TRUE
55 | bus_LV_1031-3_0_2_node_28 | 0.4 | n |  | TRUE
56 | bus_LV_1031-3_0_2_node_29 | 0.4 | n |  | TRUE
57 | bus_LV_1031-3_0_2_node_36 | 0.4 | n |  | TRUE
58 | bus_LV_1031-3_0_2_node_31 | 0.4 | n |  | TRUE
59 | bus_LV_1031-3_0_2_node_32 | 0.4 | n |  | TRUE
60 | bus_LV_1031-3_0_2_node_33 | 0.4 | n |  | TRUE
61 | bus_LV_1031-3_0_2_node_155 | 0.4 | n |  | TRUE
62 | bus_LV_1031-3_0_2_node_61 | 0.4 | n |  | TRUE
63 | bus_LV_1031-3_0_2_node_40 | 0.4 | n |  | TRUE
64 | bus_LV_1031-3_0_2_node_60 | 0.4 | n |  | TRUE
65 | bus_LV_1031-3_0_2_node_37 | 0.4 | n |  | TRUE
66 | bus_LV_1031-3_0_2_node_38 | 0.4 | n |  | TRUE
67 | bus_LV_1031-3_0_2_node_41 | 0.4 | n |  | TRUE
68 | bus_LV_1031-3_0_2_node_52 | 0.4 | n |  | TRUE
69 | bus_LV_1031-3_0_2_node_62 | 0.4 | n |  | TRUE
70 | bus_LV_1031-3_0_2_node_118 | 0.4 | n |  | TRUE
71 | bus_LV_1031-3_0_2_node_156 | 0.4 | n |  | TRUE
72 | bus_LV_1031-3_0_2_node_157 | 0.4 | n |  | TRUE
73 | bus_LV_1031-3_0_2_node_136 | 0.4 | n |  | TRUE
74 | bus_LV_1031-3_0_2_node_44 | 0.4 | n |  | TRUE
75 | bus_LV_1031-3_0_2_node_45 | 0.4 | n |  | TRUE
76 | bus_LV_1031-3_0_2_node_46 | 0.4 | n |  | TRUE
77 | bus_LV_1031-3_0_2_node_47 | 0.4 | n |  | TRUE
78 | bus_LV_1031-3_0_2_node_58 | 0.4 | n |  | TRUE
79 | bus_LV_1031-3_0_2_node_70 | 0.4 | n |  | TRUE
80 | bus_LV_1031-3_0_2_node_56 | 0.4 | n |  | TRUE
81 | bus_LV_1031-3_0_2_node_69 | 0.4 | n |  | TRUE
82 | bus_LV_1031-3_0_2_node_83 | 0.4 | n |  | TRUE
83 | bus_LV_1031-3_0_2_node_59 | 0.4 | n |  | TRUE
84 | bus_LV_1031-3_0_2_node_66 | 0.4 | n |  | TRUE
85 | bus_LV_1031-3_0_2_node_67 | 0.4 | n |  | TRUE
86 | bus_LV_1031-3_0_2_node_105 | 0.4 | n |  | TRUE
87 | bus_LV_1031-3_0_2_node_104 | 0.4 | n |  | TRUE
88 | bus_LV_1031-3_0_2_node_97 | 0.4 | n |  | TRUE
89 | bus_LV_1031-3_0_2_node_68 | 0.4 | n |  | TRUE
90 | bus_LV_1031-3_0_2_node_72 | 0.4 | n |  | TRUE
91 | bus_LV_1031-3_0_2_node_74 | 0.4 | n |  | TRUE
92 | bus_LV_1031-3_0_2_node_144 | 0.4 | n |  | TRUE
93 | bus_LV_1031-3_0_2_node_132 | 0.4 | n |  | TRUE
94 | bus_LV_1031-3_0_2_node_127 | 0.4 | n |  | TRUE
95 | bus_LV_1031-3_0_2_node_134 | 0.4 | n |  | TRUE
96 | bus_LV_1031-3_0_2_node_131 | 0.4 | n |  | TRUE
97 | bus_LV_1031-3_0_2_node_85 | 0.4 | n |  | TRUE
98 | bus_LV_1031-3_0_2_node_86 | 0.4 | n |  | TRUE
99 | bus_LV_1031-3_0_2_node_87 | 0.4 | n |  | TRUE
100 | bus_LV_1031-3_0_2_node_88 | 0.4 | n |  | TRUE
101 | bus_LV_1031-3_0_2_node_89 | 0.4 | n |  | TRUE
102 | bus_LV_1031-3_0_2_node_90 | 0.4 | n |  | TRUE
103 | bus_LV_1031-3_0_2_node_169 | 0.4 | n |  | TRUE
104 | bus_LV_1031-3_0_2_node_170 | 0.4 | n |  | TRUE
105 | bus_LV_1031-3_0_2_node_164 | 0.4 | n |  | TRUE
106 | bus_LV_1031-3_0_2_node_92 | 0.4 | n |  | TRUE
107 | bus_LV_1031-3_0_2_node_171 | 0.4 | n |  | TRUE
108 | bus_LV_1031-3_0_2_node_172 | 0.4 | n |  | TRUE
109 | bus_LV_1031-3_0_2_node_94 | 0.4 | n |  | TRUE
110 | bus_LV_1031-3_0_2_node_91 | 0.4 | n |  | TRUE
111 | bus_LV_1031-3_0_2_node_93 | 0.4 | n |  | TRUE
112 | bus_LV_1031-3_0_2_node_98 | 0.4 | n |  | TRUE
113 | bus_LV_1031-3_0_2_node_99 | 0.4 | n |  | TRUE
114 | bus_LV_1031-3_0_2_node_158 | 0.4 | n |  | TRUE
115 | bus_LV_1031-3_0_2_node_96 | 0.4 | n |  | TRUE
116 | bus_LV_1031-3_0_2_node_95 | 0.4 | n |  | TRUE
117 | bus_LV_1031-3_0_2_node_101 | 0.4 | n |  | TRUE
118 | bus_LV_1031-3_0_2_node_100 | 0.4 | n |  | TRUE
119 | bus_LV_1031-3_0_2_node_114 | 0.4 | n |  | TRUE
120 | bus_LV_1031-3_0_2_node_168 | 0.4 | n |  | TRUE
121 | bus_LV_1031-3_0_2_node_163 | 0.4 | n |  | TRUE
122 | bus_LV_1031-3_0_2_node_103 | 0.4 | n |  | TRUE
123 | bus_LV_1031-3_0_2_node_150 | 0.4 | n |  | TRUE
124 | bus_LV_1031-3_0_2_node_102 | 0.4 | n |  | TRUE
125 | bus_LV_1031-3_0_2_node_111 | 0.4 | n |  | TRUE
126 | bus_LV_1031-3_0_2_node_108 | 0.4 | n |  | TRUE
127 | bus_LV_1031-3_0_2_node_153 | 0.4 | n |  | TRUE
128 | bus_LV_1031-3_0_2_node_113 | 0.4 | n |  | TRUE
129 | bus_LV_1031-3_0_2_node_151 | 0.4 | n |  | TRUE
130 | bus_LV_1031-3_0_2_node_109 | 0.4 | n |  | TRUE
131 | bus_LV_1031-3_0_2_node_152 | 0.4 | n |  | TRUE
132 | bus_LV_1031-3_0_2_node_110 | 0.4 | n |  | TRUE
133 | bus_LV_1031-3_0_2_node_112 | 0.4 | n |  | TRUE
134 | bus_LV_1031-3_0_2_node_115 | 0.4 | n |  | TRUE
135 | bus_LV_1031-3_0_2_node_123 | 0.4 | n |  | TRUE
136 | bus_LV_1031-3_0_2_node_119 | 0.4 | n |  | TRUE
137 | bus_LV_1031-3_0_2_node_139 | 0.4 | n |  | TRUE
138 | bus_LV_1031-3_0_2_node_120 | 0.4 | n |  | TRUE
139 | bus_LV_1031-3_0_2_node_117 | 0.4 | n |  | TRUE
140 | bus_LV_1031-3_0_2_node_167 | 0.4 | n |  | TRUE
141 | bus_LV_1031-3_0_2_node_130 | 0.4 | n |  | TRUE
142 | bus_LV_1031-3_0_2_node_166 | 0.4 | n |  | TRUE
143 | bus_LV_1031-3_0_2_node_128 | 0.4 | n |  | TRUE
144 | bus_LV_1031-3_0_2_node_137 | 0.4 | n |  | TRUE
145 | bus_LV_1031-3_0_2_node_121 | 0.4 | n |  | TRUE
146 | bus_LV_1031-3_0_2_node_122 | 0.4 | n |  | TRUE
147 | bus_LV_1031-3_0_2_node_133 | 0.4 | n |  | TRUE
148 | bus_LV_1031-3_0_2_node_145 | 0.4 | n |  | TRUE
149 | bus_LV_1031-3_0_2_node_135 | 0.4 | n |  | TRUE
150 | bus_LV_1031-3_0_2_node_146 | 0.4 | n |  | TRUE
151 | bus_LV_1031-3_0_2_node_129 | 0.4 | n |  | TRUE
152 | bus_LV_1031-3_0_2_node_141 | 0.4 | n |  | TRUE
153 | bus_LV_1031-3_0_2_node_138 | 0.4 | n |  | TRUE
154 | bus_LV_1031-3_0_2_node_124 | 0.4 | n |  | TRUE
155 | bus_LV_1031-3_0_2_node_125 | 0.4 | n |  | TRUE
156 | bus_LV_1031-3_0_2_node_126 | 0.4 | n |  | TRUE
157 | bus_LV_1031-3_0_2_node_165 | 0.4 | n |  | TRUE
158 | bus_LV_1031-3_0_2_node_140 | 0.4 | n |  | TRUE
159 | bus_LV_1031-3_0_2_node_142 | 0.4 | n |  | TRUE
160 | bus_LV_1031-3_0_2_node_143 | 0.4 | n |  | TRUE
161 | bus_LV_1031-3_0_2_node_160 | 0.4 | n |  | TRUE
162 | bus_LV_1031-3_0_2_node_159 | 0.4 | n |  | TRUE
163 | bus_LV_1031-3_0_2_node_147 | 0.4 | n |  | TRUE
164 | bus_LV_1031-3_0_2_node_148 | 0.4 | n |  | TRUE
165 | bus_LV_1031-3_0_2_node_149 | 0.4 | n |  | TRUE
166 | bus_LV_1031-3_0_2_node_162 | 0.4 | n |  | TRUE
167 | bus_LV_1031-3_0_2_node_161 | 0.4 | n |  | TRUE
168 | bus_LV_1031-3_0_2_node_173 | 0.4 | n |  | TRUE
169 | bus_MV_353_1_node_127 | 20 | n |  | TRUE

## load
| name | bus | p_mw | q_mvar | const_z_percent | const_i_percent | sn_mva | scaling | in_service | type
0 | LV_1031-3_0_2_load_0 | 0 | 0.0035078 | 0.00087914 | 0 | 0 |  | 1 | TRUE | wye
1 | LV_1031-3_0_2_load_3 | 3 | 0.00027957 | 7.0067e-05 | 0 | 0 |  | 1 | TRUE | wye
2 | LV_1031-3_0_2_load_6 | 4 | 0.00058875 | 0.00014755 | 0 | 0 |  | 1 | TRUE | wye
3 | LV_1031-3_0_2_load_7 | 6 | 0.00037521 | 9.4037e-05 | 0 | 0 |  | 1 | TRUE | wye
4 | LV_1031-3_0_2_load_80 | 8 | 0.0032689 | 0.00081926 | 0 | 0 |  | 1 | TRUE | wye
5 | LV_1031-3_0_2_load_79 | 9 | 0.0068269 | 0.001711 | 0 | 0 |  | 1 | TRUE | wye
6 | LV_1031-3_0_2_load_8 | 10 | 0.0012576 | 0.00031519 | 0 | 0 |  | 1 | TRUE | wye
7 | LV_1031-3_0_2_load_9 | 11 | 0.0014054 | 0.00035223 | 0 | 0 |  | 1 | TRUE | wye
8 | LV_1031-3_0_2_load_13 | 14 | 0.0028923 | 0.00072487 | 0 | 0 |  | 1 | TRUE | wye
9 | LV_1031-3_0_2_load_154 | 16 | 0.0013666 | 0.00034251 | 0 | 0 |  | 1 | TRUE | wye
10 | LV_1031-3_0_2_load_77 | 18 | 0.0019473 | 0.00048803 | 0 | 0 |  | 1 | TRUE | wye
11 | LV_1031-3_0_2_load_55 | 21 | 0.0013457 | 0.00033726 | 0 | 0 |  | 1 | TRUE | wye
12 | LV_1031-3_0_2_load_75 | 23 | 0.0012006 | 0.00030091 | 0 | 0 |  | 1 | TRUE | wye
13 | LV_1031-3_0_2_load_76 | 24 | 0.0020425 | 0.00051189 | 0 | 0 |  | 1 | TRUE | wye
14 | LV_1031-3_0_2_load_71 | 25 | 0.001346 | 0.00033734 | 0 | 0 |  | 1 | TRUE | wye
15 | LV_1031-3_0_2_load_78 | 26 | 0.0020738 | 0.00051975 | 0 | 0 |  | 1 | TRUE | wye
16 | LV_1031-3_0_2_load_34 | 27 | 0.001347 | 0.00033759 | 0 | 0 |  | 1 | TRUE | wye
17 | LV_1031-3_0_2_load_14 | 28 | 0.0016892 | 0.00042335 | 0 | 0 |  | 1 | TRUE | wye
18 | LV_1031-3_0_2_load_15 | 29 | 0.00081391 | 0.00020399 | 0 | 0 |  | 1 | TRUE | wye
19 | LV_1031-3_0_2_load_18 | 32 | 0.0013582 | 0.0003404 | 0 | 0 |  | 1 | TRUE | wye
20 | LV_1031-3_0_2_load_19 | 33 | 0.0010872 | 0.00027248 | 0 | 0 |  | 1 | TRUE | wye
21 | LV_1031-3_0_2_load_64 | 35 | 0.0010678 | 0.00026763 | 0 | 0 |  | 1 | TRUE | wye
22 | LV_1031-3_0_2_load_65 | 36 | 0.00043711 | 0.00010955 | 0 | 0 |  | 1 | TRUE | wye
23 | LV_1031-3_0_2_load_54 | 37 | 0.0030007 | 0.00075204 | 0 | 0 |  | 1 | TRUE | wye
24 | LV_1031-3_0_2_load_84 | 41 | 0.00060719 | 0.00015218 | 0 | 0 |  | 1 | TRUE | wye
25 | LV_1031-3_0_2_load_26 | 42 | 0.0052549 | 0.001317 | 0 | 0 |  | 1 | TRUE | wye
26 | LV_1031-3_0_2_load_81 | 45 | 0.0045091 | 0.0011301 | 0 | 0 |  | 1 | TRUE | wye
27 | LV_1031-3_0_2_load_107 | 46 | 0.0017232 | 0.00043188 | 0 | 0 |  | 1 | TRUE | wye
28 | LV_1031-3_0_2_load_51 | 49 | 0.0045155 | 0.0011317 | 0 | 0 |  | 1 | TRUE | wye
29 | LV_1031-3_0_2_load_49 | 50 | 0.0026461 | 0.00066318 | 0 | 0 |  | 1 | TRUE | wye
30 | LV_1031-3_0_2_load_82 | 51 | 0.00096194 | 0.00024108 | 0 | 0 |  | 1 | TRUE | wye
31 | LV_1031-3_0_2_load_30 | 52 | 0.0030598 | 0.00076687 | 0 | 0 |  | 1 | TRUE | wye
32 | LV_1031-3_0_2_load_48 | 53 | 0.0026461 | 0.00066318 | 0 | 0 |  | 1 | TRUE | wye
33 | LV_1031-3_0_2_load_28 | 55 | 0.0027914 | 0.0006996 | 0 | 0 |  | 1 | TRUE | wye
34 | LV_1031-3_0_2_load_29 | 56 | 0.002674 | 0.00067016 | 0 | 0 |  | 1 | TRUE | wye
35 | LV_1031-3_0_2_load_36 | 57 | 0.0064042 | 0.001605 | 0 | 0 |  | 1 | TRUE | wye
36 | LV_1031-3_0_2_load_31 | 58 | 0.0014058 | 0.00035233 | 0 | 0 |  | 1 | TRUE | wye
37 | LV_1031-3_0_2_load_32 | 59 | 0.0013466 | 0.00033748 | 0 | 0 |  | 1 | TRUE | wye
38 | LV_1031-3_0_2_load_33 | 60 | 0.0014049 | 0.00035209 | 0 | 0 |  | 1 | TRUE | wye
39 | LV_1031-3_0_2_load_155 | 61 | 0.0013779 | 0.00034534 | 0 | 0 |  | 1 | TRUE | wye
40 | LV_1031-3_0_2_load_61 | 62 | 0.0013666 | 0.00034251 | 0 | 0 |  | 1 | TRUE | wye
41 | LV_1031-3_0_2_load_40 | 63 | 0.0013779 | 0.00034534 | 0 | 0 |  | 1 | TRUE | wye
42 | LV_1031-3_0_2_load_60 | 64 | 0.0013666 | 0.00034251 | 0 | 0 |  | 1 | TRUE | wye
43 | LV_1031-3_0_2_load_37 | 65 | 0.0013481 | 0.00033786 | 0 | 0 |  | 1 | TRUE | wye
44 | LV_1031-3_0_2_load_52 | 68 | 0.0013787 | 0.00034554 | 0 | 0 |  | 1 | TRUE | wye
45 | LV_1031-3_0_2_load_62 | 69 | 0.0047281 | 0.001185 | 0 | 0 |  | 1 | TRUE | wye
46 | LV_1031-3_0_2_load_156 | 71 | 0.0014416 | 0.0003613 | 0 | 0 |  | 1 | TRUE | wye
47 | LV_1031-3_0_2_load_157 | 72 | 0.0016235 | 0.00040688 | 0 | 0 |  | 1 | TRUE | wye
48 | LV_1031-3_0_2_load_44 | 74 | 0.0027011 | 0.00067696 | 0 | 0 |  | 1 | TRUE | wye
49 | LV_1031-3_0_2_load_45 | 75 | 0.0027011 | 0.00067695 | 0 | 0 |  | 1 | TRUE | wye
50 | LV_1031-3_0_2_load_46 | 76 | 0.0069479 | 0.0017413 | 0 | 0 |  | 1 | TRUE | wye
51 | LV_1031-3_0_2_load_58 | 78 | 0.0013464 | 0.00033744 | 0 | 0 |  | 1 | TRUE | wye
52 | LV_1031-3_0_2_load_70 | 79 | 0.0026249 | 0.00065787 | 0 | 0 |  | 1 | TRUE | wye
53 | LV_1031-3_0_2_load_56 | 80 | 0.001344 | 0.00033683 | 0 | 0 |  | 1 | TRUE | wye
54 | LV_1031-3_0_2_load_69 | 81 | 0.0026249 | 0.00065787 | 0 | 0 |  | 1 | TRUE | wye
55 | LV_1031-3_0_2_load_83 | 82 | 0.00040207 | 0.00010077 | 0 | 0 |  | 1 | TRUE | wye
56 | LV_1031-3_0_2_load_66 | 84 | 0.0012006 | 0.00030091 | 0 | 0 |  | 1 | TRUE | wye
57 | LV_1031-3_0_2_load_67 | 85 | 0.0012561 | 0.0003148 | 0 | 0 |  | 1 | TRUE | wye
58 | LV_1031-3_0_2_load_104 | 87 | 0.0011547 | 0.0002894 | 0 | 0 |  | 1 | TRUE | wye
59 | LV_1031-3_0_2_load_68 | 89 | 0.0012561 | 0.0003148 | 0 | 0 |  | 1 | TRUE | wye
60 | LV_1031-3_0_2_load_72 | 90 | 0.0013007 | 0.00032599 | 0 | 0 |  | 1 | TRUE | wye
61 | LV_1031-3_0_2_load_127 | 94 | 0.0015921 | 0.00039901 | 0 | 0 |  | 1 | TRUE | wye
62 | LV_1031-3_0_2_load_134 | 95 | 0.0021844 | 0.00054745 | 0 | 0 |  | 1 | TRUE | wye
63 | LV_1031-3_0_2_load_131 | 96 | 0.0016052 | 0.0004023 | 0 | 0 |  | 1 | TRUE | wye
64 | LV_1031-3_0_2_load_85 | 97 | 0.0009828 | 0.00024631 | 0 | 0 |  | 1 | TRUE | wye
65 | LV_1031-3_0_2_load_89 | 101 | 0.0017967 | 0.0004503 | 0 | 0 |  | 1 | TRUE | wye
66 | LV_1031-3_0_2_load_169 | 103 | 0.0016069 | 0.00040274 | 0 | 0 |  | 1 | TRUE | wye
67 | LV_1031-3_0_2_load_164 | 105 | 0.00070162 | 0.00017584 | 0 | 0 |  | 1 | TRUE | wye
68 | LV_1031-3_0_2_load_172 | 108 | 0.00098779 | 0.00024756 | 0 | 0 |  | 1 | TRUE | wye
69 | LV_1031-3_0_2_load_91 | 110 | 0.0002824 | 7.0776e-05 | 0 | 0 |  | 1 | TRUE | wye
70 | LV_1031-3_0_2_load_98 | 112 | 0.0015895 | 0.00039836 | 0 | 0 |  | 1 | TRUE | wye
71 | LV_1031-3_0_2_load_158 | 114 | 0.00088306 | 0.00022132 | 0 | 0 |  | 1 | TRUE | wye
72 | LV_1031-3_0_2_load_100 | 118 | 0.00032852 | 8.2336e-05 | 0 | 0 |  | 1 | TRUE | wye
73 | LV_1031-3_0_2_load_114 | 119 | 0.00068519 | 0.00017172 | 0 | 0 |  | 1 | TRUE | wye
74 | LV_1031-3_0_2_load_168 | 120 | 0.00077031 | 0.00019306 | 0 | 0 |  | 1 | TRUE | wye
75 | LV_1031-3_0_2_load_163 | 121 | 0.0009501 | 0.00023812 | 0 | 0 |  | 1 | TRUE | wye
76 | LV_1031-3_0_2_load_150 | 123 | 0.00020545 | 5.1491e-05 | 0 | 0 |  | 1 | TRUE | wye
77 | LV_1031-3_0_2_load_111 | 125 | 0.00029309 | 7.3456e-05 | 0 | 0 |  | 1 | TRUE | wye
78 | LV_1031-3_0_2_load_108 | 126 | 0.00041872 | 0.00010494 | 0 | 0 |  | 1 | TRUE | wye
79 | LV_1031-3_0_2_load_153 | 127 | 0.00018491 | 4.6342e-05 | 0 | 0 |  | 1 | TRUE | wye
80 | LV_1031-3_0_2_load_151 | 129 | 0.00021708 | 5.4404e-05 | 0 | 0 |  | 1 | TRUE | wye
81 | LV_1031-3_0_2_load_109 | 130 | 0.00034007 | 8.5231e-05 | 0 | 0 |  | 1 | TRUE | wye
82 | LV_1031-3_0_2_load_152 | 131 | 0.000253 | 6.3408e-05 | 0 | 0 |  | 1 | TRUE | wye
83 | LV_1031-3_0_2_load_110 | 132 | 0.00051876 | 0.00013001 | 0 | 0 |  | 1 | TRUE | wye
84 | LV_1031-3_0_2_load_112 | 133 | 0.0001504 | 3.7693e-05 | 0 | 0 |  | 1 | TRUE | wye
85 | LV_1031-3_0_2_load_123 | 135 | 0.00053749 | 0.00013471 | 0 | 0 |  | 1 | TRUE | wye
86 | LV_1031-3_0_2_load_119 | 136 | 0.00035501 | 8.8974e-05 | 0 | 0 |  | 1 | TRUE | wye
87 | LV_1031-3_0_2_load_167 | 140 | 0.0015069 | 0.00037765 | 0 | 0 |  | 1 | TRUE | wye
88 | LV_1031-3_0_2_load_166 | 142 | 0.0019607 | 0.00049139 | 0 | 0 |  | 1 | TRUE | wye
89 | LV_1031-3_0_2_load_137 | 144 | 0.0024651 | 0.00061782 | 0 | 0 |  | 1 | TRUE | wye
90 | LV_1031-3_0_2_load_122 | 146 | 0.0012003 | 0.00030081 | 0 | 0 |  | 1 | TRUE | wye
91 | LV_1031-3_0_2_load_145 | 148 | 0.00069773 | 0.00017487 | 0 | 0 |  | 1 | TRUE | wye
92 | LV_1031-3_0_2_load_135 | 149 | 0.0019234 | 0.00048205 | 0 | 0 |  | 1 | TRUE | wye
93 | LV_1031-3_0_2_load_146 | 150 | 0.0005964 | 0.00014947 | 0 | 0 |  | 1 | TRUE | wye
94 | LV_1031-3_0_2_load_129 | 151 | 0.0019959 | 0.00050021 | 0 | 0 |  | 1 | TRUE | wye
95 | LV_1031-3_0_2_load_141 | 152 | 0.00081178 | 0.00020345 | 0 | 0 |  | 1 | TRUE | wye
96 | LV_1031-3_0_2_load_138 | 153 | 0.00050861 | 0.00012747 | 0 | 0 |  | 1 | TRUE | wye
97 | LV_1031-3_0_2_load_124 | 154 | 0.0036538 | 0.00091572 | 0 | 0 |  | 1 | TRUE | wye
98 | LV_1031-3_0_2_load_126 | 156 | 0.0049706 | 0.0012458 | 0 | 0 |  | 1 | TRUE | wye
99 | LV_1031-3_0_2_load_165 | 157 | 0.0020632 | 0.00051708 | 0 | 0 |  | 1 | TRUE | wye
100 | LV_1031-3_0_2_load_142 | 159 | 0.0002865 | 7.1805e-05 | 0 | 0 |  | 1 | TRUE | wye
101 | LV_1031-3_0_2_load_160 | 161 | 0.00045531 | 0.00011411 | 0 | 0 |  | 1 | TRUE | wye
102 | LV_1031-3_0_2_load_159 | 162 | 0.0012048 | 0.00030195 | 0 | 0 |  | 1 | TRUE | wye
103 | LV_1031-3_0_2_load_148 | 164 | 0.0020936 | 0.00052471 | 0 | 0 |  | 1 | TRUE | wye
104 | LV_1031-3_0_2_load_162 | 166 | 0.0020954 | 0.00052515 | 0 | 0 |  | 1 | TRUE | wye
105 | LV_1031-3_0_2_load_161 | 167 | 0.00066744 | 0.00016728 | 0 | 0 |  | 1 | TRUE | wye
106 | LV_1031-3_0_2_load_173 | 168 | 0.0015399 | 0.00038593 | 0 | 0 |  | 1 | TRUE | wye

## ext_grid
| name | bus | vm_pu | va_degree | slack_weight | in_service
0 |  | 154 | 1 | 0 | 1 | TRUE

## line
| name | std_type | from_bus | to_bus | length_km | r_ohm_per_km | x_ohm_per_km | c_nf_per_km | g_us_per_km | max_i_ka | df | parallel | type | in_service
0 | LV_1031-3_0_2_line_0 | NAYY 4x150 SE | 0 | 1 | 0.10476 | 0.208 | 0.08 | 261 | 0 | 0.27 | 1 | 1 | cs | TRUE
1 | LV_1031-3_0_2_line_1 | NAYY 4x150 SE | 0 | 2 | 0.026214 | 0.208 | 0.08 | 261 | 0 | 0.27 | 1 | 1 | cs | TRUE
2 | LV_1031-3_0_2_line_2 | NAYY 4x150 SE | 1 | 3 | 0.12344 | 0.208 | 0.08 | 261 | 0 | 0.27 | 1 | 1 | cs | TRUE
3 | LV_1031-3_0_2_line_3 | NAYY 4x150 SE | 2 | 4 | 0.018858 | 0.208 | 0.08 | 261 | 0 | 0.27 | 1 | 1 | cs | TRUE
4 | LV_1031-3_0_2_line_4 | NAYY 4x150 SE | 3 | 5 | 0.037177 | 0.208 | 0.08 | 261 | 0 | 0.27 | 1 | 1 | cs | TRUE
5 | LV_1031-3_0_2_line_5 | NAYY 4x150 SE | 4 | 6 | 0.013784 | 0.208 | 0.08 | 261 | 0 | 0.27 | 1 | 1 | cs | TRUE
6 | LV_1031-3_0_2_line_6 | NAYY 4x150 SE | 5 | 7 | 0.021702 | 0.208 | 0.08 | 261 | 0 | 0.27 | 1 | 1 | cs | TRUE
7 | LV_1031-3_0_2_line_7 | NAYY 4x150 SE | 7 | 41 | 0.057539 | 0.208 | 0.08 | 261 | 0 | 0.27 | 1 | 1 | cs | TRUE
8 | LV_1031-3_0_2_line_8 | NAYY 4x150 SE | 8 | 9 | 0.055854 | 0.208 | 0.08 | 261 | 0 | 0.27 | 1 | 1 | cs | TRUE
9 | LV_1031-3_0_2_line_9 | NAYY 4x150 SE | 9 | 45 | 0.047348 | 0.208 | 0.08 | 261 | 0 | 0.27 | 1 | 1 | cs | TRUE
10 | LV_1031-3_0_2_line_10 | NAYY 4x150 SE | 10 | 11 | 0.0005125 | 0.208 | 0.08 | 261 | 0 | 0.27 | 1 | 1 | cs | TRUE
11 | LV_1031-3_0_2_line_11 | NAYY 4x150 SE | 10 | 12 | 0.01713 | 0.208 | 0.08 | 261 | 0 | 0.27 | 1 | 1 | cs | TRUE
12 | LV_1031-3_0_2_line_12 | NAYY 4x150 SE | 12 | 13 | 0.004809 | 0.208 | 0.08 | 261 | 0 | 0.27 | 1 | 1 | cs | TRUE
13 | LV_1031-3_0_2_line_13 | NAYY 4x150 SE | 12 | 14 | 0.012936 | 0.208 | 0.08 | 261 | 0 | 0.27 | 1 | 1 | cs | TRUE
14 | LV_1031-3_0_2_line_14 | NAYY 4x150 SE | 13 | 18 | 0.011542 | 0.208 | 0.08 | 261 | 0 | 0.27 | 1 | 1 | cs | TRUE
15 | LV_1031-3_0_2_line_15 | NAYY 4x150 SE | 14 | 19 | 0.016103 | 0.208 | 0.08 | 261 | 0 | 0.27 | 1 | 1 | cs | TRUE
16 | LV_1031-3_0_2_line_16 | NAYY 4x150 SE | 15 | 16 | 0.017839 | 0.208 | 0.08 | 261 | 0 | 0.27 | 1 | 1 | cs | TRUE
17 | LV_1031-3_0_2_line_17 | NAYY 4x150 SE | 15 | 17 | 0.005812 | 0.208 | 0.08 | 261 | 0 | 0.27 | 1 | 1 | cs | TRUE
18 | LV_1031-3_0_2_line_18 | NAYY 4x150 SE | 16 | 20 | 0.0106 | 0.208 | 0.08 | 261 | 0 | 0.27 | 1 | 1 | cs | TRUE
19 | LV_1031-3_0_2_line_19 | NAYY 4x150 SE | 17 | 21 | 0.028281 | 0.208 | 0.08 | 261 | 0 | 0.27 | 1 | 1 | cs | TRUE
20 | LV_1031-3_0_2_line_20 | NAYY 4x150 SE | 18 | 26 | 0.011875 | 0.208 | 0.08 | 261 | 0 | 0.27 | 1 | 1 | cs | TRUE
21 | LV_1031-3_0_2_line_21 | NAYY 4x150 SE | 19 | 27 | 0.017708 | 0.208 | 0.08 | 261 | 0 | 0.27 | 1 | 1 | cs | TRUE
22 | LV_1031-3_0_2_line_22 | NAYY 4x150 SE | 20 | 61 | 0.020246 | 0.208 | 0.08 | 261 | 0 | 0.27 | 1 | 1 | cs | TRUE
23 | LV_1031-3_0_2_line_23 | NAYY 4x150 SE | 20 | 62 | 0.012974 | 0.208 | 0.08 | 261 | 0 | 0.27 | 1 | 1 | cs | TRUE
24 | LV_1031-3_0_2_line_24 | NAYY 4x150 SE | 20 | 60 | 0.018365 | 0.208 | 0.08 | 261 | 0 | 0.27 | 1 | 1 | cs | TRUE
25 | LV_1031-3_0_2_line_25 | NAYY 4x150 SE | 21 | 80 | 0.0001023 | 0.208 | 0.08 | 261 | 0 | 0.27 | 1 | 1 | cs | TRUE
26 | LV_1031-3_0_2_line_26 | NAYY 4x150 SE | 22 | 23 | 0.016409 | 0.208 | 0.08 | 261 | 0 | 0.27 | 1 | 1 | cs | TRUE
27 | LV_1031-3_0_2_line_27 | NAYY 4x150 SE | 22 | 24 | 0.023446 | 0.208 | 0.08 | 261 | 0 | 0.27 | 1 | 1 | cs | TRUE
28 | LV_1031-3_0_2_line_28 | NAYY 4x150 SE | 22 | 25 | 0.016685 | 0.208 | 0.08 | 261 | 0 | 0.27 | 1 | 1 | cs | TRUE
29 | LV_1031-3_0_2_line_29 | NAYY 4x150 SE | 23 | 89 | 0.0011208 | 0.208 | 0.08 | 261 | 0 | 0.27 | 1 | 1 | cs | TRUE
30 | LV_1031-3_0_2_line_30 | NAYY 4x150 SE | 25 | 90 | 0.019748 | 0.208 | 0.08 | 261 | 0 | 0.27 | 1 | 2 | cs | TRUE
31 | LV_1031-3_0_2_line_31 | NAYY 4x150 SE | 27 | 59 | 0.00013248 | 0.208 | 0.08 | 261 | 0 | 0.27 | 1 | 1 | cs | TRUE
32 | LV_1031-3_0_2_line_32 | NAYY 4x150 SE | 28 | 29 | 0.040736 | 0.208 | 0.08 | 261 | 0 | 0.27 | 1 | 1 | cs | TRUE
33 | LV_1031-3_0_2_line_33 | NAYY 4x150 SE | 28 | 30 | 0.020916 | 0.208 | 0.08 | 261 | 0 | 0.27 | 1 | 1 | cs | TRUE
34 | LV_1031-3_0_2_line_34 | NAYY 4x150 SE | 29 | 31 | 0.056901 | 0.208 | 0.08 | 261 | 0 | 0.27 | 1 | 1 | cs | TRUE
35 | LV_1031-3_0_2_line_35 | NAYY 4x150 SE | 30 | 32 | 0.026184 | 0.208 | 0.08 | 261 | 0 | 0.27 | 1 | 1 | cs | TRUE
36 | LV_1031-3_0_2_line_36 | NAYY 4x150 SE | 30 | 33 | 0.018967 | 0.208 | 0.08 | 261 | 0 | 0.27 | 1 | 1 | cs | TRUE
37 | LV_1031-3_0_2_line_37 | NAYY 4x150 SE | 31 | 34 | 0.003197 | 0.208 | 0.08 | 261 | 0 | 0.27 | 1 | 1 | cs | TRUE
38 | LV_1031-3_0_2_line_38 | NAYY 4x150 SE | 31 | 35 | 0.011535 | 0.208 | 0.08 | 261 | 0 | 0.27 | 1 | 1 | cs | TRUE
39 | LV_1031-3_0_2_line_39 | NAYY 4x150 SE | 31 | 36 | 0.013927 | 0.208 | 0.08 | 261 | 0 | 0.27 | 1 | 1 | cs | TRUE
40 | LV_1031-3_0_2_line_40 | NAYY 4x150 SE | 32 | 37 | 0.014605 | 0.208 | 0.08 | 261 | 0 | 0.27 | 1 | 1 | cs | TRUE
41 | LV_1031-3_0_2_line_41 | NAYY 4x150 SE | 33 | 38 | 0.03565 | 0.208 | 0.08 | 261 | 0 | 0.27 | 1 | 1 | cs | TRUE
42 | LV_1031-3_0_2_line_42 | NAYY 4x150 SE | 34 | 46 | 0.0065418 | 0.208 | 0.08 | 261 | 0 | 0.27 | 1 | 1 | cs | TRUE
43 | LV_1031-3_0_2_line_43 | NAYY 4x150 SE | 36 | 47 | 0.017298 | 0.208 | 0.08 | 261 | 0 | 0.27 | 1 | 1 | cs | TRUE
44 | LV_1031-3_0_2_line_44 | NAYY 4x150 SE | 38 | 42 | 0.014397 | 0.208 | 0.08 | 261 | 0 | 0.27 | 1 | 1 | cs | TRUE
45 | LV_1031-3_0_2_line_45 | NAYY 4x150 SE | 39 | 40 | 0.032301 | 0.208 | 0.08 | 261 | 0 | 0.27 | 1 | 1 | cs | TRUE
46 | LV_1031-3_0_2_line_46 | NAYY 4x150 SE | 39 | 41 | 0.0043813 | 0.208 | 0.08 | 261 | 0 | 0.27 | 1 | 1 | cs | TRUE
47 | LV_1031-3_0_2_line_47 | NAYY 4x150 SE | 40 | 48 | 0.0099167 | 0.208 | 0.08 | 261 | 0 | 0.27 | 1 | 1 | cs | TRUE
48 | LV_1031-3_0_2_line_48 | NAYY 4x150 SE | 40 | 49 | 0.028029 | 0.208 | 0.08 | 261 | 0 | 0.27 | 1 | 1 | cs | TRUE
49 | LV_1031-3_0_2_line_49 | NAYY 4x150 SE | 40 | 50 | 0.041015 | 0.208 | 0.08 | 261 | 0 | 0.27 | 1 | 1 | cs | TRUE
50 | LV_1031-3_0_2_line_50 | NAYY 4x150 SE | 42 | 54 | 0.012335 | 0.208 | 0.08 | 261 | 0 | 0.27 | 1 | 1 | cs | TRUE
51 | LV_1031-3_0_2_line_51 | NAYY 4x150 SE | 43 | 44 | 0.005126 | 0.208 | 0.08 | 261 | 0 | 0.27 | 1 | 1 | cs | TRUE
52 | LV_1031-3_0_2_line_52 | NAYY 4x150 SE | 43 | 45 | 0.082528 | 0.208 | 0.08 | 261 | 0 | 0.27 | 1 | 1 | cs | TRUE
53 | LV_1031-3_0_2_line_53 | NAYY 4x150 SE | 44 | 46 | 0.021581 | 0.208 | 0.08 | 261 | 0 | 0.27 | 1 | 1 | cs | TRUE
54 | LV_1031-3_0_2_line_54 | NAYY 4x150 SE | 47 | 88 | 0.018687 | 0.208 | 0.08 | 261 | 0 | 0.27 | 1 | 1 | cs | TRUE
55 | LV_1031-3_0_2_line_55 | NAYY 4x150 SE | 47 | 86 | 0.002966 | 0.208 | 0.08 | 261 | 0 | 0.27 | 1 | 1 | cs | TRUE
56 | LV_1031-3_0_2_line_56 | NAYY 4x150 SE | 48 | 51 | 0.021811 | 0.208 | 0.08 | 261 | 0 | 0.27 | 1 | 1 | cs | TRUE
57 | LV_1031-3_0_2_line_57 | NAYY 4x150 SE | 49 | 67 | 0.024116 | 0.208 | 0.08 | 261 | 0 | 0.27 | 1 | 1 | cs | TRUE
58 | LV_1031-3_0_2_line_58 | NAYY 4x150 SE | 50 | 53 | 0.012376 | 0.208 | 0.08 | 261 | 0 | 0.27 | 1 | 1 | cs | TRUE
59 | LV_1031-3_0_2_line_59 | NAYY 4x150 SE | 51 | 82 | 0.014807 | 0.208 | 0.08 | 261 | 0 | 0.27 | 1 | 1 | cs | TRUE
60 | LV_1031-3_0_2_line_60 | NAYY 4x150 SE | 52 | 53 | 0.031486 | 0.208 | 0.08 | 261 | 0 | 0.27 | 1 | 1 | cs | TRUE
61 | LV_1031-3_0_2_line_61 | NAYY 4x150 SE | 54 | 55 | 0.011961 | 0.208 | 0.08 | 261 | 0 | 0.27 | 1 | 1 | cs | TRUE
62 | LV_1031-3_0_2_line_62 | NAYY 4x150 SE | 54 | 56 | 0.012371 | 0.208 | 0.08 | 261 | 0 | 0.27 | 1 | 1 | cs | TRUE
63 | LV_1031-3_0_2_line_63 | NAYY 4x150 SE | 55 | 57 | 0.00074771 | 0.208 | 0.08 | 261 | 0 | 0.27 | 1 | 1 | cs | TRUE
64 | LV_1031-3_0_2_line_64 | NAYY 4x150 SE | 58 | 59 | 6.556e-06 | 0.208 | 0.08 | 261 | 0 | 0.27 | 1 | 1 | cs | TRUE
65 | LV_1031-3_0_2_line_65 | NAYY 4x150 SE | 58 | 60 | 5.1059e-05 | 0.208 | 0.08 | 261 | 0 | 0.27 | 1 | 1 | cs | TRUE
66 | LV_1031-3_0_2_line_66 | NAYY 4x150 SE | 61 | 63 | 1.6392e-05 | 0.208 | 0.08 | 261 | 0 | 0.27 | 1 | 1 | cs | TRUE
67 | LV_1031-3_0_2_line_67 | NAYY 4x150 SE | 62 | 64 | 0.0056658 | 0.208 | 0.08 | 261 | 0 | 0.27 | 1 | 1 | cs | TRUE
68 | LV_1031-3_0_2_line_68 | NAYY 4x150 SE | 63 | 66 | 0.013388 | 0.208 | 0.08 | 261 | 0 | 0.27 | 1 | 1 | cs | TRUE
69 | LV_1031-3_0_2_line_69 | NAYY 4x150 SE | 65 | 66 | 0.018686 | 0.208 | 0.08 | 261 | 0 | 0.27 | 1 | 1 | cs | TRUE
70 | LV_1031-3_0_2_line_70 | NAYY 4x150 SE | 66 | 67 | 0.028742 | 0.208 | 0.08 | 261 | 0 | 0.27 | 1 | 1 | cs | TRUE
71 | LV_1031-3_0_2_line_71 | NAYY 4x150 SE | 67 | 68 | 0.012916 | 0.208 | 0.08 | 261 | 0 | 0.27 | 1 | 1 | cs | TRUE
72 | LV_1031-3_0_2_line_72 | NAYY 4x150 SE | 68 | 69 | 0.024216 | 0.208 | 0.08 | 261 | 0 | 0.27 | 1 | 1 | cs | TRUE
73 | LV_1031-3_0_2_line_73 | NAYY 4x150 SE | 70 | 71 | 0.009159 | 0.208 | 0.08 | 261 | 0 | 0.27 | 1 | 1 | cs | TRUE
74 | LV_1031-3_0_2_line_74 | NAYY 4x150 SE | 70 | 72 | 0.006304 | 0.208 | 0.08 | 261 | 0 | 0.27 | 1 | 1 | cs | TRUE
75 | LV_1031-3_0_2_line_75 | NAYY 4x150 SE | 70 | 73 | 0.024003 | 0.208 | 0.08 | 261 | 0 | 0.27 | 1 | 1 | cs | TRUE
76 | LV_1031-3_0_2_line_76 | NAYY 4x150 SE | 73 | 144 | 0.007579 | 0.208 | 0.08 | 261 | 0 | 0.27 | 1 | 1 | cs | TRUE
77 | LV_1031-3_0_2_line_77 | NAYY 4x150 SE | 73 | 95 | 0.0092386 | 0.208 | 0.08 | 261 | 0 | 0.27 | 1 | 1 | cs | TRUE
78 | LV_1031-3_0_2_line_78 | NAYY 4x150 SE | 74 | 75 | 0.0067471 | 0.208 | 0.08 | 261 | 0 | 0.27 | 1 | 1 | cs | TRUE
79 | LV_1031-3_0_2_line_79 | NAYY 4x150 SE | 74 | 76 | 0.0013482 | 0.208 | 0.08 | 261 | 0 | 0.27 | 1 | 1 | cs | TRUE
80 | LV_1031-3_0_2_line_80 | NAYY 4x150 SE | 75 | 77 | 0.0080728 | 0.208 | 0.08 | 261 | 0 | 0.27 | 1 | 1 | cs | TRUE
81 | LV_1031-3_0_2_line_81 | NAYY 4x150 SE | 77 | 78 | 0.020301 | 0.208 | 0.08 | 261 | 0 | 0.27 | 1 | 1 | cs | TRUE
82 | LV_1031-3_0_2_line_82 | NAYY 4x150 SE | 77 | 79 | 0.0091551 | 0.208 | 0.08 | 261 | 0 | 0.27 | 1 | 1 | cs | TRUE
83 | LV_1031-3_0_2_line_83 | NAYY 4x150 SE | 78 | 80 | 0.00010767 | 0.208 | 0.08 | 261 | 0 | 0.27 | 1 | 1 | cs | TRUE
84 | LV_1031-3_0_2_line_84 | NAYY 4x150 SE | 79 | 81 | 0.0067292 | 0.208 | 0.08 | 261 | 0 | 0.27 | 1 | 1 | cs | TRUE
85 | LV_1031-3_0_2_line_85 | NAYY 4x150 SE | 81 | 83 | 0.0031015 | 0.208 | 0.08 | 261 | 0 | 0.27 | 1 | 1 | cs | TRUE
86 | LV_1031-3_0_2_line_86 | NAYY 4x150 SE | 83 | 84 | 0.013129 | 0.208 | 0.08 | 261 | 0 | 0.27 | 1 | 1 | cs | TRUE
87 | LV_1031-3_0_2_line_87 | NAYY 4x150 SE | 84 | 85 | 0.005444 | 0.208 | 0.08 | 261 | 0 | 0.27 | 1 | 1 | cs | TRUE
88 | LV_1031-3_0_2_line_88 | NAYY 4x150 SE | 85 | 89 | 0.00010473 | 0.208 | 0.08 | 261 | 0 | 0.27 | 1 | 1 | cs | TRUE
89 | LV_1031-3_0_2_line_89 | NAYY 4x150 SE | 86 | 87 | 0.011684 | 0.208 | 0.08 | 261 | 0 | 0.27 | 1 | 1 | cs | TRUE
90 | LV_1031-3_0_2_line_90 | NAYY 4x150 SE | 88 | 120 | 0.011473 | 0.208 | 0.08 | 261 | 0 | 0.27 | 1 | 1 | cs | TRUE
91 | LV_1031-3_0_2_line_91 | NAYY 4x150 SE | 88 | 109 | 0.0085609 | 0.208 | 0.08 | 261 | 0 | 0.27 | 1 | 1 | cs | TRUE
92 | LV_1031-3_0_2_line_92 | NAYY 4x150 SE | 90 | 91 | 0.016957 | 0.208 | 0.08 | 261 | 0 | 0.27 | 1 | 2 | cs | TRUE
93 | LV_1031-3_0_2_line_93 | NAYY 4x150 SE | 91 | 92 | 0.021199 | 0.208 | 0.08 | 261 | 0 | 0.27 | 1 | 2 | cs | TRUE
94 | LV_1031-3_0_2_line_94 | NAYY 4x150 SE | 91 | 93 | 0.007229 | 0.208 | 0.08 | 261 | 0 | 0.27 | 1 | 2 | cs | TRUE
95 | LV_1031-3_0_2_line_95 | NAYY 4x150 SE | 92 | 94 | 0.009931 | 0.208 | 0.08 | 261 | 0 | 0.27 | 1 | 2 | cs | TRUE
96 | LV_1031-3_0_2_line_96 | NAYY 4x150 SE | 93 | 95 | 0.013316 | 0.208 | 0.08 | 261 | 0 | 0.27 | 1 | 1 | cs | TRUE
97 | LV_1031-3_0_2_line_97 | NAYY 4x150 SE | 93 | 96 | 0.0085599 | 0.208 | 0.08 | 261 | 0 | 0.27 | 1 | 2 | cs | TRUE
98 | LV_1031-3_0_2_line_98 | NAYY 4x150 SE | 94 | 157 | 0.006317 | 0.208 | 0.08 | 261 | 0 | 0.27 | 1 | 1 | cs | TRUE
99 | LV_1031-3_0_2_line_99 | NAYY 4x150 SE | 94 | 155 | 0.020632 | 0.208 | 0.08 | 261 | 0 | 0.27 | 1 | 2 | cs | TRUE
100 | LV_1031-3_0_2_line_100 | NAYY 4x150 SE | 96 | 147 | 0.032505 | 0.208 | 0.08 | 261 | 0 | 0.27 | 1 | 2 | cs | TRUE
101 | LV_1031-3_0_2_line_101 | NAYY 4x150 SE | 97 | 98 | 0.015647 | 0.208 | 0.08 | 261 | 0 | 0.27 | 1 | 1 | cs | TRUE
102 | LV_1031-3_0_2_line_102 | NAYY 4x150 SE | 97 | 99 | 0.0096014 | 0.208 | 0.08 | 261 | 0 | 0.27 | 1 | 1 | cs | TRUE
103 | LV_1031-3_0_2_line_103 | NAYY 4x150 SE | 98 | 100 | 0.002549 | 0.208 | 0.08 | 261 | 0 | 0.27 | 1 | 1 | cs | TRUE
104 | LV_1031-3_0_2_line_104 | NAYY 4x150 SE | 98 | 101 | 0.006219 | 0.208 | 0.08 | 261 | 0 | 0.27 | 1 | 1 | cs | TRUE
105 | LV_1031-3_0_2_line_105 | NAYY 4x150 SE | 99 | 102 | 0.001103 | 0.208 | 0.08 | 261 | 0 | 0.27 | 1 | 1 | cs | TRUE
106 | LV_1031-3_0_2_line_106 | NAYY 4x150 SE | 100 | 103 | 0.007638 | 0.208 | 0.08 | 261 | 0 | 0.27 | 1 | 1 | cs | TRUE
107 | LV_1031-3_0_2_line_107 | NAYY 4x150 SE | 100 | 104 | 0.02429 | 0.208 | 0.08 | 261 | 0 | 0.27 | 1 | 1 | cs | TRUE
108 | LV_1031-3_0_2_line_108 | NAYY 4x150 SE | 102 | 105 | 0.007859 | 0.208 | 0.08 | 261 | 0 | 0.27 | 1 | 1 | cs | TRUE
109 | LV_1031-3_0_2_line_109 | NAYY 4x150 SE | 102 | 106 | 0.012201 | 0.208 | 0.08 | 261 | 0 | 0.27 | 1 | 1 | cs | TRUE
110 | LV_1031-3_0_2_line_110 | NAYY 4x150 SE | 104 | 107 | 0.000934 | 0.208 | 0.08 | 261 | 0 | 0.27 | 1 | 1 | cs | TRUE
111 | LV_1031-3_0_2_line_111 | NAYY 4x150 SE | 104 | 108 | 0.005951 | 0.208 | 0.08 | 261 | 0 | 0.27 | 1 | 1 | cs | TRUE
112 | LV_1031-3_0_2_line_112 | NAYY 4x150 SE | 106 | 109 | 0.047604 | 0.208 | 0.08 | 261 | 0 | 0.27 | 1 | 1 | cs | TRUE
113 | LV_1031-3_0_2_line_113 | NAYY 4x150 SE | 106 | 110 | 0.020462 | 0.208 | 0.08 | 261 | 0 | 0.27 | 1 | 1 | cs | TRUE
114 | LV_1031-3_0_2_line_114 | NAYY 4x150 SE | 107 | 168 | 0.008297 | 0.208 | 0.08 | 261 | 0 | 0.27 | 1 | 1 | cs | TRUE
115 | LV_1031-3_0_2_line_115 | NAYY 4x150 SE | 109 | 114 | 0.008993 | 0.208 | 0.08 | 261 | 0 | 0.27 | 1 | 1 | cs | TRUE
116 | LV_1031-3_0_2_line_116 | NAYY 4x150 SE | 109 | 115 | 0.025109 | 0.208 | 0.08 | 261 | 0 | 0.27 | 1 | 1 | cs | TRUE
117 | LV_1031-3_0_2_line_117 | NAYY 4x150 SE | 110 | 111 | 0.0050525 | 0.208 | 0.08 | 261 | 0 | 0.27 | 1 | 1 | cs | TRUE
118 | LV_1031-3_0_2_line_118 | NAYY 4x150 SE | 111 | 112 | 0.004748 | 0.208 | 0.08 | 261 | 0 | 0.27 | 1 | 1 | cs | TRUE
119 | LV_1031-3_0_2_line_119 | NAYY 4x150 SE | 111 | 113 | 0.036705 | 0.208 | 0.08 | 261 | 0 | 0.27 | 1 | 1 | cs | TRUE
120 | LV_1031-3_0_2_line_120 | NAYY 4x150 SE | 113 | 121 | 0.005801 | 0.208 | 0.08 | 261 | 0 | 0.27 | 1 | 1 | cs | TRUE
121 | LV_1031-3_0_2_line_121 | NAYY 4x150 SE | 115 | 119 | 0.0312 | 0.208 | 0.08 | 261 | 0 | 0.27 | 1 | 1 | cs | TRUE
122 | LV_1031-3_0_2_line_122 | NAYY 4x150 SE | 115 | 116 | 0.023418 | 0.208 | 0.08 | 261 | 0 | 0.27 | 1 | 1 | cs | TRUE
123 | LV_1031-3_0_2_line_123 | NAYY 4x150 SE | 116 | 117 | 0.020316 | 0.208 | 0.08 | 261 | 0 | 0.27 | 1 | 1 | cs | TRUE
124 | LV_1031-3_0_2_line_124 | NAYY 4x150 SE | 116 | 118 | 0.013185 | 0.208 | 0.08 | 261 | 0 | 0.27 | 1 | 1 | cs | TRUE
125 | LV_1031-3_0_2_line_125 | NAYY 4x150 SE | 117 | 122 | 0.022442 | 0.208 | 0.08 | 261 | 0 | 0.27 | 1 | 1 | cs | TRUE
126 | LV_1031-3_0_2_line_126 | NAYY 4x150 SE | 117 | 123 | 0.012623 | 0.208 | 0.08 | 261 | 0 | 0.27 | 1 | 1 | cs | TRUE
127 | LV_1031-3_0_2_line_127 | NAYY 4x150 SE | 119 | 128 | 0.011536 | 0.208 | 0.08 | 261 | 0 | 0.27 | 1 | 1 | cs | TRUE
128 | LV_1031-3_0_2_line_128 | NAYY 4x150 SE | 122 | 127 | 0.013298 | 0.208 | 0.08 | 261 | 0 | 0.27 | 1 | 1 | cs | TRUE
129 | LV_1031-3_0_2_line_129 | NAYY 4x150 SE | 123 | 129 | 0.015104 | 0.208 | 0.08 | 261 | 0 | 0.27 | 1 | 1 | cs | TRUE
130 | LV_1031-3_0_2_line_130 | NAYY 4x150 SE | 124 | 125 | 0.015354 | 0.208 | 0.08 | 261 | 0 | 0.27 | 1 | 1 | cs | TRUE
131 | LV_1031-3_0_2_line_131 | NAYY 4x150 SE | 124 | 126 | 0.018111 | 0.208 | 0.08 | 261 | 0 | 0.27 | 1 | 1 | cs | TRUE
132 | LV_1031-3_0_2_line_132 | NAYY 4x150 SE | 126 | 130 | 0.019211 | 0.208 | 0.08 | 261 | 0 | 0.27 | 1 | 1 | cs | TRUE
133 | LV_1031-3_0_2_line_133 | NAYY 4x150 SE | 127 | 131 | 0.015544 | 0.208 | 0.08 | 261 | 0 | 0.27 | 1 | 1 | cs | TRUE
134 | LV_1031-3_0_2_line_134 | NAYY 4x150 SE | 128 | 134 | 0.004664 | 0.208 | 0.08 | 261 | 0 | 0.27 | 1 | 1 | cs | TRUE
135 | LV_1031-3_0_2_line_135 | NAYY 4x150 SE | 128 | 133 | 0.02067 | 0.208 | 0.08 | 261 | 0 | 0.27 | 1 | 1 | cs | TRUE
136 | LV_1031-3_0_2_line_136 | NAYY 4x150 SE | 130 | 132 | 0.0030824 | 0.208 | 0.08 | 261 | 0 | 0.27 | 1 | 1 | cs | TRUE
137 | LV_1031-3_0_2_line_137 | NAYY 4x150 SE | 132 | 133 | 0.014059 | 0.208 | 0.08 | 261 | 0 | 0.27 | 1 | 1 | cs | TRUE
138 | LV_1031-3_0_2_line_138 | NAYY 4x150 SE | 134 | 135 | 0.014833 | 0.208 | 0.08 | 261 | 0 | 0.27 | 1 | 1 | cs | TRUE
139 | LV_1031-3_0_2_line_139 | NAYY 4x150 SE | 134 | 136 | 0.011566 | 0.208 | 0.08 | 261 | 0 | 0.27 | 1 | 1 | cs | TRUE
140 | LV_1031-3_0_2_line_140 | NAYY 4x150 SE | 135 | 137 | 0.012945 | 0.208 | 0.08 | 261 | 0 | 0.27 | 1 | 1 | cs | TRUE
141 | LV_1031-3_0_2_line_141 | NAYY 4x150 SE | 136 | 138 | 0.032412 | 0.208 | 0.08 | 261 | 0 | 0.27 | 1 | 2 | cs | TRUE
142 | LV_1031-3_0_2_line_142 | NAYY 4x150 SE | 137 | 152 | 0.014242 | 0.208 | 0.08 | 261 | 0 | 0.27 | 1 | 1 | cs | TRUE
143 | LV_1031-3_0_2_line_143 | NAYY 4x150 SE | 137 | 153 | 0.008577 | 0.208 | 0.08 | 261 | 0 | 0.27 | 1 | 1 | cs | TRUE
144 | LV_1031-3_0_2_line_144 | NAYY 4x150 SE | 138 | 145 | 0.005447 | 0.208 | 0.08 | 261 | 0 | 0.27 | 1 | 2 | cs | TRUE
145 | LV_1031-3_0_2_line_145 | NAYY 4x150 SE | 138 | 146 | 0.013007 | 0.208 | 0.08 | 261 | 0 | 0.27 | 1 | 1 | cs | TRUE
146 | LV_1031-3_0_2_line_146 | NAYY 4x150 SE | 139 | 140 | 0.010646 | 0.208 | 0.08 | 261 | 0 | 0.27 | 1 | 1 | cs | TRUE
147 | LV_1031-3_0_2_line_147 | NAYY 4x150 SE | 139 | 141 | 0.001054 | 0.208 | 0.08 | 261 | 0 | 0.27 | 1 | 1 | cs | TRUE
148 | LV_1031-3_0_2_line_148 | NAYY 4x150 SE | 141 | 142 | 0.00619 | 0.208 | 0.08 | 261 | 0 | 0.27 | 1 | 1 | cs | TRUE
149 | LV_1031-3_0_2_line_149 | NAYY 4x150 SE | 141 | 143 | 0.022259 | 0.208 | 0.08 | 261 | 0 | 0.27 | 1 | 1 | cs | TRUE
150 | LV_1031-3_0_2_line_150 | NAYY 4x150 SE | 143 | 151 | 0.010768 | 0.208 | 0.08 | 261 | 0 | 0.27 | 1 | 1 | cs | TRUE
151 | LV_1031-3_0_2_line_151 | NAYY 4x150 SE | 143 | 146 | 0.0096822 | 0.208 | 0.08 | 261 | 0 | 0.27 | 1 | 1 | cs | TRUE
152 | LV_1031-3_0_2_line_152 | NAYY 4x150 SE | 145 | 147 | 0.004638 | 0.208 | 0.08 | 261 | 0 | 0.27 | 1 | 2 | cs | TRUE
153 | LV_1031-3_0_2_line_153 | NAYY 4x150 SE | 145 | 148 | 0.016135 | 0.208 | 0.08 | 261 | 0 | 0.27 | 1 | 1 | cs | TRUE
154 | LV_1031-3_0_2_line_154 | NAYY 4x150 SE | 147 | 149 | 0.013097 | 0.208 | 0.08 | 261 | 0 | 0.27 | 1 | 1 | cs | TRUE
155 | LV_1031-3_0_2_line_155 | NAYY 4x150 SE | 148 | 150 | 0.018504 | 0.208 | 0.08 | 261 | 0 | 0.27 | 1 | 1 | cs | TRUE
156 | LV_1031-3_0_2_line_156 | NAYY 4x150 SE | 150 | 163 | 0.0012835 | 0.208 | 0.08 | 261 | 0 | 0.27 | 1 | 1 | cs | TRUE
157 | LV_1031-3_0_2_line_157 | NAYY 4x150 SE | 153 | 158 | 0.0084597 | 0.208 | 0.08 | 261 | 0 | 0.27 | 1 | 1 | cs | TRUE
158 | LV_1031-3_0_2_line_158 | NAYY 4x150 SE | 154 | 155 | 0.0047589 | 0.208 | 0.08 | 261 | 0 | 0.27 | 1 | 2 | cs | TRUE
159 | LV_1031-3_0_2_line_159 | NAYY 4x150 SE | 155 | 156 | 0.007254 | 0.208 | 0.08 | 261 | 0 | 0.27 | 1 | 1 | cs | TRUE
160 | LV_1031-3_0_2_line_160 | NAYY 4x150 SE | 158 | 159 | 0.014104 | 0.208 | 0.08 | 261 | 0 | 0.27 | 1 | 1 | cs | TRUE
161 | LV_1031-3_0_2_line_161 | NAYY 4x150 SE | 158 | 160 | 0.007609 | 0.208 | 0.08 | 261 | 0 | 0.27 | 1 | 1 | cs | TRUE
162 | LV_1031-3_0_2_line_162 | NAYY 4x150 SE | 160 | 161 | 0.014098 | 0.208 | 0.08 | 261 | 0 | 0.27 | 1 | 1 | cs | TRUE
163 | LV_1031-3_0_2_line_163 | NAYY 4x150 SE | 160 | 162 | 0.006583 | 0.208 | 0.08 | 261 | 0 | 0.27 | 1 | 1 | cs | TRUE
164 | LV_1031-3_0_2_line_164 | NAYY 4x150 SE | 163 | 164 | 0.00743 | 0.208 | 0.08 | 261 | 0 | 0.27 | 1 | 1 | cs | TRUE
165 | LV_1031-3_0_2_line_165 | NAYY 4x150 SE | 163 | 165 | 0.018071 | 0.208 | 0.08 | 261 | 0 | 0.27 | 1 | 1 | cs | TRUE
166 | LV_1031-3_0_2_line_166 | NAYY 4x150 SE | 165 | 166 | 0.011243 | 0.208 | 0.08 | 261 | 0 | 0.27 | 1 | 1 | cs | TRUE
167 | LV_1031-3_0_2_line_167 | NAYY 4x150 SE | 165 | 167 | 0.006531 | 0.208 | 0.08 | 261 | 0 | 0.27 | 1 | 1 | cs | TRUE

## trafo
| name | std_type | hv_bus | lv_bus | sn_mva | vn_hv_kv | vn_lv_kv | vk_percent | vkr_percent | pfe_kw | i0_percent | shift_degree | tap_side | tap_neutral | tap_min | tap_max | tap_step_percent | tap_step_degree | tap_pos | tap_phase_shifter | parallel | df | in_service
0 | LV_1031-3_0_2_trafo_124 | 0.25 MVA 20/0.4 kV | 169 | 154 | 0.25 | 20 | 0.4 | 6 | 1.44 | 0.8 | 0.32 | 150 | hv | 0 | -2 | 2 | 2.5 | 0 | 0 | FALSE | 1 | 1 | TRUE

## line_geodata
| x0 | y0 | x1 | y1 | x2 | y2 | x3 | y3 | x4 | y4 | x5 | y5 | x6 | y6 | x7 | y7 | x8 | y8 | x9 | y9 | x10 | y10 | x11 | y11
0 | 2664446.5945 | 1223741.358 | 2664459.7623 | 1223668.2316 | 2664444.8986 | 1223664.7685 | 2664447.8313 | 1223649.8615
1 | 2664452.8916 | 1223624.1402 | 2664447.8313 | 1223649.8615
2 | 2664446.5945 | 1223741.358 | 2664479.8859 | 1223739.8507 | 2664503.793 | 1223736.6075 | 2664516.9419 | 1223733.8482 | 2664527.3512 | 1223729.8807 | 2664536.3427 | 1223725.1862 | 2664542.8275 | 1223720.8871 | 2664546.5328 | 1223717.6585 | 2664550.2506 | 1223715.3751 | 2664553.1472 | 1223713.9945 | 2664561.2548 | 1223712.4926 | 2664563.7936 | 1223711.4176
3 | 2664452.8916 | 1223624.1402 | 2664453.4934 | 1223621.0892 | 2664452.108 | 1223606.8651 | 2664452.0484 | 1223605.4095
4 | 2664580.4077 | 1223680.5687 | 2664579.9376 | 1223686.1561 | 2664578.6965 | 1223692.9025 | 2664577.4322 | 1223696.9025 | 2664575.1463 | 1223701.4028 | 2664572.6023 | 1223705.2332 | 2664568.971 | 1223708.6293 | 2664565.94 | 1223710.5088 | 2664563.7936 | 1223711.4176
5 | 2664451.4842 | 1223591.6375 | 2664452.0484 | 1223605.4095
6 | 2664580.4077 | 1223680.5687 | 2664586.0332 | 1223690.4694 | 2664586.9476 | 1223691.4577 | 2664588.172 | 1223691.8379 | 2664589.523 | 1223691.7303 | 2664590.3831 | 1223691.4394 | 2664592.6765 | 1223689.741 | 2664594.6223 | 1223691.4187
7 | 2664594.6223 | 1223691.4187 | 2664589.86 | 1223706.7991 | 2664588.7879 | 1223708.4552 | 2664586.091 | 1223711.6947 | 2664584.7644 | 1223713.7483 | 2664584.2005 | 1223716.0992 | 2664584.2388 | 1223718.857 | 2664585.6593 | 1223723.5309 | 2664585.6779 | 1223725.31 | 2664584.2942 | 1223733.3224 | 2664583.5602 | 1223740.8637 | 2664583.2876 | 1223746.1142
8 | 2664573.3598 | 1223474.9767 | 2664567.8618 | 1223499.1168 | 2664562.819 | 1223501.8862 | 2664551.9293 | 1223500.4672 | 2664544.136 | 1223496.0355 | 2664538.9973 | 1223497.6809
9 | 2664573.3598 | 1223474.9767 | 2664577.3216 | 1223457.5818 | 2664606.103 | 1223464.0897
10 | 2664700.0686 | 1223739.4807 | 2664700.5604 | 1223739.6247
11 | 2664717.001 | 1223744.4368 | 2664700.5604 | 1223739.6247
12 | 2664717.001 | 1223744.4368 | 2664718.8843 | 1223740.01
13 | 2664717.001 | 1223744.4368 | 2664713.3562 | 1223756.8487
14 | 2664718.8843 | 1223740.01 | 2664730.0271 | 1223743.0191
15 | 2664708.8191 | 1223772.299 | 2664713.3562 | 1223756.8487
16 | 2664682.4028 | 1223734.31 | 2664677.2512 | 1223751.3893
17 | 2664684.086 | 1223728.7469 | 2664682.4028 | 1223734.31
18 | 2664674.19 | 1223761.5382 | 2664677.2512 | 1223751.3893
19 | 2664684.086 | 1223728.7469 | 2664666.3567 | 1223723.8402 | 2664668.9757 | 1223714.3086
20 | 2664741.4917 | 1223746.1152 | 2664730.0271 | 1223743.0191
21 | 2664708.8191 | 1223772.299 | 2664691.9092 | 1223767.0444
22 | 2664674.19 | 1223761.5382 | 2664668.3401 | 1223780.9207
23 | 2664674.19 | 1223761.5382 | 2664661.8015 | 1223757.6844
24 | 2664674.19 | 1223761.5382 | 2664691.7277 | 1223766.9879
25 | 2664669.0028 | 1223714.2099 | 2664668.9757 | 1223714.3086
26 | 2664727.3143 | 1223710.2604 | 2664711.566 | 1223705.65
27 | 2664727.3143 | 1223710.2604 | 2664736.5454 | 1223712.8401 | 2664749.7923 | 1223716.9215
28 | 2664727.3143 | 1223710.2604 | 2664732.3285 | 1223694.3465
29 | 2664710.4903 | 1223705.3351 | 2664711.566 | 1223705.65
30 | 2664732.3285 | 1223694.3465 | 2664736.0877 | 1223682.4157 | 2664738.293 | 1223675.521
31 | 2664691.7827 | 1223767.005 | 2664691.9092 | 1223767.0444
32 | 2664679.0988 | 1223518.9966 | 2664674.6317 | 1223528.9833 | 2664670.0471 | 1223535.6489 | 2664665.3822 | 1223544.8152 | 2664660.9717 | 1223555.3499
33 | 2664652.8943 | 1223574.6431 | 2664660.9717 | 1223555.3499
34 | 2664717.0649 | 1223495.8676 | 2664697.4106 | 1223489.3943 | 2664694.6547 | 1223489.6757 | 2664692.6729 | 1223491.2996 | 2664686.9353 | 1223501.4771 | 2664679.0988 | 1223518.9966
35 | 2664652.8943 | 1223574.6431 | 2664675.0406 | 1223583.467 | 2664676.4077 | 1223585.3719
36 | 2664652.8943 | 1223574.6431 | 2664645.5518 | 1223592.1312
37 | 2664717.0649 | 1223495.8676 | 2664718.1366 | 1223492.8551
38 | 2664717.0649 | 1223495.8676 | 2664713.1854 | 1223506.7323
39 | 2664717.0649 | 1223495.8676 | 2664730.2936 | 1223500.2216
40 | 2664676.4077 | 1223585.3719 | 2664676.4077 | 1223585.3719 | 2664672.4969 | 1223599.4438
41 | 2664631.7509 | 1223625.0013 | 2664645.5518 | 1223592.1312
42 | 2664718.1366 | 1223492.8551 | 2664711.9376 | 1223490.7652
43 | 2664746.7241 | 1223505.6295 | 2664730.2936 | 1223500.2216
44 | 2664631.7509 | 1223625.0013 | 2664644.9371 | 1223630.7792
45 | 2664586.1062 | 1223749.4301 | 2664581.449 | 1223777.4864 | 2664585.2979 | 1223777.795
46 | 2664586.1062 | 1223749.4301 | 2664583.2822 | 1223746.2196 | 2664583.2876 | 1223746.1142
47 | 2664580.512 | 1223783.4689 | 2664581.449 | 1223777.4864 | 2664585.2979 | 1223777.795
48 | 2664585.2979 | 1223777.795 | 2664605.4921 | 1223781.2607 | 2664612.9465 | 1223782.3929
49 | 2664585.2979 | 1223777.795 | 2664588.8723 | 1223757.9767 | 2664591.8472 | 1223737.3124
50 | 2664656.2348 | 1223635.7295 | 2664644.9371 | 1223630.7792
51 | 2664691.4872 | 1223483.8709 | 2664686.6057 | 1223482.2613
52 | 2664686.6057 | 1223482.2613 | 2664681.2948 | 1223481.0918 | 2664606.103 | 1223464.0897
53 | 2664691.4872 | 1223483.8709 | 2664711.9376 | 1223490.7652
54 | 2664746.7241 | 1223505.6295 | 2664764.5195 | 1223511.4934
55 | 2664746.7241 | 1223505.6295 | 2664746.8972 | 1223505.0532 | 2664747.5891 | 1223502.7927
56 | 2664580.512 | 1223783.4689 | 2664559.0258 | 1223779.7194
57 | 2664636.7893 | 1223786.0145 | 2664612.9465 | 1223782.3929
58 | 2664593.9296 | 1223725.1167 | 2664592.6614 | 1223731.6565 | 2664591.8472 | 1223737.3124
59 | 2664544.439 | 1223777.1738 | 2664559.0258 | 1223779.7194
60 | 2664593.9296 | 1223725.1167 | 2664594.7419 | 1223720.9278 | 2664598.6223 | 1223706.4606 | 2664602.7627 | 1223694.9415
61 | 2664656.2348 | 1223635.7295 | 2664652.8729 | 1223647.2085
62 | 2664656.2348 | 1223635.7295 | 2664659.6666 | 1223631.8532 | 2664661.9099 | 1223625.0186
63 | 2664652.6627 | 1223647.9261 | 2664652.8729 | 1223647.2085
64 | 2664691.7764 | 1223767.0031 | 2664691.7827 | 1223767.005
65 | 2664691.7277 | 1223766.9879 | 2664691.7764 | 1223767.0031
66 | 2664668.3401 | 1223780.9207 | 2664668.3354 | 1223780.9364
67 | 2664656.3914 | 1223756.0014 | 2664661.8015 | 1223757.6844
68 | 2664664.4671 | 1223793.7532 | 2664668.3354 | 1223780.9364
69 | 2664664.4671 | 1223793.7532 | 2664682.439 | 1223798.8707
70 | 2664636.7893 | 1223786.0145 | 2664640.3666 | 1223786.8872 | 2664664.4671 | 1223793.7532
71 | 2664636.7893 | 1223786.0145 | 2664639.4301 | 1223773.3714
72 | 2664641.4482 | 1223750.1421 | 2664637.7068 | 1223765.767 | 2664639.9729 | 1223770.7726 | 2664639.4301 | 1223773.3714
73 | 2664794.9442 | 1223670.337 | 2664792.4444 | 1223679.1487
74 | 2664796.6709 | 1223664.2741 | 2664794.9442 | 1223670.337
75 | 2664794.9442 | 1223670.337 | 2664771.8903 | 1223663.4262
76 | 2664771.8903 | 1223663.4262 | 2664769.8695 | 1223670.7311
77 | 2664771.8903 | 1223663.4262 | 2664763.0417 | 1223660.7705
78 | 2664660.2787 | 1223690.0667 | 2664666.7123 | 1223692.0992
79 | 2664658.9931 | 1223689.6606 | 2664660.2787 | 1223690.0667
80 | 2664674.4101 | 1223694.5311 | 2664666.7123 | 1223692.0992
81 | 2664674.4101 | 1223694.5311 | 2664669.0313 | 1223714.1061
82 | 2664674.4101 | 1223694.5311 | 2664682.8676 | 1223697.1246 | 2664683.163 | 1223697.2149
83 | 2664669.0313 | 1223714.1061 | 2664669.0028 | 1223714.2099
84 | 2664689.5986 | 1223699.1811 | 2664683.163 | 1223697.2149
85 | 2664692.5647 | 1223700.0874 | 2664689.5986 | 1223699.1811
86 | 2664692.5647 | 1223700.0874 | 2664705.1651 | 1223703.7762
87 | 2664710.3898 | 1223705.3057 | 2664705.1651 | 1223703.7762
88 | 2664710.3898 | 1223705.3057 | 2664710.4903 | 1223705.3351
89 | 2664747.5891 | 1223502.7927 | 2664751.0575 | 1223491.6352
90 | 2664764.5195 | 1223511.4934 | 2664760.905 | 1223522.3833
91 | 2664764.5195 | 1223511.4934 | 2664765.4133 | 1223508.8014 | 2664770.8383 | 1223510.6282
92 | 2664743.4591 | 1223659.37 | 2664738.293 | 1223675.521
93 | 2664743.4591 | 1223659.37 | 2664723.1117 | 1223653.2227
94 | 2664743.4591 | 1223659.37 | 2664750.2877 | 1223656.9427
95 | 2664713.5804 | 1223650.3395 | 2664723.1117 | 1223653.2227
96 | 2664750.2877 | 1223656.9427 | 2664763.0417 | 1223660.7705
97 | 2664750.2877 | 1223656.9427 | 2664752.8205 | 1223648.7661
98 | 2664713.5804 | 1223650.3395 | 2664711.8838 | 1223656.4249
99 | 2664693.7772 | 1223644.3538 | 2664713.5804 | 1223650.3395
100 | 2664762.4384 | 1223617.7164 | 2664752.8205 | 1223648.7661
101 | 2664760.1951 | 1223462.1704 | 2664775.088 | 1223466.9696
102 | 2664784.2266 | 1223469.9145 | 2664775.088 | 1223466.9696
103 | 2664760.1951 | 1223462.1704 | 2664757.7617 | 1223461.3879
104 | 2664762.0041 | 1223456.2196 | 2664760.1951 | 1223462.1704
105 | 2664784.2266 | 1223469.9145 | 2664785.2769 | 1223470.2595
106 | 2664757.7617 | 1223461.3879 | 2664755.5209 | 1223468.6904
107 | 2664757.7617 | 1223461.3879 | 2664734.5842 | 1223453.9089
108 | 2664785.2769 | 1223470.2595 | 2664783.0865 | 1223477.8072
109 | 2664792.0357 | 1223477.0596 | 2664793.1875 | 1223473.6588 | 2664785.2769 | 1223470.2595
110 | 2664733.6925 | 1223453.6213 | 2664734.5842 | 1223453.9089
111 | 2664734.5842 | 1223453.9089 | 2664736.3826 | 1223448.236
112 | 2664770.8383 | 1223510.6282 | 2664779.3839 | 1223513.5119 | 2664792.0357 | 1223477.0596
113 | 2664792.0357 | 1223477.0596 | 2664811.4326 | 1223483.5748
114 | 2664733.6925 | 1223453.6213 | 2664731.3007 | 1223461.567
115 | 2664773.6538 | 1223502.0867 | 2664770.8383 | 1223510.6282
116 | 2664770.8383 | 1223510.6282 | 2664779.3839 | 1223513.5119 | 2664792.1209 | 1223517.9978 | 2664791.3584 | 1223520.4688
117 | 2664816.2222 | 1223485.1835 | 2664811.4326 | 1223483.5748
118 | 2664817.7121 | 1223480.6746 | 2664816.2222 | 1223485.1835
119 | 2664851.017 | 1223496.8698 | 2664823.7478 | 1223487.7115 | 2664816.2222 | 1223485.1835
120 | 2664852.7382 | 1223491.3294 | 2664851.017 | 1223496.8698
121 | 2664791.3584 | 1223520.4688 | 2664782.4017 | 1223550.3557
122 | 2664791.3584 | 1223520.4688 | 2664792.1209 | 1223517.9978 | 2664811.778 | 1223524.8939
123 | 2664811.778 | 1223524.8939 | 2664830.997 | 1223531.6407
124 | 2664811.778 | 1223524.8939 | 2664815.803 | 1223512.3386
125 | 2664852.2253 | 1223539.0988 | 2664830.997 | 1223531.6407
126 | 2664830.997 | 1223531.6407 | 2664834.9968 | 1223519.6685
127 | 2664779.0901 | 1223561.406 | 2664782.4017 | 1223550.3557
128 | 2664852.2253 | 1223539.0988 | 2664855.6164 | 1223526.2409
129 | 2664834.9968 | 1223519.6685 | 2664839.7831 | 1223505.3425
130 | 2664850.9547 | 1223583.3243 | 2664847.8962 | 1223598.371
131 | 2664850.9547 | 1223583.3243 | 2664833.6315 | 1223578.0408
132 | 2664833.6315 | 1223578.0408 | 2664815.2565 | 1223572.4365
133 | 2664859.5804 | 1223511.2108 | 2664855.6164 | 1223526.2409
134 | 2664779.0901 | 1223561.406 | 2664777.5332 | 1223565.803
135 | 2664779.0901 | 1223561.406 | 2664798.8606 | 1223567.4359
136 | 2664812.3082 | 1223571.5373 | 2664815.2565 | 1223572.4365
137 | 2664812.3082 | 1223571.5373 | 2664798.8606 | 1223567.4359
138 | 2664777.5332 | 1223565.803 | 2664763.3844 | 1223561.3507
139 | 2664777.5332 | 1223565.803 | 2664774.3329 | 1223576.9174
140 | 2664751.0363 | 1223557.4651 | 2664763.3844 | 1223561.3507
141 | 2664765.3645 | 1223608.0643 | 2664774.3329 | 1223576.9174
142 | 2664751.0363 | 1223557.4651 | 2664747.1411 | 1223571.1648
143 | 2664751.0363 | 1223557.4651 | 2664742.8323 | 1223554.9633
144 | 2664765.3645 | 1223608.0643 | 2664763.8061 | 1223613.284
145 | 2664765.3645 | 1223608.0643 | 2664777.8131 | 1223611.8328
146 | 2664809.453 | 1223621.408 | 2664806.6264 | 1223631.6727
147 | 2664808.4401 | 1223621.1079 | 2664809.453 | 1223621.408
148 | 2664810.3319 | 1223615.2136 | 2664808.4401 | 1223621.1079
149 | 2664808.4401 | 1223621.1079 | 2664787.08 | 1223614.638
150 | 2664783.9194 | 1223624.9324 | 2664787.08 | 1223614.638
151 | 2664787.08 | 1223614.638 | 2664777.8131 | 1223611.8328
152 | 2664763.8061 | 1223613.284 | 2664762.4384 | 1223617.7164
153 | 2664763.8061 | 1223613.284 | 2664748.3659 | 1223608.6016
154 | 2664762.4384 | 1223617.7164 | 2664749.8374 | 1223614.1475
155 | 2664748.3659 | 1223608.6016 | 2664730.6585 | 1223603.2317
156 | 2664729.4303 | 1223602.8592 | 2664730.6585 | 1223603.2317
157 | 2664734.7405 | 1223552.4958 | 2664742.8323 | 1223554.9633
158 | 2664693.7772 | 1223644.3538 | 2664689.2225 | 1223642.9748
159 | 2664693.7772 | 1223644.3538 | 2664691.6543 | 1223651.2908
160 | 2664734.7405 | 1223552.4958 | 2664730.9224 | 1223566.0741
161 | 2664734.7405 | 1223552.4958 | 2664727.4389 | 1223550.2817
162 | 2664727.4389 | 1223550.2817 | 2664723.5227 | 1223563.8256
163 | 2664721.112 | 1223548.4007 | 2664727.4389 | 1223550.2817
164 | 2664729.4303 | 1223602.8592 | 2664727.1391 | 1223609.9277
165 | 2664712.1444 | 1223597.5902 | 2664713.1874 | 1223597.9128 | 2664729.4303 | 1223602.8592
166 | 2664712.1444 | 1223597.5902 | 2664709.2054 | 1223608.443
167 | 2664705.8784 | 1223595.6876 | 2664712.1444 | 1223597.5902

## bus_geodata
| x | y | coords
0 | 2664447.8313 | 1223649.8615
1 | 2664446.5945 | 1223741.358
2 | 2664452.8916 | 1223624.1402
3 | 2664563.7936 | 1223711.4176
4 | 2664452.0484 | 1223605.4095
5 | 2664580.4077 | 1223680.5687
6 | 2664451.4842 | 1223591.6375
7 | 2664594.6223 | 1223691.4187
8 | 2664538.9973 | 1223497.6809
9 | 2664573.3598 | 1223474.9767
10 | 2664700.5604 | 1223739.6247
11 | 2664700.0686 | 1223739.4807
12 | 2664717.001 | 1223744.4368
13 | 2664718.8843 | 1223740.01
14 | 2664713.3562 | 1223756.8487
15 | 2664682.4028 | 1223734.31
16 | 2664677.2512 | 1223751.3893
17 | 2664684.086 | 1223728.7469
18 | 2664730.0271 | 1223743.0191
19 | 2664708.8191 | 1223772.299
20 | 2664674.19 | 1223761.5382
21 | 2664668.9757 | 1223714.3086
22 | 2664727.3143 | 1223710.2604
23 | 2664711.566 | 1223705.65
24 | 2664749.7923 | 1223716.9215
25 | 2664732.3285 | 1223694.3465
26 | 2664741.4917 | 1223746.1152
27 | 2664691.9092 | 1223767.0444
28 | 2664660.9717 | 1223555.3499
29 | 2664679.0988 | 1223518.9966
30 | 2664652.8943 | 1223574.6431
31 | 2664717.0649 | 1223495.8676
32 | 2664676.4077 | 1223585.3719
33 | 2664645.5518 | 1223592.1312
34 | 2664718.1366 | 1223492.8551
35 | 2664713.1854 | 1223506.7323
36 | 2664730.2936 | 1223500.2216
37 | 2664672.4969 | 1223599.4438
38 | 2664631.7509 | 1223625.0013
39 | 2664586.1062 | 1223749.4301
40 | 2664585.2979 | 1223777.795
41 | 2664583.2876 | 1223746.1142
42 | 2664644.9371 | 1223630.7792
43 | 2664686.6057 | 1223482.2613
44 | 2664691.4872 | 1223483.8709
45 | 2664606.103 | 1223464.0897
46 | 2664711.9376 | 1223490.7652
47 | 2664746.7241 | 1223505.6295
48 | 2664580.512 | 1223783.4689
49 | 2664612.9464 | 1223782.3929
50 | 2664591.8472 | 1223737.3124
51 | 2664559.0258 | 1223779.7194
52 | 2664602.7627 | 1223694.9415
53 | 2664593.9296 | 1223725.1167
54 | 2664656.2348 | 1223635.7295
55 | 2664652.8729 | 1223647.2085
56 | 2664661.9099 | 1223625.0186
57 | 2664652.6627 | 1223647.9261
58 | 2664691.7764 | 1223767.0031
59 | 2664691.7827 | 1223767.005
60 | 2664691.7277 | 1223766.9879
61 | 2664668.3401 | 1223780.9207
62 | 2664661.8015 | 1223757.6844
63 | 2664668.3354 | 1223780.9364
64 | 2664656.3914 | 1223756.0014
65 | 2664682.439 | 1223798.8707
66 | 2664664.4671 | 1223793.7532
67 | 2664636.7893 | 1223786.0145
68 | 2664639.4301 | 1223773.3714
69 | 2664641.4482 | 1223750.1421
70 | 2664794.9442 | 1223670.337
71 | 2664792.4444 | 1223679.1487
72 | 2664796.6709 | 1223664.2741
73 | 2664771.8903 | 1223663.4262
74 | 2664660.2787 | 1223690.0667
75 | 2664666.7123 | 1223692.0992
76 | 2664658.9931 | 1223689.6606
77 | 2664674.4101 | 1223694.5311
78 | 2664669.0313 | 1223714.1061
79 | 2664683.163 | 1223697.2149
80 | 2664669.0028 | 1223714.2099
81 | 2664689.5986 | 1223699.1811
82 | 2664544.439 | 1223777.1738
83 | 2664692.5647 | 1223700.0874
84 | 2664705.1651 | 1223703.7762
85 | 2664710.3898 | 1223705.3057
86 | 2664747.5891 | 1223502.7927
87 | 2664751.0575 | 1223491.6352
88 | 2664764.5195 | 1223511.4934
89 | 2664710.4903 | 1223705.3351
90 | 2664738.293 | 1223675.521
91 | 2664743.4591 | 1223659.37
92 | 2664723.1117 | 1223653.2227
93 | 2664750.2877 | 1223656.9427
94 | 2664713.5804 | 1223650.3395
95 | 2664763.0417 | 1223660.7705
96 | 2664752.8205 | 1223648.7661
97 | 2664775.088 | 1223466.9696
98 | 2664760.1951 | 1223462.1704
99 | 2664784.2266 | 1223469.9145
100 | 2664757.7617 | 1223461.3879
101 | 2664762.0041 | 1223456.2196
102 | 2664785.2769 | 1223470.2595
103 | 2664755.5209 | 1223468.6904
104 | 2664734.5842 | 1223453.9089
105 | 2664783.0865 | 1223477.8072
106 | 2664792.0357 | 1223477.0596
107 | 2664733.6925 | 1223453.6213
108 | 2664736.3826 | 1223448.236
109 | 2664770.8383 | 1223510.6282
110 | 2664811.4326 | 1223483.5748
111 | 2664816.2222 | 1223485.1835
112 | 2664817.7121 | 1223480.6746
113 | 2664851.017 | 1223496.8698
114 | 2664773.6538 | 1223502.0867
115 | 2664791.3584 | 1223520.4688
116 | 2664811.778 | 1223524.8939
117 | 2664830.997 | 1223531.6407
118 | 2664815.803 | 1223512.3386
119 | 2664782.4017 | 1223550.3557
120 | 2664760.905 | 1223522.3833
121 | 2664852.7382 | 1223491.3294
122 | 2664852.2253 | 1223539.0988
123 | 2664834.9968 | 1223519.6685
124 | 2664850.9547 | 1223583.3243
125 | 2664847.8962 | 1223598.371
126 | 2664833.6315 | 1223578.0408
127 | 2664855.6164 | 1223526.2409
128 | 2664779.0901 | 1223561.406
129 | 2664839.7831 | 1223505.3425
130 | 2664815.2565 | 1223572.4365
131 | 2664859.5804 | 1223511.2108
132 | 2664812.3082 | 1223571.5373
133 | 2664798.8606 | 1223567.4359
134 | 2664777.5332 | 1223565.803
135 | 2664763.3844 | 1223561.3507
136 | 2664774.3329 | 1223576.9174
137 | 2664751.0363 | 1223557.4651
138 | 2664765.3644 | 1223608.0643
139 | 2664809.453 | 1223621.408
140 | 2664806.6264 | 1223631.6727
141 | 2664808.4401 | 1223621.1079
142 | 2664810.3319 | 1223615.2136
143 | 2664787.08 | 1223614.638
144 | 2664769.8695 | 1223670.7311
145 | 2664763.8061 | 1223613.284
146 | 2664777.8131 | 1223611.8328
147 | 2664762.4384 | 1223617.7164
148 | 2664748.3659 | 1223608.6016
149 | 2664749.8374 | 1223614.1475
150 | 2664730.6585 | 1223603.2317
151 | 2664783.9194 | 1223624.9324
152 | 2664747.1411 | 1223571.1648
153 | 2664742.8323 | 1223554.9633
154 | 2664689.2225 | 1223642.9747
155 | 2664693.7772 | 1223644.3538
156 | 2664691.6543 | 1223651.2908
157 | 2664711.8838 | 1223656.4249
158 | 2664734.7405 | 1223552.4958
159 | 2664730.9224 | 1223566.0741
160 | 2664727.4389 | 1223550.2817
161 | 2664723.5227 | 1223563.8256
162 | 2664721.112 | 1223548.4007
163 | 2664729.4303 | 1223602.8592
164 | 2664727.1391 | 1223609.9277
165 | 2664712.1444 | 1223597.5902
166 | 2664709.2054 | 1223608.443
167 | 2664705.8784 | 1223595.6876
168 | 2664731.3007 | 1223461.567
169 | 2664685.9693 | 1223641.9897

## line_std_types
| c_nf_per_km | r_ohm_per_km | x_ohm_per_km | max_i_ka | type | q_mm2 | alpha | voltage_rating
NAYY 4x50 SE | 210 | 0.642 | 0.083 | 0.142 | cs | 50 | 0.00403 | LV
NAYY 4x120 SE | 264 | 0.225 | 0.08 | 0.242 | cs | 120 | 0.00403 | LV
NAYY 4x150 SE | 261 | 0.208 | 0.08 | 0.27 | cs | 150 | 0.00403 | LV
NA2XS2Y 1x95 RM/25 12/20 kV | 216 | 0.313 | 0.132 | 0.252 | cs | 95 | 0.00403 | MV
NA2XS2Y 1x185 RM/25 12/20 kV | 273 | 0.161 | 0.117 | 0.362 | cs | 185 | 0.00403 | MV
NA2XS2Y 1x240 RM/25 12/20 kV | 304 | 0.122 | 0.112 | 0.421 | cs | 240 | 0.00403 | MV
NA2XS2Y 1x95 RM/25 6/10 kV | 315 | 0.313 | 0.123 | 0.249 | cs | 95 | 0.00403 | MV
NA2XS2Y 1x185 RM/25 6/10 kV | 406 | 0.161 | 0.11 | 0.358 | cs | 185 | 0.00403 | MV
NA2XS2Y 1x240 RM/25 6/10 kV | 456 | 0.122 | 0.105 | 0.416 | cs | 240 | 0.00403 | MV
NA2XS2Y 1x150 RM/25 12/20 kV | 250 | 0.206 | 0.116 | 0.319 | cs | 150 | 0.00403 | MV
NA2XS2Y 1x120 RM/25 12/20 kV | 230 | 0.253 | 0.119 | 0.283 | cs | 120 | 0.00403 | MV
NA2XS2Y 1x70 RM/25 12/20 kV | 190 | 0.443 | 0.132 | 0.22 | cs | 70 | 0.00403 | MV
NA2XS2Y 1x150 RM/25 6/10 kV | 360 | 0.206 | 0.11 | 0.315 | cs | 150 | 0.00403 | MV
NA2XS2Y 1x120 RM/25 6/10 kV | 340 | 0.253 | 0.113 | 0.28 | cs | 120 | 0.00403 | MV
NA2XS2Y 1x70 RM/25 6/10 kV | 280 | 0.443 | 0.123 | 0.217 | cs | 70 | 0.00403 | MV
N2XS(FL)2Y 1x120 RM/35 64/110 kV | 112 | 0.153 | 0.166 | 0.366 | cs | 120 | 0.00393 | HV
N2XS(FL)2Y 1x185 RM/35 64/110 kV | 125 | 0.099 | 0.156 | 0.457 | cs | 185 | 0.00393 | HV
N2XS(FL)2Y 1x240 RM/35 64/110 kV | 135 | 0.075 | 0.149 | 0.526 | cs | 240 | 0.00393 | HV
N2XS(FL)2Y 1x300 RM/35 64/110 kV | 144 | 0.06 | 0.144 | 0.588 | cs | 300 | 0.00393 | HV
15-AL1/3-ST1A 0.4 | 11 | 1.8769 | 0.35 | 0.105 | ol | 16 | 0.00403 | LV
24-AL1/4-ST1A 0.4 | 11.25 | 1.2012 | 0.335 | 0.14 | ol | 24 | 0.00403 | LV
48-AL1/8-ST1A 0.4 | 12.2 | 0.5939 | 0.3 | 0.21 | ol | 48 | 0.00403 | LV
94-AL1/15-ST1A 0.4 | 13.2 | 0.306 | 0.29 | 0.35 | ol | 94 | 0.00403 | LV
34-AL1/6-ST1A 10.0 | 9.7 | 0.8342 | 0.36 | 0.17 | ol | 34 | 0.00403 | MV
48-AL1/8-ST1A 10.0 | 10.1 | 0.5939 | 0.35 | 0.21 | ol | 48 | 0.00403 | MV
70-AL1/11-ST1A 10.0 | 10.4 | 0.4132 | 0.339 | 0.29 | ol | 70 | 0.00403 | MV
94-AL1/15-ST1A 10.0 | 10.75 | 0.306 | 0.33 | 0.35 | ol | 94 | 0.00403 | MV
122-AL1/20-ST1A 10.0 | 11.1 | 0.2376 | 0.323 | 0.41 | ol | 122 | 0.00403 | MV
149-AL1/24-ST1A 10.0 | 11.25 | 0.194 | 0.315 | 0.47 | ol | 149 | 0.00403 | MV
34-AL1/6-ST1A 20.0 | 9.15 | 0.8342 | 0.382 | 0.17 | ol | 34 | 0.00403 | MV
48-AL1/8-ST1A 20.0 | 9.5 | 0.5939 | 0.372 | 0.21 | ol | 48 | 0.00403 | MV
70-AL1/11-ST1A 20.0 | 9.7 | 0.4132 | 0.36 | 0.29 | ol | 70 | 0.00403 | MV
94-AL1/15-ST1A 20.0 | 10 | 0.306 | 0.35 | 0.35 | ol | 94 | 0.00403 | MV
122-AL1/20-ST1A 20.0 | 10.3 | 0.2376 | 0.344 | 0.41 | ol | 122 | 0.00403 | MV
149-AL1/24-ST1A 20.0 | 10.5 | 0.194 | 0.337 | 0.47 | ol | 149 | 0.00403 | MV
184-AL1/30-ST1A 20.0 | 10.75 | 0.1571 | 0.33 | 0.535 | ol | 184 | 0.00403 | MV
243-AL1/39-ST1A 20.0 | 11 | 0.1188 | 0.32 | 0.645 | ol | 243 | 0.00403 | MV
48-AL1/8-ST1A 110.0 | 8 | 0.5939 | 0.46 | 0.21 | ol | 48 | 0.00403 | HV
70-AL1/11-ST1A 110.0 | 8.4 | 0.4132 | 0.45 | 0.29 | ol | 70 | 0.00403 | HV
94-AL1/15-ST1A 110.0 | 8.65 | 0.306 | 0.44 | 0.35 | ol | 94 | 0.00403 | HV
122-AL1/20-ST1A 110.0 | 8.5 | 0.2376 | 0.43 | 0.41 | ol | 122 | 0.00403 | HV
149-AL1/24-ST1A 110.0 | 8.75 | 0.194 | 0.41 | 0.47 | ol | 149 | 0.00403 | HV
184-AL1/30-ST1A 110.0 | 8.8 | 0.1571 | 0.4 | 0.535 | ol | 184 | 0.00403 | HV
243-AL1/39-ST1A 110.0 | 9 | 0.1188 | 0.39 | 0.645 | ol | 243 | 0.00403 | HV
305-AL1/39-ST1A 110.0 | 9.2 | 0.0949 | 0.38 | 0.74 | ol | 305 | 0.00403 | HV
490-AL1/64-ST1A 110.0 | 9.75 | 0.059 | 0.37 | 0.96 | ol | 490 | 0.00403 | HV
679-AL1/86-ST1A 110.0 | 9.95 | 0.042 | 0.36 | 1.15 | ol | 679 | 0.00403 | HV
490-AL1/64-ST1A 220.0 | 10 | 0.059 | 0.285 | 0.96 | ol | 490 | 0.00403 | HV
679-AL1/86-ST1A 220.0 | 11.7 | 0.042 | 0.275 | 1.15 | ol | 679 | 0.00403 | HV
490-AL1/64-ST1A 380.0 | 11 | 0.059 | 0.253 | 0.96 | ol | 490 | 0.00403 | HV
679-AL1/86-ST1A 380.0 | 14.6 | 0.042 | 0.25 | 1.15 | ol | 679 | 0.00403 | HV

## trafo_std_types
| i0_percent | pfe_kw | vkr_percent | sn_mva | vn_lv_kv | vn_hv_kv | vk_percent | shift_degree | vector_group | tap_side | tap_neutral | tap_min | tap_max | tap_step_degree | tap_step_percent | tap_phase_shifter
160 MVA 380/110 kV | 0.06 | 60 | 0.25 | 160 | 110 | 380 | 12.2 | 0 | Yy0 | hv | 0 | -9 | 9 | 0 | 1.5 | FALSE
100 MVA 220/110 kV | 0.06 | 55 | 0.26 | 100 | 110 | 220 | 12 | 0 | Yy0 | hv | 0 | -9 | 9 | 0 | 1.5 | FALSE
63 MVA 110/20 kV | 0.04 | 22 | 0.32 | 63 | 20 | 110 | 18 | 150 | YNd5 | hv | 0 | -9 | 9 | 0 | 1.5 | FALSE
40 MVA 110/20 kV | 0.05 | 18 | 0.34 | 40 | 20 | 110 | 16.2 | 150 | YNd5 | hv | 0 | -9 | 9 | 0 | 1.5 | FALSE
25 MVA 110/20 kV | 0.07 | 14 | 0.41 | 25 | 20 | 110 | 12 | 150 | YNd5 | hv | 0 | -9 | 9 | 0 | 1.5 | FALSE
63 MVA 110/10 kV | 0.04 | 22 | 0.32 | 63 | 10 | 110 | 18 | 150 | YNd5 | hv | 0 | -9 | 9 | 0 | 1.5 | FALSE
40 MVA 110/10 kV | 0.05 | 18 | 0.34 | 40 | 10 | 110 | 16.2 | 150 | YNd5 | hv | 0 | -9 | 9 | 0 | 1.5 | FALSE
25 MVA 110/10 kV | 0.07 | 14 | 0.41 | 25 | 10 | 110 | 12 | 150 | YNd5 | hv | 0 | -9 | 9 | 0 | 1.5 | FALSE
0.25 MVA 20/0.4 kV | 0.32 | 0.8 | 1.44 | 0.25 | 0.4 | 20 | 6 | 150 | Yzn5 | hv | 0 | -2 | 2 | 0 | 2.5 | FALSE
0.4 MVA 20/0.4 kV | 0.3375 | 1.35 | 1.425 | 0.4 | 0.4 | 20 | 6 | 150 | Dyn5 | hv | 0 | -2 | 2 | 0 | 2.5 | FALSE
0.63 MVA 20/0.4 kV | 0.2619 | 1.65 | 1.206 | 0.63 | 0.4 | 20 | 6 | 150 | Dyn5 | hv | 0 | -2 | 2 | 0 | 2.5 | FALSE
0.25 MVA 10/0.4 kV | 0.24 | 0.6 | 1.2 | 0.25 | 0.4 | 10 | 4 | 150 | Dyn5 | hv | 0 | -2 | 2 | 0 | 2.5 | FALSE
0.4 MVA 10/0.4 kV | 0.2375 | 0.95 | 1.325 | 0.4 | 0.4 | 10 | 4 | 150 | Dyn5 | hv | 0 | -2 | 2 | 0 | 2.5 | FALSE
0.63 MVA 10/0.4 kV | 0.1873 | 1.18 | 1.0794 | 0.63 | 0.4 | 10 | 4 | 150 | Dyn5 | hv | 0 | -2 | 2 | 0 | 2.5 | FALSE

## trafo3w_std_types
| sn_hv_mva | sn_mv_mva | sn_lv_mva | vn_hv_kv | vn_mv_kv | vn_lv_kv | vk_hv_percent | vk_mv_percent | vk_lv_percent | vkr_hv_percent | vkr_mv_percent | vkr_lv_percent | pfe_kw | i0_percent | shift_mv_degree | shift_lv_degree | vector_group | tap_side | tap_neutral | tap_min | tap_max | tap_step_percent
63/25/38 MVA 110/20/10 kV | 63 | 25 | 38 | 110 | 20 | 10 | 10.4 | 10.4 | 10.4 | 0.28 | 0.32 | 0.35 | 35 | 0.89 | 0 | 0 | YN0yn0yn0 | hv | 0 | -10 | 10 | 1.2
63/25/38 MVA 110/10/10 kV | 63 | 25 | 38 | 110 | 10 | 10 | 10.4 | 10.4 | 10.4 | 0.28 | 0.32 | 0.35 | 35 | 0.89 | 0 | 0 | YN0yn0yn0 | hv | 0 | -10 | 10 | 1.2

## fuse_std_types
| fuse_type | i_rated_a | t_avg | t_min | t_total | x_avg | x_min | x_total
HV 100A | HV 100A | 100 | 0 | [10.0, 3.64, 0.854, 0.281, 0.1, 0.0531, 0.022, 0.01] | [10.0, 4.267, 1.21, 0.403, 0.1, 0.058, 0.022, 0.01] | 0 | [300.0, 350.0, 450.0, 550.0, 700.0, 850.0, 1200.0, 1752.0] | [600.0, 700.0, 900.0, 1150.0, 1665.0, 2000.0, 3000.0, 4313.0]
HV 10A | HV 10A | 10 | 0 | [10.0, 1675.0, 0.344, 0.156, 0.1, 0.0417, 0.0171, 0.01] | [10.0, 1.3, 0.3, 0.155, 0.1, 0.0555, 0.023, 0.01] | 0 | [30.0, 32.0, 35.0, 37.0, 39.0, 50.0, 70.0, 88.0] | [60.0, 70.0, 80.0, 87.0, 94.0, 110.0, 150.0, 216.0]
HV 125A | HV 125A | 125 | 0 | [10.0, 1.82, 0.344, 0.1, 0.0467, 0.0269, 0.01] | [10.0, 2.478, 0.426, 0.1, 0.0427, 0.0211, 0.01] | 0 | [375.0, 500.0, 700.0, 925.0, 1200.0, 1500.0, 2341.0] | [750.0, 1000.0, 1500.0, 2200.0, 3000.0, 4000.0, 5765.0]
HV 160A | HV 160A | 160 | 0 | [10.0, 4.15, 1.03, 0.198, 0.1, 0.051, 0.0172, 0.01] | [10.0, 2.3, 0.734, 0.274, 0.1, 0.046, 0.0177, 0.01] | 0 | [480.0, 550.0, 700.0, 1000.0, 1260.0, 1600.0, 2500.0, 3227.0] | [960.0, 1300.0, 1700.0, 2200.0, 2996.0, 4000.0, 6000.0, 7946.0]
HV 16A | HV 16A | 16 | 0 | [10.0, 0.352, 0.164, 0.1, 0.0649, 0.0342, 0.01] | [10.0, 2.34, 0.722, 0.181, 0.1, 0.055, 0.0296, 0.01] | 0 | [48.0, 60.0, 65.0, 71.0, 80.0, 100.0, 162.0] | [96.0, 110.0, 125.0, 150.0, 168.0, 200.0, 250.0, 398.0]
HV 200A | HV 200A | 200 | 0 | [10.0, 4.267, 1.21, 0.403, 0.1, 0.058, 0.022, 0.01] | [10.0, 3.73, 1.654, 0.328, 0.1, 0.0531, 0.019, 0.01] | 0 | [600.0, 700.0, 900.0, 1150.0, 1665.0, 2000.0, 3000.0, 4313.0] | [1200.0, 1500.0, 1800.0, 2700.0, 3960.0, 5000.0, 7500.0, 10620.0]
HV 20A | HV 20A | 20 | 0 | [10.0, 1.3, 0.3, 0.155, 0.1, 0.0555, 0.023, 0.01] | [10.0, 1.3, 0.161, 0.1, 0.0611, 0.0399, 0.0141, 0.01] | 0 | [60.0, 70.0, 80.0, 87.0, 94.0, 110.0, 150.0, 216.0] | [120.0, 150.0, 200.0, 223.0, 260.0, 300.0, 450.0, 532.0]
HV 25A | HV 25A | 25 | 0 | [10.0, 2.512, 0.833, 0.299, 0.1, 0.0372, 0.0223, 0.01] | [10.0, 3.125, 0.597, 0.198, 0.1, 0.0378, 0.022, 0.01] | 0 | [75.0, 82.0, 90.0, 100.0, 124.0, 170.0, 200.0, 289.0] | [150.0, 170.0, 210.0, 250.0, 294.0, 400.0, 500.0, 711.0]
HV 31.5A | HV 31.5A | 31.5 | 0 | [10.0, 2.34, 0.722, 0.181, 0.1, 0.055, 0.0296, 0.01] | [10.0, 2.84, 0.368, 0.164, 0.1, 0.0621, 0.0378, 0.0195, 0.01] | 0 | [95.0, 110.0, 125.0, 150.0, 165.0, 200.0, 250.0, 390.0] | [189.0, 220.0, 300.0, 350.0, 393.0, 450.0, 530.0, 700.0, 960.0]
HV 40A | HV 40A | 40 | 0 | [10.0, 1.3, 0.161, 0.1, 0.0611, 0.0399, 0.0141, 0.01] | [10.0, 2.05, 0.369, 0.198, 0.1, 0.051, 0.0298, 0.01] | 0 | [120.0, 150.0, 200.0, 223.0, 260.0, 300.0, 450.0, 532.0] | [240.0, 300.0, 400.0, 450.0, 530.0, 650.0, 800.0, 1311.0]
HV 50A | HV 50A | 50 | 0 | [10.0, 3.215, 0.597, 0.198, 0.1, 0.0378, 0.022, 0.01] | [10.0, 3.64, 0.854, 0.281, 0.1, 0.0531, 0.022, 0.01] | 0 | [150.0, 170.0, 210.0, 250.0, 294.0, 400.0, 500.0, 711.0] | [300.0, 350.0, 450.0, 550.0, 700.0, 850.0, 1200.0, 1752.0]
HV 6.3A | HV 6.3A | 6.3 | 0 | [10.0, 1.39, 0.344, 0.168, 0.1, 0.056, 0.0263, 0.01] | [10.0, 1.711, 0.516, 0.198, 0.1, 0.0634, 0.0303, 0.01] | 0 | [19.0, 19.5, 20.4, 20.8, 22.0, 25.0, 32.0, 48.0] | [38.0, 40.0, 43.0, 48.0, 53.0, 60.0, 75.0, 118.0]
HV 63A | HV 63A | 63 | 0 | [10.0, 2.84, 0.368, 0.164, 0.1, 0.0621, 0.0378, 0.0195, 0.01] | [10.0, 1.82, 0.344, 0.1, 0.0467, 0.0269, 0.01] | 0 | [189.0, 220.0, 300.0, 350.0, 393.0, 450.0, 530.0, 700.0, 961.0] | [378.0, 500.0, 700.0, 934.0, 1200.0, 1500.0, 2366.0]
HV 80A | HV 80A | 80 | 0 | [10.0, 2.05, 0.369, 0.198, 0.1, 0.051, 0.0298, 0.01] | [10.0, 4.15, 1.03, 0.198, 0.1, 0.051, 0.0172, 0.01] | 0 | [240.0, 300.0, 400.0, 450.0, 530.0, 650.0, 800.0, 1311.0] | [480.0, 550.0, 700.0, 1000.0, 1260.0, 1600.0, 2500.0, 3227.0]
Siemens NH-1-100 | Siemens NH-1-100 | 100 | [5400.0, 2000.0, 400.0, 20.0, 1.0, 0.2, 0.012, 0.004] | 0 | 0 | [150.0, 190.0, 250.0, 430.0, 900.0, 1250.0, 2700.0, 3600.0] | 0 | 0
Siemens NH-1-125 | Siemens NH-1-125 | 125 | [4800.0, 120.0, 7.0, 0.1, 0.004] | 0 | 0 | [180.0, 400.0, 740.0, 2000.0, 4250.0] | 0 | 0
Siemens NH-1-16 | Siemens NH-1-16 | 16 | [4000.0, 400.0, 2.0, 0.1, 0.04, 0.01] | 0 | 0 | [26.0, 35.0, 75.0, 150.0, 200.0, 300.0] | 0 | 0
Siemens NH-1-160 | Siemens NH-1-160 | 160 | [4800.0, 120.0, 7.0, 0.1, 0.004] | 0 | 0 | [210.0, 500.0, 900.0, 2300.0, 5000.0] | 0 | 0
Siemens NH-1-25 | Siemens NH-1-25 | 25 | [4000.0, 1000.0, 10.0, 0.2, 0.02, 0.01] | 0 | 0 | [40.0, 50.0, 100.0, 210.0, 400.0, 500.0] | 0 | 0
Siemens NH-1-50 | Siemens NH-1-50 | 50 | [4000.0, 40.0, 4.0, 1.0, 0.02, 0.01] | 0 | 0 | [86.0, 200.0, 300.0, 400.0, 1000.0, 1280.0] | 0 | 0
Siemens NH-1-63 | Siemens NH-1-63 | 63 | [4000.0, 100.0, 10.0, 2.0, 0.04, 0.01] | 0 | 0 | [100.0, 200.0, 300.0, 400.0, 1000.0, 1500.0] | 0 | 0
Siemens NH-1-80 | Siemens NH-1-80 | 80 | [4800.0, 120.0, 7.0, 0.1, 0.01] | 0 | 0 | [150.58, 250.0, 450.0, 1150.0, 2470.0] | 0 | 0
Siemens NH-2-1000 | Siemens NH-2-1000 | 1000 | [4800.0, 120.0, 7.0, 0.1, 0.004] | 0 | 0 | [1900.0, 3500.0, 8400.0, 24000.0, 52000.0] | 0 | 0
Siemens NH-2-200 | Siemens NH-2-200 | 200 | [4800.0, 120.0, 7.0, 0.1, 0.004] | 0 | 0 | [280.0, 650.0, 1200.0, 3000.0, 7000.0] | 0 | 0
Siemens NH-2-224 | Siemens NH-2-224 | 224 | [4800.0, 120.0, 7.0, 0.2, 0.04, 0.004] | 0 | 0 | [400.0, 750.0, 1453.0, 3025.0, 4315.0, 7600.0] | 0 | 0
Siemens NH-2-250 | Siemens NH-2-250 | 250 | [4800.0, 120.0, 7.0, 0.1, 0.004] | 0 | 0 | [450.0, 800.0, 1650.0, 4000.0, 8500.0] | 0 | 0
Siemens NH-2-315 | Siemens NH-2-315 | 315 | [4800.0, 120.0, 7.0, 0.1, 0.004] | 0 | 0 | [550.0, 920.0, 1900.0, 5000.0, 11000.0] | 0 | 0
Siemens NH-2-355 | Siemens NH-2-355 | 355 | [4800.0, 120.0, 6.0, 0.1, 0.004] | 0 | 0 | [650.0, 1116.27, 2350.0, 5840.0, 12790.0] | 0 | 0
Siemens NH-2-400 | Siemens NH-2-400 | 400 | [4800.0, 120.0, 7.0, 0.1, 0.004] | 0 | 0 | [720.0, 1350.0, 2800.0, 6500.0, 15000.0] | 0 | 0
Siemens NH-2-425 | Siemens NH-2-425 | 425 | [4800.0, 120.0, 7.0, 0.1, 0.004] | 0 | 0 | [850.0, 1500.0, 3050.0, 7500.0, 16500.0] | 0 | 0
Siemens NH-2-630 | Siemens NH-2-630 | 630 | [4800.0, 120.0, 7.0, 0.1, 0.004] | 0 | 0 | [1200.0, 2000.0, 4800.0, 12000.0, 26000.0] | 0 | 0

## res_bus
| vm_pu | va_degree | p_mw | q_mvar
0 | 0.97081 | -0.20593 | 0.0035078 | 0.00087914
1 | 0.9715 | -0.20097 | 0 | 0
2 | 0.97077 | -0.2062 | 0 | 0
3 | 0.97231 | -0.19511 | 0.00027957 | 7.0067e-05
4 | 0.97075 | -0.2064 | 0.00058875 | 0.00014755
5 | 0.97257 | -0.19323 | 0 | 0
6 | 0.97074 | -0.20645 | 0.00037521 | 9.4037e-05
7 | 0.97272 | -0.19214 | 0 | 0
8 | 0.97373 | -0.1847 | 0.0032689 | 0.00081926
9 | 0.97399 | -0.18278 | 0.0068269 | 0.001711
10 | 0.97614 | -0.1675 | 0.0012576 | 0.00031519
11 | 0.97614 | -0.1675 | 0.0014054 | 0.00035223
12 | 0.97621 | -0.16702 | 0 | 0
13 | 0.97618 | -0.16722 | 0 | 0
14 | 0.97634 | -0.16611 | 0.0028923 | 0.00072487
15 | 0.97923 | -0.1454 | 0 | 0
16 | 0.97796 | -0.15452 | 0.0013666 | 0.00034251
17 | 0.97965 | -0.14243 | 0 | 0
18 | 0.97611 | -0.16771 | 0.0019473 | 0.00048803
19 | 0.97656 | -0.1645 | 0 | 0
20 | 0.97722 | -0.1598 | 0 | 0
21 | 0.98168 | -0.12803 | 0.0013457 | 0.00033726
22 | 0.98899 | -0.076453 | 0 | 0
23 | 0.98718 | -0.089138 | 0.0012006 | 0.00030091
24 | 0.98892 | -0.076942 | 0.0020425 | 0.00051189
25 | 0.99087 | -0.063254 | 0.001346 | 0.00033734
26 | 0.97608 | -0.16796 | 0.0020738 | 0.00051975
27 | 0.97681 | -0.16272 | 0.001347 | 0.00033759
28 | 0.97372 | -0.1847 | 0.0016892 | 0.00042335
29 | 0.97517 | -0.1743 | 0.00081391 | 0.00020399
30 | 0.97303 | -0.18967 | 0 | 0
31 | 0.97726 | -0.15935 | 0 | 0
32 | 0.97286 | -0.19088 | 0.0013582 | 0.0003404
33 | 0.97252 | -0.19332 | 0.0010872 | 0.00027248
34 | 0.97718 | -0.1599 | 0 | 0
35 | 0.97724 | -0.15948 | 0.0010678 | 0.00026763
36 | 0.97813 | -0.15317 | 0.00043711 | 0.00010955
37 | 0.97279 | -0.19134 | 0.0030007 | 0.00075204
38 | 0.97162 | -0.19977 | 0 | 0
39 | 0.97316 | -0.18898 | 0 | 0
40 | 0.97341 | -0.18715 | 0 | 0
41 | 0.97312 | -0.18923 | 0.00060719 | 0.00015218
42 | 0.97126 | -0.20238 | 0.0052549 | 0.001317
43 | 0.97646 | -0.1651 | 0 | 0
44 | 0.97657 | -0.16431 | 0 | 0
45 | 0.97469 | -0.17775 | 0.0045091 | 0.0011301
46 | 0.97703 | -0.16101 | 0.0017232 | 0.00043188
47 | 0.97921 | -0.14542 | 0 | 0
48 | 0.97339 | -0.18729 | 0 | 0
49 | 0.97403 | -0.18268 | 0.0045155 | 0.0011317
50 | 0.97291 | -0.19076 | 0.0026461 | 0.00066318
51 | 0.97335 | -0.1876 | 0.00096194 | 0.00024108
52 | 0.97266 | -0.19252 | 0.0030598 | 0.00076687
53 | 0.9728 | -0.1915 | 0.0026461 | 0.00066318
54 | 0.97105 | -0.20393 | 0 | 0
55 | 0.97088 | -0.20509 | 0.0027914 | 0.0006996
56 | 0.971 | -0.20428 | 0.002674 | 0.00067016
57 | 0.97088 | -0.20514 | 0.0064042 | 0.001605
58 | 0.97681 | -0.1627 | 0.0014058 | 0.00035233
59 | 0.97681 | -0.16271 | 0.0013466 | 0.00033748
60 | 0.97681 | -0.1627 | 0.0014049 | 0.00035209
61 | 0.97633 | -0.16613 | 0.0013779 | 0.00034534
62 | 0.97717 | -0.16017 | 0.0013666 | 0.00034251
63 | 0.97633 | -0.16613 | 0.0013779 | 0.00034534
64 | 0.97715 | -0.16025 | 0.0013666 | 0.00034251
65 | 0.97577 | -0.1702 | 0.0013481 | 0.00033786
66 | 0.9758 | -0.16993 | 0 | 0
67 | 0.97472 | -0.1777 | 0 | 0
68 | 0.97461 | -0.17853 | 0.0013787 | 0.00034554
69 | 0.97444 | -0.17973 | 0.0047281 | 0.001185
70 | 0.99221 | -0.053964 | 0 | 0
71 | 0.99219 | -0.054097 | 0.0014416 | 0.0003613
72 | 0.99219 | -0.054067 | 0.0016235 | 0.00040688
73 | 0.99231 | -0.053217 | 0 | 0
74 | 0.98302 | -0.11847 | 0.0027011 | 0.00067696
75 | 0.98312 | -0.1178 | 0.0027011 | 0.00067695
76 | 0.98301 | -0.11857 | 0.0069479 | 0.0017413
77 | 0.98326 | -0.11677 | 0 | 0
78 | 0.98169 | -0.12792 | 0.0013464 | 0.00033744
79 | 0.98414 | -0.11059 | 0.0026249 | 0.00065787
80 | 0.98168 | -0.12798 | 0.001344 | 0.00033683
81 | 0.9848 | -0.10587 | 0.0026249 | 0.00065787
82 | 0.97334 | -0.18767 | 0.00040207 | 0.00010077
83 | 0.98512 | -0.10362 | 0 | 0
84 | 0.98648 | -0.094084 | 0.0012006 | 0.00030091
85 | 0.98705 | -0.090071 | 0.0012561 | 0.0003148
86 | 0.97921 | -0.14546 | 0 | 0
87 | 0.97919 | -0.1456 | 0.0011547 | 0.0002894
88 | 0.98042 | -0.13686 | 0 | 0
89 | 0.98706 | -0.089993 | 0.0012561 | 0.0003148
90 | 0.99201 | -0.055332 | 0.0013007 | 0.00032599
91 | 0.993 | -0.048432 | 0 | 0
92 | 0.99559 | -0.030407 | 0 | 0
93 | 0.99254 | -0.051657 | 0 | 0
94 | 0.99681 | -0.021995 | 0.0015921 | 0.00039901
95 | 0.99239 | -0.052699 | 0.0021844 | 0.00054745
96 | 0.99204 | -0.055145 | 0.0016052 | 0.0004023
97 | 0.98002 | -0.13977 | 0.0009828 | 0.00024631
98 | 0.97988 | -0.14074 | 0 | 0
99 | 0.98011 | -0.13908 | 0 | 0
100 | 0.97987 | -0.14085 | 0 | 0
101 | 0.97987 | -0.14085 | 0.0017967 | 0.0004503
102 | 0.98013 | -0.139 | 0 | 0
103 | 0.97985 | -0.14097 | 0.0016069 | 0.00040274
104 | 0.97978 | -0.14148 | 0 | 0
105 | 0.98012 | -0.13906 | 0.00070162 | 0.00017584
106 | 0.98026 | -0.13803 | 0 | 0
107 | 0.97978 | -0.1415 | 0 | 0
108 | 0.97977 | -0.14155 | 0.00098779 | 0.00024756
109 | 0.98098 | -0.13287 | 0 | 0
110 | 0.98018 | -0.13863 | 0.0002824 | 7.0776e-05
111 | 0.98016 | -0.13877 | 0 | 0
112 | 0.98015 | -0.13885 | 0.0015895 | 0.00039836
113 | 0.98011 | -0.13913 | 0 | 0
114 | 0.98097 | -0.13295 | 0.00088306 | 0.00022132
115 | 0.98305 | -0.11826 | 0 | 0
116 | 0.983 | -0.11855 | 0 | 0
117 | 0.98298 | -0.11873 | 0 | 0
118 | 0.983 | -0.11859 | 0.00032852 | 8.2336e-05
119 | 0.98566 | -0.099798 | 0.00068519 | 0.00017172
120 | 0.98041 | -0.13695 | 0.00077031 | 0.00019306
121 | 0.9801 | -0.13919 | 0.0009501 | 0.00023812
122 | 0.98297 | -0.11883 | 0 | 0
123 | 0.98297 | -0.11878 | 0.00020545 | 5.1491e-05
124 | 0.98652 | -0.093741 | 0 | 0
125 | 0.98652 | -0.093787 | 0.00029309 | 7.3456e-05
126 | 0.98653 | -0.093686 | 0.00041872 | 0.00010494
127 | 0.98296 | -0.11889 | 0.00018491 | 4.6342e-05
128 | 0.98664 | -0.092918 | 0 | 0
129 | 0.98297 | -0.11882 | 0.00021708 | 5.4404e-05
130 | 0.98655 | -0.093545 | 0.00034007 | 8.5231e-05
131 | 0.98295 | -0.11893 | 0.000253 | 6.3408e-05
132 | 0.98656 | -0.093511 | 0.00051876 | 0.00013001
133 | 0.98659 | -0.093284 | 0.0001504 | 3.7693e-05
134 | 0.98705 | -0.090057 | 0 | 0
135 | 0.98697 | -0.090636 | 0.00053749 | 0.00013471
136 | 0.98812 | -0.082522 | 0.00035501 | 8.8974e-05
137 | 0.9869 | -0.091071 | 0 | 0
138 | 0.98963 | -0.071932 | 0 | 0
139 | 0.98932 | -0.074159 | 0 | 0
140 | 0.9893 | -0.074323 | 0.0015069 | 0.00037765
141 | 0.98932 | -0.074143 | 0 | 0
142 | 0.9893 | -0.074267 | 0.0019607 | 0.00049139
143 | 0.98943 | -0.073356 | 0 | 0
144 | 0.99229 | -0.053407 | 0.0024651 | 0.00061782
145 | 0.98991 | -0.06997 | 0 | 0
146 | 0.98951 | -0.072816 | 0.0012003 | 0.00030081
147 | 0.99017 | -0.068155 | 0 | 0
148 | 0.98977 | -0.070982 | 0.00069773 | 0.00017487
149 | 0.99014 | -0.068412 | 0.0019234 | 0.00048205
150 | 0.98963 | -0.072011 | 0.0005964 | 0.00014947
151 | 0.9894 | -0.073575 | 0.0019959 | 0.00050021
152 | 0.98689 | -0.091189 | 0.00081178 | 0.00020345
153 | 0.98687 | -0.091287 | 0.00050861 | 0.00012747
154 | 1 | 0 | -0.18107 | -0.045606
155 | 0.99939 | -0.0042079 | 0 | 0
156 | 0.99934 | -0.0045683 | 0.0049706 | 0.0012458
157 | 0.99679 | -0.022126 | 0.0020632 | 0.00051708
158 | 0.98685 | -0.091456 | 0 | 0
159 | 0.98684 | -0.091498 | 0.0002865 | 7.1805e-05
160 | 0.98683 | -0.091586 | 0 | 0
161 | 0.98682 | -0.091652 | 0.00045531 | 0.00011411
162 | 0.98682 | -0.091667 | 0.0012048 | 0.00030195
163 | 0.98962 | -0.072075 | 0 | 0
164 | 0.98959 | -0.072233 | 0.0020936 | 0.00052471
165 | 0.98954 | -0.072584 | 0 | 0
166 | 0.98951 | -0.072824 | 0.0020954 | 0.00052515
167 | 0.98954 | -0.072628 | 0.00066744 | 0.00016728
168 | 0.97976 | -0.14163 | 0.0015399 | 0.00038593
169 | 0.99998 | 149.9947 | 0 | 0

## res_line
| p_from_mw | q_from_mvar | p_to_mw | q_to_mvar | pl_mw | ql_mvar | i_from_ka | i_to_ka | i_ka | vm_from_pu | va_from_degree | vm_to_pu | va_to_degree | loading_percent
0 | -0.0044718 | -0.00112 | 0.0044749 | 0.0011199 | 3.0706e-06 | -1.1521e-07 | 0.0068539 | 0.0068535 | 0.0068539 | 0.97081 | -0.20593 | 0.9715 | -0.20097 | 2.5385
1 | 0.00096403 | 0.00024089 | -0.00096399 | -0.0002412 | 3.5705e-08 | -3.1038e-07 | 0.0014774 | 0.0014775 | 0.0014775 | 0.97081 | -0.20593 | 0.97077 | -0.2062 | 0.54721
2 | -0.0044749 | -0.0011199 | 0.0044785 | 0.0011198 | 3.6176e-06 | -1.3832e-07 | 0.0068535 | 0.0068529 | 0.0068535 | 0.9715 | -0.20097 | 0.97231 | -0.19511 | 2.5383
3 | 0.00096399 | 0.0002412 | -0.00096396 | -0.00024142 | 2.5689e-08 | -2.2327e-07 | 0.0014775 | 0.0014776 | 0.0014776 | 0.97077 | -0.2062 | 0.97075 | -0.2064 | 0.54724
4 | -0.0047581 | -0.0011898 | 0.0047593 | 0.0011899 | 1.2297e-06 | 1.1746e-08 | 0.0072808 | 0.0072806 | 0.0072808 | 0.97231 | -0.19511 | 0.97257 | -0.19323 | 2.6966
5 | 0.00037521 | 9.3868e-05 | -0.00037521 | -9.4037e-05 | 2.8449e-09 | -1.6931e-07 | 0.00057509 | 0.00057515 | 0.00057515 | 0.97075 | -0.2064 | 0.97074 | -0.20645 | 0.21302
6 | -0.0047593 | -0.0011899 | 0.00476 | 0.0011899 | 7.1782e-07 | 6.7331e-09 | 0.0072806 | 0.0072805 | 0.0072806 | 0.97257 | -0.19323 | 0.97272 | -0.19214 | 2.6965
7 | -0.00476 | -0.0011899 | 0.0047619 | 0.0011899 | 1.9031e-06 | 1.741e-08 | 0.0072805 | 0.0072803 | 0.0072805 | 0.97272 | -0.19214 | 0.97312 | -0.18923 | 2.6965
8 | -0.0032689 | -0.00081926 | 0.0032697 | 0.0008189 | 8.6967e-07 | -3.6047e-07 | 0.0049954 | 0.0049951 | 0.0049954 | 0.97373 | -0.1847 | 0.97399 | -0.18278 | 1.8501
9 | -0.010097 | -0.0025299 | 0.010104 | 0.002532 | 7.0296e-06 | 2.114e-06 | 0.015425 | 0.015425 | 0.015425 | 0.97399 | -0.18278 | 0.97469 | -0.17775 | 5.7129
10 | 0.0014054 | 0.00035223 | -0.0014054 | -0.00035223 | 1.4678e-09 | -5.8422e-09 | 0.0021424 | 0.0021424 | 0.0021424 | 0.97614 | -0.1675 | 0.97614 | -0.1675 | 0.79348
11 | -0.002663 | -0.00066741 | 0.0026632 | 0.00066727 | 1.7615e-07 | -1.4641e-07 | 0.0040595 | 0.0040594 | 0.0040595 | 0.97614 | -0.1675 | 0.97621 | -0.16702 | 1.5035
12 | 0.0040215 | 0.0010076 | -0.0040214 | -0.0010076 | 1.1276e-07 | -1.6755e-08 | 0.0061298 | 0.0061299 | 0.0061299 | 0.97621 | -0.16702 | 0.97618 | -0.16722 | 2.2703
13 | -0.0066848 | -0.0016749 | 0.0066856 | 0.001675 | 8.3805e-07 | 1.6057e-07 | 0.010189 | 0.010189 | 0.010189 | 0.97621 | -0.16702 | 0.97634 | -0.16611 | 3.7738
14 | 0.0040214 | 0.0010076 | -0.0040212 | -0.0010077 | 2.7062e-07 | -4.0198e-08 | 0.0061299 | 0.0061299 | 0.0061299 | 0.97618 | -0.16722 | 0.97611 | -0.16771 | 2.2703
15 | -0.0095779 | -0.0023999 | 0.00958 | 0.0024005 | 2.141e-06 | 6.2205e-07 | 0.014597 | 0.014597 | 0.014597 | 0.97634 | -0.16611 | 0.97656 | -0.1645 | 5.4064
16 | 0.049201 | 0.012349 | -0.049139 | -0.012325 | 6.2234e-05 | 2.3712e-05 | 0.074771 | 0.074771 | 0.074771 | 0.97923 | -0.1454 | 0.97796 | -0.15452 | 27.6929
17 | -0.049201 | -0.012349 | 0.049221 | 0.012357 | 2.0276e-05 | 7.7251e-06 | 0.074771 | 0.074771 | 0.074771 | 0.97923 | -0.1454 | 0.97965 | -0.14243 | 27.6928
18 | 0.047772 | 0.011983 | -0.047737 | -0.01197 | 3.4952e-05 | 1.331e-05 | 0.072691 | 0.072691 | 0.072691 | 0.97796 | -0.15452 | 0.97722 | -0.1598 | 26.9227
19 | -0.049221 | -0.012357 | 0.04932 | 0.012394 | 9.8659e-05 | 3.7589e-05 | 0.074771 | 0.074771 | 0.074771 | 0.97965 | -0.14243 | 0.98168 | -0.12803 | 27.6928
20 | 0.0020739 | 0.00051963 | -0.0020738 | -0.00051975 | 7.4064e-08 | -1.1995e-07 | 0.0031614 | 0.0031615 | 0.0031615 | 0.97611 | -0.16771 | 0.97608 | -0.16796 | 1.1709
21 | -0.00958 | -0.0024005 | 0.0095824 | 0.0024012 | 2.3544e-06 | 6.8393e-07 | 0.014597 | 0.014597 | 0.014597 | 0.97656 | -0.1645 | 0.97681 | -0.16272 | 5.4064
22 | 0.029911 | 0.0075019 | -0.029885 | -0.0074921 | 2.6209e-05 | 9.827e-06 | 0.045547 | 0.045547 | 0.045547 | 0.97722 | -0.1598 | 0.97633 | -0.16613 | 16.8694
23 | 0.0027334 | 0.00068485 | -0.0027333 | -0.00068496 | 1.4025e-07 | -1.0859e-07 | 0.0041621 | 0.0041622 | 0.0041622 | 0.97722 | -0.1598 | 0.97717 | -0.16017 | 1.5416
24 | 0.015093 | 0.0037828 | -0.015087 | -0.0037807 | 6.0526e-06 | 2.098e-06 | 0.022982 | 0.022982 | 0.022982 | 0.97722 | -0.1598 | 0.97681 | -0.1627 | 8.5118
25 | -0.050665 | -0.012732 | 0.050666 | 0.012732 | 3.7662e-07 | 1.4356e-07 | 0.07681 | 0.07681 | 0.07681 | 0.98168 | -0.12803 | 0.98168 | -0.12798 | 28.4483
26 | 0.07636 | 0.019236 | -0.076225 | -0.019184 | 0.00013524 | 5.1805e-05 | 0.11493 | 0.11493 | 0.11493 | 0.98899 | -0.076453 | 0.98718 | -0.089138 | 42.5648
27 | 0.0020426 | 0.00051164 | -0.0020425 | -0.00051189 | 1.3818e-07 | -2.4769e-07 | 0.0030732 | 0.0030733 | 0.0030733 | 0.98899 | -0.076453 | 0.98892 | -0.076942 | 1.1383
28 | -0.078402 | -0.019748 | 0.078547 | 0.019803 | 0.00014497 | 5.5541e-05 | 0.118 | 0.118 | 0.118 | 0.98899 | -0.076453 | 0.99087 | -0.063254 | 43.703
29 | 0.075024 | 0.018883 | -0.075015 | -0.01888 | 8.9487e-06 | 3.4275e-06 | 0.11312 | 0.11312 | 0.11312 | 0.98718 | -0.089138 | 0.98706 | -0.089993 | 41.8946
30 | -0.079893 | -0.02014 | 0.079982 | 0.020174 | 8.8751e-05 | 3.3626e-05 | 0.12002 | 0.12002 | 0.12002 | 0.99087 | -0.063254 | 0.99201 | -0.055332 | 22.2258
31 | -0.010929 | -0.0027388 | 0.010929 | 0.0027388 | 2.2915e-08 | 7.1551e-09 | 0.016649 | 0.016649 | 0.016649 | 0.97681 | -0.16272 | 0.97681 | -0.16271 | 6.1663
32 | -0.024311 | -0.0060978 | 0.024346 | 0.0061108 | 3.5089e-05 | 1.2988e-05 | 0.037154 | 0.037154 | 0.037154 | 0.97372 | -0.1847 | 0.97517 | -0.1743 | 13.7607
33 | 0.022622 | 0.0056745 | -0.022607 | -0.0056687 | 1.56e-05 | 5.74e-06 | 0.034572 | 0.034573 | 0.034573 | 0.97372 | -0.1847 | 0.97303 | -0.18967 | 12.8046
34 | -0.02516 | -0.0063148 | 0.025213 | 0.0063342 | 5.2344e-05 | 1.9421e-05 | 0.038396 | 0.038395 | 0.038396 | 0.97517 | -0.1743 | 0.97726 | -0.15935 | 14.2206
35 | 0.0043598 | 0.0010923 | -0.0043591 | -0.0010923 | 7.263e-07 | -4.5832e-08 | 0.0066672 | 0.0066673 | 0.0066673 | 0.97303 | -0.18967 | 0.97286 | -0.19088 | 2.4694
36 | 0.018247 | 0.0045764 | -0.018238 | -0.0045731 | 9.2163e-06 | 3.3093e-06 | 0.027905 | 0.027905 | 0.027905 | 0.97303 | -0.18967 | 0.97252 | -0.19332 | 10.3353
37 | 0.016374 | 0.004107 | -0.016372 | -0.0041065 | 1.2401e-06 | 4.3691e-07 | 0.024932 | 0.024932 | 0.024932 | 0.97726 | -0.15935 | 0.97718 | -0.1599 | 9.2342
38 | 0.0010679 | 0.00026749 | -0.0010678 | -0.00026763 | 1.9029e-08 | -1.3721e-07 | 0.0016259 | 0.001626 | 0.001626 | 0.97726 | -0.15935 | 0.97724 | -0.15948 | 0.60221
39 | -0.042654 | -0.010709 | 0.042691 | 0.010723 | 3.6664e-05 | 1.3927e-05 | 0.064954 | 0.064954 | 0.064954 | 0.97726 | -0.15935 | 0.97813 | -0.15317 | 24.0569
40 | 0.0030009 | 0.00075194 | -0.0030007 | -0.00075204 | 1.92e-07 | -1.0749e-07 | 0.0045899 | 0.0045899 | 0.0045899 | 0.97286 | -0.19088 | 0.97279 | -0.19134 | 1.7
41 | 0.01715 | 0.0043006 | -0.017135 | -0.0042952 | 1.5319e-05 | 5.4501e-06 | 0.026242 | 0.026242 | 0.026242 | 0.97252 | -0.19332 | 0.97162 | -0.19977 | 9.7193
42 | 0.016372 | 0.0041065 | -0.01637 | -0.0041056 | 2.5375e-06 | 8.9403e-07 | 0.024932 | 0.024932 | 0.024932 | 0.97718 | -0.1599 | 0.97703 | -0.16101 | 9.2342
43 | -0.043128 | -0.010832 | 0.043174 | 0.01085 | 4.6475e-05 | 1.7658e-05 | 0.065619 | 0.065618 | 0.065619 | 0.97813 | -0.15317 | 0.97921 | -0.14542 | 24.3032
44 | 0.017135 | 0.0042952 | -0.017129 | -0.004293 | 6.1864e-06 | 2.2012e-06 | 0.026242 | 0.026242 | 0.026242 | 0.97162 | -0.19977 | 0.97126 | -0.20238 | 9.7193
45 | -0.0053693 | -0.0013421 | 0.0053707 | 0.0013422 | 1.3582e-06 | 1.2094e-07 | 0.0082087 | 0.0082086 | 0.0082087 | 0.97316 | -0.18898 | 0.97341 | -0.18715 | 3.0403
46 | 0.0053693 | 0.0013421 | -0.0053691 | -0.0013421 | 1.8422e-07 | 1.6421e-08 | 0.0082087 | 0.0082087 | 0.0082087 | 0.97316 | -0.18898 | 0.97312 | -0.18923 | 3.0403
47 | 0.0013641 | 0.00034131 | -0.0013641 | -0.00034142 | 2.6902e-08 | -1.1292e-07 | 0.002085 | 0.0020851 | 0.0020851 | 0.97341 | -0.18715 | 0.97339 | -0.18729 | 0.77225
48 | -0.015092 | -0.0037777 | 0.015101 | 0.0037809 | 9.3079e-06 | 3.2313e-06 | 0.023069 | 0.023069 | 0.023069 | 0.97341 | -0.18715 | 0.97403 | -0.18268 | 8.544
49 | 0.0083573 | 0.0020942 | -0.0083531 | -0.0020931 | 4.1772e-06 | 1.097e-06 | 0.012775 | 0.012776 | 0.012776 | 0.97341 | -0.18715 | 0.97291 | -0.19076 | 4.7317
50 | 0.011874 | 0.002976 | -0.011871 | -0.0029751 | 2.5471e-06 | 8.2702e-07 | 0.018191 | 0.018191 | 0.018191 | 0.97126 | -0.20238 | 0.97105 | -0.20393 | 6.7375
51 | -0.014638 | -0.0036709 | 0.01464 | 0.0036714 | 1.5918e-06 | 5.481e-07 | 0.022308 | 0.022308 | 0.022308 | 0.97646 | -0.1651 | 0.97657 | -0.16431 | 8.2623
52 | 0.014638 | 0.0036709 | -0.014613 | -0.0036621 | 2.5628e-05 | 8.8265e-06 | 0.022308 | 0.022308 | 0.022308 | 0.97646 | -0.1651 | 0.97469 | -0.17775 | 8.2624
53 | -0.01464 | -0.0036714 | 0.014647 | 0.0036738 | 6.7017e-06 | 2.3074e-06 | 0.022308 | 0.022308 | 0.022308 | 0.97657 | -0.16431 | 0.97703 | -0.16101 | 8.2622
54 | -0.044329 | -0.011139 | 0.044382 | 0.011159 | 5.2929e-05 | 2.0122e-05 | 0.067373 | 0.067373 | 0.067373 | 0.97921 | -0.14542 | 0.98042 | -0.13686 | 24.953
55 | 0.0011547 | 0.00028923 | -0.0011547 | -0.00028926 | 5.6985e-09 | -3.5119e-08 | 0.0017547 | 0.0017547 | 0.0017547 | 0.97921 | -0.14542 | 0.97921 | -0.14546 | 0.64989
56 | 0.0013641 | 0.00034142 | -0.001364 | -0.00034167 | 5.9173e-08 | -2.4835e-07 | 0.0020851 | 0.0020852 | 0.0020852 | 0.97339 | -0.18729 | 0.97335 | -0.1876 | 0.77229
57 | -0.019617 | -0.0049126 | 0.01963 | 0.0049175 | 1.3514e-05 | 4.8973e-06 | 0.029967 | 0.029967 | 0.029967 | 0.97403 | -0.18268 | 0.97472 | -0.1777 | 11.0989
58 | 0.005707 | 0.0014299 | -0.0057064 | -0.0014298 | 5.8835e-07 | 7.2619e-08 | 0.0087284 | 0.0087285 | 0.0087285 | 0.97291 | -0.19076 | 0.9728 | -0.1915 | 3.2328
59 | 0.00040207 | 0.00010059 | -0.00040207 | -0.00010077 | 3.4906e-09 | -1.827e-07 | 0.00061461 | 0.00061467 | 0.00061467 | 0.97335 | -0.1876 | 0.97334 | -0.18767 | 0.22766
60 | -0.0030598 | -0.00076687 | 0.0030603 | 0.00076664 | 4.305e-07 | -2.2528e-07 | 0.0046811 | 0.0046809 | 0.0046811 | 0.97266 | -0.19252 | 0.9728 | -0.1915 | 1.7337
61 | 0.0091972 | 0.0023051 | -0.0091957 | -0.0023047 | 1.4825e-06 | 4.2227e-07 | 0.014094 | 0.014094 | 0.014094 | 0.97105 | -0.20393 | 0.97088 | -0.20509 | 5.2199
62 | 0.0026741 | 0.00067006 | -0.002674 | -0.00067016 | 1.2962e-07 | -1.0317e-07 | 0.0040977 | 0.0040978 | 0.0040978 | 0.97105 | -0.20393 | 0.971 | -0.20428 | 1.5177
63 | 0.0064043 | 0.0016051 | -0.0064042 | -0.001605 | 4.4951e-08 | 8.0423e-09 | 0.0098154 | 0.0098154 | 0.0098154 | 0.97088 | -0.20509 | 0.97088 | -0.20514 | 3.6353
64 | 0.012276 | 0.0030763 | -0.012276 | -0.0030763 | 1.4304e-09 | 4.6495e-10 | 0.0187 | 0.0187 | 0.0187 | 0.97681 | -0.1627 | 0.97681 | -0.16271 | 6.926
65 | -0.013682 | -0.0034286 | 0.013682 | 0.0034286 | 1.3838e-08 | 4.6843e-09 | 0.020842 | 0.020842 | 0.020842 | 0.97681 | -0.1627 | 0.97681 | -0.1627 | 7.7192
66 | 0.028507 | 0.0071467 | -0.028507 | -0.0071467 | 1.9308e-08 | 7.2205e-09 | 0.043447 | 0.043447 | 0.043447 | 0.97633 | -0.16613 | 0.97633 | -0.16613 | 16.0916
67 | 0.0013667 | 0.00034245 | -0.0013666 | -0.00034251 | 1.5312e-08 | -6.5085e-08 | 0.0020811 | 0.0020811 | 0.0020811 | 0.97717 | -0.16017 | 0.97715 | -0.16025 | 0.77079
68 | 0.027129 | 0.0068014 | -0.027114 | -0.006796 | 1.4282e-05 | 5.3258e-06 | 0.041347 | 0.041347 | 0.041347 | 0.97633 | -0.16613 | 0.9758 | -0.16993 | 15.3139
69 | -0.0013481 | -0.00033786 | 0.0013481 | 0.00033764 | 4.9277e-08 | -2.1447e-07 | 0.0020558 | 0.0020557 | 0.0020558 | 0.97577 | -0.1702 | 0.9758 | -0.16993 | 0.7614
70 | 0.025766 | 0.0064584 | -0.025739 | -0.0064481 | 2.7689e-05 | 1.0291e-05 | 0.039292 | 0.039292 | 0.039292 | 0.9758 | -0.16993 | 0.97472 | -0.1777 | 14.5525
71 | 0.0061083 | 0.0015306 | -0.0061076 | -0.0015305 | 7.008e-07 | 1.0857e-07 | 0.0093249 | 0.0093249 | 0.0093249 | 0.97472 | -0.1777 | 0.97461 | -0.17853 | 3.4537
72 | 0.0047289 | 0.001185 | -0.0047281 | -0.001185 | 7.877e-07 | 1.2451e-09 | 0.0072199 | 0.00722 | 0.00722 | 0.97461 | -0.17853 | 0.97444 | -0.17973 | 2.6741
73 | 0.0014416 | 0.00036119 | -0.0014416 | -0.0003613 | 2.6714e-08 | -1.0802e-07 | 0.002162 | 0.002162 | 0.002162 | 0.99221 | -0.053964 | 0.99219 | -0.054097 | 0.80075
74 | 0.0016235 | 0.00040681 | -0.0016235 | -0.00040688 | 2.3319e-08 | -7.245e-08 | 0.0024347 | 0.0024348 | 0.0024348 | 0.99221 | -0.053964 | 0.99219 | -0.054067 | 0.90176
75 | -0.0030651 | -0.000768 | 0.0030654 | 0.00076781 | 3.1647e-07 | -1.8833e-07 | 0.0045967 | 0.0045966 | 0.0045967 | 0.99221 | -0.053964 | 0.99231 | -0.053217 | 1.7025
76 | 0.0024652 | 0.00061774 | -0.0024651 | -0.00061782 | 6.4626e-08 | -7.305e-08 | 0.0036966 | 0.0036966 | 0.0036966 | 0.99231 | -0.053217 | 0.99229 | -0.053407 | 1.3691
77 | -0.0055306 | -0.0013856 | 0.005531 | 0.0013856 | 3.9649e-07 | 3.314e-08 | 0.0082932 | 0.0082932 | 0.0082932 | 0.99231 | -0.053217 | 0.99239 | -0.052699 | 3.0716
78 | -0.0096491 | -0.0024183 | 0.00965 | 0.0024185 | 8.9817e-07 | 2.599e-07 | 0.014606 | 0.014606 | 0.014606 | 0.98302 | -0.11847 | 0.98312 | -0.1178 | 5.4096
79 | 0.006948 | 0.0017413 | -0.0069479 | -0.0017413 | 9.3054e-08 | 1.8699e-08 | 0.010517 | 0.010517 | 0.010517 | 0.98302 | -0.11847 | 0.98301 | -0.11857 | 3.8953
80 | -0.012351 | -0.0030955 | 0.012353 | 0.0030961 | 1.7604e-06 | 5.7471e-07 | 0.018694 | 0.018694 | 0.018694 | 0.98312 | -0.1178 | 0.98326 | -0.11677 | 6.9238
81 | 0.053439 | 0.013438 | -0.053357 | -0.013406 | 8.2882e-05 | 3.1621e-05 | 0.080888 | 0.080888 | 0.080888 | 0.98326 | -0.11677 | 0.98169 | -0.12792 | 29.9586
82 | -0.065792 | -0.016534 | 0.065849 | 0.016556 | 5.6652e-05 | 2.1673e-05 | 0.099582 | 0.099582 | 0.099582 | 0.98326 | -0.11677 | 0.98414 | -0.11059 | 36.8823
83 | 0.05201 | 0.013069 | -0.05201 | -0.013069 | 4.177e-07 | 1.5929e-07 | 0.078847 | 0.078847 | 0.078847 | 0.98169 | -0.12792 | 0.98168 | -0.12798 | 29.2027
84 | -0.068474 | -0.017213 | 0.068519 | 0.017231 | 4.5026e-05 | 1.7232e-05 | 0.10355 | 0.10355 | 0.10355 | 0.98414 | -0.11059 | 0.9848 | -0.10587 | 38.3523
85 | -0.071144 | -0.017889 | 0.071166 | 0.017897 | 2.2372e-05 | 8.5653e-06 | 0.10752 | 0.10752 | 0.10752 | 0.9848 | -0.10587 | 0.98512 | -0.10362 | 39.8212
86 | -0.071166 | -0.017897 | 0.071261 | 0.017933 | 9.4707e-05 | 3.6258e-05 | 0.10752 | 0.10752 | 0.10752 | 0.98512 | -0.10362 | 0.98648 | -0.094084 | 39.8212
87 | -0.072461 | -0.018234 | 0.072502 | 0.01825 | 4.0604e-05 | 1.5547e-05 | 0.10933 | 0.10933 | 0.10933 | 0.98648 | -0.094084 | 0.98705 | -0.090071 | 40.492
88 | -0.073758 | -0.018565 | 0.073759 | 0.018565 | 8.0842e-07 | 3.0959e-07 | 0.11122 | 0.11122 | 0.11122 | 0.98705 | -0.090071 | 0.98706 | -0.089993 | 41.1933
89 | 0.0011547 | 0.00028926 | -0.0011547 | -0.0002894 | 2.2449e-08 | -1.3834e-07 | 0.0017547 | 0.0017548 | 0.0017548 | 0.97921 | -0.14546 | 0.97919 | -0.1456 | 0.64991
90 | 0.00077032 | 0.00019292 | -0.00077031 | -0.00019306 | 9.7852e-09 | -1.4092e-07 | 0.0011691 | 0.0011691 | 0.0011691 | 0.98042 | -0.13686 | 0.98041 | -0.13695 | 0.43301
91 | -0.045152 | -0.011352 | 0.045178 | 0.011362 | 2.5097e-05 | 9.5446e-06 | 0.068542 | 0.068542 | 0.068542 | 0.98042 | -0.13686 | 0.98098 | -0.13287 | 25.386
92 | -0.081283 | -0.0205 | 0.081362 | 0.02053 | 7.8707e-05 | 2.9834e-05 | 0.12197 | 0.12197 | 0.12197 | 0.99201 | -0.055332 | 0.993 | -0.048432 | 22.5871
93 | -0.17046 | -0.042992 | 0.17089 | 0.043158 | 0.00043189 | 0.00016556 | 0.25554 | 0.25553 | 0.25554 | 0.993 | -0.048432 | 0.99559 | -0.030407 | 47.3213
94 | 0.089101 | 0.022462 | -0.089061 | -0.022447 | 4.0236e-05 | 1.5289e-05 | 0.13356 | 0.13357 | 0.13357 | 0.993 | -0.048432 | 0.99254 | -0.051657 | 24.7343
95 | -0.17089 | -0.043158 | 0.1711 | 0.043235 | 0.00020232 | 7.7558e-05 | 0.25553 | 0.25553 | 0.25553 | 0.99559 | -0.030407 | 0.99681 | -0.021995 | 47.3213
96 | 0.0077165 | 0.0019333 | -0.0077154 | -0.001933 | 1.112e-06 | 2.5562e-07 | 0.011568 | 0.011568 | 0.011568 | 0.99254 | -0.051657 | 0.99239 | -0.052699 | 4.2846
97 | 0.081344 | 0.020514 | -0.081304 | -0.020499 | 3.9748e-05 | 1.5067e-05 | 0.122 | 0.122 | 0.122 | 0.99254 | -0.051657 | 0.99204 | -0.055145 | 22.592
98 | 0.0020632 | 0.00051701 | -0.0020632 | -0.00051708 | 3.7392e-08 | -6.7963e-08 | 0.0030799 | 0.0030799 | 0.0030799 | 0.99681 | -0.021995 | 0.99679 | -0.022126 | 1.1407
99 | -0.17475 | -0.044151 | 0.17519 | 0.044319 | 0.00043848 | 0.00016811 | 0.26099 | 0.26099 | 0.26099 | 0.99681 | -0.021995 | 0.99939 | -0.0042079 | 48.3317
100 | 0.079699 | 0.020096 | -0.079554 | -0.020041 | 0.00014504 | 5.4947e-05 | 0.11959 | 0.11959 | 0.11959 | 0.99204 | -0.055145 | 0.99017 | -0.068155 | 22.1462
101 | 0.0059325 | 0.0014861 | -0.0059317 | -0.001486 | 7.9217e-07 | 1.0755e-07 | 0.0090074 | 0.0090075 | 0.0090075 | 0.98002 | -0.13977 | 0.97988 | -0.14074 | 3.3361
102 | -0.0069153 | -0.0017324 | 0.006916 | 0.0017325 | 6.6049e-07 | 1.3304e-07 | 0.0105 | 0.0105 | 0.0105 | 0.98002 | -0.13977 | 0.98011 | -0.13908 | 3.8887
103 | 0.004135 | 0.0010357 | -0.0041349 | -0.0010358 | 6.2711e-08 | -7.9892e-09 | 0.006279 | 0.006279 | 0.006279 | 0.97988 | -0.14074 | 0.97987 | -0.14085 | 2.3256
104 | 0.0017967 | 0.00045023 | -0.0017967 | -0.0004503 | 2.8889e-08 | -6.7227e-08 | 0.0027284 | 0.0027285 | 0.0027285 | 0.97988 | -0.14074 | 0.97987 | -0.14085 | 1.0105
105 | -0.006916 | -0.0017325 | 0.006916 | 0.0017325 | 7.5876e-08 | 1.5282e-08 | 0.0105 | 0.0105 | 0.0105 | 0.98011 | -0.13908 | 0.98013 | -0.139 | 3.8887
106 | 0.001607 | 0.00040265 | -0.0016069 | -0.00040274 | 2.8383e-08 | -8.5293e-08 | 0.0024403 | 0.0024403 | 0.0024403 | 0.97987 | -0.14085 | 0.97985 | -0.14097 | 0.90383
107 | 0.0025279 | 0.0006331 | -0.0025277 | -0.00063332 | 2.2336e-07 | -2.2003e-07 | 0.0038387 | 0.0038388 | 0.0038388 | 0.97987 | -0.14085 | 0.97978 | -0.14148 | 1.4218
108 | 0.00070162 | 0.00017574 | -0.00070162 | -0.00017584 | 5.5641e-09 | -9.6906e-08 | 0.0010652 | 0.0010652 | 0.0010652 | 0.98013 | -0.139 | 0.98012 | -0.13906 | 0.39452
109 | -0.0076177 | -0.0019083 | 0.0076187 | 0.0019085 | 1.0182e-06 | 2.3783e-07 | 0.011565 | 0.011565 | 0.011565 | 0.98013 | -0.139 | 0.98026 | -0.13803 | 4.2832
110 | 0.0015399 | 0.00038583 | -0.0015399 | -0.00038584 | 3.1877e-09 | -1.0537e-08 | 0.0023387 | 0.0023387 | 0.0023387 | 0.97978 | -0.14148 | 0.97978 | -0.1415 | 0.86618
111 | 0.00098779 | 0.00024749 | -0.00098779 | -0.00024756 | 8.3572e-09 | -7.1732e-08 | 0.0015002 | 0.0015002 | 0.0015002 | 0.97978 | -0.14148 | 0.97977 | -0.14155 | 0.55563
112 | -0.010441 | -0.002615 | 0.010448 | 0.0026173 | 7.4612e-06 | 2.2691e-06 | 0.015849 | 0.015848 | 0.015849 | 0.98026 | -0.13803 | 0.98098 | -0.13287 | 5.8699
113 | 0.0028223 | 0.00070648 | -0.0028221 | -0.00070665 | 2.3433e-07 | -1.678e-07 | 0.004284 | 0.0042841 | 0.0042841 | 0.98026 | -0.13803 | 0.98018 | -0.13863 | 1.5867
114 | 0.0015399 | 0.00038584 | -0.0015399 | -0.00038593 | 2.8318e-08 | -9.3599e-08 | 0.0023387 | 0.0023387 | 0.0023387 | 0.97978 | -0.1415 | 0.97976 | -0.14163 | 0.8662
115 | 0.00088307 | 0.00022121 | -0.00088306 | -0.00022132 | 1.0068e-08 | -1.0966e-07 | 0.0013395 | 0.0013395 | 0.0013395 | 0.98098 | -0.13287 | 0.98097 | -0.13295 | 0.49611
116 | -0.056509 | -0.0142 | 0.056624 | 0.014244 | 0.00011515 | 4.3972e-05 | 0.08573 | 0.08573 | 0.08573 | 0.98098 | -0.13287 | 0.98305 | -0.11826 | 31.7518
117 | 0.0025397 | 0.00063587 | -0.0025397 | -0.00063592 | 4.6862e-08 | -4.5658e-08 | 0.0038553 | 0.0038554 | 0.0038554 | 0.98018 | -0.13863 | 0.98016 | -0.13877 | 1.4279
118 | 0.0015895 | 0.00039831 | -0.0015895 | -0.00039836 | 1.7252e-08 | -5.3207e-08 | 0.0024131 | 0.0024131 | 0.0024131 | 0.98016 | -0.13877 | 0.98015 | -0.13885 | 0.89374
119 | 0.00095016 | 0.0002376 | -0.00095011 | -0.00023805 | 4.765e-08 | -4.4427e-07 | 0.0014423 | 0.0014424 | 0.0014424 | 0.98016 | -0.13877 | 0.98011 | -0.13913 | 0.53424
120 | 0.00095011 | 0.00023805 | -0.0009501 | -0.00023812 | 7.5318e-09 | -7.021e-08 | 0.0014424 | 0.0014425 | 0.0014425 | 0.98011 | -0.13913 | 0.9801 | -0.13919 | 0.53425
121 | -0.057813 | -0.01454 | 0.057962 | 0.014597 | 0.00014916 | 5.6972e-05 | 0.087529 | 0.087529 | 0.087529 | 0.98305 | -0.11826 | 0.98566 | -0.099798 | 32.4182
122 | 0.001189 | 0.00029629 | -0.001189 | -0.00029657 | 4.7307e-08 | -2.7869e-07 | 0.0017992 | 0.0017993 | 0.0017993 | 0.98305 | -0.11826 | 0.983 | -0.11855 | 0.66642
123 | 0.00086047 | 0.0002144 | -0.00086045 | -0.00021465 | 2.1495e-08 | -2.4928e-07 | 0.0013021 | 0.0013022 | 0.0013022 | 0.983 | -0.11855 | 0.98298 | -0.11873 | 0.48229
124 | 0.00032853 | 8.2169e-05 | -0.00032852 | -8.2336e-05 | 2.0344e-09 | -1.6636e-07 | 0.00049724 | 0.0004973 | 0.0004973 | 0.983 | -0.11855 | 0.983 | -0.11859 | 0.18419
125 | 0.00043792 | 0.0001091 | -0.00043791 | -0.00010939 | 6.1506e-09 | -2.8212e-07 | 0.00066268 | 0.00066278 | 0.00066278 | 0.98298 | -0.11873 | 0.98297 | -0.11883 | 0.24547
126 | 0.00042253 | 0.00010555 | -0.00042253 | -0.0001057 | 3.2214e-09 | -1.5877e-07 | 0.00063949 | 0.00063955 | 0.00063955 | 0.98298 | -0.11873 | 0.98297 | -0.11878 | 0.23687
127 | -0.058648 | -0.014769 | 0.058704 | 0.014791 | 5.646e-05 | 2.1568e-05 | 0.088563 | 0.088563 | 0.088563 | 0.98566 | -0.099798 | 0.98664 | -0.092918 | 32.8012
128 | 0.00043791 | 0.00010939 | -0.00043791 | -0.00010955 | 3.6453e-09 | -1.6716e-07 | 0.00066278 | 0.00066284 | 0.00066284 | 0.98297 | -0.11883 | 0.98296 | -0.11889 | 0.2455
129 | 0.00021708 | 5.4213e-05 | -0.00021708 | -5.4404e-05 | 1.0176e-09 | -1.9107e-07 | 0.00032854 | 0.00032861 | 0.00032861 | 0.98297 | -0.11878 | 0.98297 | -0.11882 | 0.12171
130 | 0.00029309 | 7.326e-05 | -0.00029309 | -7.3456e-05 | 1.8722e-09 | -1.9532e-07 | 0.00044202 | 0.00044208 | 0.00044208 | 0.98652 | -0.093741 | 0.98652 | -0.093787 | 0.16374
131 | -0.00029309 | -7.326e-05 | 0.0002931 | 7.303e-05 | 2.2076e-09 | -2.304e-07 | 0.00044202 | 0.00044193 | 0.00044202 | 0.98652 | -0.093741 | 0.98653 | -0.093686 | 0.16371
132 | -0.00071182 | -0.00017797 | 0.00071183 | 0.00017773 | 1.3813e-08 | -2.3998e-07 | 0.0010735 | 0.0010734 | 0.0010735 | 0.98653 | -0.093686 | 0.98655 | -0.093545 | 0.39759
133 | 0.000253 | 6.3211e-05 | -0.000253 | -6.3408e-05 | 1.4225e-09 | -1.9649e-07 | 0.00038293 | 0.000383 | 0.000383 | 0.98296 | -0.11889 | 0.98295 | -0.11893 | 0.14185
134 | -0.060425 | -0.015221 | 0.060449 | 0.01523 | 2.4185e-05 | 9.2422e-06 | 0.091159 | 0.091159 | 0.091159 | 0.98664 | -0.092918 | 0.98705 | -0.090057 | 33.7625
135 | 0.0017212 | 0.00043024 | -0.0017211 | -0.00043047 | 8.6888e-08 | -2.3054e-07 | 0.0025955 | 0.0025955 | 0.0025955 | 0.98664 | -0.092918 | 0.98659 | -0.093284 | 0.96131
136 | -0.0010519 | -0.00026296 | 0.0010519 | 0.00026292 | 4.8402e-09 | -3.7497e-08 | 0.0015863 | 0.0015863 | 0.0015863 | 0.98655 | -0.093545 | 0.98656 | -0.093511 | 0.58754
137 | -0.0015707 | -0.00039294 | 0.0015707 | 0.00039278 | 4.9224e-08 | -1.6059e-07 | 0.0023688 | 0.0023687 | 0.0023688 | 0.98656 | -0.093511 | 0.98659 | -0.093284 | 0.87732
138 | 0.0038052 | 0.00095246 | -0.0038049 | -0.00095254 | 3.0453e-07 | -7.2443e-08 | 0.005736 | 0.0057361 | 0.0057361 | 0.98705 | -0.090057 | 0.98697 | -0.090636 | 2.1245
139 | -0.064255 | -0.016183 | 0.064322 | 0.016208 | 6.7759e-05 | 2.5913e-05 | 0.096895 | 0.096895 | 0.096895 | 0.98705 | -0.090057 | 0.98812 | -0.082522 | 35.8869
140 | 0.0032674 | 0.00081783 | -0.0032672 | -0.00081792 | 1.9599e-07 | -9.0039e-08 | 0.0049257 | 0.0049258 | 0.0049258 | 0.98697 | -0.090636 | 0.9869 | -0.091071 | 1.8244
141 | -0.064677 | -0.016297 | 0.064773 | 0.016334 | 9.5994e-05 | 3.6089e-05 | 0.097429 | 0.097429 | 0.097429 | 0.98812 | -0.082522 | 0.98963 | -0.071932 | 18.0425
142 | 0.00081179 | 0.00020327 | -0.00081178 | -0.00020345 | 1.3313e-08 | -1.7686e-07 | 0.0012239 | 0.001224 | 0.001224 | 0.9869 | -0.091071 | 0.98689 | -0.091189 | 0.45333
143 | 0.0024554 | 0.00061464 | -0.0024553 | -0.00061472 | 7.3344e-08 | -8.1383e-08 | 0.0037019 | 0.0037019 | 0.0037019 | 0.9869 | -0.091071 | 0.98687 | -0.091287 | 1.3711
144 | -0.071439 | -0.018003 | 0.071458 | 0.018011 | 1.9621e-05 | 7.4067e-06 | 0.10745 | 0.10745 | 0.10745 | 0.98963 | -0.071932 | 0.98991 | -0.06997 | 19.8983
145 | 0.0066654 | 0.0016698 | -0.0066645 | -0.0016696 | 8.1516e-07 | 1.4643e-07 | 0.010022 | 0.010022 | 0.010022 | 0.98963 | -0.071932 | 0.98951 | -0.072816 | 3.7118
146 | 0.0015069 | 0.00037753 | -0.0015069 | -0.00037765 | 3.4124e-08 | -1.2357e-07 | 0.0022664 | 0.0022665 | 0.0022665 | 0.98932 | -0.074159 | 0.9893 | -0.074323 | 0.83944
147 | -0.0015069 | -0.00037753 | 0.0015069 | 0.00037752 | 3.3784e-09 | -1.2235e-08 | 0.0022664 | 0.0022664 | 0.0022664 | 0.98932 | -0.074159 | 0.98932 | -0.074143 | 0.83942
148 | 0.0019607 | 0.00049132 | -0.0019607 | -0.00049139 | 3.3592e-08 | -6.6562e-08 | 0.002949 | 0.002949 | 0.002949 | 0.98932 | -0.074143 | 0.9893 | -0.074267 | 1.0922
149 | -0.0034676 | -0.00086884 | 0.003468 | 0.0008687 | 3.778e-07 | -1.4054e-07 | 0.0052154 | 0.0052153 | 0.0052154 | 0.98932 | -0.074143 | 0.98943 | -0.073356 | 1.9316
150 | 0.0019959 | 0.00050009 | -0.0019959 | -0.00050021 | 6.054e-08 | -1.1501e-07 | 0.0030016 | 0.0030017 | 0.0030017 | 0.98943 | -0.073356 | 0.9894 | -0.073575 | 1.1117
151 | -0.0054639 | -0.0013688 | 0.0054643 | 0.0013688 | 4.0792e-07 | 3.2531e-08 | 0.008217 | 0.0082169 | 0.008217 | 0.98943 | -0.073356 | 0.98951 | -0.072816 | 3.0433
152 | -0.077611 | -0.019552 | 0.077631 | 0.019559 | 1.9707e-05 | 7.4603e-06 | 0.1167 | 0.1167 | 0.1167 | 0.98991 | -0.06997 | 0.99017 | -0.068155 | 21.6109
153 | 0.0061526 | 0.0015412 | -0.0061517 | -0.0015411 | 8.611e-07 | 1.238e-07 | 0.0092481 | 0.0092482 | 0.0092482 | 0.98991 | -0.06997 | 0.98977 | -0.070982 | 3.4253
154 | 0.0019235 | 0.0004819 | -0.0019234 | -0.00048205 | 6.828e-08 | -1.4219e-07 | 0.0028905 | 0.0028905 | 0.0028905 | 0.99017 | -0.068155 | 0.99014 | -0.068412 | 1.0706
155 | 0.005454 | 0.0013662 | -0.0054532 | -0.0013662 | 7.7623e-07 | 6.0772e-08 | 0.0081992 | 0.0081993 | 0.0081993 | 0.98977 | -0.070982 | 0.98963 | -0.072011 | 3.0368
156 | 0.0048568 | 0.0012167 | -0.0048567 | -0.0012167 | 4.2709e-08 | -6.3981e-11 | 0.0073026 | 0.0073026 | 0.0073026 | 0.98963 | -0.072011 | 0.98962 | -0.072075 | 2.7047
157 | 0.0019467 | 0.00048726 | -0.0019467 | -0.00048735 | 4.5475e-08 | -9.0598e-08 | 0.002935 | 0.0029351 | 0.0029351 | 0.98687 | -0.091287 | 0.98685 | -0.091456 | 1.0871
158 | 0.18027 | 0.045606 | -0.18016 | -0.045565 | 0.00010696 | 4.1012e-05 | 0.26839 | 0.26839 | 0.26839 | 1 | 0 | 0.99939 | -0.0042079 | 49.7023
159 | 0.0049709 | 0.0012458 | -0.0049706 | -0.0012458 | 2.4795e-07 | 3.2089e-10 | 0.0074012 | 0.0074013 | 0.0074013 | 0.99939 | -0.0042079 | 0.99934 | -0.0045683 | 2.7412
160 | 0.00028651 | 7.1625e-05 | -0.0002865 | -7.1805e-05 | 1.6423e-09 | -1.7957e-07 | 0.00043194 | 0.00043201 | 0.00043201 | 0.98685 | -0.091456 | 0.98684 | -0.091498 | 0.16
161 | 0.0016602 | 0.00041572 | -0.0016601 | -0.00041581 | 2.975e-08 | -8.5773e-08 | 0.0025031 | 0.0025032 | 0.0025032 | 0.98685 | -0.091456 | 0.98683 | -0.091586 | 0.9271
162 | 0.00045532 | 0.00011393 | -0.00045531 | -0.00011411 | 4.1463e-09 | -1.7852e-07 | 0.0006865 | 0.00068656 | 0.00068656 | 0.98683 | -0.091586 | 0.98682 | -0.091652 | 0.25428
163 | 0.0012048 | 0.00030187 | -0.0012048 | -0.00030195 | 1.3557e-08 | -7.889e-08 | 0.0018167 | 0.0018167 | 0.0018167 | 0.98683 | -0.091586 | 0.98682 | -0.091667 | 0.67285
164 | 0.0020937 | 0.00052463 | -0.0020936 | -0.00052471 | 4.5948e-08 | -7.7788e-08 | 0.0031481 | 0.0031481 | 0.0031481 | 0.98962 | -0.072075 | 0.98959 | -0.072233 | 1.166
165 | 0.0027631 | 0.00069207 | -0.0027629 | -0.00069222 | 1.9463e-07 | -1.5731e-07 | 0.0041545 | 0.0041546 | 0.0041546 | 0.98962 | -0.072075 | 0.98954 | -0.072584 | 1.5387
166 | 0.0020954 | 0.00052503 | -0.0020954 | -0.00052515 | 6.9655e-08 | -1.1764e-07 | 0.0031509 | 0.003151 | 0.003151 | 0.98954 | -0.072584 | 0.98951 | -0.072824 | 1.167
167 | 0.00066744 | 0.00016719 | -0.00066744 | -0.00016728 | 4.1051e-09 | -8.232e-08 | 0.0010036 | 0.0010037 | 0.0010037 | 0.98954 | -0.072584 | 0.98954 | -0.072628 | 0.37173

## res_trafo
| p_hv_mw | q_hv_mvar | p_lv_mw | q_lv_mvar | pl_mw | ql_mvar | i_hv_ka | i_lv_ka | vm_hv_pu | va_hv_degree | vm_lv_pu | va_lv_degree | loading_percent
0 | 2.5187e-16 | 8.8016e-16 | 0.00079998 | 7.4552e-08 | 0.00079998 | 7.4552e-08 | 2.6429e-17 | 0.0011547 | 0.99998 | 149.9947 | 1 | 0 | 0.31999

## res_ext_grid
| p_mw | q_mvar
0 | 0.18472 | 0.046522

## res_load
| p_mw | q_mvar
0 | 0.0035078 | 0.00087914
1 | 0.00027957 | 7.0067e-05
2 | 0.00058875 | 0.00014755
3 | 0.00037521 | 9.4037e-05
4 | 0.0032689 | 0.00081926
5 | 0.0068269 | 0.001711
6 | 0.0012576 | 0.00031519
7 | 0.0014054 | 0.00035223
8 | 0.0028923 | 0.00072487
9 | 0.0013666 | 0.00034251
10 | 0.0019473 | 0.00048803
11 | 0.0013457 | 0.00033726
12 | 0.0012006 | 0.00030091
13 | 0.0020425 | 0.00051189
14 | 0.001346 | 0.00033734
15 | 0.0020738 | 0.00051975
16 | 0.001347 | 0.00033759
17 | 0.0016892 | 0.00042335
18 | 0.00081391 | 0.00020399
19 | 0.0013582 | 0.0003404
20 | 0.0010872 | 0.00027248
21 | 0.0010678 | 0.00026763
22 | 0.00043711 | 0.00010955
23 | 0.0030007 | 0.00075204
24 | 0.00060719 | 0.00015218
25 | 0.0052549 | 0.001317
26 | 0.0045091 | 0.0011301
27 | 0.0017232 | 0.00043188
28 | 0.0045155 | 0.0011317
29 | 0.0026461 | 0.00066318
30 | 0.00096194 | 0.00024108
31 | 0.0030598 | 0.00076687
32 | 0.0026461 | 0.00066318
33 | 0.0027914 | 0.0006996
34 | 0.002674 | 0.00067016
35 | 0.0064042 | 0.001605
36 | 0.0014058 | 0.00035233
37 | 0.0013466 | 0.00033748
38 | 0.0014049 | 0.00035209
39 | 0.0013779 | 0.00034534
40 | 0.0013666 | 0.00034251
41 | 0.0013779 | 0.00034534
42 | 0.0013666 | 0.00034251
43 | 0.0013481 | 0.00033786
44 | 0.0013787 | 0.00034554
45 | 0.0047281 | 0.001185
46 | 0.0014416 | 0.0003613
47 | 0.0016235 | 0.00040688
48 | 0.0027011 | 0.00067696
49 | 0.0027011 | 0.00067695
50 | 0.0069479 | 0.0017413
51 | 0.0013464 | 0.00033744
52 | 0.0026249 | 0.00065787
53 | 0.001344 | 0.00033683
54 | 0.0026249 | 0.00065787
55 | 0.00040207 | 0.00010077
56 | 0.0012006 | 0.00030091
57 | 0.0012561 | 0.0003148
58 | 0.0011547 | 0.0002894
59 | 0.0012561 | 0.0003148
60 | 0.0013007 | 0.00032599
61 | 0.0015921 | 0.00039901
62 | 0.0021844 | 0.00054745
63 | 0.0016052 | 0.0004023
64 | 0.0009828 | 0.00024631
65 | 0.0017967 | 0.0004503
66 | 0.0016069 | 0.00040274
67 | 0.00070162 | 0.00017584
68 | 0.00098779 | 0.00024756
69 | 0.0002824 | 7.0776e-05
70 | 0.0015895 | 0.00039836
71 | 0.00088306 | 0.00022132
72 | 0.00032852 | 8.2336e-05
73 | 0.00068519 | 0.00017172
74 | 0.00077031 | 0.00019306
75 | 0.0009501 | 0.00023812
76 | 0.00020545 | 5.1491e-05
77 | 0.00029309 | 7.3456e-05
78 | 0.00041872 | 0.00010494
79 | 0.00018491 | 4.6342e-05
80 | 0.00021708 | 5.4404e-05
81 | 0.00034007 | 8.5231e-05
82 | 0.000253 | 6.3408e-05
83 | 0.00051876 | 0.00013001
84 | 0.0001504 | 3.7693e-05
85 | 0.00053749 | 0.00013471
86 | 0.00035501 | 8.8974e-05
87 | 0.0015069 | 0.00037765
88 | 0.0019607 | 0.00049139
89 | 0.0024651 | 0.00061782
90 | 0.0012003 | 0.00030081
91 | 0.00069773 | 0.00017487
92 | 0.0019234 | 0.00048205
93 | 0.0005964 | 0.00014947
94 | 0.0019959 | 0.00050021
95 | 0.00081178 | 0.00020345
96 | 0.00050861 | 0.00012747
97 | 0.0036538 | 0.00091572
98 | 0.0049706 | 0.0012458
99 | 0.0020632 | 0.00051708
100 | 0.0002865 | 7.1805e-05
101 | 0.00045531 | 0.00011411
102 | 0.0012048 | 0.00030195
103 | 0.0020936 | 0.00052471
104 | 0.0020954 | 0.00052515
105 | 0.00066744 | 0.00016728
106 | 0.0015399 | 0.00038593

## dtypes
| element | column | dtype
0 | bus | name | object
1 | bus | vn_kv | float64
2 | bus | type | object
3 | bus | zone | object
4 | bus | in_service | bool
5 | load | name | object
6 | load | bus | uint32
7 | load | p_mw | float64
8 | load | q_mvar | float64
9 | load | const_z_percent | float64
10 | load | const_i_percent | float64
11 | load | sn_mva | float64
12 | load | scaling | float64
13 | load | in_service | bool
14 | load | type | object
15 | ext_grid | name | object
16 | ext_grid | bus | uint32
17 | ext_grid | vm_pu | float64
18 | ext_grid | va_degree | float64
19 | ext_grid | slack_weight | float64
20 | ext_grid | in_service | bool
21 | line | name | object
22 | line | std_type | object
23 | line | from_bus | uint32
24 | line | to_bus | uint32
25 | line | length_km | float64
26 | line | r_ohm_per_km | float64
27 | line | x_ohm_per_km | float64
28 | line | c_nf_per_km | float64
29 | line | g_us_per_km | float64
30 | line | max_i_ka | float64
31 | line | df | float64
32 | line | parallel | uint32
33 | line | type | object
34 | line | in_service | bool
35 | trafo | name | object
36 | trafo | std_type | object
37 | trafo | hv_bus | uint32
38 | trafo | lv_bus | uint32
39 | trafo | sn_mva | float64
40 | trafo | vn_hv_kv | float64
41 | trafo | vn_lv_kv | float64
42 | trafo | vk_percent | float64
43 | trafo | vkr_percent | float64
44 | trafo | pfe_kw | float64
45 | trafo | i0_percent | float64
46 | trafo | shift_degree | float64
47 | trafo | tap_side | object
48 | trafo | tap_neutral | int32
49 | trafo | tap_min | int32
50 | trafo | tap_max | int32
51 | trafo | tap_step_percent | float64
52 | trafo | tap_step_degree | float64
53 | trafo | tap_pos | int32
54 | trafo | tap_phase_shifter | bool
55 | trafo | parallel | uint32
56 | trafo | df | float64
57 | trafo | in_service | bool
58 | line_geodata | coords | object
59 | bus_geodata | x | float64
60 | bus_geodata | y | float64
61 | bus_geodata | coords | object
62 | res_bus | vm_pu | float64
63 | res_bus | va_degree | float64
64 | res_bus | p_mw | float64
65 | res_bus | q_mvar | float64
66 | res_line | p_from_mw | float64
67 | res_line | q_from_mvar | float64
68 | res_line | p_to_mw | float64
69 | res_line | q_to_mvar | float64
70 | res_line | pl_mw | float64
71 | res_line | ql_mvar | float64
72 | res_line | i_from_ka | float64
73 | res_line | i_to_ka | float64
74 | res_line | i_ka | float64
75 | res_line | vm_from_pu | float64
76 | res_line | va_from_degree | float64
77 | res_line | vm_to_pu | float64
78 | res_line | va_to_degree | float64
79 | res_line | loading_percent | float64
80 | res_trafo | p_hv_mw | float64
81 | res_trafo | q_hv_mvar | float64
82 | res_trafo | p_lv_mw | float64
83 | res_trafo | q_lv_mvar | float64
84 | res_trafo | pl_mw | float64
85 | res_trafo | ql_mvar | float64
86 | res_trafo | i_hv_ka | float64
87 | res_trafo | i_lv_ka | float64
88 | res_trafo | vm_hv_pu | float64
89 | res_trafo | va_hv_degree | float64
90 | res_trafo | vm_lv_pu | float64
91 | res_trafo | va_lv_degree | float64
92 | res_trafo | loading_percent | float64
93 | res_ext_grid | p_mw | float64
94 | res_ext_grid | q_mvar | float64
95 | res_load | p_mw | float64
96 | res_load | q_mvar | float64

## parameters
| version | format_version | converged | OPF_converged | name | f_hz | sn_mva
0 | 2.14.6 | 2.14.0 | TRUE | FALSE |  | 50 | 1