## bus
| name | vn_kv | type | zone | in_service
0 | bus_LV_1081-21_0_6_node_0 | 0.4 | n |  | TRUE
1 | bus_LV_1081-21_0_6_node_1 | 0.4 | n |  | TRUE
2 | bus_LV_1081-21_0_6_node_2 | 0.4 | n |  | TRUE
3 | bus_LV_1081-21_0_6_node_20 | 0.4 | n |  | TRUE
4 | bus_LV_1081-21_0_6_node_41 | 0.4 | n |  | TRUE
5 | bus_LV_1081-21_0_6_node_19 | 0.4 | n |  | TRUE
6 | bus_LV_1081-21_0_6_node_4 | 0.4 | n |  | TRUE
7 | bus_LV_1081-21_0_6_node_5 | 0.4 | n |  | TRUE
8 | bus_LV_1081-21_0_6_node_6 | 0.4 | n |  | TRUE
9 | bus_LV_1081-21_0_6_node_9 | 0.4 | n |  | TRUE
10 | bus_LV_1081-21_0_6_node_43 | 0.4 | n |  | TRUE
11 | bus_LV_1081-21_0_6_node_7 | 0.4 | n |  | TRUE
12 | bus_LV_1081-21_0_6_node_8 | 0.4 | n |  | TRUE
13 | bus_LV_1081-21_0_6_node_10 | 0.4 | n |  | TRUE
14 | bus_LV_1081-21_0_6_node_12 | 0.4 | n |  | TRUE
15 | bus_LV_1081-21_0_6_node_21 | 0.4 | n |  | TRUE
16 | bus_LV_1081-21_0_6_node_22 | 0.4 | n |  | TRUE
17 | bus_LV_1081-21_0_6_node_24 | 0.4 | n |  | TRUE
18 | bus_LV_1081-21_0_6_node_25 | 0.4 | n |  | TRUE
19 | bus_LV_1081-21_0_6_node_35 | 0.4 | n |  | TRUE
20 | bus_LV_1081-21_0_6_node_36 | 0.4 | n |  | TRUE
21 | bus_LV_1081-21_0_6_node_13 | 0.4 | n |  | TRUE
22 | bus_LV_1081-21_0_6_node_14 | 0.4 | n |  | TRUE
23 | bus_LV_1081-21_0_6_node_15 | 0.4 | n |  | TRUE
24 | bus_LV_1081-21_0_6_node_190 | 0.4 | n |  | TRUE
25 | bus_LV_1081-21_0_6_node_17 | 0.4 | n |  | TRUE
26 | bus_LV_1081-21_0_6_node_189 | 0.4 | n |  | TRUE
27 | bus_LV_1081-21_0_6_node_16 | 0.4 | n |  | TRUE
28 | bus_LV_1081-21_0_6_node_32 | 0.4 | n |  | TRUE
29 | bus_LV_1081-21_0_6_node_18 | 0.4 | n |  | TRUE
30 | bus_LV_1081-21_0_6_node_33 | 0.4 | n |  | TRUE
31 | bus_LV_1081-21_0_6_node_34 | 0.4 | n |  | TRUE
32 | bus_LV_1081-21_0_6_node_26 | 0.4 | n |  | TRUE
33 | bus_LV_1081-21_0_6_node_27 | 0.4 | n |  | TRUE
34 | bus_LV_1081-21_0_6_node_30 | 0.4 | n |  | TRUE
35 | bus_LV_1081-21_0_6_node_31 | 0.4 | n |  | TRUE
36 | bus_LV_1081-21_0_6_node_86 | 0.4 | n |  | TRUE
37 | bus_LV_1081-21_0_6_node_28 | 0.4 | n |  | TRUE
38 | bus_LV_1081-21_0_6_node_29 | 0.4 | n |  | TRUE
39 | bus_LV_1081-21_0_6_node_42 | 0.4 | n |  | TRUE
40 | bus_LV_1081-21_0_6_node_58 | 0.4 | n |  | TRUE
41 | bus_LV_1081-21_0_6_node_55 | 0.4 | n |  | TRUE
42 | bus_LV_1081-21_0_6_node_87 | 0.4 | n |  | TRUE
43 | bus_LV_1081-21_0_6_node_143 | 0.4 | n |  | TRUE
44 | bus_LV_1081-21_0_6_node_144 | 0.4 | n |  | TRUE
45 | bus_LV_1081-21_0_6_node_145 | 0.4 | n |  | TRUE
46 | bus_LV_1081-21_0_6_node_146 | 0.4 | n |  | TRUE
47 | bus_LV_1081-21_0_6_node_61 | 0.4 | n |  | TRUE
48 | bus_LV_1081-21_0_6_node_37 | 0.4 | n |  | TRUE
49 | bus_LV_1081-21_0_6_node_38 | 0.4 | n |  | TRUE
50 | bus_LV_1081-21_0_6_node_39 | 0.4 | n |  | TRUE
51 | bus_LV_1081-21_0_6_node_40 | 0.4 | n |  | TRUE
52 | bus_LV_1081-21_0_6_node_104 | 0.4 | n |  | TRUE
53 | bus_LV_1081-21_0_6_node_106 | 0.4 | n |  | TRUE
54 | bus_LV_1081-21_0_6_node_103 | 0.4 | n |  | TRUE
55 | bus_LV_1081-21_0_6_node_56 | 0.4 | n |  | TRUE
56 | bus_LV_1081-21_0_6_node_44 | 0.4 | n |  | TRUE
57 | bus_LV_1081-21_0_6_node_45 | 0.4 | n |  | TRUE
58 | bus_LV_1081-21_0_6_node_46 | 0.4 | n |  | TRUE
59 | bus_LV_1081-21_0_6_node_47 | 0.4 | n |  | TRUE
60 | bus_LV_1081-21_0_6_node_48 | 0.4 | n |  | TRUE
61 | bus_LV_1081-21_0_6_node_102 | 0.4 | n |  | TRUE
62 | bus_LV_1081-21_0_6_node_94 | 0.4 | n |  | TRUE
63 | bus_LV_1081-21_0_6_node_97 | 0.4 | n |  | TRUE
64 | bus_LV_1081-21_0_6_node_92 | 0.4 | n |  | TRUE
65 | bus_LV_1081-21_0_6_node_49 | 0.4 | n |  | TRUE
66 | bus_LV_1081-21_0_6_node_50 | 0.4 | n |  | TRUE
67 | bus_LV_1081-21_0_6_node_51 | 0.4 | n |  | TRUE
68 | bus_LV_1081-21_0_6_node_52 | 0.4 | n |  | TRUE
69 | bus_LV_1081-21_0_6_node_53 | 0.4 | n |  | TRUE
70 | bus_LV_1081-21_0_6_node_54 | 0.4 | n |  | TRUE
71 | bus_LV_1081-21_0_6_node_113 | 0.4 | n |  | TRUE
72 | bus_LV_1081-21_0_6_node_71 | 0.4 | n |  | TRUE
73 | bus_LV_1081-21_0_6_node_114 | 0.4 | n |  | TRUE
74 | bus_LV_1081-21_0_6_node_72 | 0.4 | n |  | TRUE
75 | bus_LV_1081-21_0_6_node_57 | 0.4 | n |  | TRUE
76 | bus_LV_1081-21_0_6_node_63 | 0.4 | n |  | TRUE
77 | bus_LV_1081-21_0_6_node_64 | 0.4 | n |  | TRUE
78 | bus_LV_1081-21_0_6_node_59 | 0.4 | n |  | TRUE
79 | bus_LV_1081-21_0_6_node_60 | 0.4 | n |  | TRUE
80 | bus_LV_1081-21_0_6_node_62 | 0.4 | n |  | TRUE
81 | bus_LV_1081-21_0_6_node_107 | 0.4 | n |  | TRUE
82 | bus_LV_1081-21_0_6_node_65 | 0.4 | n |  | TRUE
83 | bus_LV_1081-21_0_6_node_66 | 0.4 | n |  | TRUE
84 | bus_LV_1081-21_0_6_node_67 | 0.4 | n |  | TRUE
85 | bus_LV_1081-21_0_6_node_68 | 0.4 | n |  | TRUE
86 | bus_LV_1081-21_0_6_node_69 | 0.4 | n |  | TRUE
87 | bus_LV_1081-21_0_6_node_70 | 0.4 | n |  | TRUE
88 | bus_LV_1081-21_0_6_node_98 | 0.4 | n |  | TRUE
89 | bus_LV_1081-21_0_6_node_111 | 0.4 | n |  | TRUE
90 | bus_LV_1081-21_0_6_node_99 | 0.4 | n |  | TRUE
91 | bus_LV_1081-21_0_6_node_112 | 0.4 | n |  | TRUE
92 | bus_LV_1081-21_0_6_node_91 | 0.4 | n |  | TRUE
93 | bus_LV_1081-21_0_6_node_78 | 0.4 | n |  | TRUE
94 | bus_LV_1081-21_0_6_node_73 | 0.4 | n |  | TRUE
95 | bus_LV_1081-21_0_6_node_77 | 0.4 | n |  | TRUE
96 | bus_LV_1081-21_0_6_node_79 | 0.4 | n |  | TRUE
97 | bus_LV_1081-21_0_6_node_76 | 0.4 | n |  | TRUE
98 | bus_LV_1081-21_0_6_node_80 | 0.4 | n |  | TRUE
99 | bus_LV_1081-21_0_6_node_74 | 0.4 | n |  | TRUE
100 | bus_LV_1081-21_0_6_node_75 | 0.4 | n |  | TRUE
101 | bus_LV_1081-21_0_6_node_81 | 0.4 | n |  | TRUE
102 | bus_LV_1081-21_0_6_node_82 | 0.4 | n |  | TRUE
103 | bus_LV_1081-21_0_6_node_83 | 0.4 | n |  | TRUE
104 | bus_LV_1081-21_0_6_node_84 | 0.4 | n |  | TRUE
105 | bus_LV_1081-21_0_6_node_85 | 0.4 | n |  | TRUE
106 | bus_LV_1081-21_0_6_node_105 | 0.4 | n |  | TRUE
107 | bus_LV_1081-21_0_6_node_88 | 0.4 | n |  | TRUE
108 | bus_LV_1081-21_0_6_node_89 | 0.4 | n |  | TRUE
109 | bus_LV_1081-21_0_6_node_90 | 0.4 | n |  | TRUE
110 | bus_LV_1081-21_0_6_node_108 | 0.4 | n |  | TRUE
111 | bus_LV_1081-21_0_6_node_109 | 0.4 | n |  | TRUE
112 | bus_LV_1081-21_0_6_node_93 | 0.4 | n |  | TRUE
113 | bus_LV_1081-21_0_6_node_95 | 0.4 | n |  | TRUE
114 | bus_LV_1081-21_0_6_node_96 | 0.4 | n |  | TRUE
115 | bus_LV_1081-21_0_6_node_101 | 0.4 | n |  | TRUE
116 | bus_LV_1081-21_0_6_node_110 | 0.4 | n |  | TRUE
117 | bus_LV_1081-21_0_6_node_157 | 0.4 | n |  | TRUE
118 | bus_LV_1081-21_0_6_node_119 | 0.4 | n |  | TRUE
119 | bus_LV_1081-21_0_6_node_100 | 0.4 | n |  | TRUE
120 | bus_LV_1081-21_0_6_node_115 | 0.4 | n |  | TRUE
121 | bus_LV_1081-21_0_6_node_134 | 0.4 | n |  | TRUE
122 | bus_LV_1081-21_0_6_node_133 | 0.4 | n |  | TRUE
123 | bus_LV_1081-21_0_6_node_116 | 0.4 | n |  | TRUE
124 | bus_LV_1081-21_0_6_node_117 | 0.4 | n |  | TRUE
125 | bus_LV_1081-21_0_6_node_118 | 0.4 | n |  | TRUE
126 | bus_LV_1081-21_0_6_node_120 | 0.4 | n |  | TRUE
127 | bus_LV_1081-21_0_6_node_124 | 0.4 | n |  | TRUE
128 | bus_LV_1081-21_0_6_node_141 | 0.4 | n |  | TRUE
129 | bus_LV_1081-21_0_6_node_122 | 0.4 | n |  | TRUE
130 | bus_LV_1081-21_0_6_node_161 | 0.4 | n |  | TRUE
131 | bus_LV_1081-21_0_6_node_121 | 0.4 | n |  | TRUE
132 | bus_LV_1081-21_0_6_node_123 | 0.4 | n |  | TRUE
133 | bus_LV_1081-21_0_6_node_125 | 0.4 | n |  | TRUE
134 | bus_LV_1081-21_0_6_node_130 | 0.4 | n |  | TRUE
135 | bus_LV_1081-21_0_6_node_138 | 0.4 | n |  | TRUE
136 | bus_LV_1081-21_0_6_node_128 | 0.4 | n |  | TRUE
137 | bus_LV_1081-21_0_6_node_142 | 0.4 | n |  | TRUE
138 | bus_LV_1081-21_0_6_node_152 | 0.4 | n |  | TRUE
139 | bus_LV_1081-21_0_6_node_139 | 0.4 | n |  | TRUE
140 | bus_LV_1081-21_0_6_node_126 | 0.4 | n |  | TRUE
141 | bus_LV_1081-21_0_6_node_127 | 0.4 | n |  | TRUE
142 | bus_LV_1081-21_0_6_node_129 | 0.4 | n |  | TRUE
143 | bus_LV_1081-21_0_6_node_132 | 0.4 | n |  | TRUE
144 | bus_LV_1081-21_0_6_node_131 | 0.4 | n |  | TRUE
145 | bus_LV_1081-21_0_6_node_135 | 0.4 | n |  | TRUE
146 | bus_LV_1081-21_0_6_node_136 | 0.4 | n |  | TRUE
147 | bus_LV_1081-21_0_6_node_137 | 0.4 | n |  | TRUE
148 | bus_LV_1081-21_0_6_node_140 | 0.4 | n |  | TRUE
149 | bus_LV_1081-21_0_6_node_155 | 0.4 | n |  | TRUE
150 | bus_LV_1081-21_0_6_node_160 | 0.4 | n |  | TRUE
151 | bus_LV_1081-21_0_6_node_147 | 0.4 | n |  | TRUE
152 | bus_LV_1081-21_0_6_node_148 | 0.4 | n |  | TRUE
153 | bus_LV_1081-21_0_6_node_154 | 0.4 | n |  | TRUE
154 | bus_LV_1081-21_0_6_node_150 | 0.4 | n |  | TRUE
155 | bus_LV_1081-21_0_6_node_167 | 0.4 | n |  | TRUE
156 | bus_LV_1081-21_0_6_node_149 | 0.4 | n |  | TRUE
157 | bus_LV_1081-21_0_6_node_151 | 0.4 | n |  | TRUE
158 | bus_LV_1081-21_0_6_node_153 | 0.4 | n |  | TRUE
159 | bus_LV_1081-21_0_6_node_156 | 0.4 | n |  | TRUE
160 | bus_LV_1081-21_0_6_node_158 | 0.4 | n |  | TRUE
161 | bus_LV_1081-21_0_6_node_159 | 0.4 | n |  | TRUE
162 | bus_LV_1081-21_0_6_node_163 | 0.4 | n |  | TRUE
163 | bus_LV_1081-21_0_6_node_164 | 0.4 | n |  | TRUE
164 | bus_LV_1081-21_0_6_node_165 | 0.4 | n |  | TRUE
165 | bus_LV_1081-21_0_6_node_166 | 0.4 | n |  | TRUE
166 | bus_LV_1081-21_0_6_node_168 | 0.4 | n |  | TRUE
167 | bus_LV_1081-21_0_6_node_169 | 0.4 | n |  | TRUE
168 | bus_LV_1081-21_0_6_node_170 | 0.4 | n |  | TRUE
169 | bus_LV_1081-21_0_6_node_177 | 0.4 | n |  | TRUE
170 | bus_LV_1081-21_0_6_node_174 | 0.4 | n |  | TRUE
171 | bus_LV_1081-21_0_6_node_171 | 0.4 | n |  | TRUE
172 | bus_LV_1081-21_0_6_node_172 | 0.4 | n |  | TRUE
173 | bus_LV_1081-21_0_6_node_173 | 0.4 | n |  | TRUE
174 | bus_LV_1081-21_0_6_node_182 | 0.4 | n |  | TRUE
175 | bus_LV_1081-21_0_6_node_181 | 0.4 | n |  | TRUE
176 | bus_LV_1081-21_0_6_node_175 | 0.4 | n |  | TRUE
177 | bus_LV_1081-21_0_6_node_176 | 0.4 | n |  | TRUE
178 | bus_LV_1081-21_0_6_node_183 | 0.4 | n |  | TRUE
179 | bus_LV_1081-21_0_6_node_178 | 0.4 | n |  | TRUE
180 | bus_LV_1081-21_0_6_node_179 | 0.4 | n |  | TRUE
181 | bus_LV_1081-21_0_6_node_186 | 0.4 | n |  | TRUE
182 | bus_LV_1081-21_0_6_node_180 | 0.4 | n |  | TRUE
183 | bus_LV_1081-21_0_6_node_184 | 0.4 | n |  | TRUE
184 | bus_LV_1081-21_0_6_node_188 | 0.4 | n |  | TRUE
185 | bus_LV_1081-21_0_6_node_185 | 0.4 | n |  | TRUE
186 | bus_LV_1081-21_0_6_node_187 | 0.4 | n |  | TRUE
187 | bus_MV_471_0_node_0 | 20 | n |  | TRUE

## load
| name | bus | p_mw | q_mvar | const_z_percent | const_i_percent | sn_mva | scaling | in_service | type
0 | LV_1081-21_0_6_load_0 | 0 | 0.00037918 | 9.5031e-05 | 0 | 0 |  | 1 | TRUE | wye
1 | LV_1081-21_0_6_load_1 | 1 | 0.00019924 | 4.9934e-05 | 0 | 0 |  | 1 | TRUE | wye
2 | LV_1081-21_0_6_load_41 | 4 | 0.00075167 | 0.00018839 | 0 | 0 |  | 1 | TRUE | wye
3 | LV_1081-21_0_6_load_19 | 5 | 0.00084686 | 0.00021224 | 0 | 0 |  | 1 | TRUE | wye
4 | LV_1081-21_0_6_load_5 | 7 | 0.00055144 | 0.0001382 | 0 | 0 |  | 1 | TRUE | wye
5 | LV_1081-21_0_6_load_6 | 8 | 0.00082129 | 0.00020584 | 0 | 0 |  | 1 | TRUE | wye
6 | LV_1081-21_0_6_load_7 | 11 | 0.0003023 | 7.5763e-05 | 0 | 0 |  | 1 | TRUE | wye
7 | LV_1081-21_0_6_load_8 | 12 | 0.00049245 | 0.00012342 | 0 | 0 |  | 1 | TRUE | wye
8 | LV_1081-21_0_6_load_10 | 13 | 0.00081673 | 0.00020469 | 0 | 0 |  | 1 | TRUE | wye
9 | LV_1081-21_0_6_load_12 | 14 | 0.00010719 | 2.6864e-05 | 0 | 0 |  | 1 | TRUE | wye
10 | LV_1081-21_0_6_load_21 | 15 | 0.0010481 | 0.00026267 | 0 | 0 |  | 1 | TRUE | wye
11 | LV_1081-21_0_6_load_24 | 17 | 0.00035208 | 8.8239e-05 | 0 | 0 |  | 1 | TRUE | wye
12 | LV_1081-21_0_6_load_25 | 18 | 0.00023571 | 5.9075e-05 | 0 | 0 |  | 1 | TRUE | wye
13 | LV_1081-21_0_6_load_35 | 19 | 0.00018034 | 4.5198e-05 | 0 | 0 |  | 1 | TRUE | wye
14 | LV_1081-21_0_6_load_36 | 20 | 0.00013836 | 3.4676e-05 | 0 | 0 |  | 1 | TRUE | wye
15 | LV_1081-21_0_6_load_13 | 21 | 0.0043006 | 0.0010778 | 0 | 0 |  | 1 | TRUE | wye
16 | LV_1081-21_0_6_load_14 | 22 | 0.0014618 | 0.00036636 | 0 | 0 |  | 1 | TRUE | wye
17 | LV_1081-21_0_6_load_190 | 24 | 0.0043275 | 0.0010846 | 0 | 0 |  | 1 | TRUE | wye
18 | LV_1081-21_0_6_load_17 | 25 | 0.00042519 | 0.00010656 | 0 | 0 |  | 1 | TRUE | wye
19 | LV_1081-21_0_6_load_32 | 28 | 0.0017361 | 0.0004351 | 0 | 0 |  | 1 | TRUE | wye
20 | LV_1081-21_0_6_load_18 | 29 | 0.00078319 | 0.00019629 | 0 | 0 |  | 1 | TRUE | wye
21 | LV_1081-21_0_6_load_33 | 30 | 0.0030428 | 0.00076259 | 0 | 0 |  | 1 | TRUE | wye
22 | LV_1081-21_0_6_load_26 | 32 | 0.013655 | 0.0034223 | 0 | 0 |  | 1 | TRUE | wye
23 | LV_1081-21_0_6_load_30 | 34 | 0.0017196 | 0.00043098 | 0 | 0 |  | 1 | TRUE | wye
24 | LV_1081-21_0_6_load_31 | 35 | 0.0016957 | 0.00042497 | 0 | 0 |  | 1 | TRUE | wye
25 | LV_1081-21_0_6_load_86 | 36 | 0.0022791 | 0.0005712 | 0 | 0 |  | 1 | TRUE | wye
26 | LV_1081-21_0_6_load_28 | 37 | 0.00026669 | 6.6838e-05 | 0 | 0 |  | 1 | TRUE | wye
27 | LV_1081-21_0_6_load_42 | 39 | 0.00010018 | 2.5108e-05 | 0 | 0 |  | 1 | TRUE | wye
28 | LV_1081-21_0_6_load_58 | 40 | 0.001159 | 0.00029048 | 0 | 0 |  | 1 | TRUE | wye
29 | LV_1081-21_0_6_load_55 | 41 | 0.00021301 | 5.3386e-05 | 0 | 0 |  | 1 | TRUE | wye
30 | LV_1081-21_0_6_load_87 | 42 | 0.0030354 | 0.00076074 | 0 | 0 |  | 1 | TRUE | wye
31 | LV_1081-21_0_6_load_143 | 43 | 0.0010978 | 0.00027514 | 0 | 0 |  | 1 | TRUE | wye
32 | LV_1081-21_0_6_load_144 | 44 | 0.00031902 | 7.9953e-05 | 0 | 0 |  | 1 | TRUE | wye
33 | LV_1081-21_0_6_load_146 | 46 | 0.0014414 | 0.00036124 | 0 | 0 |  | 1 | TRUE | wye
34 | LV_1081-21_0_6_load_61 | 47 | 0.0011243 | 0.00028178 | 0 | 0 |  | 1 | TRUE | wye
35 | LV_1081-21_0_6_load_37 | 48 | 0.00020462 | 5.1282e-05 | 0 | 0 |  | 1 | TRUE | wye
36 | LV_1081-21_0_6_load_38 | 49 | 0.00054634 | 0.00013693 | 0 | 0 |  | 1 | TRUE | wye
37 | LV_1081-21_0_6_load_39 | 50 | 0.00014664 | 3.6752e-05 | 0 | 0 |  | 1 | TRUE | wye
38 | LV_1081-21_0_6_load_106 | 53 | 0.0014019 | 0.00035134 | 0 | 0 |  | 1 | TRUE | wye
39 | LV_1081-21_0_6_load_56 | 55 | 0.0010697 | 0.00026808 | 0 | 0 |  | 1 | TRUE | wye
40 | LV_1081-21_0_6_load_44 | 56 | 0.00070827 | 0.00017751 | 0 | 0 |  | 1 | TRUE | wye
41 | LV_1081-21_0_6_load_45 | 57 | 0.0018015 | 0.00045151 | 0 | 0 |  | 1 | TRUE | wye
42 | LV_1081-21_0_6_load_46 | 58 | 0.0019327 | 0.00048439 | 0 | 0 |  | 1 | TRUE | wye
43 | LV_1081-21_0_6_load_47 | 59 | 0.00076216 | 0.00019101 | 0 | 0 |  | 1 | TRUE | wye
44 | LV_1081-21_0_6_load_48 | 60 | 0.00073226 | 0.00018352 | 0 | 0 |  | 1 | TRUE | wye
45 | LV_1081-21_0_6_load_102 | 61 | 0.0022804 | 0.00057151 | 0 | 0 |  | 1 | TRUE | wye
46 | LV_1081-21_0_6_load_97 | 63 | 0.00042013 | 0.00010529 | 0 | 0 |  | 1 | TRUE | wye
47 | LV_1081-21_0_6_load_92 | 64 | 0.0019562 | 0.00049028 | 0 | 0 |  | 1 | TRUE | wye
48 | LV_1081-21_0_6_load_49 | 65 | 0.00094487 | 0.00023681 | 0 | 0 |  | 1 | TRUE | wye
49 | LV_1081-21_0_6_load_50 | 66 | 0.00092954 | 0.00023296 | 0 | 0 |  | 1 | TRUE | wye
50 | LV_1081-21_0_6_load_52 | 68 | 0.0011393 | 0.00028554 | 0 | 0 |  | 1 | TRUE | wye
51 | LV_1081-21_0_6_load_53 | 69 | 0.00096192 | 0.00024108 | 0 | 0 |  | 1 | TRUE | wye
52 | LV_1081-21_0_6_load_54 | 70 | 0.0014723 | 0.00036899 | 0 | 0 |  | 1 | TRUE | wye
53 | LV_1081-21_0_6_load_113 | 71 | 0.00095466 | 0.00023926 | 0 | 0 |  | 1 | TRUE | wye
54 | LV_1081-21_0_6_load_114 | 73 | 0.00095342 | 0.00023895 | 0 | 0 |  | 1 | TRUE | wye
55 | LV_1081-21_0_6_load_57 | 75 | 0.0013125 | 0.00032894 | 0 | 0 |  | 1 | TRUE | wye
56 | LV_1081-21_0_6_load_63 | 76 | 0.0014788 | 0.00037063 | 0 | 0 |  | 1 | TRUE | wye
57 | LV_1081-21_0_6_load_64 | 77 | 0.0015248 | 0.00038216 | 0 | 0 |  | 1 | TRUE | wye
58 | LV_1081-21_0_6_load_59 | 78 | 0.0010247 | 0.00025681 | 0 | 0 |  | 1 | TRUE | wye
59 | LV_1081-21_0_6_load_60 | 79 | 0.0004281 | 0.00010729 | 0 | 0 |  | 1 | TRUE | wye
60 | LV_1081-21_0_6_load_62 | 80 | 0.00076458 | 0.00019162 | 0 | 0 |  | 1 | TRUE | wye
61 | LV_1081-21_0_6_load_107 | 81 | 0.0027775 | 0.0006961 | 0 | 0 |  | 1 | TRUE | wye
62 | LV_1081-21_0_6_load_65 | 82 | 0.0028319 | 0.00070974 | 0 | 0 |  | 1 | TRUE | wye
63 | LV_1081-21_0_6_load_66 | 83 | 0.0028519 | 0.00071476 | 0 | 0 |  | 1 | TRUE | wye
64 | LV_1081-21_0_6_load_68 | 85 | 0.0026493 | 0.00066397 | 0 | 0 |  | 1 | TRUE | wye
65 | LV_1081-21_0_6_load_69 | 86 | 0.0040553 | 0.0010164 | 0 | 0 |  | 1 | TRUE | wye
66 | LV_1081-21_0_6_load_70 | 87 | 0.0013571 | 0.00034012 | 0 | 0 |  | 1 | TRUE | wye
67 | LV_1081-21_0_6_load_98 | 88 | 0.003046 | 0.0007634 | 0 | 0 |  | 1 | TRUE | wye
68 | LV_1081-21_0_6_load_111 | 89 | 0.0014794 | 0.00037077 | 0 | 0 |  | 1 | TRUE | wye
69 | LV_1081-21_0_6_load_112 | 91 | 0.0015236 | 0.00038185 | 0 | 0 |  | 1 | TRUE | wye
70 | LV_1081-21_0_6_load_91 | 92 | 0.0030704 | 0.00076951 | 0 | 0 |  | 1 | TRUE | wye
71 | LV_1081-21_0_6_load_78 | 93 | 0.0017297 | 0.00043349 | 0 | 0 |  | 1 | TRUE | wye
72 | LV_1081-21_0_6_load_77 | 95 | 0.0023449 | 0.00058768 | 0 | 0 |  | 1 | TRUE | wye
73 | LV_1081-21_0_6_load_79 | 96 | 0.0025832 | 0.00064742 | 0 | 0 |  | 1 | TRUE | wye
74 | LV_1081-21_0_6_load_80 | 98 | 0.0016345 | 0.00040965 | 0 | 0 |  | 1 | TRUE | wye
75 | LV_1081-21_0_6_load_74 | 99 | 0.00030562 | 7.6595e-05 | 0 | 0 |  | 1 | TRUE | wye
76 | LV_1081-21_0_6_load_75 | 100 | 0.0021525 | 0.00053946 | 0 | 0 |  | 1 | TRUE | wye
77 | LV_1081-21_0_6_load_81 | 101 | 0.0018946 | 0.00047482 | 0 | 0 |  | 1 | TRUE | wye
78 | LV_1081-21_0_6_load_82 | 102 | 0.0014019 | 0.00035134 | 0 | 0 |  | 1 | TRUE | wye
79 | LV_1081-21_0_6_load_83 | 103 | 0.0021914 | 0.00054921 | 0 | 0 |  | 1 | TRUE | wye
80 | LV_1081-21_0_6_load_84 | 104 | 0.0016796 | 0.00042094 | 0 | 0 |  | 1 | TRUE | wye
81 | LV_1081-21_0_6_load_85 | 105 | 0.0015145 | 0.00037957 | 0 | 0 |  | 1 | TRUE | wye
82 | LV_1081-21_0_6_load_105 | 106 | 0.0016796 | 0.00042094 | 0 | 0 |  | 1 | TRUE | wye
83 | LV_1081-21_0_6_load_88 | 107 | 0.0019591 | 0.000491 | 0 | 0 |  | 1 | TRUE | wye
84 | LV_1081-21_0_6_load_89 | 108 | 0.00089642 | 0.00022466 | 0 | 0 |  | 1 | TRUE | wye
85 | LV_1081-21_0_6_load_90 | 109 | 0.0025174 | 0.00063092 | 0 | 0 |  | 1 | TRUE | wye
86 | LV_1081-21_0_6_load_108 | 110 | 0.00085338 | 0.00021388 | 0 | 0 |  | 1 | TRUE | wye
87 | LV_1081-21_0_6_load_109 | 111 | 0.0024526 | 0.00061468 | 0 | 0 |  | 1 | TRUE | wye
88 | LV_1081-21_0_6_load_96 | 114 | 0.002129 | 0.00053358 | 0 | 0 |  | 1 | TRUE | wye
89 | LV_1081-21_0_6_load_101 | 115 | 0.0012061 | 0.00030228 | 0 | 0 |  | 1 | TRUE | wye
90 | LV_1081-21_0_6_load_110 | 116 | 0.0047112 | 0.0011807 | 0 | 0 |  | 1 | TRUE | wye
91 | LV_1081-21_0_6_load_157 | 117 | 0.0021269 | 0.00053304 | 0 | 0 |  | 1 | TRUE | wye
92 | LV_1081-21_0_6_load_119 | 118 | 0.002052 | 0.00051427 | 0 | 0 |  | 1 | TRUE | wye
93 | LV_1081-21_0_6_load_134 | 121 | 0.0017156 | 0.00042997 | 0 | 0 |  | 1 | TRUE | wye
94 | LV_1081-21_0_6_load_133 | 122 | 0.0022029 | 0.00055211 | 0 | 0 |  | 1 | TRUE | wye
95 | LV_1081-21_0_6_load_116 | 123 | 0.0021365 | 0.00053546 | 0 | 0 |  | 1 | TRUE | wye
96 | LV_1081-21_0_6_load_117 | 124 | 0.0020537 | 0.00051469 | 0 | 0 |  | 1 | TRUE | wye
97 | LV_1081-21_0_6_load_118 | 125 | 0.0021878 | 0.00054831 | 0 | 0 |  | 1 | TRUE | wye
98 | LV_1081-21_0_6_load_120 | 126 | 0.0021877 | 0.00054829 | 0 | 0 |  | 1 | TRUE | wye
99 | LV_1081-21_0_6_load_124 | 127 | 0.0009007 | 0.00022574 | 0 | 0 |  | 1 | TRUE | wye
100 | LV_1081-21_0_6_load_122 | 129 | 0.00084281 | 0.00021123 | 0 | 0 |  | 1 | TRUE | wye
101 | LV_1081-21_0_6_load_161 | 130 | 0.00088077 | 0.00022074 | 0 | 0 |  | 1 | TRUE | wye
102 | LV_1081-21_0_6_load_121 | 131 | 0.0048916 | 0.0012259 | 0 | 0 |  | 1 | TRUE | wye
103 | LV_1081-21_0_6_load_123 | 132 | 0.00094783 | 0.00023755 | 0 | 0 |  | 1 | TRUE | wye
104 | LV_1081-21_0_6_load_125 | 133 | 0.0016091 | 0.00040328 | 0 | 0 |  | 1 | TRUE | wye
105 | LV_1081-21_0_6_load_130 | 134 | 0.0022141 | 0.0005549 | 0 | 0 |  | 1 | TRUE | wye
106 | LV_1081-21_0_6_load_128 | 136 | 0.0026693 | 0.00066898 | 0 | 0 |  | 1 | TRUE | wye
107 | LV_1081-21_0_6_load_142 | 137 | 0.0013951 | 0.00034965 | 0 | 0 |  | 1 | TRUE | wye
108 | LV_1081-21_0_6_load_152 | 138 | 0.0019095 | 0.00047856 | 0 | 0 |  | 1 | TRUE | wye
109 | LV_1081-21_0_6_load_126 | 140 | 0.0020017 | 0.00050167 | 0 | 0 |  | 1 | TRUE | wye
110 | LV_1081-21_0_6_load_127 | 141 | 0.0021971 | 0.00055063 | 0 | 0 |  | 1 | TRUE | wye
111 | LV_1081-21_0_6_load_129 | 142 | 0.0024646 | 0.00061769 | 0 | 0 |  | 1 | TRUE | wye
112 | LV_1081-21_0_6_load_132 | 143 | 0.0022984 | 0.00057602 | 0 | 0 |  | 1 | TRUE | wye
113 | LV_1081-21_0_6_load_131 | 144 | 0.0020217 | 0.00050669 | 0 | 0 |  | 1 | TRUE | wye
114 | LV_1081-21_0_6_load_135 | 145 | 0.0049867 | 0.0012498 | 0 | 0 |  | 1 | TRUE | wye
115 | LV_1081-21_0_6_load_140 | 148 | 0.00057203 | 0.00014336 | 0 | 0 |  | 1 | TRUE | wye
116 | LV_1081-21_0_6_load_155 | 149 | 0.0048822 | 0.0012236 | 0 | 0 |  | 1 | TRUE | wye
117 | LV_1081-21_0_6_load_160 | 150 | 0.00057291 | 0.00014358 | 0 | 0 |  | 1 | TRUE | wye
118 | LV_1081-21_0_6_load_147 | 151 | 0.00054416 | 0.00013638 | 0 | 0 |  | 1 | TRUE | wye
119 | LV_1081-21_0_6_load_154 | 153 | 0.004116 | 0.0010316 | 0 | 0 |  | 1 | TRUE | wye
120 | LV_1081-21_0_6_load_150 | 154 | 0.0019079 | 0.00047816 | 0 | 0 |  | 1 | TRUE | wye
121 | LV_1081-21_0_6_load_167 | 155 | 0.00082969 | 0.00020794 | 0 | 0 |  | 1 | TRUE | wye
122 | LV_1081-21_0_6_load_149 | 156 | 0.00033271 | 8.3385e-05 | 0 | 0 |  | 1 | TRUE | wye
123 | LV_1081-21_0_6_load_153 | 158 | 0.0010349 | 0.00025938 | 0 | 0 |  | 1 | TRUE | wye
124 | LV_1081-21_0_6_load_156 | 159 | 0.0038835 | 0.00097329 | 0 | 0 |  | 1 | TRUE | wye
125 | LV_1081-21_0_6_load_158 | 160 | 0.00071771 | 0.00017988 | 0 | 0 |  | 1 | TRUE | wye
126 | LV_1081-21_0_6_load_159 | 161 | 0.00065288 | 0.00016363 | 0 | 0 |  | 1 | TRUE | wye
127 | LV_1081-21_0_6_load_163 | 162 | 0.00030597 | 7.6684e-05 | 0 | 0 |  | 1 | TRUE | wye
128 | LV_1081-21_0_6_load_164 | 163 | 0.0016518 | 0.00041397 | 0 | 0 |  | 1 | TRUE | wye
129 | LV_1081-21_0_6_load_165 | 164 | 0.00034764 | 8.7127e-05 | 0 | 0 |  | 1 | TRUE | wye
130 | LV_1081-21_0_6_load_170 | 168 | 0.00025874 | 6.4847e-05 | 0 | 0 |  | 1 | TRUE | wye
131 | LV_1081-21_0_6_load_177 | 169 | 0.0041476 | 0.0010395 | 0 | 0 |  | 1 | TRUE | wye
132 | LV_1081-21_0_6_load_174 | 170 | 0.00020529 | 5.145e-05 | 0 | 0 |  | 1 | TRUE | wye
133 | LV_1081-21_0_6_load_171 | 171 | 0.00065556 | 0.0001643 | 0 | 0 |  | 1 | TRUE | wye
134 | LV_1081-21_0_6_load_172 | 172 | 0.00165 | 0.00041354 | 0 | 0 |  | 1 | TRUE | wye
135 | LV_1081-21_0_6_load_181 | 175 | 0.0010646 | 0.00026682 | 0 | 0 |  | 1 | TRUE | wye
136 | LV_1081-21_0_6_load_175 | 176 | 0.00061956 | 0.00015528 | 0 | 0 |  | 1 | TRUE | wye
137 | LV_1081-21_0_6_load_176 | 177 | 0.000164 | 4.1101e-05 | 0 | 0 |  | 1 | TRUE | wye
138 | LV_1081-21_0_6_load_183 | 178 | 0.00046167 | 0.00011571 | 0 | 0 |  | 1 | TRUE | wye
139 | LV_1081-21_0_6_load_179 | 180 | 0.0013009 | 0.00032602 | 0 | 0 |  | 1 | TRUE | wye
140 | LV_1081-21_0_6_load_186 | 181 | 0.0028536 | 0.00071518 | 0 | 0 |  | 1 | TRUE | wye
141 | LV_1081-21_0_6_load_180 | 182 | 0.0023282 | 0.00058351 | 0 | 0 |  | 1 | TRUE | wye
142 | LV_1081-21_0_6_load_188 | 184 | 0.0023744 | 0.00059507 | 0 | 0 |  | 1 | TRUE | wye
143 | LV_1081-21_0_6_load_185 | 185 | 0.0015563 | 0.00039004 | 0 | 0 |  | 1 | TRUE | wye
144 | LV_1081-21_0_6_load_187 | 186 | 0.0015133 | 0.00037926 | 0 | 0 |  | 1 | TRUE | wye

## ext_grid
| name | bus | vm_pu | va_degree | slack_weight | in_service
0 |  | 136 | 1 | 0 | 1 | TRUE

## line
| name | std_type | from_bus | to_bus | length_km | r_ohm_per_km | x_ohm_per_km | c_nf_per_km | g_us_per_km | max_i_ka | df | parallel | type | in_service
0 | LV_1081-21_0_6_line_0 | NAYY 4x150 SE | 0 | 1 | 0.015666 | 0.208 | 0.08 | 261 | 0 | 0.27 | 1 | 1 | cs | TRUE
1 | LV_1081-21_0_6_line_1 | NAYY 4x150 SE | 0 | 2 | 0.11153 | 0.208 | 0.08 | 261 | 0 | 0.27 | 1 | 1 | cs | TRUE
2 | LV_1081-21_0_6_line_2 | NAYY 4x150 SE | 2 | 3 | 0.22849 | 0.208 | 0.08 | 261 | 0 | 0.27 | 1 | 1 | cs | TRUE
3 | LV_1081-21_0_6_line_3 | NAYY 4x150 SE | 3 | 4 | 0.026478 | 0.208 | 0.08 | 261 | 0 | 0.27 | 1 | 1 | cs | TRUE
4 | LV_1081-21_0_6_line_4 | NAYY 4x150 SE | 3 | 5 | 0.077165 | 0.208 | 0.08 | 261 | 0 | 0.27 | 1 | 1 | cs | TRUE
5 | LV_1081-21_0_6_line_5 | NAYY 4x150 SE | 4 | 8 | 0.004252 | 0.208 | 0.08 | 261 | 0 | 0.27 | 1 | 1 | cs | TRUE
6 | LV_1081-21_0_6_line_6 | NAYY 4x150 SE | 5 | 29 | 0.019804 | 0.208 | 0.08 | 261 | 0 | 0.27 | 1 | 1 | cs | TRUE
7 | LV_1081-21_0_6_line_7 | NAYY 4x150 SE | 6 | 7 | 0.029532 | 0.208 | 0.08 | 261 | 0 | 0.27 | 1 | 1 | cs | TRUE
8 | LV_1081-21_0_6_line_8 | NAYY 4x150 SE | 6 | 8 | 0.048584 | 0.208 | 0.08 | 261 | 0 | 0.27 | 1 | 1 | cs | TRUE
9 | LV_1081-21_0_6_line_9 | NAYY 4x150 SE | 7 | 9 | 0.030231 | 0.208 | 0.08 | 261 | 0 | 0.27 | 1 | 1 | cs | TRUE
10 | LV_1081-21_0_6_line_10 | NAYY 4x150 SE | 9 | 10 | 0.28832 | 0.208 | 0.08 | 261 | 0 | 0.27 | 1 | 1 | cs | TRUE
11 | LV_1081-21_0_6_line_11 | NAYY 4x150 SE | 9 | 11 | 0.0099854 | 0.208 | 0.08 | 261 | 0 | 0.27 | 1 | 1 | cs | TRUE
12 | LV_1081-21_0_6_line_12 | NAYY 4x150 SE | 10 | 18 | 0.049701 | 0.208 | 0.08 | 261 | 0 | 0.27 | 1 | 1 | cs | TRUE
13 | LV_1081-21_0_6_line_13 | NAYY 4x150 SE | 11 | 12 | 0.015463 | 0.208 | 0.08 | 261 | 0 | 0.27 | 1 | 1 | cs | TRUE
14 | LV_1081-21_0_6_line_14 | NAYY 4x150 SE | 12 | 13 | 0.02399 | 0.208 | 0.08 | 261 | 0 | 0.27 | 1 | 1 | cs | TRUE
15 | LV_1081-21_0_6_line_15 | NAYY 4x150 SE | 13 | 14 | 0.18275 | 0.208 | 0.08 | 261 | 0 | 0.27 | 1 | 1 | cs | TRUE
16 | LV_1081-21_0_6_line_16 | NAYY 4x150 SE | 15 | 16 | 0.032264 | 0.208 | 0.08 | 261 | 0 | 0.27 | 1 | 1 | cs | TRUE
17 | LV_1081-21_0_6_line_17 | NAYY 4x150 SE | 16 | 17 | 0.014522 | 0.208 | 0.08 | 261 | 0 | 0.27 | 1 | 1 | cs | TRUE
18 | LV_1081-21_0_6_line_18 | NAYY 4x150 SE | 16 | 18 | 0.066842 | 0.208 | 0.08 | 261 | 0 | 0.27 | 1 | 1 | cs | TRUE
19 | LV_1081-21_0_6_line_19 | NAYY 4x150 SE | 17 | 19 | 0.018918 | 0.208 | 0.08 | 261 | 0 | 0.27 | 1 | 1 | cs | TRUE
20 | LV_1081-21_0_6_line_20 | NAYY 4x150 SE | 19 | 20 | 0.1538 | 0.208 | 0.08 | 261 | 0 | 0.27 | 1 | 1 | cs | TRUE
21 | LV_1081-21_0_6_line_21 | NAYY 4x150 SE | 20 | 30 | 0.30053 | 0.208 | 0.08 | 261 | 0 | 0.27 | 1 | 1 | cs | TRUE
22 | LV_1081-21_0_6_line_22 | NAYY 4x150 SE | 21 | 22 | 0.043856 | 0.208 | 0.08 | 261 | 0 | 0.27 | 1 | 1 | cs | TRUE
23 | LV_1081-21_0_6_line_23 | NAYY 4x150 SE | 21 | 23 | 0.042582 | 0.208 | 0.08 | 261 | 0 | 0.27 | 1 | 1 | cs | TRUE
24 | LV_1081-21_0_6_line_24 | NAYY 4x150 SE | 21 | 24 | 0.13066 | 0.208 | 0.08 | 261 | 0 | 0.27 | 1 | 1 | cs | TRUE
25 | LV_1081-21_0_6_line_25 | NAYY 4x150 SE | 23 | 25 | 0.045211 | 0.208 | 0.08 | 261 | 0 | 0.27 | 1 | 1 | cs | TRUE
26 | LV_1081-21_0_6_line_26 | NAYY 4x150 SE | 24 | 26 | 0.076533 | 0.208 | 0.08 | 261 | 0 | 0.27 | 1 | 1 | cs | TRUE
27 | LV_1081-21_0_6_line_27 | NAYY 4x150 SE | 25 | 27 | 0.010924 | 0.208 | 0.08 | 261 | 0 | 0.27 | 1 | 1 | cs | TRUE
28 | LV_1081-21_0_6_line_28 | NAYY 4x150 SE | 26 | 47 | 0.13056 | 0.208 | 0.08 | 261 | 0 | 0.27 | 1 | 1 | cs | TRUE
29 | LV_1081-21_0_6_line_29 | NAYY 4x150 SE | 26 | 31 | 0.18145 | 0.208 | 0.08 | 261 | 0 | 0.27 | 1 | 1 | cs | TRUE
30 | LV_1081-21_0_6_line_30 | NAYY 4x150 SE | 27 | 28 | 0.016785 | 0.208 | 0.08 | 261 | 0 | 0.27 | 1 | 1 | cs | TRUE
31 | LV_1081-21_0_6_line_31 | NAYY 4x150 SE | 30 | 31 | 0.095429 | 0.208 | 0.08 | 261 | 0 | 0.27 | 1 | 1 | cs | TRUE
32 | LV_1081-21_0_6_line_32 | NAYY 4x150 SE | 32 | 33 | 0.023081 | 0.208 | 0.08 | 261 | 0 | 0.27 | 1 | 1 | cs | TRUE
33 | LV_1081-21_0_6_line_33 | NAYY 4x150 SE | 33 | 34 | 0.024998 | 0.208 | 0.08 | 261 | 0 | 0.27 | 1 | 1 | cs | TRUE
34 | LV_1081-21_0_6_line_34 | NAYY 4x150 SE | 33 | 35 | 0.013549 | 0.208 | 0.08 | 261 | 0 | 0.27 | 1 | 1 | cs | TRUE
35 | LV_1081-21_0_6_line_35 | NAYY 4x150 SE | 35 | 36 | 0.028376 | 0.208 | 0.08 | 261 | 0 | 0.27 | 1 | 1 | cs | TRUE
36 | LV_1081-21_0_6_line_36 | NAYY 4x150 SE | 36 | 42 | 0.020332 | 0.208 | 0.08 | 261 | 0 | 0.27 | 1 | 1 | cs | TRUE
37 | LV_1081-21_0_6_line_37 | NAYY 4x150 SE | 37 | 38 | 0.019944 | 0.208 | 0.08 | 261 | 0 | 0.27 | 1 | 1 | cs | TRUE
38 | LV_1081-21_0_6_line_38 | NAYY 4x150 SE | 38 | 39 | 0.028571 | 0.208 | 0.08 | 261 | 0 | 0.27 | 1 | 1 | cs | TRUE
39 | LV_1081-21_0_6_line_39 | NAYY 4x150 SE | 39 | 40 | 0.017405 | 0.208 | 0.08 | 261 | 0 | 0.27 | 1 | 1 | cs | TRUE
40 | LV_1081-21_0_6_line_40 | NAYY 4x150 SE | 39 | 41 | 0.012069 | 0.208 | 0.08 | 261 | 0 | 0.27 | 1 | 1 | cs | TRUE
41 | LV_1081-21_0_6_line_41 | NAYY 4x150 SE | 40 | 51 | 0.025888 | 0.208 | 0.08 | 261 | 0 | 0.27 | 1 | 1 | cs | TRUE
42 | LV_1081-21_0_6_line_42 | NAYY 4x150 SE | 41 | 55 | 0.031088 | 0.208 | 0.08 | 261 | 0 | 0.27 | 1 | 1 | cs | TRUE
43 | LV_1081-21_0_6_line_43 | NAYY 4x150 SE | 42 | 70 | 0.02841 | 0.208 | 0.08 | 261 | 0 | 0.27 | 1 | 1 | cs | TRUE
44 | LV_1081-21_0_6_line_44 | NAYY 4x150 SE | 43 | 44 | 0.023236 | 0.208 | 0.08 | 261 | 0 | 0.27 | 1 | 1 | cs | TRUE
45 | LV_1081-21_0_6_line_45 | NAYY 4x150 SE | 43 | 45 | 0.032684 | 0.208 | 0.08 | 261 | 0 | 0.27 | 1 | 1 | cs | TRUE
46 | LV_1081-21_0_6_line_46 | NAYY 4x150 SE | 44 | 46 | 0.018141 | 0.208 | 0.08 | 261 | 0 | 0.27 | 1 | 1 | cs | TRUE
47 | LV_1081-21_0_6_line_47 | NAYY 4x150 SE | 45 | 151 | 0.013243 | 0.208 | 0.08 | 261 | 0 | 0.27 | 1 | 3 | cs | TRUE
48 | LV_1081-21_0_6_line_48 | NAYY 4x150 SE | 45 | 152 | 0.10715 | 0.208 | 0.08 | 261 | 0 | 0.27 | 1 | 3 | cs | TRUE
49 | LV_1081-21_0_6_line_49 | NAYY 4x150 SE | 47 | 78 | 0.00098795 | 0.208 | 0.08 | 261 | 0 | 0.27 | 1 | 1 | cs | TRUE
50 | LV_1081-21_0_6_line_50 | NAYY 4x150 SE | 48 | 49 | 0.031919 | 0.208 | 0.08 | 261 | 0 | 0.27 | 1 | 1 | cs | TRUE
51 | LV_1081-21_0_6_line_51 | NAYY 4x150 SE | 48 | 50 | 0.0016534 | 0.208 | 0.08 | 261 | 0 | 0.27 | 1 | 1 | cs | TRUE
52 | LV_1081-21_0_6_line_52 | NAYY 4x150 SE | 50 | 51 | 0.030767 | 0.208 | 0.08 | 261 | 0 | 0.27 | 1 | 1 | cs | TRUE
53 | LV_1081-21_0_6_line_53 | NAYY 4x150 SE | 51 | 52 | 0.009713 | 0.208 | 0.08 | 261 | 0 | 0.27 | 1 | 1 | cs | TRUE
54 | LV_1081-21_0_6_line_54 | NAYY 4x150 SE | 52 | 53 | 0.018408 | 0.208 | 0.08 | 261 | 0 | 0.27 | 1 | 1 | cs | TRUE
55 | LV_1081-21_0_6_line_55 | NAYY 4x150 SE | 52 | 54 | 0.050928 | 0.208 | 0.08 | 261 | 0 | 0.27 | 1 | 1 | cs | TRUE
56 | LV_1081-21_0_6_line_56 | NAYY 4x150 SE | 53 | 106 | 0.00060714 | 0.208 | 0.08 | 261 | 0 | 0.27 | 1 | 1 | cs | TRUE
57 | LV_1081-21_0_6_line_57 | NAYY 4x150 SE | 54 | 92 | 0.042706 | 0.208 | 0.08 | 261 | 0 | 0.27 | 1 | 1 | cs | TRUE
58 | LV_1081-21_0_6_line_58 | NAYY 4x150 SE | 55 | 75 | 0.0015202 | 0.208 | 0.08 | 261 | 0 | 0.27 | 1 | 1 | cs | TRUE
59 | LV_1081-21_0_6_line_59 | NAYY 4x150 SE | 56 | 57 | 0.010718 | 0.208 | 0.08 | 261 | 0 | 0.27 | 1 | 1 | cs | TRUE
60 | LV_1081-21_0_6_line_60 | NAYY 4x150 SE | 56 | 58 | 0.012276 | 0.208 | 0.08 | 261 | 0 | 0.27 | 1 | 1 | cs | TRUE
61 | LV_1081-21_0_6_line_61 | NAYY 4x150 SE | 57 | 59 | 0.011322 | 0.208 | 0.08 | 261 | 0 | 0.27 | 1 | 1 | cs | TRUE
62 | LV_1081-21_0_6_line_62 | NAYY 4x150 SE | 58 | 60 | 0.009442 | 0.208 | 0.08 | 261 | 0 | 0.27 | 1 | 1 | cs | TRUE
63 | LV_1081-21_0_6_line_63 | NAYY 4x150 SE | 59 | 61 | 0.0055085 | 0.208 | 0.08 | 261 | 0 | 0.27 | 1 | 1 | cs | TRUE
64 | LV_1081-21_0_6_line_64 | NAYY 4x150 SE | 60 | 62 | 0.012376 | 0.208 | 0.08 | 261 | 0 | 0.27 | 1 | 1 | cs | TRUE
65 | LV_1081-21_0_6_line_65 | NAYY 4x150 SE | 62 | 63 | 0.013448 | 0.208 | 0.08 | 261 | 0 | 0.27 | 1 | 3 | cs | TRUE
66 | LV_1081-21_0_6_line_66 | NAYY 4x150 SE | 62 | 64 | 0.02742 | 0.208 | 0.08 | 261 | 0 | 0.27 | 1 | 3 | cs | TRUE
67 | LV_1081-21_0_6_line_67 | NAYY 4x150 SE | 63 | 80 | 0.0071363 | 0.208 | 0.08 | 261 | 0 | 0.27 | 1 | 3 | cs | TRUE
68 | LV_1081-21_0_6_line_68 | NAYY 4x150 SE | 64 | 112 | 0.0056296 | 0.208 | 0.08 | 261 | 0 | 0.27 | 1 | 3 | cs | TRUE
69 | LV_1081-21_0_6_line_69 | NAYY 4x150 SE | 65 | 66 | 0.020802 | 0.208 | 0.08 | 261 | 0 | 0.27 | 1 | 1 | cs | TRUE
70 | LV_1081-21_0_6_line_70 | NAYY 4x150 SE | 65 | 67 | 0.030199 | 0.208 | 0.08 | 261 | 0 | 0.27 | 1 | 1 | cs | TRUE
71 | LV_1081-21_0_6_line_71 | NAYY 4x150 SE | 66 | 68 | 0.021134 | 0.208 | 0.08 | 261 | 0 | 0.27 | 1 | 1 | cs | TRUE
72 | LV_1081-21_0_6_line_72 | NAYY 4x150 SE | 67 | 69 | 0.011222 | 0.208 | 0.08 | 261 | 0 | 0.27 | 1 | 1 | cs | TRUE
73 | LV_1081-21_0_6_line_73 | NAYY 4x150 SE | 67 | 70 | 0.022589 | 0.208 | 0.08 | 261 | 0 | 0.27 | 1 | 1 | cs | TRUE
74 | LV_1081-21_0_6_line_74 | NAYY 4x150 SE | 68 | 71 | 0.018362 | 0.208 | 0.08 | 261 | 0 | 0.27 | 1 | 1 | cs | TRUE
75 | LV_1081-21_0_6_line_75 | NAYY 4x150 SE | 69 | 72 | 0.023861 | 0.208 | 0.08 | 261 | 0 | 0.27 | 1 | 1 | cs | TRUE
76 | LV_1081-21_0_6_line_76 | NAYY 4x150 SE | 71 | 73 | 0.018941 | 0.208 | 0.08 | 261 | 0 | 0.27 | 1 | 1 | cs | TRUE
77 | LV_1081-21_0_6_line_77 | NAYY 4x150 SE | 72 | 74 | 0.013509 | 0.208 | 0.08 | 261 | 0 | 0.27 | 1 | 1 | cs | TRUE
78 | LV_1081-21_0_6_line_78 | NAYY 4x150 SE | 73 | 120 | 0.016478 | 0.208 | 0.08 | 261 | 0 | 0.27 | 1 | 1 | cs | TRUE
79 | LV_1081-21_0_6_line_79 | NAYY 4x150 SE | 74 | 92 | 0.089759 | 0.208 | 0.08 | 261 | 0 | 0.27 | 1 | 1 | cs | TRUE
80 | LV_1081-21_0_6_line_80 | NAYY 4x150 SE | 74 | 93 | 0.035144 | 0.208 | 0.08 | 261 | 0 | 0.27 | 1 | 1 | cs | TRUE
81 | LV_1081-21_0_6_line_81 | NAYY 4x150 SE | 75 | 76 | 0.031004 | 0.208 | 0.08 | 261 | 0 | 0.27 | 1 | 1 | cs | TRUE
82 | LV_1081-21_0_6_line_82 | NAYY 4x150 SE | 76 | 77 | 0.0031292 | 0.208 | 0.08 | 261 | 0 | 0.27 | 1 | 1 | cs | TRUE
83 | LV_1081-21_0_6_line_83 | NAYY 4x150 SE | 77 | 81 | 0.019954 | 0.208 | 0.08 | 261 | 0 | 0.27 | 1 | 1 | cs | TRUE
84 | LV_1081-21_0_6_line_84 | NAYY 4x150 SE | 78 | 79 | 0.020824 | 0.208 | 0.08 | 261 | 0 | 0.27 | 1 | 3 | cs | TRUE
85 | LV_1081-21_0_6_line_85 | NAYY 4x150 SE | 79 | 80 | 0.0051617 | 0.208 | 0.08 | 261 | 0 | 0.27 | 1 | 3 | cs | TRUE
86 | LV_1081-21_0_6_line_86 | NAYY 4x150 SE | 82 | 83 | 0.0012869 | 0.208 | 0.08 | 261 | 0 | 0.27 | 1 | 1 | cs | TRUE
87 | LV_1081-21_0_6_line_87 | NAYY 4x150 SE | 82 | 84 | 0.016945 | 0.208 | 0.08 | 261 | 0 | 0.27 | 1 | 1 | cs | TRUE
88 | LV_1081-21_0_6_line_88 | NAYY 4x150 SE | 83 | 85 | 0.020794 | 0.208 | 0.08 | 261 | 0 | 0.27 | 1 | 1 | cs | TRUE
89 | LV_1081-21_0_6_line_89 | NAYY 4x150 SE | 84 | 86 | 0.022814 | 0.208 | 0.08 | 261 | 0 | 0.27 | 1 | 1 | cs | TRUE
90 | LV_1081-21_0_6_line_90 | NAYY 4x150 SE | 84 | 87 | 0.0011788 | 0.208 | 0.08 | 261 | 0 | 0.27 | 1 | 1 | cs | TRUE
91 | LV_1081-21_0_6_line_91 | NAYY 4x150 SE | 86 | 88 | 0.027347 | 0.208 | 0.08 | 261 | 0 | 0.27 | 1 | 1 | cs | TRUE
92 | LV_1081-21_0_6_line_92 | NAYY 4x150 SE | 87 | 89 | 0.0083423 | 0.208 | 0.08 | 261 | 0 | 0.27 | 1 | 1 | cs | TRUE
93 | LV_1081-21_0_6_line_93 | NAYY 4x150 SE | 88 | 90 | 0.019257 | 0.208 | 0.08 | 261 | 0 | 0.27 | 1 | 1 | cs | TRUE
94 | LV_1081-21_0_6_line_94 | NAYY 4x150 SE | 89 | 91 | 0.025246 | 0.208 | 0.08 | 261 | 0 | 0.27 | 1 | 1 | cs | TRUE
95 | LV_1081-21_0_6_line_95 | NAYY 4x150 SE | 90 | 119 | 0.023421 | 0.208 | 0.08 | 261 | 0 | 0.27 | 1 | 3 | cs | TRUE
96 | LV_1081-21_0_6_line_96 | NAYY 4x150 SE | 90 | 115 | 0.012726 | 0.208 | 0.08 | 261 | 0 | 0.27 | 1 | 3 | cs | TRUE
97 | LV_1081-21_0_6_line_97 | NAYY 4x150 SE | 93 | 97 | 0.0061733 | 0.208 | 0.08 | 261 | 0 | 0.27 | 1 | 1 | cs | TRUE
98 | LV_1081-21_0_6_line_98 | NAYY 4x150 SE | 94 | 95 | 0.026379 | 0.208 | 0.08 | 261 | 0 | 0.27 | 1 | 1 | cs | TRUE
99 | LV_1081-21_0_6_line_99 | NAYY 4x150 SE | 94 | 96 | 0.0016961 | 0.208 | 0.08 | 261 | 0 | 0.27 | 1 | 1 | cs | TRUE
100 | LV_1081-21_0_6_line_100 | NAYY 4x150 SE | 95 | 97 | 0.024874 | 0.208 | 0.08 | 261 | 0 | 0.27 | 1 | 1 | cs | TRUE
101 | LV_1081-21_0_6_line_101 | NAYY 4x150 SE | 96 | 98 | 0.04291 | 0.208 | 0.08 | 261 | 0 | 0.27 | 1 | 1 | cs | TRUE
102 | LV_1081-21_0_6_line_102 | NAYY 4x150 SE | 97 | 99 | 0.010638 | 0.208 | 0.08 | 261 | 0 | 0.27 | 1 | 1 | cs | TRUE
103 | LV_1081-21_0_6_line_103 | NAYY 4x150 SE | 99 | 100 | 0.054048 | 0.208 | 0.08 | 261 | 0 | 0.27 | 1 | 1 | cs | TRUE
104 | LV_1081-21_0_6_line_104 | NAYY 4x150 SE | 101 | 102 | 0.02708 | 0.208 | 0.08 | 261 | 0 | 0.27 | 1 | 1 | cs | TRUE
105 | LV_1081-21_0_6_line_105 | NAYY 4x150 SE | 101 | 103 | 0.0012116 | 0.208 | 0.08 | 261 | 0 | 0.27 | 1 | 1 | cs | TRUE
106 | LV_1081-21_0_6_line_106 | NAYY 4x150 SE | 102 | 104 | 0.0022862 | 0.208 | 0.08 | 261 | 0 | 0.27 | 1 | 1 | cs | TRUE
107 | LV_1081-21_0_6_line_107 | NAYY 4x150 SE | 103 | 105 | 0.016323 | 0.208 | 0.08 | 261 | 0 | 0.27 | 1 | 1 | cs | TRUE
108 | LV_1081-21_0_6_line_108 | NAYY 4x150 SE | 104 | 106 | 0.025484 | 0.208 | 0.08 | 261 | 0 | 0.27 | 1 | 1 | cs | TRUE
109 | LV_1081-21_0_6_line_109 | NAYY 4x150 SE | 107 | 108 | 0.0036541 | 0.208 | 0.08 | 261 | 0 | 0.27 | 1 | 1 | cs | TRUE
110 | LV_1081-21_0_6_line_110 | NAYY 4x150 SE | 108 | 109 | 0.021038 | 0.208 | 0.08 | 261 | 0 | 0.27 | 1 | 1 | cs | TRUE
111 | LV_1081-21_0_6_line_111 | NAYY 4x150 SE | 109 | 110 | 0.0027652 | 0.208 | 0.08 | 261 | 0 | 0.27 | 1 | 1 | cs | TRUE
112 | LV_1081-21_0_6_line_112 | NAYY 4x150 SE | 110 | 111 | 0.0099948 | 0.208 | 0.08 | 261 | 0 | 0.27 | 1 | 1 | cs | TRUE
113 | LV_1081-21_0_6_line_113 | NAYY 4x150 SE | 111 | 116 | 0.030749 | 0.208 | 0.08 | 261 | 0 | 0.27 | 1 | 1 | cs | TRUE
114 | LV_1081-21_0_6_line_114 | NAYY 4x150 SE | 112 | 113 | 0.022316 | 0.208 | 0.08 | 261 | 0 | 0.27 | 1 | 3 | cs | TRUE
115 | LV_1081-21_0_6_line_115 | NAYY 4x150 SE | 112 | 114 | 0.020348 | 0.208 | 0.08 | 261 | 0 | 0.27 | 1 | 1 | cs | TRUE
116 | LV_1081-21_0_6_line_116 | NAYY 4x150 SE | 113 | 115 | 0.022122 | 0.208 | 0.08 | 261 | 0 | 0.27 | 1 | 3 | cs | TRUE
117 | LV_1081-21_0_6_line_117 | NAYY 4x150 SE | 113 | 116 | 0.011056 | 0.208 | 0.08 | 261 | 0 | 0.27 | 1 | 1 | cs | TRUE
118 | LV_1081-21_0_6_line_118 | NAYY 4x150 SE | 114 | 117 | 0.012917 | 0.208 | 0.08 | 261 | 0 | 0.27 | 1 | 1 | cs | TRUE
119 | LV_1081-21_0_6_line_119 | NAYY 4x150 SE | 117 | 118 | 0.022685 | 0.208 | 0.08 | 261 | 0 | 0.27 | 1 | 1 | cs | TRUE
120 | LV_1081-21_0_6_line_120 | NAYY 4x150 SE | 118 | 124 | 0.012637 | 0.208 | 0.08 | 261 | 0 | 0.27 | 1 | 1 | cs | TRUE
121 | LV_1081-21_0_6_line_121 | NAYY 4x150 SE | 119 | 120 | 0.0079 | 0.208 | 0.08 | 261 | 0 | 0.27 | 1 | 2 | cs | TRUE
122 | LV_1081-21_0_6_line_122 | NAYY 4x150 SE | 119 | 121 | 0.016034 | 0.208 | 0.08 | 261 | 0 | 0.27 | 1 | 3 | cs | TRUE
123 | LV_1081-21_0_6_line_123 | NAYY 4x150 SE | 121 | 122 | 0.008664 | 0.208 | 0.08 | 261 | 0 | 0.27 | 1 | 3 | cs | TRUE
124 | LV_1081-21_0_6_line_124 | NAYY 4x150 SE | 122 | 144 | 0.0078681 | 0.208 | 0.08 | 261 | 0 | 0.27 | 1 | 3 | cs | TRUE
125 | LV_1081-21_0_6_line_125 | NAYY 4x150 SE | 123 | 124 | 0.014494 | 0.208 | 0.08 | 261 | 0 | 0.27 | 1 | 1 | cs | TRUE
126 | LV_1081-21_0_6_line_126 | NAYY 4x150 SE | 123 | 125 | 0.0088775 | 0.208 | 0.08 | 261 | 0 | 0.27 | 1 | 1 | cs | TRUE
127 | LV_1081-21_0_6_line_127 | NAYY 4x150 SE | 125 | 126 | 0.0084033 | 0.208 | 0.08 | 261 | 0 | 0.27 | 1 | 1 | cs | TRUE
128 | LV_1081-21_0_6_line_128 | NAYY 4x150 SE | 127 | 128 | 0.022096 | 0.208 | 0.08 | 261 | 0 | 0.27 | 1 | 1 | cs | TRUE
129 | LV_1081-21_0_6_line_129 | NAYY 4x150 SE | 127 | 129 | 0.033394 | 0.208 | 0.08 | 261 | 0 | 0.27 | 1 | 1 | cs | TRUE
130 | LV_1081-21_0_6_line_130 | NAYY 4x150 SE | 128 | 130 | 0.049468 | 0.208 | 0.08 | 261 | 0 | 0.27 | 1 | 1 | cs | TRUE
131 | LV_1081-21_0_6_line_131 | NAYY 4x150 SE | 129 | 131 | 0.060151 | 0.208 | 0.08 | 261 | 0 | 0.27 | 1 | 1 | cs | TRUE
132 | LV_1081-21_0_6_line_132 | NAYY 4x150 SE | 131 | 132 | 0.021604 | 0.208 | 0.08 | 261 | 0 | 0.27 | 1 | 1 | cs | TRUE
133 | LV_1081-21_0_6_line_133 | NAYY 4x150 SE | 132 | 133 | 0.0044786 | 0.208 | 0.08 | 261 | 0 | 0.27 | 1 | 1 | cs | TRUE
134 | LV_1081-21_0_6_line_134 | NAYY 4x150 SE | 133 | 137 | 0.047285 | 0.208 | 0.08 | 261 | 0 | 0.27 | 1 | 1 | cs | TRUE
135 | LV_1081-21_0_6_line_135 | NAYY 4x150 SE | 134 | 135 | 0.035484 | 0.208 | 0.08 | 261 | 0 | 0.27 | 1 | 3 | cs | TRUE
136 | LV_1081-21_0_6_line_136 | NAYY 4x150 SE | 134 | 136 | 0.016273 | 0.208 | 0.08 | 261 | 0 | 0.27 | 1 | 3 | cs | TRUE
137 | LV_1081-21_0_6_line_137 | NAYY 4x150 SE | 135 | 149 | 0.027775 | 0.208 | 0.08 | 261 | 0 | 0.27 | 1 | 1 | cs | TRUE
138 | LV_1081-21_0_6_line_138 | NAYY 4x150 SE | 135 | 146 | 0.031536 | 0.208 | 0.08 | 261 | 0 | 0.27 | 1 | 3 | cs | TRUE
139 | LV_1081-21_0_6_line_139 | NAYY 4x150 SE | 136 | 140 | 0.020063 | 0.208 | 0.08 | 261 | 0 | 0.27 | 1 | 3 | cs | TRUE
140 | LV_1081-21_0_6_line_140 | NAYY 4x150 SE | 137 | 138 | 0.11672 | 0.208 | 0.08 | 261 | 0 | 0.27 | 1 | 3 | cs | TRUE
141 | LV_1081-21_0_6_line_141 | NAYY 4x150 SE | 137 | 139 | 0.01741 | 0.208 | 0.08 | 261 | 0 | 0.27 | 1 | 3 | cs | TRUE
142 | LV_1081-21_0_6_line_142 | NAYY 4x150 SE | 138 | 158 | 0.085833 | 0.208 | 0.08 | 261 | 0 | 0.27 | 1 | 3 | cs | TRUE
143 | LV_1081-21_0_6_line_143 | NAYY 4x150 SE | 138 | 157 | 0.019389 | 0.208 | 0.08 | 261 | 0 | 0.27 | 1 | 1 | cs | TRUE
144 | LV_1081-21_0_6_line_144 | NAYY 4x150 SE | 139 | 147 | 0.01339 | 0.208 | 0.08 | 261 | 0 | 0.27 | 1 | 3 | cs | TRUE
145 | LV_1081-21_0_6_line_145 | NAYY 4x150 SE | 140 | 141 | 0.0008984 | 0.208 | 0.08 | 261 | 0 | 0.27 | 1 | 3 | cs | TRUE
146 | LV_1081-21_0_6_line_146 | NAYY 4x150 SE | 141 | 142 | 0.016235 | 0.208 | 0.08 | 261 | 0 | 0.27 | 1 | 3 | cs | TRUE
147 | LV_1081-21_0_6_line_147 | NAYY 4x150 SE | 142 | 143 | 0.0049537 | 0.208 | 0.08 | 261 | 0 | 0.27 | 1 | 3 | cs | TRUE
148 | LV_1081-21_0_6_line_148 | NAYY 4x150 SE | 143 | 144 | 0.014624 | 0.208 | 0.08 | 261 | 0 | 0.27 | 1 | 3 | cs | TRUE
149 | LV_1081-21_0_6_line_149 | NAYY 4x150 SE | 145 | 146 | 0.061084 | 0.208 | 0.08 | 261 | 0 | 0.27 | 1 | 3 | cs | TRUE
150 | LV_1081-21_0_6_line_150 | NAYY 4x150 SE | 145 | 147 | 0.11647 | 0.208 | 0.08 | 261 | 0 | 0.27 | 1 | 3 | cs | TRUE
151 | LV_1081-21_0_6_line_151 | NAYY 4x150 SE | 147 | 148 | 0.025068 | 0.208 | 0.08 | 261 | 0 | 0.27 | 1 | 1 | cs | TRUE
152 | LV_1081-21_0_6_line_152 | NAYY 4x150 SE | 148 | 150 | 0.038945 | 0.208 | 0.08 | 261 | 0 | 0.27 | 1 | 1 | cs | TRUE
153 | LV_1081-21_0_6_line_153 | NAYY 4x150 SE | 149 | 159 | 0.013354 | 0.208 | 0.08 | 261 | 0 | 0.27 | 1 | 1 | cs | TRUE
154 | LV_1081-21_0_6_line_154 | NAYY 4x150 SE | 150 | 161 | 0.023677 | 0.208 | 0.08 | 261 | 0 | 0.27 | 1 | 1 | cs | TRUE
155 | LV_1081-21_0_6_line_155 | NAYY 4x150 SE | 151 | 153 | 0.0094438 | 0.208 | 0.08 | 261 | 0 | 0.27 | 1 | 3 | cs | TRUE
156 | LV_1081-21_0_6_line_156 | NAYY 4x150 SE | 152 | 154 | 0.026317 | 0.208 | 0.08 | 261 | 0 | 0.27 | 1 | 1 | cs | TRUE
157 | LV_1081-21_0_6_line_157 | NAYY 4x150 SE | 152 | 155 | 0.63391 | 0.208 | 0.08 | 261 | 0 | 0.27 | 1 | 3 | cs | TRUE
158 | LV_1081-21_0_6_line_158 | NAYY 4x150 SE | 153 | 158 | 0.099787 | 0.208 | 0.08 | 261 | 0 | 0.27 | 1 | 3 | cs | TRUE
159 | LV_1081-21_0_6_line_159 | NAYY 4x150 SE | 155 | 164 | 0.017643 | 0.208 | 0.08 | 261 | 0 | 0.27 | 1 | 3 | cs | TRUE
160 | LV_1081-21_0_6_line_160 | NAYY 4x150 SE | 156 | 157 | 0.039785 | 0.208 | 0.08 | 261 | 0 | 0.27 | 1 | 1 | cs | TRUE
161 | LV_1081-21_0_6_line_161 | NAYY 4x150 SE | 160 | 161 | 0.020944 | 0.208 | 0.08 | 261 | 0 | 0.27 | 1 | 1 | cs | TRUE
162 | LV_1081-21_0_6_line_162 | NAYY 4x150 SE | 162 | 163 | 0.024507 | 0.208 | 0.08 | 261 | 0 | 0.27 | 1 | 3 | cs | TRUE
163 | LV_1081-21_0_6_line_163 | NAYY 4x150 SE | 162 | 164 | 0.012812 | 0.208 | 0.08 | 261 | 0 | 0.27 | 1 | 3 | cs | TRUE
164 | LV_1081-21_0_6_line_164 | NAYY 4x150 SE | 163 | 165 | 0.05514 | 0.208 | 0.08 | 261 | 0 | 0.27 | 1 | 2 | cs | TRUE
165 | LV_1081-21_0_6_line_165 | NAYY 4x150 SE | 165 | 166 | 0.048867 | 0.208 | 0.08 | 261 | 0 | 0.27 | 1 | 1 | cs | TRUE
166 | LV_1081-21_0_6_line_166 | NAYY 4x150 SE | 165 | 167 | 0.022341 | 0.208 | 0.08 | 261 | 0 | 0.27 | 1 | 1 | cs | TRUE
167 | LV_1081-21_0_6_line_167 | NAYY 4x150 SE | 166 | 168 | 0.013059 | 0.208 | 0.08 | 261 | 0 | 0.27 | 1 | 1 | cs | TRUE
168 | LV_1081-21_0_6_line_168 | NAYY 4x150 SE | 167 | 169 | 0.052996 | 0.208 | 0.08 | 261 | 0 | 0.27 | 1 | 1 | cs | TRUE
169 | LV_1081-21_0_6_line_169 | NAYY 4x150 SE | 167 | 170 | 0.0023318 | 0.208 | 0.08 | 261 | 0 | 0.27 | 1 | 1 | cs | TRUE
170 | LV_1081-21_0_6_line_170 | NAYY 4x150 SE | 168 | 171 | 0.022615 | 0.208 | 0.08 | 261 | 0 | 0.27 | 1 | 1 | cs | TRUE
171 | LV_1081-21_0_6_line_171 | NAYY 4x150 SE | 169 | 179 | 0.030065 | 0.208 | 0.08 | 261 | 0 | 0.27 | 1 | 1 | cs | TRUE
172 | LV_1081-21_0_6_line_172 | NAYY 4x150 SE | 170 | 176 | 0.061255 | 0.208 | 0.08 | 261 | 0 | 0.27 | 1 | 1 | cs | TRUE
173 | LV_1081-21_0_6_line_173 | NAYY 4x150 SE | 171 | 172 | 0.017278 | 0.208 | 0.08 | 261 | 0 | 0.27 | 1 | 1 | cs | TRUE
174 | LV_1081-21_0_6_line_174 | NAYY 4x150 SE | 173 | 174 | 0.098277 | 0.208 | 0.08 | 261 | 0 | 0.27 | 1 | 1 | cs | TRUE
175 | LV_1081-21_0_6_line_175 | NAYY 4x150 SE | 173 | 175 | 0.12453 | 0.208 | 0.08 | 261 | 0 | 0.27 | 1 | 1 | cs | TRUE
176 | LV_1081-21_0_6_line_176 | NAYY 4x150 SE | 174 | 184 | 0.011489 | 0.208 | 0.08 | 261 | 0 | 0.27 | 1 | 1 | cs | TRUE
177 | LV_1081-21_0_6_line_177 | NAYY 4x150 SE | 176 | 177 | 0.014385 | 0.208 | 0.08 | 261 | 0 | 0.27 | 1 | 1 | cs | TRUE
178 | LV_1081-21_0_6_line_178 | NAYY 4x150 SE | 177 | 178 | 0.0291 | 0.208 | 0.08 | 261 | 0 | 0.27 | 1 | 1 | cs | TRUE
179 | LV_1081-21_0_6_line_179 | NAYY 4x150 SE | 178 | 183 | 0.024268 | 0.208 | 0.08 | 261 | 0 | 0.27 | 1 | 1 | cs | TRUE
180 | LV_1081-21_0_6_line_180 | NAYY 4x150 SE | 179 | 180 | 0.069951 | 0.208 | 0.08 | 261 | 0 | 0.27 | 1 | 1 | cs | TRUE
181 | LV_1081-21_0_6_line_181 | NAYY 4x150 SE | 180 | 181 | 0.019168 | 0.208 | 0.08 | 261 | 0 | 0.27 | 1 | 1 | cs | TRUE
182 | LV_1081-21_0_6_line_182 | NAYY 4x150 SE | 181 | 185 | 0.0066299 | 0.208 | 0.08 | 261 | 0 | 0.27 | 1 | 1 | cs | TRUE
183 | LV_1081-21_0_6_line_183 | NAYY 4x150 SE | 182 | 183 | 0.053282 | 0.208 | 0.08 | 261 | 0 | 0.27 | 1 | 1 | cs | TRUE
184 | LV_1081-21_0_6_line_184 | NAYY 4x150 SE | 184 | 186 | 0.0088498 | 0.208 | 0.08 | 261 | 0 | 0.27 | 1 | 1 | cs | TRUE
185 | LV_1081-21_0_6_line_185 | NAYY 4x150 SE | 185 | 186 | 0.039859 | 0.208 | 0.08 | 261 | 0 | 0.27 | 1 | 1 | cs | TRUE

## trafo
| name | std_type | hv_bus | lv_bus | sn_mva | vn_hv_kv | vn_lv_kv | vk_percent | vkr_percent | pfe_kw | i0_percent | shift_degree | tap_side | tap_neutral | tap_min | tap_max | tap_step_percent | tap_step_degree | tap_pos | tap_phase_shifter | parallel | df | in_service
0 | LV_1081-21_0_6_trafo_128 | 0.25 MVA 20/0.4 kV | 187 | 136 | 0.25 | 20 | 0.4 | 6 | 1.44 | 0.8 | 0.32 | 150 | hv | 0 | -2 | 2 | 2.5 | 0 | 0 | FALSE | 1 | 1 | TRUE

## line_geodata
| x0 | y0 | x1 | y1 | x2 | y2 | x3 | y3 | x4 | y4 | x5 | y5 | x6 | y6 | x7 | y7 | x8 | y8 | x9 | y9
0 | 2656798.1992 | 1224604.3828 | 2656798.6038 | 1224595.2671 | 2656797.6468 | 1224588.796
1 | 2656814.561 | 1224705.1549 | 2656816.9357 | 1224698.629 | 2656814.3557 | 1224691.7112 | 2656800.2422 | 1224678.6017 | 2656789.1784 | 1224644.6415 | 2656791.0018 | 1224624.3795 | 2656797.8214 | 1224612.8929 | 2656798.1992 | 1224604.3828
2 | 2656586.0883 | 1224702.3334 | 2656814.561 | 1224705.1549
3 | 2656586.0883 | 1224702.3334 | 2656581.6451 | 1224697.5771 | 2656570.9157 | 1224680.7351
4 | 2656586.0883 | 1224702.3334 | 2656580.0645 | 1224729.0485 | 2656592.9155 | 1224745.8033 | 2656592.8346 | 1224754.3079 | 2656575.9403 | 1224765.3057
5 | 2656570.9157 | 1224680.7351 | 2656568.6311 | 1224677.149
6 | 2656575.9403 | 1224765.3057 | 2656573.1901 | 1224767.0959 | 2656574.6774 | 1224782.1195 | 2656574.7876 | 1224783.5409
7 | 2656537.1468 | 1224640.9967 | 2656529.3789 | 1224635.8309 | 2656511.24 | 1224626.9336
8 | 2656537.1468 | 1224640.9967 | 2656546.8358 | 1224647.4372 | 2656557.5233 | 1224659.7131 | 2656568.6311 | 1224677.149
9 | 2656484.0986 | 1224613.6206 | 2656511.24 | 1224626.9336
10 | 2656484.0986 | 1224613.6206 | 2656199.3649 | 1224658.9664
11 | 2656484.0986 | 1224613.6206 | 2656485.5064 | 1224607.4857 | 2656488.2971 | 1224605.07
12 | 2656199.3649 | 1224658.9664 | 2656150.1253 | 1224665.7231
13 | 2656488.2971 | 1224605.07 | 2656492.6848 | 1224601.2721 | 2656500.7814 | 1224596.0029
14 | 2656500.7814 | 1224596.0029 | 2656504.9599 | 1224593.2835 | 2656522.1269 | 1224585.1302 | 2656522.1269 | 1224585.1302
15 | 2656522.1269 | 1224585.1302 | 2656512.1297 | 1224402.6576
16 | 2656083.9037 | 1224674.81 | 2656051.7235 | 1224677.1364
17 | 2656083.9037 | 1224674.81 | 2656082.3076 | 1224689.2442
18 | 2656083.9037 | 1224674.81 | 2656150.1253 | 1224665.7231
19 | 2656075.8922 | 1224706.9435 | 2656077.5853 | 1224704.0689 | 2656082.188 | 1224690.3258 | 2656082.3076 | 1224689.2442
20 | 2656075.8922 | 1224706.9435 | 2656004.2886 | 1224843.0551
21 | 2655753.4255 | 1225008.5494 | 2656004.2886 | 1224843.0551
22 | 2655642.0958 | 1225274.4213 | 2655635.3094 | 1225267.8851 | 2655619.1879 | 1225258.6064 | 2655606.224 | 1225267.6965
23 | 2655582.4662 | 1225301.5238 | 2655588.3851 | 1225284.6796 | 2655600.9115 | 1225271.4216 | 2655606.224 | 1225267.6965
24 | 2655606.224 | 1225267.6965 | 2655610.3997 | 1225137.1037
25 | 2655582.4662 | 1225301.5238 | 2655602.5995 | 1225317.1327 | 2655616.4885 | 1225331.1538
26 | 2655556.1537 | 1225082.9634 | 2655610.3997 | 1225137.1037
27 | 2655624.1761 | 1225338.9145 | 2655616.4885 | 1225331.1538
28 | 2655450.4418 | 1225006.3413 | 2655556.1537 | 1225082.9634
29 | 2655556.1537 | 1225082.9634 | 2655687.1352 | 1224957.3859
30 | 2655624.1761 | 1225338.9145 | 2655611.1587 | 1225349.5551
31 | 2655687.1352 | 1224957.3859 | 2655716.7549 | 1224961.5322 | 2655724.754 | 1224964.698 | 2655747.7708 | 1224982.5468 | 2655751.5952 | 1224987.041 | 2655753.7745 | 1224993.143 | 2655753.4255 | 1225008.5494
32 | 2655413.593 | 1224881.3088 | 2655415.4691 | 1224876.868 | 2655411.749 | 1224858.9912
33 | 2655413.593 | 1224881.3088 | 2655431.6016 | 1224876.9737 | 2655437.8957 | 1224875.4559
34 | 2655413.593 | 1224881.3088 | 2655408.8778 | 1224885.323 | 2655402.0375 | 1224888.0297
35 | 2655402.0375 | 1224888.0297 | 2655381.3161 | 1224896.229 | 2655375.4858 | 1224897.9924
36 | 2655375.4858 | 1224897.9924 | 2655367.0151 | 1224900.5543 | 2655358.896 | 1224901.2904 | 2655355.6331 | 1224900.6242
37 | 2655443.9102 | 1224692.6396 | 2655447.5551 | 1224706.6823 | 2655448.3208 | 1224712.0642
38 | 2655417.0612 | 1224702.6182 | 2655443.9102 | 1224692.6396
39 | 2655417.0612 | 1224702.6182 | 2655400.7526 | 1224708.6971
40 | 2655417.0612 | 1224702.6182 | 2655410.6497 | 1224692.3933
41 | 2655376.4947 | 1224717.7392 | 2655400.7526 | 1224708.6971
42 | 2655410.6497 | 1224692.3933 | 2655394.1343 | 1224666.0554
43 | 2655328.5599 | 1224892.1035 | 2655334.5668 | 1224893.9708 | 2655351.5937 | 1224899.7994 | 2655355.6331 | 1224900.6242
44 | 2655232.2527 | 1225622.0318 | 2655217.8551 | 1225603.7933
45 | 2655193.0718 | 1225584.8462 | 2655198.9944 | 1225585.4348 | 2655203.892 | 1225587.8261 | 2655208.3284 | 1225591.7252 | 2655217.8551 | 1225603.7933
46 | 2655232.2527 | 1225622.0318 | 2655236.8599 | 1225627.8681 | 2655243.3641 | 1225636.3705
47 | 2655193.0718 | 1225584.8462 | 2655197.546 | 1225572.3816
48 | 2655085.9129 | 1225589.6902 | 2655100.7727 | 1225591.1286 | 2655118.2348 | 1225590.7011 | 2655193.0718 | 1225584.8462
49 | 2655450.4418 | 1225006.3413 | 2655449.7258 | 1225007.022
50 | 2655395.8781 | 1224743.637 | 2655410.7459 | 1224771.8819
51 | 2655395.108 | 1224742.174 | 2655395.8781 | 1224743.637
52 | 2655376.4947 | 1224717.7392 | 2655393.5955 | 1224739.3006 | 2655395.108 | 1224742.174
53 | 2655367.3725 | 1224721.1454 | 2655376.4947 | 1224717.7392
54 | 2655367.3725 | 1224721.1454 | 2655357.4046 | 1224705.6693
55 | 2655367.3725 | 1224721.1454 | 2655330.4983 | 1224733.8328 | 2655318.4454 | 1224734.4323
56 | 2655357.0759 | 1224705.1588 | 2655357.4046 | 1224705.6693
57 | 2655318.4454 | 1224734.4323 | 2655315.0645 | 1224758.8495 | 2655310.8947 | 1224776.4171
58 | 2655393.3267 | 1224664.7675 | 2655394.1343 | 1224666.0554
59 | 2655403.0616 | 1225067.6318 | 2655398.3215 | 1225077.2452
60 | 2655403.0616 | 1225067.6318 | 2655408.4903 | 1225056.6219
61 | 2655393.3143 | 1225087.4002 | 2655398.3215 | 1225077.2452
62 | 2655412.6659 | 1225048.1535 | 2655408.4903 | 1225056.6219
63 | 2655390.8782 | 1225092.3408 | 2655393.3143 | 1225087.4002
64 | 2655414.3353 | 1225036.0905 | 2655414.522 | 1225042.0848 | 2655413.4647 | 1225046.5333 | 2655412.6659 | 1225048.1535
65 | 2655414.3353 | 1225036.0905 | 2655416.6179 | 1225036.0228 | 2655421.5129 | 1225033.8447 | 2655425.7211 | 1225029.8439
66 | 2655414.3353 | 1225036.0905 | 2655411.3247 | 1225036.1736 | 2655387.4767 | 1225030.9737
67 | 2655425.7211 | 1225029.8439 | 2655430.8931 | 1225024.9268
68 | 2655381.9763 | 1225029.7744 | 2655387.4767 | 1225030.9737
69 | 2655304.2096 | 1224915.4692 | 2655302.295 | 1224936.1828
70 | 2655306.9892 | 1224885.3982 | 2655304.2096 | 1224915.4692
71 | 2655300.3498 | 1224957.2269 | 2655302.295 | 1224936.1828
72 | 2655306.9892 | 1224885.3982 | 2655296.5041 | 1224881.3996
73 | 2655306.9892 | 1224885.3982 | 2655328.5599 | 1224892.1035
74 | 2655300.3498 | 1224957.2269 | 2655298.6597 | 1224975.5109
75 | 2655274.2091 | 1224872.8971 | 2655296.5041 | 1224881.3996
76 | 2655296.9163 | 1224994.3717 | 2655298.6597 | 1224975.5109
77 | 2655274.2091 | 1224872.8971 | 2655278.4601 | 1224860.073
78 | 2655295.3996 | 1225010.7802 | 2655296.9163 | 1224994.3717
79 | 2655278.4601 | 1224860.073 | 2655281.5467 | 1224850.996 | 2655287.9083 | 1224834.6003 | 2655292.0917 | 1224824.1771 | 2655310.338 | 1224778.7625 | 2655310.8947 | 1224776.4171
80 | 2655278.4601 | 1224860.073 | 2655251.1327 | 1224842.4862 | 2655248.903 | 1224841.0611
81 | 2655393.3267 | 1224664.7675 | 2655376.8559 | 1224638.5007
82 | 2655375.1935 | 1224635.8496 | 2655376.8559 | 1224638.5007
83 | 2655364.593 | 1224618.9445 | 2655375.1935 | 1224635.8496
84 | 2655434.634 | 1225021.3702 | 2655449.7258 | 1225007.022
85 | 2655434.634 | 1225021.3702 | 2655430.8931 | 1225024.9268
86 | 2655348.9812 | 1224950.0258 | 2655350.2624 | 1224950.1472
87 | 2655332.1121 | 1224948.4266 | 2655348.9812 | 1224950.0258
88 | 2655368.7182 | 1224944.8535 | 2655362.5183 | 1224950.3659 | 2655360.9795 | 1224951.1632 | 2655350.2624 | 1224950.1472
89 | 2655332.1121 | 1224948.4266 | 2655330.1243 | 1224971.1535
90 | 2655332.1121 | 1224948.4266 | 2655332.1909 | 1224947.2504
91 | 2655327.7415 | 1224998.3969 | 2655330.1243 | 1224971.1535
92 | 2655332.1909 | 1224947.2504 | 2655332.7485 | 1224938.9268
93 | 2655326.0636 | 1225017.5803 | 2655327.7415 | 1224998.3969
94 | 2655334.4361 | 1224913.7376 | 2655332.7485 | 1224938.9268
95 | 2655303.1159 | 1225012.5752 | 2655326.0636 | 1225017.5803
96 | 2655326.0636 | 1225017.5803 | 2655338.497 | 1225020.2945
97 | 2655243.7014 | 1224837.7365 | 2655248.903 | 1224841.0611
98 | 2655239.9362 | 1224884.8088 | 2655237.6045 | 1224874.6363 | 2655233.5815 | 1224859.2092
99 | 2655239.9362 | 1224884.8088 | 2655238.2744 | 1224885.1485
100 | 2655243.7014 | 1224837.7365 | 2655240.1108 | 1224843.1288 | 2655237.2385 | 1224846.2708 | 2655234.7109 | 1224849.0379 | 2655233.3034 | 1224853.65 | 2655233.556 | 1224859.1113 | 2655233.5815 | 1224859.2092
101 | 2655238.2744 | 1224885.1485 | 2655213.8214 | 1224890.1477 | 2655196.7157 | 1224895.5934
102 | 2655243.7014 | 1224837.7365 | 2655234.5352 | 1224832.3372
103 | 2655234.5352 | 1224832.3372 | 2655230.1815 | 1224829.7728 | 2655222.5916 | 1224819.2291 | 2655209.5714 | 1224785.6623
104 | 2655327.3755 | 1224659.0459 | 2655342.0387 | 1224681.8121
105 | 2655327.3755 | 1224659.0459 | 2655326.7194 | 1224658.0273
106 | 2655343.2767 | 1224683.7342 | 2655342.0387 | 1224681.8121
107 | 2655317.8805 | 1224644.3041 | 2655326.7194 | 1224658.0273
108 | 2655357.0759 | 1224705.1588 | 2655343.2767 | 1224683.7342
109 | 2655407.9492 | 1224962.5827 | 2655405.6007 | 1224965.3822
110 | 2655392.0798 | 1224981.4995 | 2655405.6007 | 1224965.3822
111 | 2655392.0798 | 1224981.4995 | 2655390.3026 | 1224983.6179
112 | 2655390.3026 | 1224983.6179 | 2655383.879 | 1224991.2751
113 | 2655383.879 | 1224991.2751 | 2655364.1168 | 1225014.8322
114 | 2655360.1106 | 1225025.0125 | 2655381.9763 | 1225029.7744
115 | 2655381.9763 | 1225029.7744 | 2655374.4058 | 1225048.6613
116 | 2655360.1106 | 1225025.0125 | 2655338.497 | 1225020.2945
117 | 2655360.1106 | 1225025.0125 | 2655362.9136 | 1225016.2664 | 2655364.1168 | 1225014.8322
118 | 2655374.4058 | 1225048.6613 | 2655369.6 | 1225060.6506
119 | 2655361.1597 | 1225081.7073 | 2655369.6 | 1225060.6506
120 | 2655356.4582 | 1225093.4366 | 2655361.1597 | 1225081.7073
121 | 2655295.3996 | 1225010.7802 | 2655303.1159 | 1225012.5752
122 | 2655303.1159 | 1225012.5752 | 2655303.0587 | 1225028.6088
123 | 2655303.0587 | 1225028.6088 | 2655303.0278 | 1225037.2728
124 | 2655302.9997 | 1225045.1408 | 2655303.0278 | 1225037.2728
125 | 2655356.4582 | 1225093.4366 | 2655351.0657 | 1225106.8898
126 | 2655347.7627 | 1225115.13 | 2655351.0657 | 1225106.8898
127 | 2655344.6362 | 1225122.93 | 2655347.7627 | 1225115.13
128 | 2655360.578 | 1225264.8894 | 2655338.6584 | 1225267.6779
129 | 2655338.6584 | 1225267.6779 | 2655305.5318 | 1225271.892
130 | 2655360.578 | 1225264.8894 | 2655380.2361 | 1225262.3928 | 2655403.3396 | 1225257.0711 | 2655408.7566 | 1225254.6258
131 | 2655250.5707 | 1225294.8805 | 2655264.1633 | 1225286.8409 | 2655282.994 | 1225277.1096 | 2655301.0421 | 1225272.4632 | 2655305.5318 | 1225271.892
132 | 2655250.5707 | 1225294.8805 | 2655231.976 | 1225305.8786
133 | 2655231.976 | 1225305.8786 | 2655228.1213 | 1225308.1586
134 | 2655182.9329 | 1225315.4178 | 2655203.7565 | 1225317.233 | 2655217.2296 | 1225314.6007 | 2655228.1213 | 1225308.1586
135 | 2655302.739 | 1225118.1876 | 2655267.5374 | 1225113.7193
136 | 2655302.739 | 1225118.1876 | 2655302.7971 | 1225101.9144
137 | 2655267.5374 | 1225113.7193 | 2655251.3391 | 1225136.2813
138 | 2655262.1635 | 1225144.6221 | 2655266.8691 | 1225126.9103 | 2655267.5374 | 1225113.7193
139 | 2655302.7971 | 1225101.9144 | 2655302.8687 | 1225081.8514
140 | 2655182.9329 | 1225315.4178 | 2655138.495 | 1225423.3519
141 | 2655166.5436 | 1225309.6611 | 2655169.7226 | 1225311.0137 | 2655174.4947 | 1225313.0703 | 2655182.9181 | 1225315.4165 | 2655182.9329 | 1225315.4178
142 | 2655138.495 | 1225423.3519 | 2655145.2172 | 1225425.1249 | 2655155.5794 | 1225426.0325 | 2655160.5856 | 1225429.8146 | 2655162.8078 | 1225435.4276 | 2655160.8709 | 1225443.1923 | 2655153.4914 | 1225453.3748 | 2655149.757 | 1225461.2451 | 2655146.9639 | 1225473.06 | 2655147.8012 | 1225487.7741
143 | 2655119.7473 | 1225418.4071 | 2655138.495 | 1225423.3519
144 | 2655166.5436 | 1225309.6611 | 2655173.0655 | 1225297.9587
145 | 2655302.8719 | 1225080.953 | 2655302.8687 | 1225081.8514
146 | 2655302.8719 | 1225080.953 | 2655302.9298 | 1225064.7182
147 | 2655302.9298 | 1225064.7182 | 2655302.9475 | 1225059.7645
148 | 2655302.9997 | 1225045.1408 | 2655302.9475 | 1225059.7645
149 | 2655262.1635 | 1225144.6221 | 2655255.7287 | 1225160.7725 | 2655233.1753 | 1225198.2018
150 | 2655173.0655 | 1225297.9587 | 2655233.1753 | 1225198.2018
151 | 2655173.0655 | 1225297.9587 | 2655158.9469 | 1225277.2451
152 | 2655158.9469 | 1225277.2451 | 2655157.1721 | 1225274.6413 | 2655155.1893 | 1225268.5413 | 2655156.2557 | 1225261.4579 | 2655167.8916 | 1225242.5325
153 | 2655243.5512 | 1225147.1288 | 2655251.3391 | 1225136.2813
154 | 2655180.2926 | 1225222.3626 | 2655167.8916 | 1225242.5325
155 | 2655197.3725 | 1225563.3281 | 2655197.3725 | 1225563.3281 | 2655198.7836 | 1225568.9336 | 2655197.546 | 1225572.3816
156 | 2655085.9129 | 1225589.6902 | 2655090.0235 | 1225563.6967
157 | 2655085.9129 | 1225589.6902 | 2654547.3934 | 1225924.1224
158 | 2655197.3725 | 1225563.3281 | 2655193.1944 | 1225557.7303 | 2655183.0879 | 1225551.3548 | 2655161.2338 | 1225539.8007 | 2655154.5837 | 1225533.4573 | 2655150.3875 | 1225524.902 | 2655148.0463 | 1225514.9518 | 2655148.2286 | 1225495.2856 | 2655147.8012 | 1225487.7741
159 | 2654529.9876 | 1225926.9512 | 2654545.0665 | 1225924.6991 | 2654547.3934 | 1225924.1224
160 | 2655119.7473 | 1225418.4071 | 2655108.9769 | 1225455.0303 | 2655108.6653 | 1225456.6107
161 | 2655180.2926 | 1225222.3626 | 2655191.2623 | 1225204.5209
162 | 2654517.3162 | 1225928.8437 | 2654505.3679 | 1225930.6282 | 2654493.5628 | 1225934.5074
163 | 2654517.3162 | 1225928.8437 | 2654529.9876 | 1225926.9512
164 | 2654440.689 | 1225925.3776 | 2654476.641 | 1225937.0471 | 2654485.5848 | 1225937.129 | 2654493.5628 | 1225934.5074
165 | 2654440.689 | 1225925.3776 | 2654426.4153 | 1225947.7834 | 2654423.1913 | 1225955.5032 | 2654420.5797 | 1225969.2101
166 | 2654440.7308 | 1225903.4087 | 2654442.696 | 1225916.457 | 2654440.689 | 1225925.3776
167 | 2654420.5797 | 1225969.2101 | 2654433.3991 | 1225971.7006
168 | 2654440.7308 | 1225903.4087 | 2654405.3584 | 1225884.6847 | 2654398.8662 | 1225883.4135 | 2654392.5526 | 1225884.1674
169 | 2654440.7308 | 1225903.4087 | 2654439.8774 | 1225901.2386
170 | 2654433.3991 | 1225971.7006 | 2654433.9727 | 1225971.812 | 2654444.043 | 1225976.3513 | 2654452.4106 | 1225983.4672
171 | 2654364.1726 | 1225894.0922 | 2654392.5526 | 1225884.1674
172 | 2654439.8774 | 1225901.2386 | 2654423.0777 | 1225858.5192 | 2654418.7099 | 1225843.803
173 | 2654464.8742 | 1225995.4299 | 2654453.3472 | 1225984.2636 | 2654452.4106 | 1225983.4672
174 | 2654333.0589 | 1226045.681 | 2654343.657 | 1226054.6723 | 2654375.8773 | 1226064.8728 | 2654403.5954 | 1226069.2288 | 2654426.2232 | 1226066.5672
175 | 2654426.2232 | 1226066.5672 | 2654446.049 | 1226189.51
176 | 2654333.0589 | 1226045.681 | 2654338.0729 | 1226035.3442
177 | 2654414.6168 | 1225830.0124 | 2654418.7099 | 1225843.803
178 | 2654414.6168 | 1225830.0124 | 2654414.018 | 1225827.995 | 2654407.0152 | 1225801.9239
179 | 2654400.7199 | 1225778.4869 | 2654407.0152 | 1225801.9239
180 | 2654364.1726 | 1225894.0922 | 2654356.0921 | 1225963.5753
181 | 2654353.878 | 1225982.6145 | 2654356.0921 | 1225963.5753
182 | 2654353.0651 | 1225989.1938 | 2654353.2973 | 1225987.6071 | 2654353.878 | 1225982.6145
183 | 2654400.7199 | 1225778.4869 | 2654394.8406 | 1225783.9589 | 2654389.4747 | 1225792.1483 | 2654377.9055 | 1225825.6671
184 | 2654338.0729 | 1226035.3442 | 2654339.9422 | 1226031.4905 | 2654341.4713 | 1226027.1875
185 | 2654353.0651 | 1225989.1938 | 2654351.7289 | 1225998.3217 | 2654341.4713 | 1226027.1875

## bus_geodata
| x | y | coords
0 | 2656798.1992 | 1224604.3828
1 | 2656797.6468 | 1224588.796
2 | 2656814.561 | 1224705.1549
3 | 2656586.0883 | 1224702.3334
4 | 2656570.9157 | 1224680.7351
5 | 2656575.9403 | 1224765.3057
6 | 2656537.1468 | 1224640.9967
7 | 2656511.24 | 1224626.9336
8 | 2656568.6311 | 1224677.149
9 | 2656484.0986 | 1224613.6206
10 | 2656199.3649 | 1224658.9664
11 | 2656488.2971 | 1224605.07
12 | 2656500.7814 | 1224596.0029
13 | 2656522.1269 | 1224585.1302
14 | 2656512.1297 | 1224402.6576
15 | 2656051.7235 | 1224677.1364
16 | 2656083.9037 | 1224674.81
17 | 2656082.3076 | 1224689.2442
18 | 2656150.1253 | 1224665.7231
19 | 2656075.8922 | 1224706.9435
20 | 2656004.2886 | 1224843.0551
21 | 2655606.224 | 1225267.6965
22 | 2655642.0958 | 1225274.4213
23 | 2655582.4662 | 1225301.5238
24 | 2655610.3997 | 1225137.1037
25 | 2655616.4885 | 1225331.1538
26 | 2655556.1537 | 1225082.9634
27 | 2655624.1761 | 1225338.9145
28 | 2655611.1587 | 1225349.5551
29 | 2656574.7876 | 1224783.5409
30 | 2655753.4255 | 1225008.5494
31 | 2655687.1352 | 1224957.3859
32 | 2655411.749 | 1224858.9912
33 | 2655413.593 | 1224881.3088
34 | 2655437.8957 | 1224875.4559
35 | 2655402.0375 | 1224888.0297
36 | 2655375.4858 | 1224897.9924
37 | 2655448.3208 | 1224712.0642
38 | 2655443.9102 | 1224692.6396
39 | 2655417.0612 | 1224702.6182
40 | 2655400.7526 | 1224708.6971
41 | 2655410.6497 | 1224692.3933
42 | 2655355.6331 | 1224900.6242
43 | 2655217.8551 | 1225603.7933
44 | 2655232.2527 | 1225622.0318
45 | 2655193.0718 | 1225584.8462
46 | 2655243.3641 | 1225636.3705
47 | 2655450.4418 | 1225006.3413
48 | 2655395.8781 | 1224743.637
49 | 2655410.7459 | 1224771.8819
50 | 2655395.108 | 1224742.174
51 | 2655376.4947 | 1224717.7392
52 | 2655367.3725 | 1224721.1454
53 | 2655357.4046 | 1224705.6693
54 | 2655318.4454 | 1224734.4323
55 | 2655394.1343 | 1224666.0554
56 | 2655403.0616 | 1225067.6318
57 | 2655398.3215 | 1225077.2452
58 | 2655408.4903 | 1225056.6219
59 | 2655393.3143 | 1225087.4002
60 | 2655412.6659 | 1225048.1535
61 | 2655390.8782 | 1225092.3408
62 | 2655414.3353 | 1225036.0905
63 | 2655425.7211 | 1225029.8439
64 | 2655387.4767 | 1225030.9737
65 | 2655304.2096 | 1224915.4692
66 | 2655302.295 | 1224936.1828
67 | 2655306.9892 | 1224885.3982
68 | 2655300.3498 | 1224957.2269
69 | 2655296.5041 | 1224881.3996
70 | 2655328.5599 | 1224892.1035
71 | 2655298.6597 | 1224975.5109
72 | 2655274.2091 | 1224872.8971
73 | 2655296.9163 | 1224994.3717
74 | 2655278.4601 | 1224860.073
75 | 2655393.3267 | 1224664.7675
76 | 2655376.8559 | 1224638.5007
77 | 2655375.1935 | 1224635.8496
78 | 2655449.7258 | 1225007.022
79 | 2655434.634 | 1225021.3702
80 | 2655430.8931 | 1225024.9268
81 | 2655364.593 | 1224618.9445
82 | 2655348.9812 | 1224950.0258
83 | 2655350.2624 | 1224950.1472
84 | 2655332.1121 | 1224948.4266
85 | 2655368.7182 | 1224944.8535
86 | 2655330.1243 | 1224971.1535
87 | 2655332.1909 | 1224947.2504
88 | 2655327.7415 | 1224998.3969
89 | 2655332.7485 | 1224938.9268
90 | 2655326.0636 | 1225017.5803
91 | 2655334.4361 | 1224913.7376
92 | 2655310.8947 | 1224776.4171
93 | 2655248.903 | 1224841.0611
94 | 2655239.9362 | 1224884.8088
95 | 2655233.5815 | 1224859.2092
96 | 2655238.2744 | 1224885.1485
97 | 2655243.7014 | 1224837.7365
98 | 2655196.7157 | 1224895.5934
99 | 2655234.5352 | 1224832.3372
100 | 2655209.5714 | 1224785.6623
101 | 2655327.3755 | 1224659.0459
102 | 2655342.0387 | 1224681.8121
103 | 2655326.7194 | 1224658.0273
104 | 2655343.2767 | 1224683.7342
105 | 2655317.8805 | 1224644.3041
106 | 2655357.0759 | 1224705.1588
107 | 2655407.9492 | 1224962.5827
108 | 2655405.6007 | 1224965.3822
109 | 2655392.0798 | 1224981.4995
110 | 2655390.3026 | 1224983.6179
111 | 2655383.879 | 1224991.2751
112 | 2655381.9763 | 1225029.7744
113 | 2655360.1106 | 1225025.0125
114 | 2655374.4058 | 1225048.6613
115 | 2655338.497 | 1225020.2945
116 | 2655364.1168 | 1225014.8322
117 | 2655369.6 | 1225060.6506
118 | 2655361.1597 | 1225081.7073
119 | 2655303.1159 | 1225012.5752
120 | 2655295.3996 | 1225010.7802
121 | 2655303.0587 | 1225028.6088
122 | 2655303.0278 | 1225037.2728
123 | 2655351.0657 | 1225106.8898
124 | 2655356.4582 | 1225093.4366
125 | 2655347.7627 | 1225115.13
126 | 2655344.6362 | 1225122.93
127 | 2655338.6584 | 1225267.6779
128 | 2655360.578 | 1225264.8894
129 | 2655305.5318 | 1225271.892
130 | 2655408.7566 | 1225254.6258
131 | 2655250.5707 | 1225294.8805
132 | 2655231.976 | 1225305.8786
133 | 2655228.1213 | 1225308.1586
134 | 2655302.739 | 1225118.1876
135 | 2655267.5374 | 1225113.7193
136 | 2655302.7971 | 1225101.9144
137 | 2655182.9329 | 1225315.4178
138 | 2655138.495 | 1225423.3519
139 | 2655166.5436 | 1225309.6611
140 | 2655302.8687 | 1225081.8514
141 | 2655302.8719 | 1225080.953
142 | 2655302.9298 | 1225064.7182
143 | 2655302.9475 | 1225059.7645
144 | 2655302.9997 | 1225045.1408
145 | 2655233.1753 | 1225198.2018
146 | 2655262.1635 | 1225144.6221
147 | 2655173.0655 | 1225297.9587
148 | 2655158.9469 | 1225277.2451
149 | 2655251.3391 | 1225136.2813
150 | 2655167.8916 | 1225242.5325
151 | 2655197.5459 | 1225572.3816
152 | 2655085.9129 | 1225589.6902
153 | 2655197.3725 | 1225563.3281
154 | 2655090.0235 | 1225563.6967
155 | 2654547.3934 | 1225924.1224
156 | 2655108.6653 | 1225456.6107
157 | 2655119.7473 | 1225418.4071
158 | 2655147.8012 | 1225487.7741
159 | 2655243.5512 | 1225147.1288
160 | 2655191.2623 | 1225204.5209
161 | 2655180.2926 | 1225222.3626
162 | 2654517.3162 | 1225928.8437
163 | 2654493.5628 | 1225934.5074
164 | 2654529.9876 | 1225926.9512
165 | 2654440.689 | 1225925.3776
166 | 2654420.5797 | 1225969.2101
167 | 2654440.7308 | 1225903.4087
168 | 2654433.3991 | 1225971.7006
169 | 2654392.5526 | 1225884.1674
170 | 2654439.8774 | 1225901.2386
171 | 2654452.4106 | 1225983.4672
172 | 2654464.8742 | 1225995.4299
173 | 2654426.2232 | 1226066.5672
174 | 2654333.0589 | 1226045.681
175 | 2654446.049 | 1226189.51
176 | 2654418.7099 | 1225843.803
177 | 2654414.6168 | 1225830.0124
178 | 2654407.0152 | 1225801.9239
179 | 2654364.1726 | 1225894.0922
180 | 2654356.0921 | 1225963.5753
181 | 2654353.878 | 1225982.6145
182 | 2654377.9055 | 1225825.6671
183 | 2654400.7199 | 1225778.4869
184 | 2654338.0729 | 1226035.3442
185 | 2654353.0651 | 1225989.1938
186 | 2654341.4713 | 1226027.1875
187 | 2655302.7047 | 1225127.8102

## line_std_types
| c_nf_per_km | r_ohm_per_km | x_ohm_per_km | max_i_ka | type | q_mm2 | alpha | voltage_rating
NAYY 4x50 SE | 210 | 0.642 | 0.083 | 0.142 | cs | 50 | 0.00403 | LV
NAYY 4x120 SE | 264 | 0.225 | 0.08 | 0.242 | cs | 120 | 0.00403 | LV
NAYY 4x150 SE | 261 | 0.208 | 0.08 | 0.27 | cs | 150 | 0.00403 | LV
NA2XS2Y 1x95 RM/25 12/20 kV | 216 | 0.313 | 0.132 | 0.252 | cs | 95 | 0.00403 | MV
NA2XS2Y 1x185 RM/25 12/20 kV | 273 | 0.161 | 0.117 | 0.362 | cs | 185 | 0.00403 | MV
NA2XS2Y 1x240 RM/25 12/20 kV | 304 | 0.122 | 0.112 | 0.421 | cs | 240 | 0.00403 | MV
NA2XS2Y 1x95 RM/25 6/10 kV | 315 | 0.313 | 0.123 | 0.249 | cs | 95 | 0.00403 | MV
NA2XS2Y 1x185 RM/25 6/10 kV | 406 | 0.161 | 0.11 | 0.358 | cs | 185 | 0.00403 | MV
NA2XS2Y 1x240 RM/25 6/10 kV | 456 | 0.122 | 0.105 | 0.416 | cs | 240 | 0.00403 | MV
NA2XS2Y 1x150 RM/25 12/20 kV | 250 | 0.206 | 0.116 | 0.319 | cs | 150 | 0.00403 | MV
NA2XS2Y 1x120 RM/25 12/20 kV | 230 | 0.253 | 0.119 | 0.283 | cs | 120 | 0.00403 | MV
NA2XS2Y 1x70 RM/25 12/20 kV | 190 | 0.443 | 0.132 | 0.22 | cs | 70 | 0.00403 | MV
NA2XS2Y 1x150 RM/25 6/10 kV | 360 | 0.206 | 0.11 | 0.315 | cs | 150 | 0.00403 | MV
NA2XS2Y 1x120 RM/25 6/10 kV | 340 | 0.253 | 0.113 | 0.28 | cs | 120 | 0.00403 | MV
NA2XS2Y 1x70 RM/25 6/10 kV | 280 | 0.443 | 0.123 | 0.217 | cs | 70 | 0.00403 | MV
N2XS(FL)2Y 1x120 RM/35 64/110 kV | 112 | 0.153 | 0.166 | 0.366 | cs | 120 | 0.00393 | HV
N2XS(FL)2Y 1x185 RM/35 64/110 kV | 125 | 0.099 | 0.156 | 0.457 | cs | 185 | 0.00393 | HV
N2XS(FL)2Y 1x240 RM/35 64/110 kV | 135 | 0.075 | 0.149 | 0.526 | cs | 240 | 0.00393 | HV
N2XS(FL)2Y 1x300 RM/35 64/110 kV | 144 | 0.06 | 0.144 | 0.588 | cs | 300 | 0.00393 | HV
15-AL1/3-ST1A 0.4 | 11 | 1.8769 | 0.35 | 0.105 | ol | 16 | 0.00403 | LV
24-AL1/4-ST1A 0.4 | 11.25 | 1.2012 | 0.335 | 0.14 | ol | 24 | 0.00403 | LV
48-AL1/8-ST1A 0.4 | 12.2 | 0.5939 | 0.3 | 0.21 | ol | 48 | 0.00403 | LV
94-AL1/15-ST1A 0.4 | 13.2 | 0.306 | 0.29 | 0.35 | ol | 94 | 0.00403 | LV
34-AL1/6-ST1A 10.0 | 9.7 | 0.8342 | 0.36 | 0.17 | ol | 34 | 0.00403 | MV
48-AL1/8-ST1A 10.0 | 10.1 | 0.5939 | 0.35 | 0.21 | ol | 48 | 0.00403 | MV
70-AL1/11-ST1A 10.0 | 10.4 | 0.4132 | 0.339 | 0.29 | ol | 70 | 0.00403 | MV
94-AL1/15-ST1A 10.0 | 10.75 | 0.306 | 0.33 | 0.35 | ol | 94 | 0.00403 | MV
122-AL1/20-ST1A 10.0 | 11.1 | 0.2376 | 0.323 | 0.41 | ol | 122 | 0.00403 | MV
149-AL1/24-ST1A 10.0 | 11.25 | 0.194 | 0.315 | 0.47 | ol | 149 | 0.00403 | MV
34-AL1/6-ST1A 20.0 | 9.15 | 0.8342 | 0.382 | 0.17 | ol | 34 | 0.00403 | MV
48-AL1/8-ST1A 20.0 | 9.5 | 0.5939 | 0.372 | 0.21 | ol | 48 | 0.00403 | MV
70-AL1/11-ST1A 20.0 | 9.7 | 0.4132 | 0.36 | 0.29 | ol | 70 | 0.00403 | MV
94-AL1/15-ST1A 20.0 | 10 | 0.306 | 0.35 | 0.35 | ol | 94 | 0.00403 | MV
122-AL1/20-ST1A 20.0 | 10.3 | 0.2376 | 0.344 | 0.41 | ol | 122 | 0.00403 | MV
149-AL1/24-ST1A 20.0 | 10.5 | 0.194 | 0.337 | 0.47 | ol | 149 | 0.00403 | MV
184-AL1/30-ST1A 20.0 | 10.75 | 0.1571 | 0.33 | 0.535 | ol | 184 | 0.00403 | MV
243-AL1/39-ST1A 20.0 | 11 | 0.1188 | 0.32 | 0.645 | ol | 243 | 0.00403 | MV
48-AL1/8-ST1A 110.0 | 8 | 0.5939 | 0.46 | 0.21 | ol | 48 | 0.00403 | HV
70-AL1/11-ST1A 110.0 | 8.4 | 0.4132 | 0.45 | 0.29 | ol | 70 | 0.00403 | HV
94-AL1/15-ST1A 110.0 | 8.65 | 0.306 | 0.44 | 0.35 | ol | 94 | 0.00403 | HV
122-AL1/20-ST1A 110.0 | 8.5 | 0.2376 | 0.43 | 0.41 | ol | 122 | 0.00403 | HV
149-AL1/24-ST1A 110.0 | 8.75 | 0.194 | 0.41 | 0.47 | ol | 149 | 0.00403 | HV
184-AL1/30-ST1A 110.0 | 8.8 | 0.1571 | 0.4 | 0.535 | ol | 184 | 0.00403 | HV
243-AL1/39-ST1A 110.0 | 9 | 0.1188 | 0.39 | 0.645 | ol | 243 | 0.00403 | HV
305-AL1/39-ST1A 110.0 | 9.2 | 0.0949 | 0.38 | 0.74 | ol | 305 | 0.00403 | HV
490-AL1/64-ST1A 110.0 | 9.75 | 0.059 | 0.37 | 0.96 | ol | 490 | 0.00403 | HV
679-AL1/86-ST1A 110.0 | 9.95 | 0.042 | 0.36 | 1.15 | ol | 679 | 0.00403 | HV
490-AL1/64-ST1A 220.0 | 10 | 0.059 | 0.285 | 0.96 | ol | 490 | 0.00403 | HV
679-AL1/86-ST1A 220.0 | 11.7 | 0.042 | 0.275 | 1.15 | ol | 679 | 0.00403 | HV
490-AL1/64-ST1A 380.0 | 11 | 0.059 | 0.253 | 0.96 | ol | 490 | 0.00403 | HV
679-AL1/86-ST1A 380.0 | 14.6 | 0.042 | 0.25 | 1.15 | ol | 679 | 0.00403 | HV

## trafo_std_types
| i0_percent | pfe_kw | vkr_percent | sn_mva | vn_lv_kv | vn_hv_kv | vk_percent | shift_degree | vector_group | tap_side | tap_neutral | tap_min | tap_max | tap_step_degree | tap_step_percent | tap_phase_shifter
160 MVA 380/110 kV | 0.06 | 60 | 0.25 | 160 | 110 | 380 | 12.2 | 0 | Yy0 | hv | 0 | -9 | 9 | 0 | 1.5 | FALSE
100 MVA 220/110 kV | 0.06 | 55 | 0.26 | 100 | 110 | 220 | 12 | 0 | Yy0 | hv | 0 | -9 | 9 | 0 | 1.5 | FALSE
63 MVA 110/20 kV | 0.04 | 22 | 0.32 | 63 | 20 | 110 | 18 | 150 | YNd5 | hv | 0 | -9 | 9 | 0 | 1.5 | FALSE
40 MVA 110/20 kV | 0.05 | 18 | 0.34 | 40 | 20 | 110 | 16.2 | 150 | YNd5 | hv | 0 | -9 | 9 | 0 | 1.5 | FALSE
25 MVA 110/20 kV | 0.07 | 14 | 0.41 | 25 | 20 | 110 | 12 | 150 | YNd5 | hv | 0 | -9 | 9 | 0 | 1.5 | FALSE
63 MVA 110/10 kV | 0.04 | 22 | 0.32 | 63 | 10 | 110 | 18 | 150 | YNd5 | hv | 0 | -9 | 9 | 0 | 1.5 | FALSE
40 MVA 110/10 kV | 0.05 | 18 | 0.34 | 40 | 10 | 110 | 16.2 | 150 | YNd5 | hv | 0 | -9 | 9 | 0 | 1.5 | FALSE
25 MVA 110/10 kV | 0.07 | 14 | 0.41 | 25 | 10 | 110 | 12 | 150 | YNd5 | hv | 0 | -9 | 9 | 0 | 1.5 | FALSE
0.25 MVA 20/0.4 kV | 0.32 | 0.8 | 1.44 | 0.25 | 0.4 | 20 | 6 | 150 | Yzn5 | hv | 0 | -2 | 2 | 0 | 2.5 | FALSE
0.4 MVA 20/0.4 kV | 0.3375 | 1.35 | 1.425 | 0.4 | 0.4 | 20 | 6 | 150 | Dyn5 | hv | 0 | -2 | 2 | 0 | 2.5 | FALSE
0.63 MVA 20/0.4 kV | 0.2619 | 1.65 | 1.206 | 0.63 | 0.4 | 20 | 6 | 150 | Dyn5 | hv | 0 | -2 | 2 | 0 | 2.5 | FALSE
0.25 MVA 10/0.4 kV | 0.24 | 0.6 | 1.2 | 0.25 | 0.4 | 10 | 4 | 150 | Dyn5 | hv | 0 | -2 | 2 | 0 | 2.5 | FALSE
0.4 MVA 10/0.4 kV | 0.2375 | 0.95 | 1.325 | 0.4 | 0.4 | 10 | 4 | 150 | Dyn5 | hv | 0 | -2 | 2 | 0 | 2.5 | FALSE
0.63 MVA 10/0.4 kV | 0.1873 | 1.18 | 1.0794 | 0.63 | 0.4 | 10 | 4 | 150 | Dyn5 | hv | 0 | -2 | 2 | 0 | 2.5 | FALSE

## trafo3w_std_types
| sn_hv_mva | sn_mv_mva | sn_lv_mva | vn_hv_kv | vn_mv_kv | vn_lv_kv | vk_hv_percent | vk_mv_percent | vk_lv_percent | vkr_hv_percent | vkr_mv_percent | vkr_lv_percent | pfe_kw | i0_percent | shift_mv_degree | shift_lv_degree | vector_group | tap_side | tap_neutral | tap_min | tap_max | tap_step_percent
63/25/38 MVA 110/20/10 kV | 63 | 25 | 38 | 110 | 20 | 10 | 10.4 | 10.4 | 10.4 | 0.28 | 0.32 | 0.35 | 35 | 0.89 | 0 | 0 | YN0yn0yn0 | hv | 0 | -10 | 10 | 1.2
63/25/38 MVA 110/10/10 kV | 63 | 25 | 38 | 110 | 10 | 10 | 10.4 | 10.4 | 10.4 | 0.28 | 0.32 | 0.35 | 35 | 0.89 | 0 | 0 | YN0yn0yn0 | hv | 0 | -10 | 10 | 1.2

## fuse_std_types
| fuse_type | i_rated_a | t_avg | t_min | t_total | x_avg | x_min | x_total
HV 100A | HV 100A | 100 | 0 | [10.0, 3.64, 0.854, 0.281, 0.1, 0.0531, 0.022, 0.01] | [10.0, 4.267, 1.21, 0.403, 0.1, 0.058, 0.022, 0.01] | 0 | [300.0, 350.0, 450.0, 550.0, 700.0, 850.0, 1200.0, 1752.0] | [600.0, 700.0, 900.0, 1150.0, 1665.0, 2000.0, 3000.0, 4313.0]
HV 10A | HV 10A | 10 | 0 | [10.0, 1675.0, 0.344, 0.156, 0.1, 0.0417, 0.0171, 0.01] | [10.0, 1.3, 0.3, 0.155, 0.1, 0.0555, 0.023, 0.01] | 0 | [30.0, 32.0, 35.0, 37.0, 39.0, 50.0, 70.0, 88.0] | [60.0, 70.0, 80.0, 87.0, 94.0, 110.0, 150.0, 216.0]
HV 125A | HV 125A | 125 | 0 | [10.0, 1.82, 0.344, 0.1, 0.0467, 0.0269, 0.01] | [10.0, 2.478, 0.426, 0.1, 0.0427, 0.0211, 0.01] | 0 | [375.0, 500.0, 700.0, 925.0, 1200.0, 1500.0, 2341.0] | [750.0, 1000.0, 1500.0, 2200.0, 3000.0, 4000.0, 5765.0]
HV 160A | HV 160A | 160 | 0 | [10.0, 4.15, 1.03, 0.198, 0.1, 0.051, 0.0172, 0.01] | [10.0, 2.3, 0.734, 0.274, 0.1, 0.046, 0.0177, 0.01] | 0 | [480.0, 550.0, 700.0, 1000.0, 1260.0, 1600.0, 2500.0, 3227.0] | [960.0, 1300.0, 1700.0, 2200.0, 2996.0, 4000.0, 6000.0, 7946.0]
HV 16A | HV 16A | 16 | 0 | [10.0, 0.352, 0.164, 0.1, 0.0649, 0.0342, 0.01] | [10.0, 2.34, 0.722, 0.181, 0.1, 0.055, 0.0296, 0.01] | 0 | [48.0, 60.0, 65.0, 71.0, 80.0, 100.0, 162.0] | [96.0, 110.0, 125.0, 150.0, 168.0, 200.0, 250.0, 398.0]
HV 200A | HV 200A | 200 | 0 | [10.0, 4.267, 1.21, 0.403, 0.1, 0.058, 0.022, 0.01] | [10.0, 3.73, 1.654, 0.328, 0.1, 0.0531, 0.019, 0.01] | 0 | [600.0, 700.0, 900.0, 1150.0, 1665.0, 2000.0, 3000.0, 4313.0] | [1200.0, 1500.0, 1800.0, 2700.0, 3960.0, 5000.0, 7500.0, 10620.0]
HV 20A | HV 20A | 20 | 0 | [10.0, 1.3, 0.3, 0.155, 0.1, 0.0555, 0.023, 0.01] | [10.0, 1.3, 0.161, 0.1, 0.0611, 0.0399, 0.0141, 0.01] | 0 | [60.0, 70.0, 80.0, 87.0, 94.0, 110.0, 150.0, 216.0] | [120.0, 150.0, 200.0, 223.0, 260.0, 300.0, 450.0, 532.0]
HV 25A | HV 25A | 25 | 0 | [10.0, 2.512, 0.833, 0.299, 0.1, 0.0372, 0.0223, 0.01] | [10.0, 3.125, 0.597, 0.198, 0.1, 0.0378, 0.022, 0.01] | 0 | [75.0, 82.0, 90.0, 100.0, 124.0, 170.0, 200.0, 289.0] | [150.0, 170.0, 210.0, 250.0, 294.0, 400.0, 500.0, 711.0]
HV 31.5A | HV 31.5A | 31.5 | 0 | [10.0, 2.34, 0.722, 0.181, 0.1, 0.055, 0.0296, 0.01] | [10.0, 2.84, 0.368, 0.164, 0.1, 0.0621, 0.0378, 0.0195, 0.01] | 0 | [95.0, 110.0, 125.0, 150.0, 165.0, 200.0, 250.0, 390.0] | [189.0, 220.0, 300.0, 350.0, 393.0, 450.0, 530.0, 700.0, 960.0]
HV 40A | HV 40A | 40 | 0 | [10.0, 1.3, 0.161, 0.1, 0.0611, 0.0399, 0.0141, 0.01] | [10.0, 2.05, 0.369, 0.198, 0.1, 0.051, 0.0298, 0.01] | 0 | [120.0, 150.0, 200.0, 223.0, 260.0, 300.0, 450.0, 532.0] | [240.0, 300.0, 400.0, 450.0, 530.0, 650.0, 800.0, 1311.0]
HV 50A | HV 50A | 50 | 0 | [10.0, 3.215, 0.597, 0.198, 0.1, 0.0378, 0.022, 0.01] | [10.0, 3.64, 0.854, 0.281, 0.1, 0.0531, 0.022, 0.01] | 0 | [150.0, 170.0, 210.0, 250.0, 294.0, 400.0, 500.0, 711.0] | [300.0, 350.0, 450.0, 550.0, 700.0, 850.0, 1200.0, 1752.0]
HV 6.3A | HV 6.3A | 6.3 | 0 | [10.0, 1.39, 0.344, 0.168, 0.1, 0.056, 0.0263, 0.01] | [10.0, 1.711, 0.516, 0.198, 0.1, 0.0634, 0.0303, 0.01] | 0 | [19.0, 19.5, 20.4, 20.8, 22.0, 25.0, 32.0, 48.0] | [38.0, 40.0, 43.0, 48.0, 53.0, 60.0, 75.0, 118.0]
HV 63A | HV 63A | 63 | 0 | [10.0, 2.84, 0.368, 0.164, 0.1, 0.0621, 0.0378, 0.0195, 0.01] | [10.0, 1.82, 0.344, 0.1, 0.0467, 0.0269, 0.01] | 0 | [189.0, 220.0, 300.0, 350.0, 393.0, 450.0, 530.0, 700.0, 961.0] | [378.0, 500.0, 700.0, 934.0, 1200.0, 1500.0, 2366.0]
HV 80A | HV 80A | 80 | 0 | [10.0, 2.05, 0.369, 0.198, 0.1, 0.051, 0.0298, 0.01] | [10.0, 4.15, 1.03, 0.198, 0.1, 0.051, 0.0172, 0.01] | 0 | [240.0, 300.0, 400.0, 450.0, 530.0, 650.0, 800.0, 1311.0] | [480.0, 550.0, 700.0, 1000.0, 1260.0, 1600.0, 2500.0, 3227.0]
Siemens NH-1-100 | Siemens NH-1-100 | 100 | [5400.0, 2000.0, 400.0, 20.0, 1.0, 0.2, 0.012, 0.004] | 0 | 0 | [150.0, 190.0, 250.0, 430.0, 900.0, 1250.0, 2700.0, 3600.0] | 0 | 0
Siemens NH-1-125 | Siemens NH-1-125 | 125 | [4800.0, 120.0, 7.0, 0.1, 0.004] | 0 | 0 | [180.0, 400.0, 740.0, 2000.0, 4250.0] | 0 | 0
Siemens NH-1-16 | Siemens NH-1-16 | 16 | [4000.0, 400.0, 2.0, 0.1, 0.04, 0.01] | 0 | 0 | [26.0, 35.0, 75.0, 150.0, 200.0, 300.0] | 0 | 0
Siemens NH-1-160 | Siemens NH-1-160 | 160 | [4800.0, 120.0, 7.0, 0.1, 0.004] | 0 | 0 | [210.0, 500.0, 900.0, 2300.0, 5000.0] | 0 | 0
Siemens NH-1-25 | Siemens NH-1-25 | 25 | [4000.0, 1000.0, 10.0, 0.2, 0.02, 0.01] | 0 | 0 | [40.0, 50.0, 100.0, 210.0, 400.0, 500.0] | 0 | 0
Siemens NH-1-50 | Siemens NH-1-50 | 50 | [4000.0, 40.0, 4.0, 1.0, 0.02, 0.01] | 0 | 0 | [86.0, 200.0, 300.0, 400.0, 1000.0, 1280.0] | 0 | 0
Siemens NH-1-63 | Siemens NH-1-63 | 63 | [4000.0, 100.0, 10.0, 2.0, 0.04, 0.01] | 0 | 0 | [100.0, 200.0, 300.0, 400.0, 1000.0, 1500.0] | 0 | 0
Siemens NH-1-80 | Siemens NH-1-80 | 80 | [4800.0, 120.0, 7.0, 0.1, 0.01] | 0 | 0 | [150.58, 250.0, 450.0, 1150.0, 2470.0] | 0 | 0
Siemens NH-2-1000 | Siemens NH-2-1000 | 1000 | [4800.0, 120.0, 7.0, 0.1, 0.004] | 0 | 0 | [1900.0, 3500.0, 8400.0, 24000.0, 52000.0] | 0 | 0
Siemens NH-2-200 | Siemens NH-2-200 | 200 | [4800.0, 120.0, 7.0, 0.1, 0.004] | 0 | 0 | [280.0, 650.0, 1200.0, 3000.0, 7000.0] | 0 | 0
Siemens NH-2-224 | Siemens NH-2-224 | 224 | [4800.0, 120.0, 7.0, 0.2, 0.04, 0.004] | 0 | 0 | [400.0, 750.0, 1453.0, 3025.0, 4315.0, 7600.0] | 0 | 0
Siemens NH-2-250 | Siemens NH-2-250 | 250 | [4800.0, 120.0, 7.0, 0.1, 0.004] | 0 | 0 | [450.0, 800.0, 1650.0, 4000.0, 8500.0] | 0 | 0
Siemens NH-2-315 | Siemens NH-2-315 | 315 | [4800.0, 120.0, 7.0, 0.1, 0.004] | 0 | 0 | [550.0, 920.0, 1900.0, 5000.0, 11000.0] | 0 | 0
Siemens NH-2-355 | Siemens NH-2-355 | 355 | [4800.0, 120.0, 6.0, 0.1, 0.004] | 0 | 0 | [650.0, 1116.27, 2350.0, 5840.0, 12790.0] | 0 | 0
Siemens NH-2-400 | Siemens NH-2-400 | 400 | [4800.0, 120.0, 7.0, 0.1, 0.004] | 0 | 0 | [720.0, 1350.0, 2800.0, 6500.0, 15000.0] | 0 | 0
Siemens NH-2-425 | Siemens NH-2-425 | 425 | [4800.0, 120.0, 7.0, 0.1, 0.004] | 0 | 0 | [850.0, 1500.0, 3050.0, 7500.0, 16500.0] | 0 | 0
Siemens NH-2-630 | Siemens NH-2-630 | 630 | [4800.0, 120.0, 7.0, 0.1, 0.004] | 0 | 0 | [1200.0, 2000.0, 4800.0, 12000.0, 26000.0] | 0 | 0

## res_bus
| vm_pu | va_degree | p_mw | q_mvar
0 | 0.97004 | -0.21369 | 0.00037918 | 9.5031e-05
1 | 0.97003 | -0.21373 | 0.00019924 | 4.9934e-05
2 | 0.97013 | -0.213 | 0 | 0
3 | 0.97033 | -0.21155 | 0 | 0
4 | 0.97041 | -0.21091 | 0.00075167 | 0.00018839
5 | 0.97014 | -0.21288 | 0.00084686 | 0.00021224
6 | 0.9707 | -0.20881 | 0 | 0
7 | 0.97087 | -0.20761 | 0.00055144 | 0.0001382
8 | 0.97043 | -0.21078 | 0.00082129 | 0.00020584
9 | 0.97106 | -0.20621 | 0 | 0
10 | 0.97362 | -0.18752 | 0 | 0
11 | 0.97103 | -0.20639 | 0.0003023 | 7.5763e-05
12 | 0.971 | -0.20663 | 0.00049245 | 0.00012342
13 | 0.97097 | -0.20686 | 0.00081673 | 0.00020469
14 | 0.97094 | -0.20709 | 0.00010719 | 2.6864e-05
15 | 0.97463 | -0.18016 | 0.0010481 | 0.00026267
16 | 0.97468 | -0.1798 | 0 | 0
17 | 0.97483 | -0.17866 | 0.00035208 | 8.8239e-05
18 | 0.97406 | -0.1843 | 0.00023571 | 5.9075e-05
19 | 0.97505 | -0.17711 | 0.00018034 | 4.5198e-05
20 | 0.97682 | -0.16423 | 0.00013836 | 3.4676e-05
21 | 0.98196 | -0.12698 | 0.0043006 | 0.0010778
22 | 0.98187 | -0.12764 | 0.0014618 | 0.00036636
23 | 0.98183 | -0.12793 | 0 | 0
24 | 0.98346 | -0.11625 | 0.0043275 | 0.0010846
25 | 0.98168 | -0.12895 | 0.00042519 | 0.00010656
26 | 0.98482 | -0.10656 | 0 | 0
27 | 0.98166 | -0.12915 | 0 | 0
28 | 0.98161 | -0.12945 | 0.0017361 | 0.0004351
29 | 0.97012 | -0.21305 | 0.00078319 | 0.00019629
30 | 0.98035 | -0.13869 | 0.0030428 | 0.00076259
31 | 0.98189 | -0.12759 | 0 | 0
32 | 0.9773 | -0.15936 | 0.013655 | 0.0034223
33 | 0.97776 | -0.15607 | 0 | 0
34 | 0.97769 | -0.15652 | 0.0017196 | 0.00043098
35 | 0.97806 | -0.15389 | 0.0016957 | 0.00042497
36 | 0.97877 | -0.14884 | 0.0022791 | 0.0005712
37 | 0.9712 | -0.20303 | 0.00026669 | 6.6838e-05
38 | 0.97121 | -0.20298 | 0 | 0
39 | 0.97122 | -0.20289 | 0.00010018 | 2.5108e-05
40 | 0.97144 | -0.20128 | 0.001159 | 0.00029048
41 | 0.97107 | -0.20397 | 0.00021301 | 5.3386e-05
42 | 0.97934 | -0.14474 | 0.0030354 | 0.00076074
43 | 0.98664 | -0.093975 | 0.0010978 | 0.00027514
44 | 0.98658 | -0.094395 | 0.00031902 | 7.9953e-05
45 | 0.98677 | -0.093016 | 0 | 0
46 | 0.98654 | -0.094664 | 0.0014414 | 0.00036124
47 | 0.98925 | -0.075094 | 0.0011243 | 0.00028178
48 | 0.97177 | -0.19887 | 0.00020462 | 5.1282e-05
49 | 0.97175 | -0.19906 | 0.00054634 | 0.00013693
50 | 0.97178 | -0.19886 | 0.00014664 | 3.6752e-05
51 | 0.97182 | -0.19857 | 0 | 0
52 | 0.97197 | -0.19746 | 0 | 0
53 | 0.97165 | -0.19975 | 0.0014019 | 0.00035134
54 | 0.97366 | -0.18532 | 0 | 0
55 | 0.9707 | -0.20665 | 0.0010697 | 0.00026808
56 | 0.98953 | -0.073123 | 0.00070827 | 0.00017751
57 | 0.98946 | -0.073653 | 0.0018015 | 0.00045151
58 | 0.98963 | -0.072428 | 0.0019327 | 0.00048439
59 | 0.98941 | -0.074004 | 0.00076216 | 0.00019101
60 | 0.98973 | -0.071708 | 0.00073226 | 0.00018352
61 | 0.98939 | -0.074132 | 0.0022804 | 0.00057151
62 | 0.98988 | -0.070671 | 0 | 0
63 | 0.9897 | -0.071918 | 0.00042013 | 0.00010529
64 | 0.99035 | -0.067364 | 0.0019562 | 0.00049028
65 | 0.98375 | -0.11339 | 0.00094487 | 0.00023681
66 | 0.98564 | -0.10006 | 0.00092954 | 0.00023296
67 | 0.98105 | -0.13253 | 0 | 0
68 | 0.98759 | -0.086375 | 0.0011393 | 0.00028554
69 | 0.98044 | -0.13689 | 0.00096192 | 0.00024108
70 | 0.98027 | -0.13813 | 0.0014723 | 0.00036899
71 | 0.98931 | -0.074312 | 0.00095466 | 0.00023926
72 | 0.97917 | -0.14593 | 0 | 0
73 | 0.99112 | -0.061728 | 0.00095342 | 0.00023895
74 | 0.97845 | -0.15106 | 0 | 0
75 | 0.97068 | -0.20677 | 0.0013125 | 0.00032894
76 | 0.97042 | -0.20867 | 0.0014788 | 0.00037063
77 | 0.9704 | -0.20881 | 0.0015248 | 0.00038216
78 | 0.98929 | -0.074846 | 0.0010247 | 0.00025681
79 | 0.98954 | -0.073028 | 0.0004281 | 0.00010729
80 | 0.98961 | -0.07257 | 0.00076458 | 0.00019162
81 | 0.97032 | -0.2094 | 0.0027775 | 0.0006961
82 | 0.99029 | -0.067785 | 0.0028319 | 0.00070974
83 | 0.99028 | -0.067857 | 0.0028519 | 0.00071476
84 | 0.99049 | -0.066348 | 0 | 0
85 | 0.9902 | -0.068418 | 0.0026493 | 0.00066397
86 | 0.99091 | -0.063401 | 0.0040553 | 0.0010164
87 | 0.99048 | -0.0664 | 0.0013571 | 0.00034012
88 | 0.99157 | -0.058746 | 0.003046 | 0.0007634
89 | 0.99045 | -0.066655 | 0.0014794 | 0.00037077
90 | 0.99211 | -0.054876 | 0 | 0
91 | 0.99039 | -0.067047 | 0.0015236 | 0.00038185
92 | 0.97507 | -0.17517 | 0.0030704 | 0.00076951
93 | 0.9779 | -0.15501 | 0.0017297 | 0.00043349
94 | 0.97742 | -0.15846 | 0 | 0
95 | 0.97758 | -0.1573 | 0.0023449 | 0.00058768
96 | 0.97741 | -0.15853 | 0.0025832 | 0.00064742
97 | 0.97782 | -0.15559 | 0 | 0
98 | 0.9773 | -0.15927 | 0.0016345 | 0.00040965
99 | 0.97778 | -0.15586 | 0.00030562 | 7.6595e-05
100 | 0.97761 | -0.15708 | 0.0021525 | 0.00053946
101 | 0.97107 | -0.20393 | 0.0018946 | 0.00047482
102 | 0.9713 | -0.20232 | 0.0014019 | 0.00035134
103 | 0.97107 | -0.20398 | 0.0021914 | 0.00054921
104 | 0.97132 | -0.20215 | 0.0016796 | 0.00042094
105 | 0.97103 | -0.20424 | 0.0015145 | 0.00037957
106 | 0.97164 | -0.19981 | 0.0016796 | 0.00042094
107 | 0.9902 | -0.068377 | 0.0019591 | 0.000491
108 | 0.99021 | -0.068304 | 0.00089642 | 0.00022466
109 | 0.9903 | -0.067692 | 0.0025174 | 0.00063092
110 | 0.99032 | -0.067541 | 0.00085338 | 0.00021388
111 | 0.99041 | -0.066907 | 0.0024526 | 0.00061468
112 | 0.99045 | -0.066648 | 0 | 0
113 | 0.99101 | -0.062686 | 0 | 0
114 | 0.99001 | -0.06973 | 0.002129 | 0.00053358
115 | 0.99171 | -0.057759 | 0.0012061 | 0.00030228
116 | 0.99079 | -0.064191 | 0.0047112 | 0.0011807
117 | 0.98977 | -0.071408 | 0.0021269 | 0.00053304
118 | 0.98943 | -0.073864 | 0.002052 | 0.00051427
119 | 0.99309 | -0.048011 | 0 | 0
120 | 0.99271 | -0.050659 | 0 | 0
121 | 0.99427 | -0.039743 | 0.0017156 | 0.00042997
122 | 0.99492 | -0.035233 | 0.0022029 | 0.00055211
123 | 0.98913 | -0.075931 | 0.0021365 | 0.00053546
124 | 0.98927 | -0.074968 | 0.0020537 | 0.00051469
125 | 0.98908 | -0.076327 | 0.0021878 | 0.00054831
126 | 0.98905 | -0.076515 | 0.0021877 | 0.00054829
127 | 0.99099 | -0.063218 | 0.0009007 | 0.00022574
128 | 0.99096 | -0.063417 | 0 | 0
129 | 0.99107 | -0.06261 | 0.00084281 | 0.00021123
130 | 0.9909 | -0.063861 | 0.00088077 | 0.00022074
131 | 0.9913 | -0.060999 | 0.0048916 | 0.0012259
132 | 0.99153 | -0.059346 | 0.00094783 | 0.00023755
133 | 0.99159 | -0.058961 | 0.0016091 | 0.00040328
134 | 0.99948 | -0.003655 | 0.0022141 | 0.0005549
135 | 0.99837 | -0.011375 | 0 | 0
136 | 1 | 0 | -0.23893 | -0.060039
137 | 0.99227 | -0.05412 | 0.0013951 | 0.00034965
138 | 0.99018 | -0.068898 | 0.0019095 | 0.00047856
139 | 0.99268 | -0.051244 | 0 | 0
140 | 0.99838 | -0.011229 | 0.0020017 | 0.00050167
141 | 0.9983 | -0.011727 | 0.0021971 | 0.00055063
142 | 0.99702 | -0.020614 | 0.0024646 | 0.00061769
143 | 0.99664 | -0.023289 | 0.0022984 | 0.00057602
144 | 0.99552 | -0.031085 | 0.0020217 | 0.00050669
145 | 0.99586 | -0.028875 | 0.0049867 | 0.0012498
146 | 0.99752 | -0.017325 | 0 | 0
147 | 0.99299 | -0.049034 | 0 | 0
148 | 0.9929 | -0.049675 | 0.00057203 | 0.00014336
149 | 0.99802 | -0.013814 | 0.0048822 | 0.0012236
150 | 0.99279 | -0.050444 | 0.00057291 | 0.00014358
151 | 0.98696 | -0.091687 | 0.00054416 | 0.00013638
152 | 0.9854 | -0.10273 | 0 | 0
153 | 0.98709 | -0.090722 | 0.004116 | 0.0010316
154 | 0.98533 | -0.10324 | 0.0019079 | 0.00047816
155 | 0.9779 | -0.15629 | 0.00082969 | 0.00020794
156 | 0.99015 | -0.0691 | 0.00033271 | 8.3385e-05
157 | 0.99017 | -0.068964 | 0 | 0
158 | 0.98873 | -0.079139 | 0.0010349 | 0.00025938
159 | 0.99795 | -0.014334 | 0.0038835 | 0.00097329
160 | 0.99273 | -0.050925 | 0.00071771 | 0.00017988
161 | 0.99275 | -0.050773 | 0.00065288 | 0.00016363
162 | 0.97755 | -0.15877 | 0.00030597 | 7.6684e-05
163 | 0.97728 | -0.16072 | 0.0016518 | 0.00041397
164 | 0.9777 | -0.15774 | 0.00034764 | 8.7127e-05
165 | 0.97643 | -0.16685 | 0 | 0
166 | 0.97624 | -0.16816 | 0 | 0
167 | 0.97582 | -0.17121 | 0 | 0
168 | 0.97619 | -0.16851 | 0.00025874 | 6.4847e-05
169 | 0.97467 | -0.17947 | 0.0041476 | 0.0010395
170 | 0.97581 | -0.1713 | 0.00020529 | 5.145e-05
171 | 0.97612 | -0.16906 | 0.00065556 | 0.0001643
172 | 0.97608 | -0.16936 | 0.00165 | 0.00041354
173 | 0.97227 | -0.19675 | 0 | 0
174 | 0.97243 | -0.19563 | 0 | 0
175 | 0.97208 | -0.19816 | 0.0010646 | 0.00026682
176 | 0.97549 | -0.17361 | 0.00061956 | 0.00015528
177 | 0.97542 | -0.17406 | 0.000164 | 4.1101e-05
178 | 0.9753 | -0.17491 | 0.00046167 | 0.00011571
179 | 0.9742 | -0.18285 | 0 | 0
180 | 0.97311 | -0.19073 | 0.0013009 | 0.00032602
181 | 0.97284 | -0.19262 | 0.0028536 | 0.00071518
182 | 0.97504 | -0.17681 | 0.0023282 | 0.00058351
183 | 0.97522 | -0.1755 | 0 | 0
184 | 0.97245 | -0.1955 | 0.0023744 | 0.00059507
185 | 0.97278 | -0.19308 | 0.0015563 | 0.00039004
186 | 0.97249 | -0.19517 | 0.0015133 | 0.00037926
187 | 0.99998 | 149.9947 | 0 | 0

## res_line
| p_from_mw | q_from_mvar | p_to_mw | q_to_mvar | pl_mw | ql_mvar | i_from_ka | i_to_ka | i_ka | vm_from_pu | va_from_degree | vm_to_pu | va_to_degree | loading_percent
0 | 0.00019924 | 4.9741e-05 | -0.00019924 | -4.9934e-05 | 9.1294e-10 | -1.9304e-07 | 0.00030556 | 0.00030563 | 0.00030563 | 0.97004 | -0.21369 | 0.97003 | -0.21373 | 0.1132
1 | -0.00057842 | -0.00014477 | 0.00057848 | 0.00014342 | 5.475e-08 | -1.3559e-06 | 0.00088721 | 0.00088672 | 0.00088721 | 0.97004 | -0.21369 | 0.97013 | -0.213 | 0.3286
2 | -0.00057848 | -0.00014342 | 0.00057859 | 0.00014064 | 1.1198e-07 | -2.7787e-06 | 0.00088672 | 0.00088572 | 0.00088672 | 0.97013 | -0.213 | 0.97033 | -0.21155 | 0.32841
3 | -0.002209 | -0.00054809 | 0.0022091 | 0.00054784 | 1.8936e-07 | -2.5426e-07 | 0.0033855 | 0.0033854 | 0.0033855 | 0.97033 | -0.21155 | 0.97041 | -0.21091 | 1.2539
4 | 0.0016304 | 0.00040745 | -0.0016301 | -0.00040829 | 3.0093e-07 | -8.3724e-07 | 0.0024998 | 0.0025001 | 0.0025001 | 0.97033 | -0.21155 | 0.97014 | -0.21288 | 0.92597
5 | -0.0029608 | -0.00073622 | 0.0029609 | 0.00073619 | 5.4638e-08 | -3.1517e-08 | 0.004538 | 0.0045379 | 0.004538 | 0.97041 | -0.21091 | 0.97043 | -0.21078 | 1.6807
6 | 0.00078321 | 0.00019605 | -0.00078319 | -0.00019629 | 1.7832e-08 | -2.3767e-07 | 0.0012012 | 0.0012013 | 0.0012013 | 0.97014 | -0.21288 | 0.97012 | -0.21305 | 0.44492
7 | -0.0037832 | -0.00094182 | 0.0037838 | 0.00094169 | 6.1928e-07 | -1.2695e-07 | 0.0057971 | 0.0057969 | 0.0057971 | 0.9707 | -0.20881 | 0.97087 | -0.20761 | 2.1471
8 | 0.0037832 | 0.00094182 | -0.0037822 | -0.00094203 | 1.0189e-06 | -2.0856e-07 | 0.0057971 | 0.0057973 | 0.0057973 | 0.9707 | -0.20881 | 0.97043 | -0.21078 | 2.1471
9 | -0.0043352 | -0.0010799 | 0.0043361 | 0.0010798 | 8.3221e-07 | -5.3824e-08 | 0.0066421 | 0.006642 | 0.0066421 | 0.97087 | -0.20761 | 0.97106 | -0.20621 | 2.46
10 | -0.0060549 | -0.0015078 | 0.0060703 | 0.0015101 | 1.5474e-05 | 2.3754e-06 | 0.0092747 | 0.0092735 | 0.0092747 | 0.97106 | -0.20621 | 0.97362 | -0.18752 | 3.4351
11 | 0.0017188 | 0.00042791 | -0.0017187 | -0.00042802 | 4.3191e-08 | -1.0691e-07 | 0.0026328 | 0.0026328 | 0.0026328 | 0.97106 | -0.20621 | 0.97103 | -0.20639 | 0.97512
12 | -0.0060703 | -0.0015101 | 0.006073 | 0.0015105 | 2.667e-06 | 4.074e-07 | 0.0092735 | 0.0092732 | 0.0092735 | 0.97362 | -0.18752 | 0.97406 | -0.1843 | 3.4346
13 | 0.0014164 | 0.00035226 | -0.0014164 | -0.00035243 | 4.5421e-08 | -1.7381e-07 | 0.0021696 | 0.0021697 | 0.0021697 | 0.97103 | -0.20639 | 0.971 | -0.20663 | 0.80358
14 | 0.00092395 | 0.00022901 | -0.00092392 | -0.0002293 | 2.9976e-08 | -2.8521e-07 | 0.001415 | 0.0014151 | 0.0014151 | 0.971 | -0.20663 | 0.97097 | -0.20686 | 0.52411
15 | 0.00010719 | 2.4605e-05 | -0.00010719 | -2.6864e-05 | 3.0622e-09 | -2.2591e-06 | 0.00016349 | 0.00016427 | 0.00016427 | 0.97097 | -0.20686 | 0.97094 | -0.20709 | 0.060841
16 | -0.0010481 | -0.00026267 | 0.0010481 | 0.00026229 | 5.1544e-08 | -3.8227e-07 | 0.0016001 | 0.0016 | 0.0016001 | 0.97463 | -0.18016 | 0.97468 | -0.1798 | 0.59264
17 | -0.0073607 | -0.0018326 | 0.0073618 | 0.0018328 | 1.1434e-06 | 2.5876e-07 | 0.011233 | 0.011233 | 0.011233 | 0.97468 | -0.1798 | 0.97483 | -0.17866 | 4.1604
18 | 0.0063126 | 0.0015703 | -0.0063087 | -0.0015696 | 3.8706e-06 | 6.5614e-07 | 0.009633 | 0.0096333 | 0.0096333 | 0.97468 | -0.1798 | 0.97406 | -0.1843 | 3.5679
19 | -0.0077139 | -0.0019211 | 0.0077155 | 0.0019214 | 1.6354e-06 | 3.9311e-07 | 0.01177 | 0.01177 | 0.01177 | 0.97483 | -0.17866 | 0.97505 | -0.17711 | 4.3594
20 | -0.0078959 | -0.0019666 | 0.0079098 | 0.0019701 | 1.3924e-05 | 3.4335e-06 | 0.012046 | 0.012045 | 0.012046 | 0.97505 | -0.17711 | 0.97682 | -0.16423 | 4.4613
21 | -0.0080482 | -0.0020048 | 0.0080763 | 0.0020118 | 2.8164e-05 | 7.0567e-06 | 0.012256 | 0.012254 | 0.012256 | 0.97682 | -0.16423 | 0.98035 | -0.13869 | 4.5391
22 | 0.0014619 | 0.00036586 | -0.0014618 | -0.00036636 | 1.3429e-07 | -5.0309e-07 | 0.0022151 | 0.0022153 | 0.0022153 | 0.98196 | -0.12698 | 0.98187 | -0.12764 | 0.8205
23 | 0.002162 | 0.00054047 | -0.0021617 | -0.0005409 | 2.8512e-07 | -4.2893e-07 | 0.0032757 | 0.0032759 | 0.0032759 | 0.98196 | -0.12698 | 0.98183 | -0.12793 | 1.2133
24 | -0.0079245 | -0.0019842 | 0.0079362 | 0.001987 | 1.1755e-05 | 2.8658e-06 | 0.012008 | 0.012007 | 0.012008 | 0.98196 | -0.12698 | 0.98346 | -0.11625 | 4.4473
25 | 0.0021617 | 0.0005409 | -0.0021614 | -0.00054136 | 3.0276e-07 | -4.5524e-07 | 0.0032759 | 0.0032761 | 0.0032761 | 0.98183 | -0.12793 | 0.98168 | -0.12895 | 1.2134
26 | -0.012264 | -0.0030716 | 0.01228 | 0.0030769 | 1.6441e-05 | 5.3511e-06 | 0.018555 | 0.018554 | 0.018555 | 0.98346 | -0.11625 | 0.98482 | -0.10656 | 6.8721
27 | 0.0017362 | 0.00043479 | -0.0017361 | -0.00043491 | 4.7205e-08 | -1.1995e-07 | 0.0026316 | 0.0026316 | 0.0026316 | 0.98168 | -0.12895 | 0.98166 | -0.12915 | 0.97467
28 | -0.023448 | -0.0058668 | 0.023551 | 0.0059044 | 0.00010224 | 3.7655e-05 | 0.035426 | 0.035425 | 0.035426 | 0.98482 | -0.10656 | 0.98925 | -0.075094 | 13.1207
29 | 0.011168 | 0.0027898 | -0.011136 | -0.0027797 | 3.2231e-05 | 1.0095e-05 | 0.016871 | 0.016872 | 0.016872 | 0.98482 | -0.10656 | 0.98189 | -0.12759 | 6.249
30 | 0.0017361 | 0.00043491 | -0.0017361 | -0.0004351 | 7.2537e-08 | -1.8429e-07 | 0.0026316 | 0.0026317 | 0.0026317 | 0.98166 | -0.12915 | 0.98161 | -0.12945 | 0.9747
31 | -0.011119 | -0.0027744 | 0.011136 | 0.0027797 | 1.6952e-05 | 5.3149e-06 | 0.016873 | 0.016872 | 0.016873 | 0.98035 | -0.13869 | 0.98189 | -0.12759 | 6.2491
32 | -0.013655 | -0.0034223 | 0.013661 | 0.0034244 | 6.2256e-06 | 2.1051e-06 | 0.020791 | 0.020791 | 0.020791 | 0.9773 | -0.15936 | 0.97776 | -0.15607 | 7.7004
33 | 0.0017197 | 0.00043071 | -0.0017196 | -0.00043098 | 1.0684e-07 | -2.7241e-07 | 0.0026171 | 0.0026172 | 0.0026172 | 0.97776 | -0.15607 | 0.97769 | -0.15652 | 0.96935
34 | -0.015381 | -0.0038551 | 0.015386 | 0.0038567 | 4.6325e-06 | 1.6117e-06 | 0.023408 | 0.023408 | 0.023408 | 0.97776 | -0.15607 | 0.97806 | -0.15389 | 8.6696
35 | -0.017081 | -0.0042817 | 0.017093 | 0.0042859 | 1.1958e-05 | 4.2429e-06 | 0.025988 | 0.025988 | 0.025988 | 0.97806 | -0.15389 | 0.97877 | -0.14884 | 9.6251
36 | -0.019372 | -0.0048571 | 0.019383 | 0.0048611 | 1.1006e-05 | 3.9772e-06 | 0.029452 | 0.029452 | 0.029452 | 0.97877 | -0.14884 | 0.97934 | -0.14474 | 10.9083
37 | -0.00026669 | -6.6838e-05 | 0.00026669 | 6.6592e-05 | 2.0774e-09 | -2.46e-07 | 0.00040861 | 0.00040852 | 0.00040861 | 0.9712 | -0.20303 | 0.97121 | -0.20298 | 0.15134
38 | -0.00026669 | -6.6592e-05 | 0.00026669 | 6.624e-05 | 2.9744e-09 | -3.5242e-07 | 0.00040852 | 0.00040839 | 0.00040852 | 0.97121 | -0.20298 | 0.97122 | -0.20289 | 0.1513
39 | -0.0087494 | -0.0021918 | 0.0087513 | 0.0021924 | 1.9515e-06 | 5.3514e-07 | 0.013405 | 0.013405 | 0.013405 | 0.97122 | -0.20289 | 0.97144 | -0.20128 | 4.9647
40 | 0.0083825 | 0.0021005 | -0.0083813 | -0.0021001 | 1.2421e-06 | 3.2842e-07 | 0.012843 | 0.012843 | 0.012843 | 0.97122 | -0.20289 | 0.97107 | -0.20397 | 4.7566
41 | -0.0099104 | -0.0024828 | 0.0099141 | 0.0024839 | 3.7224e-06 | 1.1111e-06 | 0.01518 | 0.01518 | 0.01518 | 0.97144 | -0.20128 | 0.97182 | -0.19857 | 5.6222
42 | 0.0081683 | 0.0020468 | -0.0081652 | -0.002046 | 3.0391e-06 | 7.8443e-07 | 0.012516 | 0.012517 | 0.012517 | 0.97107 | -0.20397 | 0.9707 | -0.20665 | 4.6358
43 | -0.022419 | -0.0056218 | 0.022439 | 0.0056294 | 2.0571e-05 | 7.5541e-06 | 0.034064 | 0.034064 | 0.034064 | 0.97934 | -0.14474 | 0.98027 | -0.13813 | 12.6164
44 | 0.0017606 | 0.00044073 | -0.0017605 | -0.00044099 | 1.0221e-07 | -2.5742e-07 | 0.002655 | 0.0026551 | 0.0026551 | 0.98664 | -0.093975 | 0.98658 | -0.094395 | 0.98339
45 | -0.0028584 | -0.00071587 | 0.0028588 | 0.0007156 | 3.7897e-07 | -2.717e-07 | 0.0043107 | 0.0043106 | 0.0043107 | 0.98664 | -0.093975 | 0.98677 | -0.093016 | 1.5966
46 | 0.0014414 | 0.00036103 | -0.0014414 | -0.00036124 | 5.3501e-08 | -2.1106e-07 | 0.002174 | 0.0021741 | 0.0021741 | 0.98658 | -0.094395 | 0.98654 | -0.094664 | 0.80521
47 | -0.029357 | -0.0073557 | 0.029363 | 0.0073573 | 5.3983e-06 | 1.5687e-06 | 0.044269 | 0.044269 | 0.044269 | 0.98677 | -0.093016 | 0.98696 | -0.091687 | 5.4653
48 | 0.026499 | 0.0066401 | -0.026463 | -0.0066305 | 3.5587e-05 | 9.5866e-06 | 0.039959 | 0.03996 | 0.03996 | 0.98677 | -0.093016 | 0.9854 | -0.10273 | 4.9333
49 | -0.024675 | -0.0061862 | 0.024676 | 0.0061865 | 8.4928e-07 | 3.1396e-07 | 0.037116 | 0.037116 | 0.037116 | 0.98925 | -0.075094 | 0.98929 | -0.074846 | 13.7468
50 | 0.00054635 | 0.00013654 | -0.00054634 | -0.00013693 | 1.3938e-08 | -3.9008e-07 | 0.00083646 | 0.0008366 | 0.0008366 | 0.97177 | -0.19887 | 0.97175 | -0.19906 | 0.30985
51 | -0.00075097 | -0.00018782 | 0.00075098 | 0.0001878 | 1.3639e-09 | -1.9959e-08 | 0.0011498 | 0.0011498 | 0.0011498 | 0.97177 | -0.19887 | 0.97178 | -0.19886 | 0.42584
52 | -0.00089762 | -0.00022455 | 0.00089765 | 0.00022418 | 3.6257e-08 | -3.6725e-07 | 0.0013743 | 0.0013742 | 0.0013743 | 0.97178 | -0.19886 | 0.97182 | -0.19857 | 0.509
53 | -0.010812 | -0.0027081 | 0.010813 | 0.0027086 | 1.6609e-06 | 5.1844e-07 | 0.016554 | 0.016554 | 0.016554 | 0.97182 | -0.19857 | 0.97197 | -0.19746 | 6.1311
54 | 0.011771 | 0.0029502 | -0.011768 | -0.002949 | 3.7305e-06 | 1.2067e-06 | 0.018021 | 0.018021 | 0.018021 | 0.97197 | -0.19746 | 0.97165 | -0.19975 | 6.6745
55 | -0.022585 | -0.0056588 | 0.022623 | 0.0056728 | 3.799e-05 | 1.3979e-05 | 0.034575 | 0.034575 | 0.034575 | 0.97197 | -0.19746 | 0.97366 | -0.18532 | 12.8056
56 | 0.010366 | 0.0025976 | -0.010366 | -0.0025976 | 9.5471e-08 | 2.9199e-08 | 0.015874 | 0.015874 | 0.015874 | 0.97165 | -0.19975 | 0.97164 | -0.19981 | 5.8794
57 | -0.022623 | -0.0056728 | 0.022655 | 0.0056845 | 3.1856e-05 | 1.172e-05 | 0.034575 | 0.034575 | 0.034575 | 0.97366 | -0.18532 | 0.97507 | -0.17517 | 12.8055
58 | 0.0070956 | 0.0017779 | -0.0070954 | -0.0017779 | 1.1222e-07 | 2.4372e-08 | 0.010877 | 0.010877 | 0.010877 | 0.9707 | -0.20665 | 0.97068 | -0.20677 | 4.0285
59 | 0.0048446 | 0.0012139 | -0.0048443 | -0.0012139 | 3.5496e-07 | -1.1554e-09 | 0.007285 | 0.0072851 | 0.0072851 | 0.98953 | -0.073123 | 0.98946 | -0.073653 | 2.6982
60 | -0.0055529 | -0.0013914 | 0.0055534 | 0.0013914 | 5.3408e-07 | 4.7707e-08 | 0.0083501 | 0.00835 | 0.0083501 | 0.98953 | -0.073123 | 0.98963 | -0.072428 | 3.0926
61 | 0.0030427 | 0.00076239 | -0.0030426 | -0.00076247 | 1.4793e-07 | -8.8522e-08 | 0.0045758 | 0.0045758 | 0.0045758 | 0.98946 | -0.073653 | 0.98941 | -0.074004 | 1.6948
62 | -0.0074861 | -0.0018758 | 0.0074869 | 0.001876 | 7.4649e-07 | 1.6578e-07 | 0.011256 | 0.011256 | 0.011256 | 0.98963 | -0.072428 | 0.98973 | -0.071708 | 4.1689
63 | 0.0022804 | 0.00057146 | -0.0022804 | -0.00057151 | 4.0431e-08 | -5.5193e-08 | 0.0034296 | 0.0034296 | 0.0034296 | 0.98941 | -0.074004 | 0.98939 | -0.074132 | 1.2702
64 | -0.0082192 | -0.0020595 | 0.0082203 | 0.0020598 | 1.1792e-06 | 2.9447e-07 | 0.012357 | 0.012357 | 0.012357 | 0.98973 | -0.071708 | 0.98988 | -0.070671 | 4.5767
65 | 0.027329 | 0.0068516 | -0.027324 | -0.0068503 | 4.7209e-06 | 1.2972e-06 | 0.041082 | 0.041082 | 0.041082 | 0.98988 | -0.070671 | 0.9897 | -0.071918 | 5.0719
66 | -0.035549 | -0.0089114 | 0.035565 | 0.0089166 | 1.6287e-05 | 5.2064e-06 | 0.053439 | 0.053439 | 0.053439 | 0.98988 | -0.070671 | 0.99035 | -0.067364 | 6.5974
67 | 0.026904 | 0.006745 | -0.026901 | -0.0067444 | 2.4288e-06 | 6.5906e-07 | 0.040451 | 0.040451 | 0.040451 | 0.9897 | -0.071918 | 0.98961 | -0.07257 | 4.9939
68 | -0.037521 | -0.0094069 | 0.037525 | 0.0094081 | 3.7219e-06 | 1.2141e-06 | 0.056378 | 0.056378 | 0.056378 | 0.99035 | -0.067364 | 0.99045 | -0.066648 | 6.9602
69 | -0.062668 | -0.015763 | 0.062784 | 0.015808 | 0.00011668 | 4.4613e-05 | 0.094811 | 0.094811 | 0.094811 | 0.98375 | -0.11339 | 0.98564 | -0.10006 | 35.1151
70 | 0.061723 | 0.015527 | -0.061558 | -0.015464 | 0.00016432 | 6.2819e-05 | 0.093382 | 0.093382 | 0.093382 | 0.98375 | -0.11339 | 0.98105 | -0.13253 | 34.5858
71 | -0.063714 | -0.016041 | 0.063836 | 0.016088 | 0.00012208 | 4.6683e-05 | 0.096214 | 0.096214 | 0.096214 | 0.98564 | -0.10006 | 0.98759 | -0.086375 | 35.6348
72 | 0.037628 | 0.0094585 | -0.037605 | -0.0094499 | 2.2817e-05 | 8.634e-06 | 0.057083 | 0.057083 | 0.057083 | 0.98105 | -0.13253 | 0.98044 | -0.13689 | 21.1418
73 | 0.02393 | 0.0060052 | -0.023912 | -0.0059984 | 1.8573e-05 | 6.8583e-06 | 0.036299 | 0.036299 | 0.036299 | 0.98105 | -0.13253 | 0.98027 | -0.13813 | 13.4441
74 | -0.064975 | -0.016373 | 0.065085 | 0.016415 | 0.00010988 | 4.2028e-05 | 0.097931 | 0.09793 | 0.097931 | 0.98759 | -0.086375 | 0.98931 | -0.074312 | 36.2706
75 | 0.036643 | 0.0092088 | -0.036597 | -0.0091914 | 4.6066e-05 | 1.7417e-05 | 0.055623 | 0.055623 | 0.055623 | 0.98044 | -0.13689 | 0.97917 | -0.14593 | 20.6011
76 | -0.06604 | -0.016654 | 0.066156 | 0.016699 | 0.0001167 | 4.4641e-05 | 0.099366 | 0.099366 | 0.099366 | 0.98931 | -0.074312 | 0.99112 | -0.061728 | 36.8024
77 | 0.036597 | 0.0091914 | -0.036571 | -0.0091815 | 2.6081e-05 | 9.8612e-06 | 0.055623 | 0.055623 | 0.055623 | 0.97917 | -0.14593 | 0.97845 | -0.15106 | 20.6011
78 | -0.06711 | -0.016938 | 0.067214 | 0.016978 | 0.00010447 | 3.9969e-05 | 0.1008 | 0.1008 | 0.1008 | 0.99112 | -0.061728 | 0.99271 | -0.050659 | 37.3325
79 | 0.025811 | 0.0064861 | -0.025725 | -0.006454 | 8.6331e-05 | 3.2081e-05 | 0.03926 | 0.03926 | 0.03926 | 0.97845 | -0.15106 | 0.97507 | -0.17517 | 14.5409
80 | 0.01076 | 0.0026954 | -0.010754 | -0.0026936 | 5.8717e-06 | 1.8172e-06 | 0.016363 | 0.016363 | 0.016363 | 0.97845 | -0.15106 | 0.9779 | -0.15501 | 6.0605
81 | 0.005783 | 0.0014489 | -0.0057814 | -0.0014487 | 1.5204e-06 | 2.0162e-07 | 0.0088649 | 0.008865 | 0.008865 | 0.97068 | -0.20677 | 0.97042 | -0.20867 | 3.2833
82 | 0.0043026 | 0.0010781 | -0.0043025 | -0.0010781 | 8.4991e-08 | -5.9704e-09 | 0.0065974 | 0.0065975 | 0.0065975 | 0.97042 | -0.20867 | 0.9704 | -0.20881 | 2.4435
83 | 0.0027777 | 0.00069594 | -0.0027775 | -0.0006961 | 2.2589e-07 | -1.5961e-07 | 0.0042593 | 0.0042594 | 0.0042594 | 0.9704 | -0.20881 | 0.97032 | -0.2094 | 1.5775
84 | -0.025701 | -0.0064433 | 0.025707 | 0.006445 | 6.4728e-06 | 1.6872e-06 | 0.038658 | 0.038657 | 0.038658 | 0.98929 | -0.074846 | 0.98954 | -0.073028 | 4.7726
85 | -0.026135 | -0.0065523 | 0.026137 | 0.0065527 | 1.6583e-06 | 4.3888e-07 | 0.039301 | 0.039301 | 0.039301 | 0.98954 | -0.073028 | 0.98961 | -0.07257 | 4.852
86 | 0.0055015 | 0.0013785 | -0.0055014 | -0.0013785 | 5.4875e-08 | 4.549e-09 | 0.0082665 | 0.0082665 | 0.0082665 | 0.99029 | -0.067785 | 0.99028 | -0.067857 | 3.0617
87 | -0.0083334 | -0.0020883 | 0.008335 | 0.0020887 | 1.6578e-06 | 4.1958e-07 | 0.012522 | 0.012522 | 0.012522 | 0.99029 | -0.067785 | 0.99049 | -0.066348 | 4.6377
88 | 0.0026495 | 0.00066378 | -0.0026493 | -0.00066397 | 2.0566e-07 | -1.8841e-07 | 0.0039811 | 0.0039812 | 0.0039812 | 0.99028 | -0.067857 | 0.9902 | -0.068418 | 1.4745
89 | -0.012695 | -0.0031811 | 0.012701 | 0.0031828 | 5.1781e-06 | 1.6978e-06 | 0.019072 | 0.019072 | 0.019072 | 0.99049 | -0.066348 | 0.99091 | -0.063401 | 7.0637
90 | 0.0043603 | 0.0010924 | -0.0043603 | -0.0010924 | 3.1562e-08 | -3.0333e-09 | 0.0065503 | 0.0065503 | 0.0065503 | 0.99049 | -0.066348 | 0.99048 | -0.0664 | 2.4261
91 | -0.016756 | -0.0041991 | 0.016767 | 0.0042029 | 1.0804e-05 | 3.8028e-06 | 0.025162 | 0.025162 | 0.025162 | 0.99091 | -0.063401 | 0.99157 | -0.058746 | 9.3191
92 | 0.0030032 | 0.00075226 | -0.0030031 | -0.00075233 | 1.0596e-07 | -6.6614e-08 | 0.0045116 | 0.0045116 | 0.0045116 | 0.99048 | -0.0664 | 0.99045 | -0.066655 | 1.671
93 | -0.019813 | -0.0049663 | 0.019823 | 0.0049702 | 1.0623e-05 | 3.8371e-06 | 0.029733 | 0.029732 | 0.029733 | 0.99157 | -0.058746 | 0.99211 | -0.054876 | 11.0121
94 | 0.0015237 | 0.00038156 | -0.0015236 | -0.00038185 | 8.2545e-08 | -2.9314e-07 | 0.002289 | 0.0022891 | 0.0022891 | 0.99045 | -0.066655 | 0.99039 | -0.067047 | 0.84783
95 | -0.086941 | -0.021807 | 0.087024 | 0.021838 | 8.2842e-05 | 3.0954e-05 | 0.1304 | 0.1304 | 0.1304 | 0.99211 | -0.054876 | 0.99309 | -0.048011 | 16.0993
96 | 0.067118 | 0.016837 | -0.067091 | -0.016827 | 2.6827e-05 | 9.8254e-06 | 0.10067 | 0.10067 | 0.10067 | 0.99211 | -0.054876 | 0.99171 | -0.057759 | 12.4286
97 | 0.0090243 | 0.0022601 | -0.0090236 | -0.0022599 | 7.2632e-07 | 2.0191e-07 | 0.013731 | 0.013731 | 0.013731 | 0.9779 | -0.15501 | 0.97782 | -0.15559 | 5.0857
98 | -0.004218 | -0.0010566 | 0.0042186 | 0.0010565 | 6.787e-07 | -6.964e-08 | 0.0064212 | 0.0064211 | 0.0064212 | 0.97742 | -0.15846 | 0.97758 | -0.1573 | 2.3782
99 | 0.004218 | 0.0010566 | -0.0042179 | -0.0010566 | 4.3639e-08 | -4.4736e-09 | 0.0064212 | 0.0064212 | 0.0064212 | 0.97742 | -0.15846 | 0.97741 | -0.15853 | 2.3782
100 | -0.0065635 | -0.0016442 | 0.0065651 | 0.0016445 | 1.5491e-06 | 2.8388e-07 | 0.0099904 | 0.0099902 | 0.0099904 | 0.97758 | -0.1573 | 0.97782 | -0.15559 | 3.7001
101 | 0.0016347 | 0.00040917 | -0.0016345 | -0.00040965 | 1.6582e-07 | -4.7397e-07 | 0.0024885 | 0.0024887 | 0.0024887 | 0.97741 | -0.15853 | 0.9773 | -0.15927 | 0.92172
102 | 0.0024586 | 0.00061542 | -0.0024585 | -0.00061552 | 9.2909e-08 | -9.7703e-08 | 0.0037411 | 0.0037411 | 0.0037411 | 0.97782 | -0.15559 | 0.97778 | -0.15586 | 1.3856
103 | 0.0021528 | 0.00053892 | -0.0021525 | -0.00053946 | 3.6199e-07 | -5.3856e-07 | 0.003276 | 0.0032763 | 0.0032763 | 0.97778 | -0.15586 | 0.97761 | -0.15708 | 1.2134
104 | -0.0056005 | -0.0014034 | 0.0056018 | 0.0014036 | 1.2445e-06 | 1.4356e-07 | 0.0085819 | 0.0085817 | 0.0085819 | 0.97107 | -0.20393 | 0.9713 | -0.20232 | 3.1785
105 | 0.003706 | 0.0009286 | -0.0037059 | -0.0009286 | 2.4381e-08 | -5.6117e-09 | 0.0056787 | 0.0056787 | 0.0056787 | 0.97107 | -0.20393 | 0.97107 | -0.20398 | 2.1032
106 | -0.0070036 | -0.0017549 | 0.0070038 | 0.0017549 | 1.6423e-07 | 3.4868e-08 | 0.010729 | 0.010729 | 0.010729 | 0.9713 | -0.20232 | 0.97132 | -0.20215 | 3.9738
107 | 0.0015146 | 0.00037939 | -0.0015145 | -0.00037957 | 5.4863e-08 | -1.8083e-07 | 0.0023208 | 0.0023209 | 0.0023209 | 0.97107 | -0.20398 | 0.97103 | -0.20424 | 0.85958
108 | -0.0086834 | -0.0021759 | 0.0086862 | 0.0021766 | 2.8139e-06 | 7.6673e-07 | 0.013302 | 0.013302 | 0.013302 | 0.97132 | -0.20215 | 0.97164 | -0.19981 | 4.9268
109 | -0.0019591 | -0.000491 | 0.0019591 | 0.00049096 | 1.9763e-08 | -3.9404e-08 | 0.002944 | 0.002944 | 0.002944 | 0.9902 | -0.068377 | 0.99021 | -0.068304 | 1.0904
110 | -0.0028556 | -0.00071562 | 0.0028558 | 0.00071545 | 2.4172e-07 | -1.7768e-07 | 0.0042911 | 0.004291 | 0.0042911 | 0.99021 | -0.068304 | 0.9903 | -0.067692 | 1.5893
111 | -0.0053732 | -0.0013464 | 0.0053733 | 0.0013464 | 1.1247e-07 | 7.6811e-09 | 0.0080736 | 0.0080736 | 0.0080736 | 0.9903 | -0.067692 | 0.99032 | -0.067541 | 2.9902
112 | -0.0062267 | -0.0015603 | 0.0062272 | 0.0015603 | 5.4592e-07 | 8.1357e-08 | 0.0093559 | 0.0093558 | 0.0093559 | 0.99032 | -0.067541 | 0.99041 | -0.066907 | 3.4651
113 | -0.0086798 | -0.002175 | 0.0086831 | 0.0021759 | 3.2629e-06 | 8.5911e-07 | 0.013041 | 0.013041 | 0.013041 | 0.99041 | -0.066907 | 0.99079 | -0.064191 | 4.8299
114 | -0.052414 | -0.01314 | 0.052443 | 0.013151 | 2.8783e-05 | 1.0208e-05 | 0.078747 | 0.078746 | 0.078747 | 0.99045 | -0.066648 | 0.99101 | -0.062686 | 9.7218
115 | 0.014889 | 0.0037323 | -0.014882 | -0.0037301 | 6.3531e-06 | 2.1818e-06 | 0.022369 | 0.022369 | 0.022369 | 0.99045 | -0.066648 | 0.99001 | -0.06973 | 8.2848
116 | -0.06584 | -0.016508 | 0.065885 | 0.016525 | 4.4974e-05 | 1.6442e-05 | 0.098862 | 0.098862 | 0.098862 | 0.99101 | -0.062686 | 0.99171 | -0.057759 | 12.2052
117 | 0.013397 | 0.0033575 | -0.013394 | -0.0033566 | 2.7917e-06 | 9.3133e-07 | 0.020116 | 0.020116 | 0.020116 | 0.99101 | -0.062686 | 0.99079 | -0.064191 | 7.4504
118 | 0.012754 | 0.0031965 | -0.012751 | -0.0031955 | 2.9616e-06 | 9.7304e-07 | 0.019169 | 0.019169 | 0.019169 | 0.99001 | -0.06973 | 0.98977 | -0.071408 | 7.0996
119 | 0.010624 | 0.0026625 | -0.01062 | -0.0026614 | 3.611e-06 | 1.0974e-06 | 0.015972 | 0.015972 | 0.015972 | 0.98977 | -0.071408 | 0.98943 | -0.073864 | 5.9154
120 | 0.0085681 | 0.0021471 | -0.0085668 | -0.0021468 | 1.3093e-06 | 3.4129e-07 | 0.012886 | 0.012886 | 0.012886 | 0.98943 | -0.073864 | 0.98927 | -0.074968 | 4.7725
121 | 0.067239 | 0.016987 | -0.067214 | -0.016978 | 2.5043e-05 | 9.4275e-06 | 0.1008 | 0.1008 | 0.1008 | 0.99309 | -0.048011 | 0.99271 | -0.050659 | 18.6662
122 | -0.15426 | -0.038825 | 0.15444 | 0.038893 | 0.00017827 | 6.7942e-05 | 0.2312 | 0.2312 | 0.2312 | 0.99309 | -0.048011 | 0.99427 | -0.039743 | 28.5434
123 | -0.15616 | -0.039323 | 0.15626 | 0.039361 | 9.8481e-05 | 3.754e-05 | 0.23377 | 0.23377 | 0.23377 | 0.99427 | -0.039743 | 0.99492 | -0.035233 | 28.8603
124 | -0.15846 | -0.039913 | 0.15855 | 0.039948 | 9.1973e-05 | 3.5068e-05 | 0.23706 | 0.23706 | 0.23706 | 0.99492 | -0.035233 | 0.99552 | -0.031085 | 29.2671
125 | -0.0065123 | -0.0016319 | 0.0065131 | 0.0016321 | 8.6801e-07 | 1.4779e-07 | 0.0097968 | 0.0097967 | 0.0097968 | 0.98913 | -0.075931 | 0.98927 | -0.074968 | 3.6284
126 | 0.0043758 | 0.0010965 | -0.0043755 | -0.0010965 | 2.4004e-07 | -2.1619e-08 | 0.0065827 | 0.0065827 | 0.0065827 | 0.98913 | -0.075931 | 0.98908 | -0.076327 | 2.4381
127 | 0.0021878 | 0.00054821 | -0.0021877 | -0.00054829 | 5.6805e-08 | -8.6e-08 | 0.0032913 | 0.0032914 | 0.0032914 | 0.98908 | -0.076327 | 0.98905 | -0.076515 | 1.219
128 | 0.00088085 | 0.00021985 | -0.00088082 | -0.00022012 | 2.411e-08 | -2.754e-07 | 0.0013223 | 0.0013224 | 0.0013224 | 0.99099 | -0.063218 | 0.99096 | -0.063417 | 0.48978
129 | -0.0017815 | -0.00044558 | 0.0017817 | 0.00044521 | 1.4907e-07 | -3.7294e-07 | 0.0026748 | 0.0026746 | 0.0026748 | 0.99099 | -0.063218 | 0.99107 | -0.06261 | 0.99065
130 | 0.00088082 | 0.00022012 | -0.00088077 | -0.00022074 | 5.399e-08 | -6.1649e-07 | 0.0013224 | 0.0013226 | 0.0013226 | 0.99096 | -0.063417 | 0.9909 | -0.063861 | 0.48987
131 | -0.0026245 | -0.00065644 | 0.0026251 | 0.00065589 | 5.8263e-07 | -5.512e-07 | 0.00394 | 0.0039397 | 0.00394 | 0.99107 | -0.06261 | 0.9913 | -0.060999 | 1.4593
132 | -0.0075167 | -0.0018818 | 0.0075184 | 0.0018822 | 1.716e-06 | 3.8141e-07 | 0.011282 | 0.011282 | 0.011282 | 0.9913 | -0.060999 | 0.99153 | -0.059346 | 4.1787
133 | -0.0084662 | -0.0021198 | 0.0084667 | 0.0021199 | 4.5108e-07 | 1.1572e-07 | 0.012705 | 0.012705 | 0.012705 | 0.99153 | -0.059346 | 0.99159 | -0.058961 | 4.7055
134 | -0.010076 | -0.0025232 | 0.010083 | 0.0025251 | 6.7448e-06 | 1.9838e-06 | 0.015119 | 0.015119 | 0.015119 | 0.99159 | -0.058961 | 0.99227 | -0.05412 | 5.5998
135 | 0.065622 | 0.016495 | -0.065551 | -0.016469 | 7.0472e-05 | 2.5711e-05 | 0.097715 | 0.097715 | 0.097715 | 0.99948 | -0.003655 | 0.99837 | -0.011375 | 12.0636
136 | -0.067836 | -0.01705 | 0.067871 | 0.017062 | 3.4536e-05 | 1.2643e-05 | 0.10101 | 0.10101 | 0.10101 | 0.99948 | -0.003655 | 1 | 0 | 12.4705
137 | 0.0087689 | 0.0021976 | -0.0087659 | -0.0021968 | 2.9605e-06 | 7.7557e-07 | 0.01307 | 0.01307 | 0.01307 | 0.99837 | -0.011375 | 0.99802 | -0.013814 | 4.8406
138 | 0.056783 | 0.014271 | -0.056736 | -0.014255 | 4.6998e-05 | 1.684e-05 | 0.084646 | 0.084646 | 0.084646 | 0.99837 | -0.011375 | 0.99752 | -0.017325 | 10.4501
139 | 0.17026 | 0.042976 | -0.16999 | -0.042874 | 0.00026807 | 0.00010232 | 0.25345 | 0.25345 | 0.25345 | 1 | 0 | 0.99838 | -0.011229 | 31.2904
140 | 0.037485 | 0.009405 | -0.037409 | -0.00938 | 7.673e-05 | 2.4998e-05 | 0.056217 | 0.056218 | 0.056218 | 0.99227 | -0.05412 | 0.99018 | -0.068898 | 6.9405
141 | -0.048963 | -0.01228 | 0.048982 | 0.012287 | 1.9525e-05 | 6.8346e-06 | 0.073428 | 0.073428 | 0.073428 | 0.99227 | -0.05412 | 0.99268 | -0.051244 | 9.0652
142 | 0.035166 | 0.0088188 | -0.035116 | -0.008803 | 4.9866e-05 | 1.5872e-05 | 0.052849 | 0.05285 | 0.05285 | 0.99018 | -0.068898 | 0.98873 | -0.079139 | 6.5247
143 | 0.00033272 | 8.2627e-05 | -0.00033272 | -8.2875e-05 | 3.022e-09 | -2.4823e-07 | 0.00049973 | 0.00049982 | 0.00049982 | 0.99018 | -0.068898 | 0.99017 | -0.068964 | 0.18512
144 | -0.048982 | -0.012287 | 0.048997 | 0.012292 | 1.5016e-05 | 5.256e-06 | 0.073428 | 0.073428 | 0.073428 | 0.99268 | -0.051244 | 0.99299 | -0.049034 | 9.0652
145 | 0.16799 | 0.042372 | -0.16798 | -0.042368 | 1.1723e-05 | 4.4736e-06 | 0.25047 | 0.25047 | 0.25047 | 0.99838 | -0.011229 | 0.9983 | -0.011727 | 30.9221
146 | 0.16578 | 0.041817 | -0.16557 | -0.041738 | 0.00020634 | 7.8727e-05 | 0.24719 | 0.24719 | 0.24719 | 0.9983 | -0.011727 | 0.99702 | -0.020614 | 30.5178
147 | 0.16311 | 0.041121 | -0.16305 | -0.041097 | 6.1101e-05 | 2.3307e-05 | 0.24352 | 0.24352 | 0.24352 | 0.99702 | -0.020614 | 0.99664 | -0.023289 | 30.0637
148 | 0.16075 | 0.040521 | -0.16057 | -0.040455 | 0.00017533 | 6.6863e-05 | 0.24008 | 0.24008 | 0.24008 | 0.99664 | -0.023289 | 0.99552 | -0.031085 | 29.6401
149 | -0.056645 | -0.014222 | 0.056736 | 0.014255 | 9.1035e-05 | 3.2625e-05 | 0.084647 | 0.084646 | 0.084647 | 0.99586 | -0.028875 | 0.99752 | -0.017325 | 10.4502
150 | 0.051658 | 0.012972 | -0.051513 | -0.012921 | 0.00014437 | 5.0992e-05 | 0.077196 | 0.077197 | 0.077197 | 0.99586 | -0.028875 | 0.99299 | -0.049034 | 9.5306
151 | 0.002516 | 0.00062924 | -0.0025158 | -0.00062948 | 2.2231e-07 | -2.3874e-07 | 0.0037698 | 0.00377 | 0.00377 | 0.99299 | -0.049034 | 0.9929 | -0.049675 | 1.3963
152 | 0.0019438 | 0.00048612 | -0.0019436 | -0.00048654 | 2.0618e-07 | -4.2435e-07 | 0.0029127 | 0.0029129 | 0.0029129 | 0.9929 | -0.049675 | 0.99279 | -0.050444 | 1.0788
153 | 0.0038838 | 0.00097322 | -0.0038835 | -0.00097329 | 2.794e-07 | -6.7024e-08 | 0.0057905 | 0.0057906 | 0.0057906 | 0.99802 | -0.013814 | 0.99795 | -0.014334 | 2.1447
154 | 0.0013707 | 0.00034296 | -0.0013706 | -0.00034324 | 6.2347e-08 | -2.8217e-07 | 0.0020542 | 0.0020543 | 0.0020543 | 0.99279 | -0.050444 | 0.99275 | -0.050773 | 0.76085
155 | -0.029907 | -0.0074937 | 0.029911 | 0.0074948 | 3.9935e-06 | 1.1739e-06 | 0.045089 | 0.045089 | 0.045089 | 0.98696 | -0.091687 | 0.98709 | -0.090722 | 5.5666
156 | 0.001908 | 0.00047788 | -0.0019079 | -0.00047816 | 1.3632e-07 | -2.8279e-07 | 0.0028811 | 0.0028812 | 0.0028812 | 0.9854 | -0.10273 | 0.98533 | -0.10324 | 1.0671
157 | 0.024555 | 0.0061527 | -0.024374 | -0.006107 | 0.00018132 | 4.5697e-05 | 0.037079 | 0.037088 | 0.037088 | 0.9854 | -0.10273 | 0.9779 | -0.15629 | 4.5787
158 | -0.034027 | -0.0085264 | 0.034082 | 0.0085436 | 5.4608e-05 | 1.717e-05 | 0.051294 | 0.051293 | 0.051294 | 0.98709 | -0.090722 | 0.98873 | -0.079139 | 6.3326
159 | 0.023544 | 0.005899 | -0.023539 | -0.0058979 | 4.71e-06 | 1.1476e-06 | 0.035825 | 0.035825 | 0.035825 | 0.9779 | -0.15629 | 0.9777 | -0.15774 | 4.4229
160 | -0.00033271 | -8.3385e-05 | 0.00033272 | 8.2875e-05 | 6.2043e-09 | -5.0934e-07 | 0.0005 | 0.00049982 | 0.0005 | 0.99015 | -0.0691 | 0.99017 | -0.068964 | 0.18519
161 | -0.00071771 | -0.00017988 | 0.00071773 | 0.00017961 | 1.5124e-08 | -2.6498e-07 | 0.0010758 | 0.0010757 | 0.0010758 | 0.99273 | -0.050925 | 0.99275 | -0.050773 | 0.39844
162 | 0.022882 | 0.0057333 | -0.022876 | -0.0057318 | 6.1841e-06 | 1.457e-06 | 0.034831 | 0.034831 | 0.034831 | 0.97755 | -0.15877 | 0.97728 | -0.16072 | 4.3001
163 | -0.023188 | -0.00581 | 0.023192 | 0.0058107 | 3.32e-06 | 7.9498e-07 | 0.035296 | 0.035296 | 0.035296 | 0.97755 | -0.15877 | 0.9777 | -0.15774 | 4.3576
164 | 0.021224 | 0.0053178 | -0.021206 | -0.0053123 | 1.7967e-05 | 5.5296e-06 | 0.032316 | 0.032316 | 0.032316 | 0.97728 | -0.16072 | 0.97643 | -0.16685 | 5.9845
165 | 0.0025652 | 0.00064173 | -0.0025647 | -0.00064216 | 4.6591e-07 | -4.3192e-07 | 0.0039087 | 0.003909 | 0.003909 | 0.97643 | -0.16685 | 0.97624 | -0.16816 | 1.4478
166 | 0.018641 | 0.0046706 | -0.01863 | -0.0046665 | 1.125e-05 | 4.0477e-06 | 0.028408 | 0.028408 | 0.028408 | 0.97643 | -0.16685 | 0.97582 | -0.17121 | 10.5214
167 | 0.0025647 | 0.00064216 | -0.0025646 | -0.00064228 | 1.2452e-07 | -1.1538e-07 | 0.003909 | 0.003909 | 0.003909 | 0.97624 | -0.16816 | 0.97619 | -0.16851 | 1.4478
168 | 0.014849 | 0.0037209 | -0.014832 | -0.0037151 | 1.6955e-05 | 5.8599e-06 | 0.022643 | 0.022643 | 0.022643 | 0.97582 | -0.17121 | 0.97467 | -0.17947 | 8.3863
169 | 0.003781 | 0.00094562 | -0.003781 | -0.00094563 | 4.8359e-08 | -1.0531e-08 | 0.0057649 | 0.005765 | 0.005765 | 0.97582 | -0.17121 | 0.97581 | -0.1713 | 2.1352
170 | 0.0023058 | 0.00057743 | -0.0023057 | -0.00057765 | 1.7432e-07 | -2.1566e-07 | 0.0035146 | 0.0035147 | 0.0035147 | 0.97619 | -0.16851 | 0.97612 | -0.16906 | 1.3017
171 | 0.010684 | 0.0026756 | -0.010679 | -0.002674 | 4.9913e-06 | 1.5452e-06 | 0.016311 | 0.016311 | 0.016311 | 0.97467 | -0.17947 | 0.9742 | -0.18285 | 6.0412
172 | 0.0035757 | 0.00089418 | -0.0035746 | -0.00089451 | 1.1362e-06 | -3.2796e-07 | 0.0054519 | 0.0054522 | 0.0054522 | 0.97581 | -0.1713 | 0.97549 | -0.17361 | 2.0193
173 | 0.0016501 | 0.00041335 | -0.00165 | -0.00041354 | 6.8218e-08 | -1.8973e-07 | 0.0025154 | 0.0025155 | 0.0025155 | 0.97612 | -0.16906 | 0.97608 | -0.16936 | 0.93165
174 | -0.0010648 | -0.00026535 | 0.001065 | 0.0002642 | 1.6271e-07 | -1.1564e-06 | 0.0016291 | 0.0016287 | 0.0016291 | 0.97227 | -0.19675 | 0.97243 | -0.19563 | 0.60338
175 | 0.0010648 | 0.00026535 | -0.0010646 | -0.00026682 | 2.0631e-07 | -1.4648e-06 | 0.0016291 | 0.0016297 | 0.0016297 | 0.97227 | -0.19675 | 0.97208 | -0.19816 | 0.60358
176 | -0.001065 | -0.0002642 | 0.001065 | 0.00026406 | 1.9016e-08 | -1.3522e-07 | 0.0016287 | 0.0016286 | 0.0016287 | 0.97243 | -0.19563 | 0.97245 | -0.1955 | 0.60321
177 | 0.002955 | 0.00073923 | -0.0029548 | -0.00073934 | 1.8235e-07 | -1.0944e-07 | 0.0045071 | 0.0045072 | 0.0045072 | 0.97549 | -0.17361 | 0.97542 | -0.17406 | 1.6693
178 | 0.0027908 | 0.00069824 | -0.0027905 | -0.00069848 | 3.2907e-07 | -2.3662e-07 | 0.004257 | 0.0042571 | 0.0042571 | 0.97542 | -0.17406 | 0.9753 | -0.17491 | 1.5767
179 | 0.0023288 | 0.00058277 | -0.0023286 | -0.000583 | 1.9114e-07 | -2.293e-07 | 0.0035528 | 0.0035529 | 0.0035529 | 0.9753 | -0.17491 | 0.97522 | -0.1755 | 1.3159
180 | 0.010679 | 0.002674 | -0.010668 | -0.0026704 | 1.1613e-05 | 3.5967e-06 | 0.016311 | 0.016311 | 0.016311 | 0.9742 | -0.18285 | 0.97311 | -0.19073 | 6.0413
181 | 0.009367 | 0.0023444 | -0.0093645 | -0.0023437 | 2.4534e-06 | 7.0558e-07 | 0.014322 | 0.014322 | 0.014322 | 0.97311 | -0.19073 | 0.97284 | -0.19262 | 5.3046
182 | 0.0065109 | 0.0016285 | -0.0065105 | -0.0016284 | 4.1021e-07 | 7.5458e-08 | 0.0099576 | 0.0099576 | 0.0099576 | 0.97284 | -0.19262 | 0.97278 | -0.19308 | 3.688
183 | -0.0023282 | -0.00058351 | 0.0023286 | 0.000583 | 4.1971e-07 | -5.0326e-07 | 0.0035531 | 0.0035529 | 0.0035531 | 0.97504 | -0.17681 | 0.97522 | -0.1755 | 1.316
184 | -0.0034394 | -0.00085913 | 0.0034395 | 0.00085908 | 1.5289e-07 | -5.0993e-08 | 0.0052618 | 0.0052618 | 0.0052618 | 0.97245 | -0.1955 | 0.97249 | -0.19517 | 1.9488
185 | 0.0049542 | 0.0012384 | -0.0049528 | -0.0012383 | 1.428e-06 | 5.4532e-08 | 0.0075771 | 0.0075772 | 0.0075772 | 0.97278 | -0.19308 | 0.97249 | -0.19517 | 2.8064

## res_trafo
| p_hv_mw | q_hv_mvar | p_lv_mw | q_lv_mvar | pl_mw | ql_mvar | i_hv_ka | i_lv_ka | vm_hv_pu | va_hv_degree | vm_lv_pu | va_lv_degree | loading_percent
0 | 2.5187e-16 | 8.8016e-16 | 0.00079998 | 7.4552e-08 | 0.00079998 | 7.4552e-08 | 2.6429e-17 | 0.0011547 | 0.99998 | 149.9947 | 1 | 0 | 0.31999

## res_ext_grid
| p_mw | q_mvar
0 | 0.2416 | 0.060708

## res_load
| p_mw | q_mvar
0 | 0.00037918 | 9.5031e-05
1 | 0.00019924 | 4.9934e-05
2 | 0.00075167 | 0.00018839
3 | 0.00084686 | 0.00021224
4 | 0.00055144 | 0.0001382
5 | 0.00082129 | 0.00020584
6 | 0.0003023 | 7.5763e-05
7 | 0.00049245 | 0.00012342
8 | 0.00081673 | 0.00020469
9 | 0.00010719 | 2.6864e-05
10 | 0.0010481 | 0.00026267
11 | 0.00035208 | 8.8239e-05
12 | 0.00023571 | 5.9075e-05
13 | 0.00018034 | 4.5198e-05
14 | 0.00013836 | 3.4676e-05
15 | 0.0043006 | 0.0010778
16 | 0.0014618 | 0.00036636
17 | 0.0043275 | 0.0010846
18 | 0.00042519 | 0.00010656
19 | 0.0017361 | 0.0004351
20 | 0.00078319 | 0.00019629
21 | 0.0030428 | 0.00076259
22 | 0.013655 | 0.0034223
23 | 0.0017196 | 0.00043098
24 | 0.0016957 | 0.00042497
25 | 0.0022791 | 0.0005712
26 | 0.00026669 | 6.6838e-05
27 | 0.00010018 | 2.5108e-05
28 | 0.001159 | 0.00029048
29 | 0.00021301 | 5.3386e-05
30 | 0.0030354 | 0.00076074
31 | 0.0010978 | 0.00027514
32 | 0.00031902 | 7.9953e-05
33 | 0.0014414 | 0.00036124
34 | 0.0011243 | 0.00028178
35 | 0.00020462 | 5.1282e-05
36 | 0.00054634 | 0.00013693
37 | 0.00014664 | 3.6752e-05
38 | 0.0014019 | 0.00035134
39 | 0.0010697 | 0.00026808
40 | 0.00070827 | 0.00017751
41 | 0.0018015 | 0.00045151
42 | 0.0019327 | 0.00048439
43 | 0.00076216 | 0.00019101
44 | 0.00073226 | 0.00018352
45 | 0.0022804 | 0.00057151
46 | 0.00042013 | 0.00010529
47 | 0.0019562 | 0.00049028
48 | 0.00094487 | 0.00023681
49 | 0.00092954 | 0.00023296
50 | 0.0011393 | 0.00028554
51 | 0.00096192 | 0.00024108
52 | 0.0014723 | 0.00036899
53 | 0.00095466 | 0.00023926
54 | 0.00095342 | 0.00023895
55 | 0.0013125 | 0.00032894
56 | 0.0014788 | 0.00037063
57 | 0.0015248 | 0.00038216
58 | 0.0010247 | 0.00025681
59 | 0.0004281 | 0.00010729
60 | 0.00076458 | 0.00019162
61 | 0.0027775 | 0.0006961
62 | 0.0028319 | 0.00070974
63 | 0.0028519 | 0.00071476
64 | 0.0026493 | 0.00066397
65 | 0.0040553 | 0.0010164
66 | 0.0013571 | 0.00034012
67 | 0.003046 | 0.0007634
68 | 0.0014794 | 0.00037077
69 | 0.0015236 | 0.00038185
70 | 0.0030704 | 0.00076951
71 | 0.0017297 | 0.00043349
72 | 0.0023449 | 0.00058768
73 | 0.0025832 | 0.00064742
74 | 0.0016345 | 0.00040965
75 | 0.00030562 | 7.6595e-05
76 | 0.0021525 | 0.00053946
77 | 0.0018946 | 0.00047482
78 | 0.0014019 | 0.00035134
79 | 0.0021914 | 0.00054921
80 | 0.0016796 | 0.00042094
81 | 0.0015145 | 0.00037957
82 | 0.0016796 | 0.00042094
83 | 0.0019591 | 0.000491
84 | 0.00089642 | 0.00022466
85 | 0.0025174 | 0.00063092
86 | 0.00085338 | 0.00021388
87 | 0.0024526 | 0.00061468
88 | 0.002129 | 0.00053358
89 | 0.0012061 | 0.00030228
90 | 0.0047112 | 0.0011807
91 | 0.0021269 | 0.00053304
92 | 0.002052 | 0.00051427
93 | 0.0017156 | 0.00042997
94 | 0.0022029 | 0.00055211
95 | 0.0021365 | 0.00053546
96 | 0.0020537 | 0.00051469
97 | 0.0021878 | 0.00054831
98 | 0.0021877 | 0.00054829
99 | 0.0009007 | 0.00022574
100 | 0.00084281 | 0.00021123
101 | 0.00088077 | 0.00022074
102 | 0.0048916 | 0.0012259
103 | 0.00094783 | 0.00023755
104 | 0.0016091 | 0.00040328
105 | 0.0022141 | 0.0005549
106 | 0.0026693 | 0.00066898
107 | 0.0013951 | 0.00034965
108 | 0.0019095 | 0.00047856
109 | 0.0020017 | 0.00050167
110 | 0.0021971 | 0.00055063
111 | 0.0024646 | 0.00061769
112 | 0.0022984 | 0.00057602
113 | 0.0020217 | 0.00050669
114 | 0.0049867 | 0.0012498
115 | 0.00057203 | 0.00014336
116 | 0.0048822 | 0.0012236
117 | 0.00057291 | 0.00014358
118 | 0.00054416 | 0.00013638
119 | 0.004116 | 0.0010316
120 | 0.0019079 | 0.00047816
121 | 0.00082969 | 0.00020794
122 | 0.00033271 | 8.3385e-05
123 | 0.0010349 | 0.00025938
124 | 0.0038835 | 0.00097329
125 | 0.00071771 | 0.00017988
126 | 0.00065288 | 0.00016363
127 | 0.00030597 | 7.6684e-05
128 | 0.0016518 | 0.00041397
129 | 0.00034764 | 8.7127e-05
130 | 0.00025874 | 6.4847e-05
131 | 0.0041476 | 0.0010395
132 | 0.00020529 | 5.145e-05
133 | 0.00065556 | 0.0001643
134 | 0.00165 | 0.00041354
135 | 0.0010646 | 0.00026682
136 | 0.00061956 | 0.00015528
137 | 0.000164 | 4.1101e-05
138 | 0.00046167 | 0.00011571
139 | 0.0013009 | 0.00032602
140 | 0.0028536 | 0.00071518
141 | 0.0023282 | 0.00058351
142 | 0.0023744 | 0.00059507
143 | 0.0015563 | 0.00039004
144 | 0.0015133 | 0.00037926

## dtypes
| element | column | dtype
0 | bus | name | object
1 | bus | vn_kv | float64
2 | bus | type | object
3 | bus | zone | object
4 | bus | in_service | bool
5 | load | name | object
6 | load | bus | uint32
7 | load | p_mw | float64
8 | load | q_mvar | float64
9 | load | const_z_percent | float64
10 | load | const_i_percent | float64
11 | load | sn_mva | float64
12 | load | scaling | float64
13 | load | in_service | bool
14 | load | type | object
15 | ext_grid | name | object
16 | ext_grid | bus | uint32
17 | ext_grid | vm_pu | float64
18 | ext_grid | va_degree | float64
19 | ext_grid | slack_weight | float64
20 | ext_grid | in_service | bool
21 | line | name | object
22 | line | std_type | object
23 | line | from_bus | uint32
24 | line | to_bus | uint32
25 | line | length_km | float64
26 | line | r_ohm_per_km | float64
27 | line | x_ohm_per_km | float64
28 | line | c_nf_per_km | float64
29 | line | g_us_per_km | float64
30 | line | max_i_ka | float64
31 | line | df | float64
32 | line | parallel | uint32
33 | line | type | object
34 | line | in_service | bool
35 | trafo | name | object
36 | trafo | std_type | object
37 | trafo | hv_bus | uint32
38 | trafo | lv_bus | uint32
39 | trafo | sn_mva | float64
40 | trafo | vn_hv_kv | float64
41 | trafo | vn_lv_kv | float64
42 | trafo | vk_percent | float64
43 | trafo | vkr_percent | float64
44 | trafo | pfe_kw | float64
45 | trafo | i0_percent | float64
46 | trafo | shift_degree | float64
47 | trafo | tap_side | object
48 | trafo | tap_neutral | int32
49 | trafo | tap_min | int32
50 | trafo | tap_max | int32
51 | trafo | tap_step_percent | float64
52 | trafo | tap_step_degree | float64
53 | trafo | tap_pos | int32
54 | trafo | tap_phase_shifter | bool
55 | trafo | parallel | uint32
56 | trafo | df | float64
57 | trafo | in_service | bool
58 | line_geodata | coords | object
59 | bus_geodata | x | float64
60 | bus_geodata | y | float64
61 | bus_geodata | coords | object
62 | res_bus | vm_pu | float64
63 | res_bus | va_degree | float64
64 | res_bus | p_mw | float64
65 | res_bus | q_mvar | float64
66 | res_line | p_from_mw | float64
67 | res_line | q_from_mvar | float64
68 | res_line | p_to_mw | float64
69 | res_line | q_to_mvar | float64
70 | res_line | pl_mw | float64
71 | res_line | ql_mvar | float64
72 | res_line | i_from_ka | float64
73 | res_line | i_to_ka | float64
74 | res_line | i_ka | float64
75 | res_line | vm_from_pu | float64
76 | res_line | va_from_degree | float64
77 | res_line | vm_to_pu | float64
78 | res_line | va_to_degree | float64
79 | res_line | loading_percent | float64
80 | res_trafo | p_hv_mw | float64
81 | res_trafo | q_hv_mvar | float64
82 | res_trafo | p_lv_mw | float64
83 | res_trafo | q_lv_mvar | float64
84 | res_trafo | pl_mw | float64
85 | res_trafo | ql_mvar | float64
86 | res_trafo | i_hv_ka | float64
87 | res_trafo | i_lv_ka | float64
88 | res_trafo | vm_hv_pu | float64
89 | res_trafo | va_hv_degree | float64
90 | res_trafo | vm_lv_pu | float64
91 | res_trafo | va_lv_degree | float64
92 | res_trafo | loading_percent | float64
93 | res_ext_grid | p_mw | float64
94 | res_ext_grid | q_mvar | float64
95 | res_load | p_mw | float64
96 | res_load | q_mvar | float64

## parameters
| version | format_version | converged | OPF_converged | name | f_hz | sn_mva
0 | 2.14.6 | 2.14.0 | TRUE | FALSE |  | 50 | 1