## bus
| name | vn_kv | type | zone | in_service
0 | bus_LV_1089-7_0_4_node_0 | 0.4 | n |  | TRUE
1 | bus_LV_1089-7_0_4_node_106 | 0.4 | n |  | TRUE
2 | bus_LV_1089-7_0_4_node_64 | 0.4 | n |  | TRUE
3 | bus_LV_1089-7_0_4_node_24 | 0.4 | n |  | TRUE
4 | bus_LV_1089-7_0_4_node_25 | 0.4 | n |  | TRUE
5 | bus_LV_1089-7_0_4_node_26 | 0.4 | n |  | TRUE
6 | bus_LV_1089-7_0_4_node_68 | 0.4 | n |  | TRUE
7 | bus_LV_1089-7_0_4_node_69 | 0.4 | n |  | TRUE
8 | bus_LV_1089-7_0_4_node_58 | 0.4 | n |  | TRUE
9 | bus_LV_1089-7_0_4_node_2 | 0.4 | n |  | TRUE
10 | bus_LV_1089-7_0_4_node_3 | 0.4 | n |  | TRUE
11 | bus_LV_1089-7_0_4_node_57 | 0.4 | n |  | TRUE
12 | bus_LV_1089-7_0_4_node_42 | 0.4 | n |  | TRUE
13 | bus_LV_1089-7_0_4_node_4 | 0.4 | n |  | TRUE
14 | bus_LV_1089-7_0_4_node_5 | 0.4 | n |  | TRUE
15 | bus_LV_1089-7_0_4_node_6 | 0.4 | n |  | TRUE
16 | bus_LV_1089-7_0_4_node_7 | 0.4 | n |  | TRUE
17 | bus_LV_1089-7_0_4_node_8 | 0.4 | n |  | TRUE
18 | bus_LV_1089-7_0_4_node_9 | 0.4 | n |  | TRUE
19 | bus_LV_1089-7_0_4_node_78 | 0.4 | n |  | TRUE
20 | bus_LV_1089-7_0_4_node_48 | 0.4 | n |  | TRUE
21 | bus_LV_1089-7_0_4_node_47 | 0.4 | n |  | TRUE
22 | bus_LV_1089-7_0_4_node_53 | 0.4 | n |  | TRUE
23 | bus_LV_1089-7_0_4_node_95 | 0.4 | n |  | TRUE
24 | bus_LV_1089-7_0_4_node_55 | 0.4 | n |  | TRUE
25 | bus_LV_1089-7_0_4_node_46 | 0.4 | n |  | TRUE
26 | bus_LV_1089-7_0_4_node_51 | 0.4 | n |  | TRUE
27 | bus_LV_1089-7_0_4_node_10 | 0.4 | n |  | TRUE
28 | bus_LV_1089-7_0_4_node_11 | 0.4 | n |  | TRUE
29 | bus_LV_1089-7_0_4_node_12 | 0.4 | n |  | TRUE
30 | bus_LV_1089-7_0_4_node_13 | 0.4 | n |  | TRUE
31 | bus_LV_1089-7_0_4_node_14 | 0.4 | n |  | TRUE
32 | bus_LV_1089-7_0_4_node_15 | 0.4 | n |  | TRUE
33 | bus_LV_1089-7_0_4_node_16 | 0.4 | n |  | TRUE
34 | bus_LV_1089-7_0_4_node_17 | 0.4 | n |  | TRUE
35 | bus_LV_1089-7_0_4_node_18 | 0.4 | n |  | TRUE
36 | bus_LV_1089-7_0_4_node_37 | 0.4 | n |  | TRUE
37 | bus_LV_1089-7_0_4_node_34 | 0.4 | n |  | TRUE
38 | bus_LV_1089-7_0_4_node_49 | 0.4 | n |  | TRUE
39 | bus_LV_1089-7_0_4_node_23 | 0.4 | n |  | TRUE
40 | bus_LV_1089-7_0_4_node_35 | 0.4 | n |  | TRUE
41 | bus_LV_1089-7_0_4_node_50 | 0.4 | n |  | TRUE
42 | bus_LV_1089-7_0_4_node_19 | 0.4 | n |  | TRUE
43 | bus_LV_1089-7_0_4_node_20 | 0.4 | n |  | TRUE
44 | bus_LV_1089-7_0_4_node_21 | 0.4 | n |  | TRUE
45 | bus_LV_1089-7_0_4_node_22 | 0.4 | n |  | TRUE
46 | bus_LV_1089-7_0_4_node_41 | 0.4 | n |  | TRUE
47 | bus_LV_1089-7_0_4_node_38 | 0.4 | n |  | TRUE
48 | bus_LV_1089-7_0_4_node_33 | 0.4 | n |  | TRUE
49 | bus_LV_1089-7_0_4_node_39 | 0.4 | n |  | TRUE
50 | bus_LV_1089-7_0_4_node_27 | 0.4 | n |  | TRUE
51 | bus_LV_1089-7_0_4_node_28 | 0.4 | n |  | TRUE
52 | bus_LV_1089-7_0_4_node_62 | 0.4 | n |  | TRUE
53 | bus_LV_1089-7_0_4_node_73 | 0.4 | n |  | TRUE
54 | bus_LV_1089-7_0_4_node_60 | 0.4 | n |  | TRUE
55 | bus_LV_1089-7_0_4_node_103 | 0.4 | n |  | TRUE
56 | bus_LV_1089-7_0_4_node_29 | 0.4 | n |  | TRUE
57 | bus_LV_1089-7_0_4_node_30 | 0.4 | n |  | TRUE
58 | bus_LV_1089-7_0_4_node_31 | 0.4 | n |  | TRUE
59 | bus_LV_1089-7_0_4_node_32 | 0.4 | n |  | TRUE
60 | bus_LV_1089-7_0_4_node_52 | 0.4 | n |  | TRUE
61 | bus_LV_1089-7_0_4_node_54 | 0.4 | n |  | TRUE
62 | bus_LV_1089-7_0_4_node_36 | 0.4 | n |  | TRUE
63 | bus_LV_1089-7_0_4_node_40 | 0.4 | n |  | TRUE
64 | bus_LV_1089-7_0_4_node_43 | 0.4 | n |  | TRUE
65 | bus_LV_1089-7_0_4_node_44 | 0.4 | n |  | TRUE
66 | bus_LV_1089-7_0_4_node_45 | 0.4 | n |  | TRUE
67 | bus_LV_1089-7_0_4_node_56 | 0.4 | n |  | TRUE
68 | bus_LV_1089-7_0_4_node_71 | 0.4 | n |  | TRUE
69 | bus_LV_1089-7_0_4_node_67 | 0.4 | n |  | TRUE
70 | bus_LV_1089-7_0_4_node_76 | 0.4 | n |  | TRUE
71 | bus_LV_1089-7_0_4_node_59 | 0.4 | n |  | TRUE
72 | bus_LV_1089-7_0_4_node_61 | 0.4 | n |  | TRUE
73 | bus_LV_1089-7_0_4_node_65 | 0.4 | n |  | TRUE
74 | bus_LV_1089-7_0_4_node_70 | 0.4 | n |  | TRUE
75 | bus_LV_1089-7_0_4_node_63 | 0.4 | n |  | TRUE
76 | bus_LV_1089-7_0_4_node_74 | 0.4 | n |  | TRUE
77 | bus_LV_1089-7_0_4_node_81 | 0.4 | n |  | TRUE
78 | bus_LV_1089-7_0_4_node_66 | 0.4 | n |  | TRUE
79 | bus_LV_1089-7_0_4_node_72 | 0.4 | n |  | TRUE
80 | bus_LV_1089-7_0_4_node_83 | 0.4 | n |  | TRUE
81 | bus_LV_1089-7_0_4_node_79 | 0.4 | n |  | TRUE
82 | bus_LV_1089-7_0_4_node_77 | 0.4 | n |  | TRUE
83 | bus_LV_1089-7_0_4_node_101 | 0.4 | n |  | TRUE
84 | bus_LV_1089-7_0_4_node_90 | 0.4 | n |  | TRUE
85 | bus_LV_1089-7_0_4_node_82 | 0.4 | n |  | TRUE
86 | bus_LV_1089-7_0_4_node_89 | 0.4 | n |  | TRUE
87 | bus_LV_1089-7_0_4_node_85 | 0.4 | n |  | TRUE
88 | bus_LV_1089-7_0_4_node_87 | 0.4 | n |  | TRUE
89 | bus_LV_1089-7_0_4_node_84 | 0.4 | n |  | TRUE
90 | bus_LV_1089-7_0_4_node_105 | 0.4 | n |  | TRUE
91 | bus_LV_1089-7_0_4_node_104 | 0.4 | n |  | TRUE
92 | bus_LV_1089-7_0_4_node_96 | 0.4 | n |  | TRUE
93 | bus_LV_1089-7_0_4_node_80 | 0.4 | n |  | TRUE
94 | bus_LV_1089-7_0_4_node_91 | 0.4 | n |  | TRUE
95 | bus_LV_1089-7_0_4_node_92 | 0.4 | n |  | TRUE
96 | bus_LV_1089-7_0_4_node_86 | 0.4 | n |  | TRUE
97 | bus_LV_1089-7_0_4_node_88 | 0.4 | n |  | TRUE
98 | bus_LV_1089-7_0_4_node_93 | 0.4 | n |  | TRUE
99 | bus_LV_1089-7_0_4_node_94 | 0.4 | n |  | TRUE
100 | bus_LV_1089-7_0_4_node_102 | 0.4 | n |  | TRUE
101 | bus_LV_1089-7_0_4_node_100 | 0.4 | n |  | TRUE
102 | bus_LV_1089-7_0_4_node_97 | 0.4 | n |  | TRUE
103 | bus_LV_1089-7_0_4_node_98 | 0.4 | n |  | TRUE
104 | bus_LV_1089-7_0_4_node_99 | 0.4 | n |  | TRUE
105 | bus_MV_473_0_node_40 | 20 | n |  | TRUE

## load
| name | bus | p_mw | q_mvar | const_z_percent | const_i_percent | sn_mva | scaling | in_service | type
0 | LV_1089-7_0_4_load_0 | 0 | 0.0063186 | 0.0015836 | 0 | 0 |  | 1 | TRUE | wye
1 | LV_1089-7_0_4_load_106 | 1 | 0.0039193 | 0.00098226 | 0 | 0 |  | 1 | TRUE | wye
2 | LV_1089-7_0_4_load_24 | 3 | 0.0033066 | 0.00082871 | 0 | 0 |  | 1 | TRUE | wye
3 | LV_1089-7_0_4_load_25 | 4 | 0.0018255 | 0.00045752 | 0 | 0 |  | 1 | TRUE | wye
4 | LV_1089-7_0_4_load_26 | 5 | 0.0077123 | 0.0019329 | 0 | 0 |  | 1 | TRUE | wye
5 | LV_1089-7_0_4_load_68 | 6 | 0.0016134 | 0.00040435 | 0 | 0 |  | 1 | TRUE | wye
6 | LV_1089-7_0_4_load_69 | 7 | 0.0024025 | 0.00060213 | 0 | 0 |  | 1 | TRUE | wye
7 | LV_1089-7_0_4_load_58 | 8 | 0.0025092 | 0.00062886 | 0 | 0 |  | 1 | TRUE | wye
8 | LV_1089-7_0_4_load_2 | 9 | 0.0017715 | 0.00044398 | 0 | 0 |  | 1 | TRUE | wye
9 | LV_1089-7_0_4_load_3 | 10 | 0.0022384 | 0.00056099 | 0 | 0 |  | 1 | TRUE | wye
10 | LV_1089-7_0_4_load_57 | 11 | 0.0036461 | 0.00091381 | 0 | 0 |  | 1 | TRUE | wye
11 | LV_1089-7_0_4_load_42 | 12 | 0.0031769 | 0.00079621 | 0 | 0 |  | 1 | TRUE | wye
12 | LV_1089-7_0_4_load_4 | 13 | 0.00074581 | 0.00018692 | 0 | 0 |  | 1 | TRUE | wye
13 | LV_1089-7_0_4_load_5 | 14 | 0.00075046 | 0.00018808 | 0 | 0 |  | 1 | TRUE | wye
14 | LV_1089-7_0_4_load_7 | 16 | 0.00044398 | 0.00011127 | 0 | 0 |  | 1 | TRUE | wye
15 | LV_1089-7_0_4_load_9 | 18 | 0.0042363 | 0.0010617 | 0 | 0 |  | 1 | TRUE | wye
16 | LV_1089-7_0_4_load_78 | 19 | 0.00022678 | 5.6836e-05 | 0 | 0 |  | 1 | TRUE | wye
17 | LV_1089-7_0_4_load_48 | 20 | 0.00064479 | 0.0001616 | 0 | 0 |  | 1 | TRUE | wye
18 | LV_1089-7_0_4_load_47 | 21 | 0.003199 | 0.00080174 | 0 | 0 |  | 1 | TRUE | wye
19 | LV_1089-7_0_4_load_53 | 22 | 0.0062278 | 0.0015608 | 0 | 0 |  | 1 | TRUE | wye
20 | LV_1089-7_0_4_load_95 | 23 | 0.0016133 | 0.00040433 | 0 | 0 |  | 1 | TRUE | wye
21 | LV_1089-7_0_4_load_55 | 24 | 0.00076115 | 0.00019076 | 0 | 0 |  | 1 | TRUE | wye
22 | LV_1089-7_0_4_load_51 | 26 | 0.0048151 | 0.0012068 | 0 | 0 |  | 1 | TRUE | wye
23 | LV_1089-7_0_4_load_10 | 27 | 0.0048834 | 0.0012239 | 0 | 0 |  | 1 | TRUE | wye
24 | LV_1089-7_0_4_load_11 | 28 | 0.0036032 | 0.00090304 | 0 | 0 |  | 1 | TRUE | wye
25 | LV_1089-7_0_4_load_12 | 29 | 0.0033768 | 0.0008463 | 0 | 0 |  | 1 | TRUE | wye
26 | LV_1089-7_0_4_load_14 | 31 | 0.0045237 | 0.0011337 | 0 | 0 |  | 1 | TRUE | wye
27 | LV_1089-7_0_4_load_15 | 32 | 0.0023071 | 0.00057821 | 0 | 0 |  | 1 | TRUE | wye
28 | LV_1089-7_0_4_load_18 | 35 | 0.0028158 | 0.00070569 | 0 | 0 |  | 1 | TRUE | wye
29 | LV_1089-7_0_4_load_37 | 36 | 0.0035844 | 0.00089835 | 0 | 0 |  | 1 | TRUE | wye
30 | LV_1089-7_0_4_load_34 | 37 | 0.0022684 | 0.00056852 | 0 | 0 |  | 1 | TRUE | wye
31 | LV_1089-7_0_4_load_49 | 38 | 0.0022701 | 0.00056894 | 0 | 0 |  | 1 | TRUE | wye
32 | LV_1089-7_0_4_load_23 | 39 | 0.0024325 | 0.00060965 | 0 | 0 |  | 1 | TRUE | wye
33 | LV_1089-7_0_4_load_35 | 40 | 0.0035167 | 0.00088137 | 0 | 0 |  | 1 | TRUE | wye
34 | LV_1089-7_0_4_load_50 | 41 | 0.0029711 | 0.00074462 | 0 | 0 |  | 1 | TRUE | wye
35 | LV_1089-7_0_4_load_19 | 42 | 0.0019748 | 0.00049493 | 0 | 0 |  | 1 | TRUE | wye
36 | LV_1089-7_0_4_load_20 | 43 | 0.0019794 | 0.00049608 | 0 | 0 |  | 1 | TRUE | wye
37 | LV_1089-7_0_4_load_21 | 44 | 0.002158 | 0.00054084 | 0 | 0 |  | 1 | TRUE | wye
38 | LV_1089-7_0_4_load_41 | 46 | 0.0027393 | 0.00068653 | 0 | 0 |  | 1 | TRUE | wye
39 | LV_1089-7_0_4_load_38 | 47 | 0.0020558 | 0.00051523 | 0 | 0 |  | 1 | TRUE | wye
40 | LV_1089-7_0_4_load_39 | 49 | 0.0030032 | 0.00075266 | 0 | 0 |  | 1 | TRUE | wye
41 | LV_1089-7_0_4_load_27 | 50 | 0.0018687 | 0.00046835 | 0 | 0 |  | 1 | TRUE | wye
42 | LV_1089-7_0_4_load_28 | 51 | 0.0017505 | 0.00043872 | 0 | 0 |  | 1 | TRUE | wye
43 | LV_1089-7_0_4_load_73 | 53 | 0.0015985 | 0.00040061 | 0 | 0 |  | 1 | TRUE | wye
44 | LV_1089-7_0_4_load_103 | 55 | 0.0016642 | 0.00041709 | 0 | 0 |  | 1 | TRUE | wye
45 | LV_1089-7_0_4_load_29 | 56 | 0.0030102 | 0.00075442 | 0 | 0 |  | 1 | TRUE | wye
46 | LV_1089-7_0_4_load_30 | 57 | 0.0054219 | 0.0013589 | 0 | 0 |  | 1 | TRUE | wye
47 | LV_1089-7_0_4_load_31 | 58 | 0.0026137 | 0.00065505 | 0 | 0 |  | 1 | TRUE | wye
48 | LV_1089-7_0_4_load_32 | 59 | 0.003072 | 0.00076991 | 0 | 0 |  | 1 | TRUE | wye
49 | LV_1089-7_0_4_load_52 | 60 | 0.0063175 | 0.0015833 | 0 | 0 |  | 1 | TRUE | wye
50 | LV_1089-7_0_4_load_54 | 61 | 0.0022943 | 0.000575 | 0 | 0 |  | 1 | TRUE | wye
51 | LV_1089-7_0_4_load_36 | 62 | 0.0036258 | 0.00090872 | 0 | 0 |  | 1 | TRUE | wye
52 | LV_1089-7_0_4_load_40 | 63 | 0.0027772 | 0.00069602 | 0 | 0 |  | 1 | TRUE | wye
53 | LV_1089-7_0_4_load_43 | 64 | 0.0023341 | 0.00058499 | 0 | 0 |  | 1 | TRUE | wye
54 | LV_1089-7_0_4_load_44 | 65 | 0.00090148 | 0.00022593 | 0 | 0 |  | 1 | TRUE | wye
55 | LV_1089-7_0_4_load_56 | 67 | 0.0010984 | 0.00027528 | 0 | 0 |  | 1 | TRUE | wye
56 | LV_1089-7_0_4_load_71 | 68 | 0.0092863 | 0.0023274 | 0 | 0 |  | 1 | TRUE | wye
57 | LV_1089-7_0_4_load_67 | 69 | 0.0022922 | 0.00057447 | 0 | 0 |  | 1 | TRUE | wye
58 | LV_1089-7_0_4_load_59 | 71 | 0.0033885 | 0.00084923 | 0 | 0 |  | 1 | TRUE | wye
59 | LV_1089-7_0_4_load_65 | 73 | 0.0022486 | 0.00056356 | 0 | 0 |  | 1 | TRUE | wye
60 | LV_1089-7_0_4_load_70 | 74 | 0.0030378 | 0.00076133 | 0 | 0 |  | 1 | TRUE | wye
61 | LV_1089-7_0_4_load_74 | 76 | 0.0013535 | 0.00033922 | 0 | 0 |  | 1 | TRUE | wye
62 | LV_1089-7_0_4_load_81 | 77 | 0.0016463 | 0.0004126 | 0 | 0 |  | 1 | TRUE | wye
63 | LV_1089-7_0_4_load_66 | 78 | 0.001998 | 0.00050074 | 0 | 0 |  | 1 | TRUE | wye
64 | LV_1089-7_0_4_load_72 | 79 | 0.005461 | 0.0013686 | 0 | 0 |  | 1 | TRUE | wye
65 | LV_1089-7_0_4_load_83 | 80 | 0.0016942 | 0.00042461 | 0 | 0 |  | 1 | TRUE | wye
66 | LV_1089-7_0_4_load_79 | 81 | 0.001645 | 0.00041228 | 0 | 0 |  | 1 | TRUE | wye
67 | LV_1089-7_0_4_load_101 | 83 | 0.0017708 | 0.0004438 | 0 | 0 |  | 1 | TRUE | wye
68 | LV_1089-7_0_4_load_90 | 84 | 0.0017431 | 0.00043686 | 0 | 0 |  | 1 | TRUE | wye
69 | LV_1089-7_0_4_load_82 | 85 | 0.0015466 | 0.00038763 | 0 | 0 |  | 1 | TRUE | wye
70 | LV_1089-7_0_4_load_89 | 86 | 0.0015533 | 0.00038928 | 0 | 0 |  | 1 | TRUE | wye
71 | LV_1089-7_0_4_load_85 | 87 | 0.0015526 | 0.00038911 | 0 | 0 |  | 1 | TRUE | wye
72 | LV_1089-7_0_4_load_87 | 88 | 0.0019052 | 0.0004775 | 0 | 0 |  | 1 | TRUE | wye
73 | LV_1089-7_0_4_load_84 | 89 | 0.0014932 | 0.00037424 | 0 | 0 |  | 1 | TRUE | wye
74 | LV_1089-7_0_4_load_105 | 90 | 0.00038753 | 9.7124e-05 | 0 | 0 |  | 1 | TRUE | wye
75 | LV_1089-7_0_4_load_104 | 91 | 0.0003855 | 9.6615e-05 | 0 | 0 |  | 1 | TRUE | wye
76 | LV_1089-7_0_4_load_96 | 92 | 0.0017748 | 0.0004448 | 0 | 0 |  | 1 | TRUE | wye
77 | LV_1089-7_0_4_load_80 | 93 | 0.0017375 | 0.00043546 | 0 | 0 |  | 1 | TRUE | wye
78 | LV_1089-7_0_4_load_91 | 94 | 0.0017024 | 0.00042665 | 0 | 0 |  | 1 | TRUE | wye
79 | LV_1089-7_0_4_load_92 | 95 | 0.0016438 | 0.00041198 | 0 | 0 |  | 1 | TRUE | wye
80 | LV_1089-7_0_4_load_86 | 96 | 0.0013727 | 0.00034403 | 0 | 0 |  | 1 | TRUE | wye
81 | LV_1089-7_0_4_load_88 | 97 | 0.0014965 | 0.00037506 | 0 | 0 |  | 1 | TRUE | wye
82 | LV_1089-7_0_4_load_93 | 98 | 0.0016998 | 0.00042601 | 0 | 0 |  | 1 | TRUE | wye
83 | LV_1089-7_0_4_load_94 | 99 | 0.0017045 | 0.00042719 | 0 | 0 |  | 1 | TRUE | wye
84 | LV_1089-7_0_4_load_102 | 100 | 0.0017101 | 0.0004286 | 0 | 0 |  | 1 | TRUE | wye
85 | LV_1089-7_0_4_load_100 | 101 | 0.0016894 | 0.0004234 | 0 | 0 |  | 1 | TRUE | wye
86 | LV_1089-7_0_4_load_97 | 102 | 0.00027056 | 6.7808e-05 | 0 | 0 |  | 1 | TRUE | wye
87 | LV_1089-7_0_4_load_98 | 103 | 0.00038254 | 9.5874e-05 | 0 | 0 |  | 1 | TRUE | wye
88 | LV_1089-7_0_4_load_99 | 104 | 0.00038963 | 9.7651e-05 | 0 | 0 |  | 1 | TRUE | wye

## ext_grid
| name | bus | vm_pu | va_degree | slack_weight | in_service
0 |  | 46 | 1 | 0 | 1 | TRUE

## line
| name | std_type | from_bus | to_bus | length_km | r_ohm_per_km | x_ohm_per_km | c_nf_per_km | g_us_per_km | max_i_ka | df | parallel | type | in_service
0 | LV_1089-7_0_4_line_0 | NAYY 4x150 SE | 0 | 1 | 0.12006 | 0.208 | 0.08 | 261 | 0 | 0.27 | 1 | 1 | cs | TRUE
1 | LV_1089-7_0_4_line_1 | NAYY 4x150 SE | 1 | 2 | 0.024229 | 0.208 | 0.08 | 261 | 0 | 0.27 | 1 | 1 | cs | TRUE
2 | LV_1089-7_0_4_line_2 | NAYY 4x150 SE | 2 | 72 | 0.005284 | 0.208 | 0.08 | 261 | 0 | 0.27 | 1 | 1 | cs | TRUE
3 | LV_1089-7_0_4_line_3 | NAYY 4x150 SE | 3 | 4 | 0.017748 | 0.208 | 0.08 | 261 | 0 | 0.27 | 1 | 3 | cs | TRUE
4 | LV_1089-7_0_4_line_4 | NAYY 4x150 SE | 3 | 5 | 0.014947 | 0.208 | 0.08 | 261 | 0 | 0.27 | 1 | 3 | cs | TRUE
5 | LV_1089-7_0_4_line_5 | NAYY 4x150 SE | 4 | 50 | 0.0011061 | 0.208 | 0.08 | 261 | 0 | 0.27 | 1 | 3 | cs | TRUE
6 | LV_1089-7_0_4_line_6 | NAYY 4x150 SE | 5 | 51 | 0.0095115 | 0.208 | 0.08 | 261 | 0 | 0.27 | 1 | 3 | cs | TRUE
7 | LV_1089-7_0_4_line_7 | NAYY 4x150 SE | 6 | 7 | 0.0098192 | 0.208 | 0.08 | 261 | 0 | 0.27 | 1 | 1 | cs | TRUE
8 | LV_1089-7_0_4_line_8 | NAYY 4x150 SE | 6 | 8 | 0.022705 | 0.208 | 0.08 | 261 | 0 | 0.27 | 1 | 1 | cs | TRUE
9 | LV_1089-7_0_4_line_9 | NAYY 4x150 SE | 7 | 74 | 0.0096407 | 0.208 | 0.08 | 261 | 0 | 0.27 | 1 | 1 | cs | TRUE
10 | LV_1089-7_0_4_line_10 | NAYY 4x150 SE | 8 | 50 | 0.0080353 | 0.208 | 0.08 | 261 | 0 | 0.27 | 1 | 1 | cs | TRUE
11 | LV_1089-7_0_4_line_11 | NAYY 4x150 SE | 9 | 10 | 0.0016269 | 0.208 | 0.08 | 261 | 0 | 0.27 | 1 | 1 | cs | TRUE
12 | LV_1089-7_0_4_line_12 | NAYY 4x150 SE | 9 | 11 | 0.13518 | 0.208 | 0.08 | 261 | 0 | 0.27 | 1 | 1 | cs | TRUE
13 | LV_1089-7_0_4_line_13 | NAYY 4x150 SE | 11 | 12 | 0.023458 | 0.208 | 0.08 | 261 | 0 | 0.27 | 1 | 1 | cs | TRUE
14 | LV_1089-7_0_4_line_14 | NAYY 4x150 SE | 12 | 62 | 0.00016941 | 0.208 | 0.08 | 261 | 0 | 0.27 | 1 | 1 | cs | TRUE
15 | LV_1089-7_0_4_line_15 | NAYY 4x150 SE | 13 | 14 | 0.0025068 | 0.208 | 0.08 | 261 | 0 | 0.27 | 1 | 3 | cs | TRUE
16 | LV_1089-7_0_4_line_16 | NAYY 4x150 SE | 13 | 15 | 0.020661 | 0.208 | 0.08 | 261 | 0 | 0.27 | 1 | 3 | cs | TRUE
17 | LV_1089-7_0_4_line_17 | NAYY 4x150 SE | 14 | 16 | 0.024021 | 0.208 | 0.08 | 261 | 0 | 0.27 | 1 | 3 | cs | TRUE
18 | LV_1089-7_0_4_line_18 | NAYY 4x150 SE | 15 | 17 | 0.010154 | 0.208 | 0.08 | 261 | 0 | 0.27 | 1 | 1 | cs | TRUE
19 | LV_1089-7_0_4_line_19 | NAYY 4x150 SE | 15 | 18 | 0.038361 | 0.208 | 0.08 | 261 | 0 | 0.27 | 1 | 3 | cs | TRUE
20 | LV_1089-7_0_4_line_20 | NAYY 4x150 SE | 16 | 19 | 0.0098071 | 0.208 | 0.08 | 261 | 0 | 0.27 | 1 | 3 | cs | TRUE
21 | LV_1089-7_0_4_line_21 | NAYY 4x150 SE | 17 | 20 | 0.025459 | 0.208 | 0.08 | 261 | 0 | 0.27 | 1 | 1 | cs | TRUE
22 | LV_1089-7_0_4_line_22 | NAYY 4x150 SE | 17 | 21 | 0.1276 | 0.208 | 0.08 | 261 | 0 | 0.27 | 1 | 1 | cs | TRUE
23 | LV_1089-7_0_4_line_23 | NAYY 4x150 SE | 18 | 22 | 0.020736 | 0.208 | 0.08 | 261 | 0 | 0.27 | 1 | 3 | cs | TRUE
24 | LV_1089-7_0_4_line_24 | NAYY 4x150 SE | 19 | 23 | 0.025502 | 0.208 | 0.08 | 261 | 0 | 0.27 | 1 | 3 | cs | TRUE
25 | LV_1089-7_0_4_line_25 | NAYY 4x150 SE | 20 | 24 | 0.0046037 | 0.208 | 0.08 | 261 | 0 | 0.27 | 1 | 1 | cs | TRUE
26 | LV_1089-7_0_4_line_26 | NAYY 4x150 SE | 21 | 25 | 0.034111 | 0.208 | 0.08 | 261 | 0 | 0.27 | 1 | 1 | cs | TRUE
27 | LV_1089-7_0_4_line_27 | NAYY 4x150 SE | 22 | 26 | 0.023907 | 0.208 | 0.08 | 261 | 0 | 0.27 | 1 | 3 | cs | TRUE
28 | LV_1089-7_0_4_line_28 | NAYY 4x150 SE | 23 | 92 | 0.0098855 | 0.208 | 0.08 | 261 | 0 | 0.27 | 1 | 3 | cs | TRUE
29 | LV_1089-7_0_4_line_29 | NAYY 4x150 SE | 24 | 67 | 0.026311 | 0.208 | 0.08 | 261 | 0 | 0.27 | 1 | 1 | cs | TRUE
30 | LV_1089-7_0_4_line_30 | NAYY 4x150 SE | 25 | 66 | 0.15008 | 0.208 | 0.08 | 261 | 0 | 0.27 | 1 | 1 | cs | TRUE
31 | LV_1089-7_0_4_line_31 | NAYY 4x150 SE | 26 | 60 | 0.041909 | 0.208 | 0.08 | 261 | 0 | 0.27 | 1 | 3 | cs | TRUE
32 | LV_1089-7_0_4_line_32 | NAYY 4x150 SE | 27 | 28 | 0.029665 | 0.208 | 0.08 | 261 | 0 | 0.27 | 1 | 1 | cs | TRUE
33 | LV_1089-7_0_4_line_33 | NAYY 4x150 SE | 28 | 29 | 0.010121 | 0.208 | 0.08 | 261 | 0 | 0.27 | 1 | 1 | cs | TRUE
34 | LV_1089-7_0_4_line_34 | NAYY 4x150 SE | 29 | 30 | 0.067602 | 0.208 | 0.08 | 261 | 0 | 0.27 | 1 | 1 | cs | TRUE
35 | LV_1089-7_0_4_line_35 | NAYY 4x150 SE | 30 | 31 | 0.059153 | 0.208 | 0.08 | 261 | 0 | 0.27 | 1 | 1 | cs | TRUE
36 | LV_1089-7_0_4_line_36 | NAYY 4x150 SE | 31 | 32 | 0.023987 | 0.208 | 0.08 | 261 | 0 | 0.27 | 1 | 1 | cs | TRUE
37 | LV_1089-7_0_4_line_37 | NAYY 4x150 SE | 32 | 33 | 0.035578 | 0.208 | 0.08 | 261 | 0 | 0.27 | 1 | 1 | cs | TRUE
38 | LV_1089-7_0_4_line_38 | NAYY 4x150 SE | 33 | 34 | 0.036443 | 0.208 | 0.08 | 261 | 0 | 0.27 | 1 | 1 | cs | TRUE
39 | LV_1089-7_0_4_line_39 | NAYY 4x150 SE | 33 | 35 | 0.0127 | 0.208 | 0.08 | 261 | 0 | 0.27 | 1 | 1 | cs | TRUE
40 | LV_1089-7_0_4_line_40 | NAYY 4x150 SE | 34 | 36 | 0.01015 | 0.208 | 0.08 | 261 | 0 | 0.27 | 1 | 1 | cs | TRUE
41 | LV_1089-7_0_4_line_41 | NAYY 4x150 SE | 34 | 37 | 0.022693 | 0.208 | 0.08 | 261 | 0 | 0.27 | 1 | 1 | cs | TRUE
42 | LV_1089-7_0_4_line_42 | NAYY 4x150 SE | 35 | 38 | 0.011475 | 0.208 | 0.08 | 261 | 0 | 0.27 | 1 | 1 | cs | TRUE
43 | LV_1089-7_0_4_line_43 | NAYY 4x150 SE | 36 | 39 | 0.0060455 | 0.208 | 0.08 | 261 | 0 | 0.27 | 1 | 1 | cs | TRUE
44 | LV_1089-7_0_4_line_44 | NAYY 4x150 SE | 37 | 40 | 0.0027178 | 0.208 | 0.08 | 261 | 0 | 0.27 | 1 | 1 | cs | TRUE
45 | LV_1089-7_0_4_line_45 | NAYY 4x150 SE | 38 | 41 | 0.002788 | 0.208 | 0.08 | 261 | 0 | 0.27 | 1 | 1 | cs | TRUE
46 | LV_1089-7_0_4_line_46 | NAYY 4x150 SE | 39 | 44 | 0.015851 | 0.208 | 0.08 | 261 | 0 | 0.27 | 1 | 1 | cs | TRUE
47 | LV_1089-7_0_4_line_47 | NAYY 4x150 SE | 40 | 62 | 0.021537 | 0.208 | 0.08 | 261 | 0 | 0.27 | 1 | 1 | cs | TRUE
48 | LV_1089-7_0_4_line_48 | NAYY 4x150 SE | 41 | 68 | 0.012239 | 0.208 | 0.08 | 261 | 0 | 0.27 | 1 | 1 | cs | TRUE
49 | LV_1089-7_0_4_line_49 | NAYY 4x150 SE | 42 | 43 | 0.016299 | 0.208 | 0.08 | 261 | 0 | 0.27 | 1 | 1 | cs | TRUE
50 | LV_1089-7_0_4_line_50 | NAYY 4x150 SE | 42 | 44 | 0.0028642 | 0.208 | 0.08 | 261 | 0 | 0.27 | 1 | 1 | cs | TRUE
51 | LV_1089-7_0_4_line_51 | NAYY 4x150 SE | 43 | 45 | 0.017098 | 0.208 | 0.08 | 261 | 0 | 0.27 | 1 | 1 | cs | TRUE
52 | LV_1089-7_0_4_line_52 | NAYY 4x150 SE | 45 | 46 | 0.0027361 | 0.208 | 0.08 | 261 | 0 | 0.27 | 1 | 1 | cs | TRUE
53 | LV_1089-7_0_4_line_53 | NAYY 4x150 SE | 45 | 47 | 0.02082 | 0.208 | 0.08 | 261 | 0 | 0.27 | 1 | 1 | cs | TRUE
54 | LV_1089-7_0_4_line_54 | NAYY 4x150 SE | 46 | 48 | 0.015808 | 0.208 | 0.08 | 261 | 0 | 0.27 | 1 | 3 | cs | TRUE
55 | LV_1089-7_0_4_line_55 | NAYY 4x150 SE | 47 | 49 | 0.011853 | 0.208 | 0.08 | 261 | 0 | 0.27 | 1 | 1 | cs | TRUE
56 | LV_1089-7_0_4_line_56 | NAYY 4x150 SE | 48 | 61 | 0.015489 | 0.208 | 0.08 | 261 | 0 | 0.27 | 1 | 1 | cs | TRUE
57 | LV_1089-7_0_4_line_57 | NAYY 4x150 SE | 48 | 58 | 0.010758 | 0.208 | 0.08 | 261 | 0 | 0.27 | 1 | 3 | cs | TRUE
58 | LV_1089-7_0_4_line_58 | NAYY 4x150 SE | 49 | 63 | 0.010001 | 0.208 | 0.08 | 261 | 0 | 0.27 | 1 | 1 | cs | TRUE
59 | LV_1089-7_0_4_line_59 | NAYY 4x150 SE | 50 | 52 | 0.050924 | 0.208 | 0.08 | 261 | 0 | 0.27 | 1 | 2 | cs | TRUE
60 | LV_1089-7_0_4_line_60 | NAYY 4x150 SE | 51 | 53 | 0.010197 | 0.208 | 0.08 | 261 | 0 | 0.27 | 1 | 3 | cs | TRUE
61 | LV_1089-7_0_4_line_61 | NAYY 4x150 SE | 52 | 54 | 0.025343 | 0.208 | 0.08 | 261 | 0 | 0.27 | 1 | 1 | cs | TRUE
62 | LV_1089-7_0_4_line_62 | NAYY 4x150 SE | 53 | 55 | 0.010705 | 0.208 | 0.08 | 261 | 0 | 0.27 | 1 | 3 | cs | TRUE
63 | LV_1089-7_0_4_line_63 | NAYY 4x150 SE | 54 | 71 | 0.016242 | 0.208 | 0.08 | 261 | 0 | 0.27 | 1 | 1 | cs | TRUE
64 | LV_1089-7_0_4_line_64 | NAYY 4x150 SE | 55 | 83 | 0.0062582 | 0.208 | 0.08 | 261 | 0 | 0.27 | 1 | 3 | cs | TRUE
65 | LV_1089-7_0_4_line_65 | NAYY 4x150 SE | 56 | 57 | 0.042563 | 0.208 | 0.08 | 261 | 0 | 0.27 | 1 | 3 | cs | TRUE
66 | LV_1089-7_0_4_line_66 | NAYY 4x150 SE | 56 | 58 | 0.009608 | 0.208 | 0.08 | 261 | 0 | 0.27 | 1 | 3 | cs | TRUE
67 | LV_1089-7_0_4_line_67 | NAYY 4x150 SE | 57 | 59 | 0.022708 | 0.208 | 0.08 | 261 | 0 | 0.27 | 1 | 3 | cs | TRUE
68 | LV_1089-7_0_4_line_68 | NAYY 4x150 SE | 59 | 60 | 0.021897 | 0.208 | 0.08 | 261 | 0 | 0.27 | 1 | 3 | cs | TRUE
69 | LV_1089-7_0_4_line_69 | NAYY 4x150 SE | 63 | 64 | 0.017175 | 0.208 | 0.08 | 261 | 0 | 0.27 | 1 | 1 | cs | TRUE
70 | LV_1089-7_0_4_line_70 | NAYY 4x150 SE | 65 | 66 | 0.091073 | 0.208 | 0.08 | 261 | 0 | 0.27 | 1 | 1 | cs | TRUE
71 | LV_1089-7_0_4_line_71 | NAYY 4x150 SE | 67 | 69 | 0.043989 | 0.208 | 0.08 | 261 | 0 | 0.27 | 1 | 1 | cs | TRUE
72 | LV_1089-7_0_4_line_72 | NAYY 4x150 SE | 69 | 70 | 0.074977 | 0.208 | 0.08 | 261 | 0 | 0.27 | 1 | 1 | cs | TRUE
73 | LV_1089-7_0_4_line_73 | NAYY 4x150 SE | 70 | 82 | 0.054565 | 0.208 | 0.08 | 261 | 0 | 0.27 | 1 | 1 | cs | TRUE
74 | LV_1089-7_0_4_line_74 | NAYY 4x150 SE | 71 | 72 | 0.020249 | 0.208 | 0.08 | 261 | 0 | 0.27 | 1 | 1 | cs | TRUE
75 | LV_1089-7_0_4_line_75 | NAYY 4x150 SE | 72 | 73 | 0.0015093 | 0.208 | 0.08 | 261 | 0 | 0.27 | 1 | 1 | cs | TRUE
76 | LV_1089-7_0_4_line_76 | NAYY 4x150 SE | 73 | 78 | 0.01904 | 0.208 | 0.08 | 261 | 0 | 0.27 | 1 | 1 | cs | TRUE
77 | LV_1089-7_0_4_line_77 | NAYY 4x150 SE | 74 | 79 | 0.0085085 | 0.208 | 0.08 | 261 | 0 | 0.27 | 1 | 1 | cs | TRUE
78 | LV_1089-7_0_4_line_78 | NAYY 4x150 SE | 75 | 76 | 0.035528 | 0.208 | 0.08 | 261 | 0 | 0.27 | 1 | 1 | cs | TRUE
79 | LV_1089-7_0_4_line_79 | NAYY 4x150 SE | 75 | 77 | 0.059941 | 0.208 | 0.08 | 261 | 0 | 0.27 | 1 | 1 | cs | TRUE
80 | LV_1089-7_0_4_line_80 | NAYY 4x150 SE | 77 | 80 | 8.0781e-05 | 0.208 | 0.08 | 261 | 0 | 0.27 | 1 | 3 | cs | TRUE
81 | LV_1089-7_0_4_line_81 | NAYY 4x150 SE | 77 | 81 | 0.011964 | 0.208 | 0.08 | 261 | 0 | 0.27 | 1 | 3 | cs | TRUE
82 | LV_1089-7_0_4_line_82 | NAYY 4x150 SE | 80 | 94 | 0.011319 | 0.208 | 0.08 | 261 | 0 | 0.27 | 1 | 3 | cs | TRUE
83 | LV_1089-7_0_4_line_83 | NAYY 4x150 SE | 81 | 93 | 0.0064621 | 0.208 | 0.08 | 261 | 0 | 0.27 | 1 | 3 | cs | TRUE
84 | LV_1089-7_0_4_line_84 | NAYY 4x150 SE | 82 | 90 | 0.10645 | 0.208 | 0.08 | 261 | 0 | 0.27 | 1 | 1 | cs | TRUE
85 | LV_1089-7_0_4_line_85 | NAYY 4x150 SE | 83 | 101 | 0.0052802 | 0.208 | 0.08 | 261 | 0 | 0.27 | 1 | 3 | cs | TRUE
86 | LV_1089-7_0_4_line_86 | NAYY 4x150 SE | 84 | 85 | 0.0004981 | 0.208 | 0.08 | 261 | 0 | 0.27 | 1 | 3 | cs | TRUE
87 | LV_1089-7_0_4_line_87 | NAYY 4x150 SE | 84 | 86 | 0.010944 | 0.208 | 0.08 | 261 | 0 | 0.27 | 1 | 3 | cs | TRUE
88 | LV_1089-7_0_4_line_88 | NAYY 4x150 SE | 85 | 93 | 0.011366 | 0.208 | 0.08 | 261 | 0 | 0.27 | 1 | 3 | cs | TRUE
89 | LV_1089-7_0_4_line_89 | NAYY 4x150 SE | 86 | 88 | 0.00015645 | 0.208 | 0.08 | 261 | 0 | 0.27 | 1 | 3 | cs | TRUE
90 | LV_1089-7_0_4_line_90 | NAYY 4x150 SE | 87 | 88 | 0.011421 | 0.208 | 0.08 | 261 | 0 | 0.27 | 1 | 3 | cs | TRUE
91 | LV_1089-7_0_4_line_91 | NAYY 4x150 SE | 87 | 89 | 0.011427 | 0.208 | 0.08 | 261 | 0 | 0.27 | 1 | 3 | cs | TRUE
92 | LV_1089-7_0_4_line_92 | NAYY 4x150 SE | 89 | 96 | 0.031997 | 0.208 | 0.08 | 261 | 0 | 0.27 | 1 | 3 | cs | TRUE
93 | LV_1089-7_0_4_line_93 | NAYY 4x150 SE | 90 | 91 | 0.011506 | 0.208 | 0.08 | 261 | 0 | 0.27 | 1 | 1 | cs | TRUE
94 | LV_1089-7_0_4_line_94 | NAYY 4x150 SE | 91 | 104 | 0.012092 | 0.208 | 0.08 | 261 | 0 | 0.27 | 1 | 1 | cs | TRUE
95 | LV_1089-7_0_4_line_95 | NAYY 4x150 SE | 92 | 97 | 0.010076 | 0.208 | 0.08 | 261 | 0 | 0.27 | 1 | 3 | cs | TRUE
96 | LV_1089-7_0_4_line_96 | NAYY 4x150 SE | 94 | 95 | 0.00066833 | 0.208 | 0.08 | 261 | 0 | 0.27 | 1 | 3 | cs | TRUE
97 | LV_1089-7_0_4_line_97 | NAYY 4x150 SE | 95 | 98 | 0.011503 | 0.208 | 0.08 | 261 | 0 | 0.27 | 1 | 3 | cs | TRUE
98 | LV_1089-7_0_4_line_98 | NAYY 4x150 SE | 96 | 97 | 0.0088149 | 0.208 | 0.08 | 261 | 0 | 0.27 | 1 | 3 | cs | TRUE
99 | LV_1089-7_0_4_line_99 | NAYY 4x150 SE | 98 | 99 | 0.0055326 | 0.208 | 0.08 | 261 | 0 | 0.27 | 1 | 3 | cs | TRUE
100 | LV_1089-7_0_4_line_100 | NAYY 4x150 SE | 99 | 100 | 0.0056962 | 0.208 | 0.08 | 261 | 0 | 0.27 | 1 | 3 | cs | TRUE
101 | LV_1089-7_0_4_line_101 | NAYY 4x150 SE | 100 | 101 | 0.0059963 | 0.208 | 0.08 | 261 | 0 | 0.27 | 1 | 3 | cs | TRUE
102 | LV_1089-7_0_4_line_102 | NAYY 4x150 SE | 102 | 103 | 0.043386 | 0.208 | 0.08 | 261 | 0 | 0.27 | 1 | 1 | cs | TRUE
103 | LV_1089-7_0_4_line_103 | NAYY 4x150 SE | 103 | 104 | 0.011799 | 0.208 | 0.08 | 261 | 0 | 0.27 | 1 | 1 | cs | TRUE

## trafo
| name | std_type | hv_bus | lv_bus | sn_mva | vn_hv_kv | vn_lv_kv | vk_percent | vkr_percent | pfe_kw | i0_percent | shift_degree | tap_side | tap_neutral | tap_min | tap_max | tap_step_percent | tap_step_degree | tap_pos | tap_phase_shifter | parallel | df | in_service
0 | LV_1089-7_0_4_trafo_41 | 0.25 MVA 20/0.4 kV | 105 | 46 | 0.25 | 20 | 0.4 | 6 | 1.44 | 0.8 | 0.32 | 150 | hv | 0 | -2 | 2 | 2.5 | 0 | 0 | FALSE | 1 | 1 | TRUE

## line_geodata
| x0 | y0 | x1 | y1 | x2 | y2 | x3 | y3 | x4 | y4 | x5 | y5 | x6 | y6
0 | 2648397.0651 | 1226399.4175 | 2648504.0425 | 1226453.9134
1 | 2648382.1451 | 1226385.8768 | 2648386.2006 | 1226385.8208 | 2648391.9103 | 1226387.3904 | 2648395.0491 | 1226389.1392 | 2648396.2405 | 1226390.8277 | 2648397.0651 | 1226399.4175
2 | 2648382.1451 | 1226385.8768 | 2648376.8465 | 1226385.956
3 | 2648330.2066 | 1226474.9871 | 2648330.1121 | 1226471.763 | 2648328.0685 | 1226457.3853
4 | 2648330.2066 | 1226474.9871 | 2648330.4326 | 1226482.6946 | 2648329.6929 | 1226489.8927
5 | 2648328.0685 | 1226457.3853 | 2648327.9128 | 1226456.2902
6 | 2648329.6929 | 1226489.8927 | 2648328.7207 | 1226499.3543
7 | 2648323.5871 | 1226425.8559 | 2648322.2053 | 1226416.1344
8 | 2648323.5871 | 1226425.8559 | 2648326.7821 | 1226448.3348
9 | 2648320.8487 | 1226406.5897 | 2648322.2053 | 1226416.1344
10 | 2648327.9128 | 1226456.2902 | 2648326.7821 | 1226448.3348
11 | 2648043.7147 | 1226420.2123 | 2648042.2412 | 1226419.5228
12 | 2648174.4756 | 1226385.9265 | 2648043.7147 | 1226420.2123
13 | 2648174.4756 | 1226385.9265 | 2648194.9259 | 1226397.4192
14 | 2648194.9259 | 1226397.4192 | 2648195.0735 | 1226397.5022
15 | 2648249.4926 | 1226730.9105 | 2648251.9979 | 1226730.8221
16 | 2648230.2133 | 1226735.8611 | 2648233.5489 | 1226732.953 | 2648238.1324 | 1226731.3113 | 2648249.4926 | 1226730.9105
17 | 2648251.9979 | 1226730.8221 | 2648263.7567 | 1226730.4073 | 2648271.2999 | 1226729.2121 | 2648274.7742 | 1226726.1699
18 | 2648230.2133 | 1226735.8611 | 2648226.3024 | 1226745.2352
19 | 2648230.2133 | 1226735.8611 | 2648230.8725 | 1226728.4062 | 2648229.4174 | 1226720.912 | 2648228.864 | 1226712.5134 | 2648229.5485 | 1226697.7032
20 | 2648278.5336 | 1226717.3795 | 2648278.2135 | 1226718.7506 | 2648276.2692 | 1226724.8608 | 2648274.7742 | 1226726.1699
21 | 2648226.3024 | 1226745.2352 | 2648226.0071 | 1226749.8801 | 2648224.6781 | 1226770.6419
22 | 2648226.3024 | 1226745.2352 | 2648209.2536 | 1226742.8735 | 2648098.8767 | 1226744.7835
23 | 2648229.5485 | 1226697.7032 | 2648230.5058 | 1226676.9893
24 | 2648278.5336 | 1226717.3795 | 2648284.3317 | 1226692.5453
25 | 2648224.6781 | 1226770.6419 | 2648224.384 | 1226775.2362
26 | 2648064.7704 | 1226745.3736 | 2648098.8767 | 1226744.7835
27 | 2648231.6096 | 1226653.1076 | 2648230.5058 | 1226676.9893
28 | 2648286.5792 | 1226682.9187 | 2648284.3317 | 1226692.5453
29 | 2648224.384 | 1226775.2362 | 2648222.7032 | 1226801.4933
30 | 2648070.3196 | 1226895.3225 | 2648064.7704 | 1226745.3736
31 | 2648231.6096 | 1226653.1076 | 2648233.5444 | 1226611.2436
32 | 2648246.0343 | 1226303.8067 | 2648254.1776 | 1226332.3322
33 | 2648246.0343 | 1226303.8067 | 2648243.2561 | 1226294.0746
34 | 2648201.735 | 1226266.6177 | 2648225.191 | 1226259.4921 | 2648229.0291 | 1226259.1452 | 2648231.4123 | 1226259.6759 | 2648233.2341 | 1226261.2138 | 2648234.7038 | 1226264.1164 | 2648243.2561 | 1226294.0746
35 | 2648201.735 | 1226266.6177 | 2648216.0857 | 1226324.0033
36 | 2648216.0857 | 1226324.0033 | 2648221.905 | 1226347.2735
37 | 2648230.5364 | 1226381.7888 | 2648221.905 | 1226347.2735
38 | 2648236.6953 | 1226417.7054 | 2648230.5364 | 1226381.7888
39 | 2648230.5364 | 1226381.7888 | 2648242.8366 | 1226378.629
40 | 2648236.6953 | 1226417.7054 | 2648237.9135 | 1226427.7819
41 | 2648236.6953 | 1226417.7054 | 2648232.9407 | 1226418.053 | 2648230.8599 | 1226417.6136 | 2648216.218 | 1226409.3851
42 | 2648242.8366 | 1226378.629 | 2648253.9508 | 1226375.7738
43 | 2648238.6391 | 1226433.7837 | 2648237.9135 | 1226427.7819
44 | 2648216.218 | 1226409.3851 | 2648213.8487 | 1226408.0536
45 | 2648253.9508 | 1226375.7738 | 2648256.6511 | 1226375.0801
46 | 2648239.8273 | 1226449.5878 | 2648238.8547 | 1226435.5673 | 2648238.6391 | 1226433.7837
47 | 2648213.8487 | 1226408.0536 | 2648195.0735 | 1226397.5022
48 | 2648268.5051 | 1226372.0349 | 2648256.6511 | 1226375.0801
49 | 2648239.9767 | 1226452.448 | 2648240.7991 | 1226468.7258
50 | 2648239.9767 | 1226452.448 | 2648239.8455 | 1226449.8508 | 2648239.8273 | 1226449.5878
51 | 2648240.0694 | 1226485.8082 | 2648240.7991 | 1226468.7258
52 | 2648240.0694 | 1226485.8082 | 2648239.924 | 1226488.5405
53 | 2648240.0694 | 1226485.8082 | 2648221.9145 | 1226475.617
54 | 2648238.2002 | 1226504.16 | 2648239.2648 | 1226500.9222 | 2648239.924 | 1226488.5405
55 | 2648221.9145 | 1226475.617 | 2648211.5786 | 1226469.8149
56 | 2648238.2002 | 1226504.16 | 2648222.7396 | 1226505.0969
57 | 2648238.2002 | 1226504.16 | 2648239.6596 | 1226510.1867 | 2648239.9183 | 1226514.736
58 | 2648211.5786 | 1226469.8149 | 2648202.8574 | 1226464.9192
59 | 2648327.9128 | 1226456.2902 | 2648378.0959 | 1226447.6377
60 | 2648326.97 | 1226509.3952 | 2648328.1521 | 1226503.1109 | 2648328.548 | 1226501.0351 | 2648328.7207 | 1226499.3543
61 | 2648378.0959 | 1226447.6377 | 2648379.394 | 1226430.6044 | 2648379.4233 | 1226422.3439
62 | 2648326.97 | 1226509.3952 | 2648326.4649 | 1226512.0806 | 2648324.6524 | 1226519.8439
63 | 2648379.4233 | 1226422.3439 | 2648379.2111 | 1226413.9481 | 2648378.5509 | 1226406.1328
64 | 2648323.2295 | 1226525.9382 | 2648324.6524 | 1226519.8439
65 | 2648238.6116 | 1226524.2545 | 2648236.8969 | 1226538.7042 | 2648235.6037 | 1226566.6863
66 | 2648238.6116 | 1226524.2545 | 2648238.7436 | 1226523.1428 | 2648239.9183 | 1226514.736
67 | 2648235.6037 | 1226566.6863 | 2648234.5553 | 1226589.3704
68 | 2648233.5444 | 1226611.2436 | 2648234.5553 | 1226589.3704
69 | 2648187.8805 | 1226456.512 | 2648202.8574 | 1226464.9192
70 | 2648070.3196 | 1226895.3225 | 2648161.1841 | 1226889.1578
71 | 2648222.7032 | 1226801.4933 | 2648219.8931 | 1226845.3928
72 | 2648227.4141 | 1226916.6616 | 2648221.89 | 1226911.8806 | 2648217.9554 | 1226904.5553 | 2648216.6789 | 1226895.606 | 2648219.8931 | 1226845.3928
73 | 2648227.4141 | 1226916.6616 | 2648244.1385 | 1226918.7651 | 2648251.0693 | 1226919.2326 | 2648255.5848 | 1226919.4138 | 2648261.395 | 1226900.1267 | 2648263.6615 | 1226894.4638
74 | 2648376.8465 | 1226385.956 | 2648378.5509 | 1226406.1328
75 | 2648376.8465 | 1226385.956 | 2648376.7557 | 1226384.4495
76 | 2648374.5262 | 1226365.573 | 2648376.1786 | 1226374.8771 | 2648376.7557 | 1226384.4495
77 | 2648319.6514 | 1226398.1659 | 2648320.8487 | 1226406.5897
78 | 2648371.0466 | 1226584.7654 | 2648376.3276 | 1226595.237 | 2648368.1707 | 1226609.424 | 2648365.5063 | 1226616.3657
79 | 2648312.7539 | 1226570.8076 | 2648371.0466 | 1226584.7654
80 | 2648312.7722 | 1226570.7289 | 2648312.7539 | 1226570.8076
81 | 2648310.0338 | 1226582.458 | 2648312.7539 | 1226570.8076
82 | 2648315.3456 | 1226559.7065 | 2648312.7722 | 1226570.7289
83 | 2648310.0338 | 1226582.458 | 2648308.5646 | 1226588.7508
84 | 2648263.6615 | 1226894.4638 | 2648290.0809 | 1226807.6352 | 2648294.2523 | 1226792.5138
85 | 2648322.0291 | 1226531.0802 | 2648323.2295 | 1226525.9382
86 | 2648305.9804 | 1226599.8195 | 2648305.8672 | 1226600.3046
87 | 2648303.3791 | 1226610.9616 | 2648305.8672 | 1226600.3046
88 | 2648308.5646 | 1226588.7508 | 2648305.9804 | 1226599.8195
89 | 2648303.3791 | 1226610.9616 | 2648303.3435 | 1226611.1139
90 | 2648303.3435 | 1226611.1139 | 2648300.7468 | 1226622.2363
91 | 2648298.1488 | 1226633.364 | 2648300.7468 | 1226622.2363
92 | 2648298.1488 | 1226633.364 | 2648290.8741 | 1226664.5227
93 | 2648294.2523 | 1226792.5138 | 2648297.3122 | 1226781.4217
94 | 2648300.5278 | 1226769.7651 | 2648297.3122 | 1226781.4217
95 | 2648286.5792 | 1226682.9187 | 2648288.87 | 1226673.1067
96 | 2648315.4976 | 1226559.0557 | 2648315.3456 | 1226559.7065
97 | 2648315.4976 | 1226559.0557 | 2648318.1128 | 1226547.8541
98 | 2648288.87 | 1226673.1067 | 2648290.8741 | 1226664.5227
99 | 2648319.3707 | 1226542.4664 | 2648318.1128 | 1226547.8541
100 | 2648319.3707 | 1226542.4664 | 2648320.6658 | 1226536.9194
101 | 2648322.0291 | 1226531.0802 | 2648320.6658 | 1226536.9194
102 | 2648315.2031 | 1226716.567 | 2648303.6655 | 1226758.3908
103 | 2648300.5278 | 1226769.7651 | 2648303.6655 | 1226758.3908

## bus_geodata
| x | y | coords
0 | 2648504.0425 | 1226453.9134
1 | 2648397.0651 | 1226399.4175
2 | 2648382.1451 | 1226385.8768
3 | 2648330.2066 | 1226474.9871
4 | 2648328.0685 | 1226457.3853
5 | 2648329.6929 | 1226489.8927
6 | 2648323.5871 | 1226425.8559
7 | 2648322.2053 | 1226416.1344
8 | 2648326.7821 | 1226448.3348
9 | 2648043.7147 | 1226420.2123
10 | 2648042.2412 | 1226419.5228
11 | 2648174.4756 | 1226385.9265
12 | 2648194.9259 | 1226397.4192
13 | 2648249.4926 | 1226730.9105
14 | 2648251.9979 | 1226730.8221
15 | 2648230.2133 | 1226735.8611
16 | 2648274.7742 | 1226726.1699
17 | 2648226.3024 | 1226745.2352
18 | 2648229.5485 | 1226697.7032
19 | 2648278.5336 | 1226717.3795
20 | 2648224.6781 | 1226770.6419
21 | 2648098.8767 | 1226744.7835
22 | 2648230.5058 | 1226676.9893
23 | 2648284.3317 | 1226692.5453
24 | 2648224.384 | 1226775.2362
25 | 2648064.7704 | 1226745.3736
26 | 2648231.6096 | 1226653.1076
27 | 2648254.1776 | 1226332.3322
28 | 2648246.0343 | 1226303.8067
29 | 2648243.2561 | 1226294.0746
30 | 2648201.735 | 1226266.6177
31 | 2648216.0857 | 1226324.0033
32 | 2648221.905 | 1226347.2735
33 | 2648230.5364 | 1226381.7888
34 | 2648236.6953 | 1226417.7054
35 | 2648242.8366 | 1226378.629
36 | 2648237.9135 | 1226427.7819
37 | 2648216.218 | 1226409.3851
38 | 2648253.9508 | 1226375.7738
39 | 2648238.6391 | 1226433.7837
40 | 2648213.8487 | 1226408.0536
41 | 2648256.6511 | 1226375.0801
42 | 2648239.9767 | 1226452.448
43 | 2648240.7991 | 1226468.7258
44 | 2648239.8273 | 1226449.5878
45 | 2648240.0694 | 1226485.8082
46 | 2648239.924 | 1226488.5405
47 | 2648221.9145 | 1226475.617
48 | 2648238.2002 | 1226504.16
49 | 2648211.5786 | 1226469.8149
50 | 2648327.9128 | 1226456.2902
51 | 2648328.7207 | 1226499.3543
52 | 2648378.0959 | 1226447.6377
53 | 2648326.97 | 1226509.3952
54 | 2648379.4233 | 1226422.3439
55 | 2648324.6524 | 1226519.8439
56 | 2648238.6116 | 1226524.2545
57 | 2648235.6037 | 1226566.6863
58 | 2648239.9183 | 1226514.736
59 | 2648234.5553 | 1226589.3704
60 | 2648233.5444 | 1226611.2436
61 | 2648222.7396 | 1226505.0969
62 | 2648195.0735 | 1226397.5022
63 | 2648202.8574 | 1226464.9192
64 | 2648187.8805 | 1226456.512
65 | 2648161.1841 | 1226889.1578
66 | 2648070.3196 | 1226895.3225
67 | 2648222.7032 | 1226801.4933
68 | 2648268.5051 | 1226372.0349
69 | 2648219.8931 | 1226845.3928
70 | 2648227.4141 | 1226916.6616
71 | 2648378.5509 | 1226406.1328
72 | 2648376.8465 | 1226385.956
73 | 2648376.7557 | 1226384.4495
74 | 2648320.8487 | 1226406.5897
75 | 2648371.0466 | 1226584.7654
76 | 2648365.5063 | 1226616.3657
77 | 2648312.7539 | 1226570.8076
78 | 2648374.5262 | 1226365.573
79 | 2648319.6514 | 1226398.1659
80 | 2648312.7722 | 1226570.7289
81 | 2648310.0338 | 1226582.458
82 | 2648263.6615 | 1226894.4638
83 | 2648323.2295 | 1226525.9382
84 | 2648305.8672 | 1226600.3046
85 | 2648305.9804 | 1226599.8195
86 | 2648303.3791 | 1226610.9616
87 | 2648300.7468 | 1226622.2363
88 | 2648303.3435 | 1226611.1139
89 | 2648298.1488 | 1226633.364
90 | 2648294.2523 | 1226792.5138
91 | 2648297.3122 | 1226781.4217
92 | 2648286.5792 | 1226682.9187
93 | 2648308.5646 | 1226588.7508
94 | 2648315.3456 | 1226559.7065
95 | 2648315.4976 | 1226559.0557
96 | 2648290.8741 | 1226664.5227
97 | 2648288.87 | 1226673.1067
98 | 2648318.1128 | 1226547.8541
99 | 2648319.3707 | 1226542.4664
100 | 2648320.6658 | 1226536.9194
101 | 2648322.0291 | 1226531.0802
102 | 2648315.2031 | 1226716.567
103 | 2648303.6655 | 1226758.3908
104 | 2648300.5278 | 1226769.7651
105 | 2648240.0694 | 1226485.8082

## line_std_types
| c_nf_per_km | r_ohm_per_km | x_ohm_per_km | max_i_ka | type | q_mm2 | alpha | voltage_rating
NAYY 4x50 SE | 210 | 0.642 | 0.083 | 0.142 | cs | 50 | 0.00403 | LV
NAYY 4x120 SE | 264 | 0.225 | 0.08 | 0.242 | cs | 120 | 0.00403 | LV
NAYY 4x150 SE | 261 | 0.208 | 0.08 | 0.27 | cs | 150 | 0.00403 | LV
NA2XS2Y 1x95 RM/25 12/20 kV | 216 | 0.313 | 0.132 | 0.252 | cs | 95 | 0.00403 | MV
NA2XS2Y 1x185 RM/25 12/20 kV | 273 | 0.161 | 0.117 | 0.362 | cs | 185 | 0.00403 | MV
NA2XS2Y 1x240 RM/25 12/20 kV | 304 | 0.122 | 0.112 | 0.421 | cs | 240 | 0.00403 | MV
NA2XS2Y 1x95 RM/25 6/10 kV | 315 | 0.313 | 0.123 | 0.249 | cs | 95 | 0.00403 | MV
NA2XS2Y 1x185 RM/25 6/10 kV | 406 | 0.161 | 0.11 | 0.358 | cs | 185 | 0.00403 | MV
NA2XS2Y 1x240 RM/25 6/10 kV | 456 | 0.122 | 0.105 | 0.416 | cs | 240 | 0.00403 | MV
NA2XS2Y 1x150 RM/25 12/20 kV | 250 | 0.206 | 0.116 | 0.319 | cs | 150 | 0.00403 | MV
NA2XS2Y 1x120 RM/25 12/20 kV | 230 | 0.253 | 0.119 | 0.283 | cs | 120 | 0.00403 | MV
NA2XS2Y 1x70 RM/25 12/20 kV | 190 | 0.443 | 0.132 | 0.22 | cs | 70 | 0.00403 | MV
NA2XS2Y 1x150 RM/25 6/10 kV | 360 | 0.206 | 0.11 | 0.315 | cs | 150 | 0.00403 | MV
NA2XS2Y 1x120 RM/25 6/10 kV | 340 | 0.253 | 0.113 | 0.28 | cs | 120 | 0.00403 | MV
NA2XS2Y 1x70 RM/25 6/10 kV | 280 | 0.443 | 0.123 | 0.217 | cs | 70 | 0.00403 | MV
N2XS(FL)2Y 1x120 RM/35 64/110 kV | 112 | 0.153 | 0.166 | 0.366 | cs | 120 | 0.00393 | HV
N2XS(FL)2Y 1x185 RM/35 64/110 kV | 125 | 0.099 | 0.156 | 0.457 | cs | 185 | 0.00393 | HV
N2XS(FL)2Y 1x240 RM/35 64/110 kV | 135 | 0.075 | 0.149 | 0.526 | cs | 240 | 0.00393 | HV
N2XS(FL)2Y 1x300 RM/35 64/110 kV | 144 | 0.06 | 0.144 | 0.588 | cs | 300 | 0.00393 | HV
15-AL1/3-ST1A 0.4 | 11 | 1.8769 | 0.35 | 0.105 | ol | 16 | 0.00403 | LV
24-AL1/4-ST1A 0.4 | 11.25 | 1.2012 | 0.335 | 0.14 | ol | 24 | 0.00403 | LV
48-AL1/8-ST1A 0.4 | 12.2 | 0.5939 | 0.3 | 0.21 | ol | 48 | 0.00403 | LV
94-AL1/15-ST1A 0.4 | 13.2 | 0.306 | 0.29 | 0.35 | ol | 94 | 0.00403 | LV
34-AL1/6-ST1A 10.0 | 9.7 | 0.8342 | 0.36 | 0.17 | ol | 34 | 0.00403 | MV
48-AL1/8-ST1A 10.0 | 10.1 | 0.5939 | 0.35 | 0.21 | ol | 48 | 0.00403 | MV
70-AL1/11-ST1A 10.0 | 10.4 | 0.4132 | 0.339 | 0.29 | ol | 70 | 0.00403 | MV
94-AL1/15-ST1A 10.0 | 10.75 | 0.306 | 0.33 | 0.35 | ol | 94 | 0.00403 | MV
122-AL1/20-ST1A 10.0 | 11.1 | 0.2376 | 0.323 | 0.41 | ol | 122 | 0.00403 | MV
149-AL1/24-ST1A 10.0 | 11.25 | 0.194 | 0.315 | 0.47 | ol | 149 | 0.00403 | MV
34-AL1/6-ST1A 20.0 | 9.15 | 0.8342 | 0.382 | 0.17 | ol | 34 | 0.00403 | MV
48-AL1/8-ST1A 20.0 | 9.5 | 0.5939 | 0.372 | 0.21 | ol | 48 | 0.00403 | MV
70-AL1/11-ST1A 20.0 | 9.7 | 0.4132 | 0.36 | 0.29 | ol | 70 | 0.00403 | MV
94-AL1/15-ST1A 20.0 | 10 | 0.306 | 0.35 | 0.35 | ol | 94 | 0.00403 | MV
122-AL1/20-ST1A 20.0 | 10.3 | 0.2376 | 0.344 | 0.41 | ol | 122 | 0.00403 | MV
149-AL1/24-ST1A 20.0 | 10.5 | 0.194 | 0.337 | 0.47 | ol | 149 | 0.00403 | MV
184-AL1/30-ST1A 20.0 | 10.75 | 0.1571 | 0.33 | 0.535 | ol | 184 | 0.00403 | MV
243-AL1/39-ST1A 20.0 | 11 | 0.1188 | 0.32 | 0.645 | ol | 243 | 0.00403 | MV
48-AL1/8-ST1A 110.0 | 8 | 0.5939 | 0.46 | 0.21 | ol | 48 | 0.00403 | HV
70-AL1/11-ST1A 110.0 | 8.4 | 0.4132 | 0.45 | 0.29 | ol | 70 | 0.00403 | HV
94-AL1/15-ST1A 110.0 | 8.65 | 0.306 | 0.44 | 0.35 | ol | 94 | 0.00403 | HV
122-AL1/20-ST1A 110.0 | 8.5 | 0.2376 | 0.43 | 0.41 | ol | 122 | 0.00403 | HV
149-AL1/24-ST1A 110.0 | 8.75 | 0.194 | 0.41 | 0.47 | ol | 149 | 0.00403 | HV
184-AL1/30-ST1A 110.0 | 8.8 | 0.1571 | 0.4 | 0.535 | ol | 184 | 0.00403 | HV
243-AL1/39-ST1A 110.0 | 9 | 0.1188 | 0.39 | 0.645 | ol | 243 | 0.00403 | HV
305-AL1/39-ST1A 110.0 | 9.2 | 0.0949 | 0.38 | 0.74 | ol | 305 | 0.00403 | HV
490-AL1/64-ST1A 110.0 | 9.75 | 0.059 | 0.37 | 0.96 | ol | 490 | 0.00403 | HV
679-AL1/86-ST1A 110.0 | 9.95 | 0.042 | 0.36 | 1.15 | ol | 679 | 0.00403 | HV
490-AL1/64-ST1A 220.0 | 10 | 0.059 | 0.285 | 0.96 | ol | 490 | 0.00403 | HV
679-AL1/86-ST1A 220.0 | 11.7 | 0.042 | 0.275 | 1.15 | ol | 679 | 0.00403 | HV
490-AL1/64-ST1A 380.0 | 11 | 0.059 | 0.253 | 0.96 | ol | 490 | 0.00403 | HV
679-AL1/86-ST1A 380.0 | 14.6 | 0.042 | 0.25 | 1.15 | ol | 679 | 0.00403 | HV

## trafo_std_types
| i0_percent | pfe_kw | vkr_percent | sn_mva | vn_lv_kv | vn_hv_kv | vk_percent | shift_degree | vector_group | tap_side | tap_neutral | tap_min | tap_max | tap_step_degree | tap_step_percent | tap_phase_shifter
160 MVA 380/110 kV | 0.06 | 60 | 0.25 | 160 | 110 | 380 | 12.2 | 0 | Yy0 | hv | 0 | -9 | 9 | 0 | 1.5 | FALSE
100 MVA 220/110 kV | 0.06 | 55 | 0.26 | 100 | 110 | 220 | 12 | 0 | Yy0 | hv | 0 | -9 | 9 | 0 | 1.5 | FALSE
63 MVA 110/20 kV | 0.04 | 22 | 0.32 | 63 | 20 | 110 | 18 | 150 | YNd5 | hv | 0 | -9 | 9 | 0 | 1.5 | FALSE
40 MVA 110/20 kV | 0.05 | 18 | 0.34 | 40 | 20 | 110 | 16.2 | 150 | YNd5 | hv | 0 | -9 | 9 | 0 | 1.5 | FALSE
25 MVA 110/20 kV | 0.07 | 14 | 0.41 | 25 | 20 | 110 | 12 | 150 | YNd5 | hv | 0 | -9 | 9 | 0 | 1.5 | FALSE
63 MVA 110/10 kV | 0.04 | 22 | 0.32 | 63 | 10 | 110 | 18 | 150 | YNd5 | hv | 0 | -9 | 9 | 0 | 1.5 | FALSE
40 MVA 110/10 kV | 0.05 | 18 | 0.34 | 40 | 10 | 110 | 16.2 | 150 | YNd5 | hv | 0 | -9 | 9 | 0 | 1.5 | FALSE
25 MVA 110/10 kV | 0.07 | 14 | 0.41 | 25 | 10 | 110 | 12 | 150 | YNd5 | hv | 0 | -9 | 9 | 0 | 1.5 | FALSE
0.25 MVA 20/0.4 kV | 0.32 | 0.8 | 1.44 | 0.25 | 0.4 | 20 | 6 | 150 | Yzn5 | hv | 0 | -2 | 2 | 0 | 2.5 | FALSE
0.4 MVA 20/0.4 kV | 0.3375 | 1.35 | 1.425 | 0.4 | 0.4 | 20 | 6 | 150 | Dyn5 | hv | 0 | -2 | 2 | 0 | 2.5 | FALSE
0.63 MVA 20/0.4 kV | 0.2619 | 1.65 | 1.206 | 0.63 | 0.4 | 20 | 6 | 150 | Dyn5 | hv | 0 | -2 | 2 | 0 | 2.5 | FALSE
0.25 MVA 10/0.4 kV | 0.24 | 0.6 | 1.2 | 0.25 | 0.4 | 10 | 4 | 150 | Dyn5 | hv | 0 | -2 | 2 | 0 | 2.5 | FALSE
0.4 MVA 10/0.4 kV | 0.2375 | 0.95 | 1.325 | 0.4 | 0.4 | 10 | 4 | 150 | Dyn5 | hv | 0 | -2 | 2 | 0 | 2.5 | FALSE
0.63 MVA 10/0.4 kV | 0.1873 | 1.18 | 1.0794 | 0.63 | 0.4 | 10 | 4 | 150 | Dyn5 | hv | 0 | -2 | 2 | 0 | 2.5 | FALSE

## trafo3w_std_types
| sn_hv_mva | sn_mv_mva | sn_lv_mva | vn_hv_kv | vn_mv_kv | vn_lv_kv | vk_hv_percent | vk_mv_percent | vk_lv_percent | vkr_hv_percent | vkr_mv_percent | vkr_lv_percent | pfe_kw | i0_percent | shift_mv_degree | shift_lv_degree | vector_group | tap_side | tap_neutral | tap_min | tap_max | tap_step_percent
63/25/38 MVA 110/20/10 kV | 63 | 25 | 38 | 110 | 20 | 10 | 10.4 | 10.4 | 10.4 | 0.28 | 0.32 | 0.35 | 35 | 0.89 | 0 | 0 | YN0yn0yn0 | hv | 0 | -10 | 10 | 1.2
63/25/38 MVA 110/10/10 kV | 63 | 25 | 38 | 110 | 10 | 10 | 10.4 | 10.4 | 10.4 | 0.28 | 0.32 | 0.35 | 35 | 0.89 | 0 | 0 | YN0yn0yn0 | hv | 0 | -10 | 10 | 1.2

## fuse_std_types
| fuse_type | i_rated_a | t_avg | t_min | t_total | x_avg | x_min | x_total
HV 100A | HV 100A | 100 | 0 | [10.0, 3.64, 0.854, 0.281, 0.1, 0.0531, 0.022, 0.01] | [10.0, 4.267, 1.21, 0.403, 0.1, 0.058, 0.022, 0.01] | 0 | [300.0, 350.0, 450.0, 550.0, 700.0, 850.0, 1200.0, 1752.0] | [600.0, 700.0, 900.0, 1150.0, 1665.0, 2000.0, 3000.0, 4313.0]
HV 10A | HV 10A | 10 | 0 | [10.0, 1675.0, 0.344, 0.156, 0.1, 0.0417, 0.0171, 0.01] | [10.0, 1.3, 0.3, 0.155, 0.1, 0.0555, 0.023, 0.01] | 0 | [30.0, 32.0, 35.0, 37.0, 39.0, 50.0, 70.0, 88.0] | [60.0, 70.0, 80.0, 87.0, 94.0, 110.0, 150.0, 216.0]
HV 125A | HV 125A | 125 | 0 | [10.0, 1.82, 0.344, 0.1, 0.0467, 0.0269, 0.01] | [10.0, 2.478, 0.426, 0.1, 0.0427, 0.0211, 0.01] | 0 | [375.0, 500.0, 700.0, 925.0, 1200.0, 1500.0, 2341.0] | [750.0, 1000.0, 1500.0, 2200.0, 3000.0, 4000.0, 5765.0]
HV 160A | HV 160A | 160 | 0 | [10.0, 4.15, 1.03, 0.198, 0.1, 0.051, 0.0172, 0.01] | [10.0, 2.3, 0.734, 0.274, 0.1, 0.046, 0.0177, 0.01] | 0 | [480.0, 550.0, 700.0, 1000.0, 1260.0, 1600.0, 2500.0, 3227.0] | [960.0, 1300.0, 1700.0, 2200.0, 2996.0, 4000.0, 6000.0, 7946.0]
HV 16A | HV 16A | 16 | 0 | [10.0, 0.352, 0.164, 0.1, 0.0649, 0.0342, 0.01] | [10.0, 2.34, 0.722, 0.181, 0.1, 0.055, 0.0296, 0.01] | 0 | [48.0, 60.0, 65.0, 71.0, 80.0, 100.0, 162.0] | [96.0, 110.0, 125.0, 150.0, 168.0, 200.0, 250.0, 398.0]
HV 200A | HV 200A | 200 | 0 | [10.0, 4.267, 1.21, 0.403, 0.1, 0.058, 0.022, 0.01] | [10.0, 3.73, 1.654, 0.328, 0.1, 0.0531, 0.019, 0.01] | 0 | [600.0, 700.0, 900.0, 1150.0, 1665.0, 2000.0, 3000.0, 4313.0] | [1200.0, 1500.0, 1800.0, 2700.0, 3960.0, 5000.0, 7500.0, 10620.0]
HV 20A | HV 20A | 20 | 0 | [10.0, 1.3, 0.3, 0.155, 0.1, 0.0555, 0.023, 0.01] | [10.0, 1.3, 0.161, 0.1, 0.0611, 0.0399, 0.0141, 0.01] | 0 | [60.0, 70.0, 80.0, 87.0, 94.0, 110.0, 150.0, 216.0] | [120.0, 150.0, 200.0, 223.0, 260.0, 300.0, 450.0, 532.0]
HV 25A | HV 25A | 25 | 0 | [10.0, 2.512, 0.833, 0.299, 0.1, 0.0372, 0.0223, 0.01] | [10.0, 3.125, 0.597, 0.198, 0.1, 0.0378, 0.022, 0.01] | 0 | [75.0, 82.0, 90.0, 100.0, 124.0, 170.0, 200.0, 289.0] | [150.0, 170.0, 210.0, 250.0, 294.0, 400.0, 500.0, 711.0]
HV 31.5A | HV 31.5A | 31.5 | 0 | [10.0, 2.34, 0.722, 0.181, 0.1, 0.055, 0.0296, 0.01] | [10.0, 2.84, 0.368, 0.164, 0.1, 0.0621, 0.0378, 0.0195, 0.01] | 0 | [95.0, 110.0, 125.0, 150.0, 165.0, 200.0, 250.0, 390.0] | [189.0, 220.0, 300.0, 350.0, 393.0, 450.0, 530.0, 700.0, 960.0]
HV 40A | HV 40A | 40 | 0 | [10.0, 1.3, 0.161, 0.1, 0.0611, 0.0399, 0.0141, 0.01] | [10.0, 2.05, 0.369, 0.198, 0.1, 0.051, 0.0298, 0.01] | 0 | [120.0, 150.0, 200.0, 223.0, 260.0, 300.0, 450.0, 532.0] | [240.0, 300.0, 400.0, 450.0, 530.0, 650.0, 800.0, 1311.0]
HV 50A | HV 50A | 50 | 0 | [10.0, 3.215, 0.597, 0.198, 0.1, 0.0378, 0.022, 0.01] | [10.0, 3.64, 0.854, 0.281, 0.1, 0.0531, 0.022, 0.01] | 0 | [150.0, 170.0, 210.0, 250.0, 294.0, 400.0, 500.0, 711.0] | [300.0, 350.0, 450.0, 550.0, 700.0, 850.0, 1200.0, 1752.0]
HV 6.3A | HV 6.3A | 6.3 | 0 | [10.0, 1.39, 0.344, 0.168, 0.1, 0.056, 0.0263, 0.01] | [10.0, 1.711, 0.516, 0.198, 0.1, 0.0634, 0.0303, 0.01] | 0 | [19.0, 19.5, 20.4, 20.8, 22.0, 25.0, 32.0, 48.0] | [38.0, 40.0, 43.0, 48.0, 53.0, 60.0, 75.0, 118.0]
HV 63A | HV 63A | 63 | 0 | [10.0, 2.84, 0.368, 0.164, 0.1, 0.0621, 0.0378, 0.0195, 0.01] | [10.0, 1.82, 0.344, 0.1, 0.0467, 0.0269, 0.01] | 0 | [189.0, 220.0, 300.0, 350.0, 393.0, 450.0, 530.0, 700.0, 961.0] | [378.0, 500.0, 700.0, 934.0, 1200.0, 1500.0, 2366.0]
HV 80A | HV 80A | 80 | 0 | [10.0, 2.05, 0.369, 0.198, 0.1, 0.051, 0.0298, 0.01] | [10.0, 4.15, 1.03, 0.198, 0.1, 0.051, 0.0172, 0.01] | 0 | [240.0, 300.0, 400.0, 450.0, 530.0, 650.0, 800.0, 1311.0] | [480.0, 550.0, 700.0, 1000.0, 1260.0, 1600.0, 2500.0, 3227.0]
Siemens NH-1-100 | Siemens NH-1-100 | 100 | [5400.0, 2000.0, 400.0, 20.0, 1.0, 0.2, 0.012, 0.004] | 0 | 0 | [150.0, 190.0, 250.0, 430.0, 900.0, 1250.0, 2700.0, 3600.0] | 0 | 0
Siemens NH-1-125 | Siemens NH-1-125 | 125 | [4800.0, 120.0, 7.0, 0.1, 0.004] | 0 | 0 | [180.0, 400.0, 740.0, 2000.0, 4250.0] | 0 | 0
Siemens NH-1-16 | Siemens NH-1-16 | 16 | [4000.0, 400.0, 2.0, 0.1, 0.04, 0.01] | 0 | 0 | [26.0, 35.0, 75.0, 150.0, 200.0, 300.0] | 0 | 0
Siemens NH-1-160 | Siemens NH-1-160 | 160 | [4800.0, 120.0, 7.0, 0.1, 0.004] | 0 | 0 | [210.0, 500.0, 900.0, 2300.0, 5000.0] | 0 | 0
Siemens NH-1-25 | Siemens NH-1-25 | 25 | [4000.0, 1000.0, 10.0, 0.2, 0.02, 0.01] | 0 | 0 | [40.0, 50.0, 100.0, 210.0, 400.0, 500.0] | 0 | 0
Siemens NH-1-50 | Siemens NH-1-50 | 50 | [4000.0, 40.0, 4.0, 1.0, 0.02, 0.01] | 0 | 0 | [86.0, 200.0, 300.0, 400.0, 1000.0, 1280.0] | 0 | 0
Siemens NH-1-63 | Siemens NH-1-63 | 63 | [4000.0, 100.0, 10.0, 2.0, 0.04, 0.01] | 0 | 0 | [100.0, 200.0, 300.0, 400.0, 1000.0, 1500.0] | 0 | 0
Siemens NH-1-80 | Siemens NH-1-80 | 80 | [4800.0, 120.0, 7.0, 0.1, 0.01] | 0 | 0 | [150.58, 250.0, 450.0, 1150.0, 2470.0] | 0 | 0
Siemens NH-2-1000 | Siemens NH-2-1000 | 1000 | [4800.0, 120.0, 7.0, 0.1, 0.004] | 0 | 0 | [1900.0, 3500.0, 8400.0, 24000.0, 52000.0] | 0 | 0
Siemens NH-2-200 | Siemens NH-2-200 | 200 | [4800.0, 120.0, 7.0, 0.1, 0.004] | 0 | 0 | [280.0, 650.0, 1200.0, 3000.0, 7000.0] | 0 | 0
Siemens NH-2-224 | Siemens NH-2-224 | 224 | [4800.0, 120.0, 7.0, 0.2, 0.04, 0.004] | 0 | 0 | [400.0, 750.0, 1453.0, 3025.0, 4315.0, 7600.0] | 0 | 0
Siemens NH-2-250 | Siemens NH-2-250 | 250 | [4800.0, 120.0, 7.0, 0.1, 0.004] | 0 | 0 | [450.0, 800.0, 1650.0, 4000.0, 8500.0] | 0 | 0
Siemens NH-2-315 | Siemens NH-2-315 | 315 | [4800.0, 120.0, 7.0, 0.1, 0.004] | 0 | 0 | [550.0, 920.0, 1900.0, 5000.0, 11000.0] | 0 | 0
Siemens NH-2-355 | Siemens NH-2-355 | 355 | [4800.0, 120.0, 6.0, 0.1, 0.004] | 0 | 0 | [650.0, 1116.27, 2350.0, 5840.0, 12790.0] | 0 | 0
Siemens NH-2-400 | Siemens NH-2-400 | 400 | [4800.0, 120.0, 7.0, 0.1, 0.004] | 0 | 0 | [720.0, 1350.0, 2800.0, 6500.0, 15000.0] | 0 | 0
Siemens NH-2-425 | Siemens NH-2-425 | 425 | [4800.0, 120.0, 7.0, 0.1, 0.004] | 0 | 0 | [850.0, 1500.0, 3050.0, 7500.0, 16500.0] | 0 | 0
Siemens NH-2-630 | Siemens NH-2-630 | 630 | [4800.0, 120.0, 7.0, 0.1, 0.004] | 0 | 0 | [1200.0, 2000.0, 4800.0, 12000.0, 26000.0] | 0 | 0

## res_bus
| vm_pu | va_degree | p_mw | q_mvar
0 | 0.97048 | -0.20821 | 0.0063186 | 0.0015836
1 | 0.97159 | -0.20017 | 0.0039193 | 0.00098226
2 | 0.97196 | -0.19755 | 0 | 0
3 | 0.97456 | -0.17882 | 0.0033066 | 0.00082871
4 | 0.97424 | -0.1811 | 0.0018255 | 0.00045752
5 | 0.97485 | -0.17673 | 0.0077123 | 0.0019329
6 | 0.97363 | -0.1855 | 0.0016134 | 0.00040435
7 | 0.97348 | -0.18662 | 0.0024025 | 0.00060213
8 | 0.97405 | -0.1825 | 0.0025092 | 0.00062886
9 | 0.99121 | -0.061638 | 0.0017715 | 0.00044398
10 | 0.9912 | -0.061675 | 0.0022384 | 0.00056099
11 | 0.99199 | -0.056127 | 0.0036461 | 0.00091381
12 | 0.99224 | -0.054302 | 0.0031769 | 0.00079621
13 | 0.98461 | -0.10727 | 0.00074581 | 0.00018692
14 | 0.9845 | -0.10804 | 0.00075046 | 0.00018808
15 | 0.98553 | -0.10082 | 0 | 0
16 | 0.98346 | -0.11543 | 0.00044398 | 0.00011127
17 | 0.98537 | -0.10195 | 0 | 0
18 | 0.98742 | -0.087476 | 0.0042363 | 0.0010617
19 | 0.98303 | -0.11843 | 0.00022678 | 5.6836e-05
20 | 0.98513 | -0.10369 | 0.00064479 | 0.0001616
21 | 0.98461 | -0.10737 | 0.003199 | 0.00080174
22 | 0.98849 | -0.079983 | 0.0062278 | 0.0015608
23 | 0.98193 | -0.12624 | 0.0016133 | 0.00040433
24 | 0.98509 | -0.10397 | 0.00076115 | 0.00019076
25 | 0.98457 | -0.1077 | 0 | 0
26 | 0.98979 | -0.070858 | 0.0048151 | 0.0012068
27 | 0.9875 | -0.087783 | 0.0048834 | 0.0012239
28 | 0.98771 | -0.0863 | 0.0036032 | 0.00090304
29 | 0.98784 | -0.085422 | 0.0033768 | 0.0008463
30 | 0.98899 | -0.077224 | 0 | 0
31 | 0.99001 | -0.070063 | 0.0045237 | 0.0011337
32 | 0.99057 | -0.066058 | 0.0023071 | 0.00057821
33 | 0.99153 | -0.059293 | 0 | 0
34 | 0.99342 | -0.045976 | 0 | 0
35 | 0.99122 | -0.06153 | 0.0028158 | 0.00070569
36 | 0.99425 | -0.040199 | 0.0035844 | 0.00089835
37 | 0.99276 | -0.050629 | 0.0022684 | 0.00056852
38 | 0.99098 | -0.063224 | 0.0022701 | 0.00056894
39 | 0.99477 | -0.036544 | 0.0024325 | 0.00060965
40 | 0.99269 | -0.051125 | 0.0035167 | 0.00088137
41 | 0.99093 | -0.063571 | 0.0029711 | 0.00074462
42 | 0.99645 | -0.024733 | 0.0019748 | 0.00049493
43 | 0.99801 | -0.013858 | 0.0019794 | 0.00049608
44 | 0.99619 | -0.026591 | 0.002158 | 0.00054084
45 | 0.99969 | -0.0021482 | 0 | 0
46 | 1 | 0 | -0.22218 | -0.05587
47 | 0.99939 | -0.0042644 | 0.0020558 | 0.00051523
48 | 0.99893 | -0.0073621 | 0 | 0
49 | 0.99925 | -0.005226 | 0.0030032 | 0.00075266
50 | 0.97423 | -0.18123 | 0.0018687 | 0.00046835
51 | 0.97507 | -0.17514 | 0.0017505 | 0.00043872
52 | 0.97356 | -0.18603 | 0 | 0
53 | 0.97532 | -0.17338 | 0.0015985 | 0.00040061
54 | 0.97289 | -0.19081 | 0 | 0
55 | 0.97559 | -0.17147 | 0.0016642 | 0.00041709
56 | 0.99759 | -0.01663 | 0.0030102 | 0.00075442
57 | 0.99487 | -0.03545 | 0.0054219 | 0.0013589
58 | 0.99822 | -0.012299 | 0.0026137 | 0.00065505
59 | 0.99348 | -0.045117 | 0.003072 | 0.00076991
60 | 0.99217 | -0.054237 | 0.0063175 | 0.0015833
61 | 0.99888 | -0.0077177 | 0.0022943 | 0.000575
62 | 0.99225 | -0.054283 | 0.0036258 | 0.00090872
63 | 0.99918 | -0.0057372 | 0.0027772 | 0.00069602
64 | 0.99912 | -0.0061381 | 0.0023341 | 0.00058499
65 | 0.98425 | -0.10997 | 0.00090148 | 0.00022593
66 | 0.98437 | -0.10912 | 0 | 0
67 | 0.98489 | -0.10539 | 0.0010984 | 0.00027528
68 | 0.99076 | -0.064727 | 0.0092863 | 0.0023274
69 | 0.98463 | -0.10727 | 0.0022922 | 0.00057447
70 | 0.98443 | -0.10869 | 0 | 0
71 | 0.97247 | -0.19387 | 0.0033885 | 0.00084923
72 | 0.97204 | -0.19697 | 0 | 0
73 | 0.97203 | -0.19704 | 0.0022486 | 0.00056356
74 | 0.97336 | -0.18749 | 0.0030378 | 0.00076133
75 | 0.97698 | -0.16152 | 0 | 0
76 | 0.97691 | -0.16202 | 0.0013535 | 0.00033922
77 | 0.9771 | -0.16067 | 0.0016463 | 0.0004126
78 | 0.97197 | -0.19744 | 0.001998 | 0.00050074
79 | 0.97329 | -0.18798 | 0.005461 | 0.0013686
80 | 0.97709 | -0.16069 | 0.0016942 | 0.00042461
81 | 0.9775 | -0.15778 | 0.001645 | 0.00041228
82 | 0.98429 | -0.10972 | 0 | 0
83 | 0.97575 | -0.17032 | 0.0017708 | 0.0004438
84 | 0.97814 | -0.15318 | 0.0017431 | 0.00043686
85 | 0.97813 | -0.15331 | 0.0015466 | 0.00038763
86 | 0.97855 | -0.15029 | 0.0015533 | 0.00038928
87 | 0.979 | -0.14709 | 0.0015526 | 0.00038911
88 | 0.97855 | -0.15025 | 0.0019052 | 0.0004775
89 | 0.97945 | -0.14388 | 0.0014932 | 0.00037424
90 | 0.98401 | -0.11173 | 0.00038753 | 9.7124e-05
91 | 0.98398 | -0.1119 | 0.0003855 | 9.6615e-05
92 | 0.98151 | -0.12921 | 0.0017748 | 0.0004448
93 | 0.97772 | -0.15618 | 0.0017375 | 0.00043546
94 | 0.97674 | -0.16324 | 0.0017024 | 0.00042665
95 | 0.97672 | -0.16338 | 0.0016438 | 0.00041198
96 | 0.98073 | -0.13474 | 0.0013727 | 0.00034403
97 | 0.98109 | -0.13218 | 0.0014965 | 0.00037506
98 | 0.97637 | -0.16584 | 0.0016998 | 0.00042601
99 | 0.97621 | -0.16699 | 0.0017045 | 0.00042719
100 | 0.97605 | -0.16814 | 0.0017101 | 0.0004286
101 | 0.97589 | -0.16932 | 0.0016894 | 0.0004234
102 | 0.98394 | -0.11223 | 0.00027056 | 6.7808e-05
103 | 0.98395 | -0.11211 | 0.00038254 | 9.5874e-05
104 | 0.98396 | -0.11203 | 0.00038963 | 9.7651e-05
105 | 0.99998 | 149.9947 | 0 | 0

## res_line
| p_from_mw | q_from_mvar | p_to_mw | q_to_mvar | pl_mw | ql_mvar | i_from_ka | i_to_ka | i_ka | vm_from_pu | va_from_degree | vm_to_pu | va_to_degree | loading_percent
0 | -0.0063186 | -0.0015836 | 0.0063257 | 0.0015848 | 7.0314e-06 | 1.2192e-06 | 0.0096882 | 0.0096877 | 0.0096882 | 0.97048 | -0.20821 | 0.97159 | -0.20017 | 3.5882
1 | -0.010245 | -0.0025671 | 0.010249 | 0.0025682 | 3.722e-06 | 1.1313e-06 | 0.01569 | 0.01569 | 0.01569 | 0.97159 | -0.20017 | 0.97196 | -0.19755 | 5.8112
2 | -0.010249 | -0.0025682 | 0.010249 | 0.0025685 | 8.117e-07 | 2.467e-07 | 0.01569 | 0.01569 | 0.01569 | 0.97196 | -0.19755 | 0.97204 | -0.19697 | 5.8111
3 | 0.036663 | 0.0091929 | -0.036652 | -0.0091891 | 1.1569e-05 | 3.7864e-06 | 0.055981 | 0.055982 | 0.055982 | 0.97456 | -0.17882 | 0.97424 | -0.1811 | 6.9113
4 | -0.03997 | -0.010022 | 0.039982 | 0.010025 | 1.158e-05 | 3.8948e-06 | 0.06103 | 0.06103 | 0.06103 | 0.97456 | -0.17882 | 0.97485 | -0.17673 | 7.5346
5 | 0.034826 | 0.0087316 | -0.034826 | -0.0087314 | 6.5099e-07 | 2.0906e-07 | 0.053193 | 0.053193 | 0.053193 | 0.97424 | -0.1811 | 0.97423 | -0.18123 | 6.5671
6 | -0.047694 | -0.011958 | 0.047704 | 0.011962 | 1.0486e-05 | 3.6771e-06 | 0.072802 | 0.072802 | 0.072802 | 0.97485 | -0.17673 | 0.97507 | -0.17514 | 8.9879
7 | 0.010904 | 0.002733 | -0.010903 | -0.0027324 | 1.7017e-06 | 5.3241e-07 | 0.016665 | 0.016665 | 0.016665 | 0.97363 | -0.1855 | 0.97348 | -0.18662 | 6.1724
8 | -0.012518 | -0.0031373 | 0.012523 | 0.003139 | 5.1854e-06 | 1.7119e-06 | 0.019131 | 0.019131 | 0.019131 | 0.97363 | -0.1855 | 0.97405 | -0.1825 | 7.0856
9 | 0.0085001 | 0.0021303 | -0.0084991 | -0.00213 | 1.0156e-06 | 2.7076e-07 | 0.012993 | 0.012993 | 0.012993 | 0.97348 | -0.18662 | 0.97336 | -0.18749 | 4.8122
10 | -0.015032 | -0.0037679 | 0.015035 | 0.0037688 | 2.6441e-06 | 9.1694e-07 | 0.022964 | 0.022964 | 0.022964 | 0.97405 | -0.1825 | 0.97423 | -0.18123 | 8.5052
11 | 0.0022384 | 0.00056098 | -0.0022384 | -0.00056099 | 1.1463e-08 | -1.6561e-08 | 0.0033603 | 0.0033603 | 0.0033603 | 0.99121 | -0.061638 | 0.9912 | -0.061675 | 1.2446
12 | -0.0040099 | -0.001005 | 0.004013 | 0.0010044 | 3.0564e-06 | -5.6825e-07 | 0.0060197 | 0.0060191 | 0.0060197 | 0.99121 | -0.061638 | 0.99199 | -0.056127 | 2.2295
13 | -0.0076591 | -0.0019182 | 0.007661 | 0.0019186 | 1.932e-06 | 4.4015e-07 | 0.011488 | 0.011488 | 0.011488 | 0.99199 | -0.056127 | 0.99224 | -0.054302 | 4.255
14 | -0.010838 | -0.0027149 | 0.010838 | 0.0027149 | 2.7924e-08 | 8.5518e-09 | 0.016253 | 0.016253 | 0.016253 | 0.99224 | -0.054302 | 0.99225 | -0.054283 | 6.0195
15 | 0.090923 | 0.022881 | -0.090913 | -0.022878 | 9.8498e-06 | 3.6928e-06 | 0.13744 | 0.13744 | 0.13744 | 0.98461 | -0.10727 | 0.9845 | -0.10804 | 16.9683
16 | -0.091669 | -0.023068 | 0.091752 | 0.023099 | 8.252e-05 | 3.0949e-05 | 0.13857 | 0.13857 | 0.13857 | 0.98461 | -0.10727 | 0.98553 | -0.10082 | 17.1074
17 | 0.090163 | 0.022689 | -0.09007 | -0.022655 | 9.2835e-05 | 3.479e-05 | 0.13631 | 0.13631 | 0.13631 | 0.9845 | -0.10804 | 0.98346 | -0.11543 | 16.8283
18 | 0.010723 | 0.0026782 | -0.010721 | -0.0026777 | 1.6601e-06 | 5.0915e-07 | 0.016187 | 0.016187 | 0.016187 | 0.98553 | -0.10082 | 0.98537 | -0.10195 | 5.9951
19 | -0.10247 | -0.025777 | 0.10267 | 0.025849 | 0.00019109 | 7.2029e-05 | 0.15476 | 0.15476 | 0.15476 | 0.98553 | -0.10082 | 0.98742 | -0.087476 | 19.1058
20 | 0.089626 | 0.022543 | -0.089589 | -0.022529 | 3.7529e-05 | 1.4061e-05 | 0.13564 | 0.13564 | 0.13564 | 0.98346 | -0.11543 | 0.98303 | -0.11843 | 16.7454
21 | 0.0066173 | 0.0016539 | -0.0066157 | -0.0016536 | 1.5859e-06 | 2.8573e-07 | 0.0099913 | 0.0099914 | 0.0099914 | 0.98537 | -0.10195 | 0.98513 | -0.10369 | 3.7005
22 | 0.0041038 | 0.0010238 | -0.0041008 | -0.0010243 | 3.0567e-06 | -4.4854e-07 | 0.0061956 | 0.0061962 | 0.0061962 | 0.98537 | -0.10195 | 0.98461 | -0.10737 | 2.2949
23 | -0.1069 | -0.026911 | 0.10701 | 0.026953 | 0.00011199 | 4.2278e-05 | 0.16114 | 0.16114 | 0.16114 | 0.98742 | -0.087476 | 0.98849 | -0.079983 | 19.8938
24 | 0.089362 | 0.022473 | -0.089265 | -0.022436 | 9.7095e-05 | 3.6376e-05 | 0.13529 | 0.13529 | 0.13529 | 0.98303 | -0.11843 | 0.98193 | -0.12624 | 16.703
25 | 0.0059709 | 0.001492 | -0.0059707 | -0.0014919 | 2.3359e-07 | 3.1232e-08 | 0.0090174 | 0.0090174 | 0.0090174 | 0.98513 | -0.10369 | 0.98509 | -0.10397 | 3.3398
26 | 0.0009018 | 0.00022256 | -0.00090176 | -0.00022297 | 3.9469e-08 | -4.1865e-07 | 0.0013616 | 0.0013618 | 0.0013618 | 0.98461 | -0.10737 | 0.98457 | -0.1077 | 0.50437
27 | -0.11324 | -0.028514 | 0.11339 | 0.028569 | 0.00014458 | 5.4688e-05 | 0.17051 | 0.17051 | 0.17051 | 0.98849 | -0.079983 | 0.98979 | -0.070858 | 21.0512
28 | 0.087651 | 0.022032 | -0.087615 | -0.022018 | 3.629e-05 | 1.3583e-05 | 0.13285 | 0.13285 | 0.13285 | 0.98193 | -0.12624 | 0.98151 | -0.12921 | 16.4012
29 | 0.0052096 | 0.0013012 | -0.0052085 | -0.0013011 | 1.0163e-06 | 5.599e-08 | 0.0078677 | 0.0078678 | 0.0078678 | 0.98509 | -0.10397 | 0.98489 | -0.10539 | 2.914
30 | 0.00090176 | 0.00022297 | -0.00090159 | -0.00022482 | 1.7375e-07 | -1.8414e-06 | 0.0013618 | 0.0013625 | 0.0013625 | 0.98457 | -0.1077 | 0.98437 | -0.10912 | 0.50462
31 | -0.1182 | -0.029776 | 0.11848 | 0.02988 | 0.00027542 | 0.00010431 | 0.17775 | 0.17775 | 0.17775 | 0.98979 | -0.070858 | 0.99217 | -0.054237 | 21.9449
32 | -0.0048834 | -0.0012239 | 0.0048844 | 0.0012239 | 1.0023e-06 | 5.9049e-09 | 0.0073585 | 0.0073584 | 0.0073585 | 0.9875 | -0.087783 | 0.98771 | -0.0863 | 2.7254
33 | -0.0084875 | -0.0021269 | 0.0084886 | 0.0021272 | 1.0326e-06 | 2.6759e-07 | 0.012787 | 0.012787 | 0.012787 | 0.98771 | -0.0863 | 0.98784 | -0.085422 | 4.7358
34 | -0.011865 | -0.0029735 | 0.011879 | 0.0029778 | 1.3475e-05 | 4.3164e-06 | 0.017873 | 0.017873 | 0.017873 | 0.98784 | -0.085422 | 0.98899 | -0.077224 | 6.6197
35 | -0.011879 | -0.0029778 | 0.011891 | 0.0029816 | 1.1791e-05 | 3.7751e-06 | 0.017873 | 0.017873 | 0.017873 | 0.98899 | -0.077224 | 0.99001 | -0.070063 | 6.6196
36 | -0.016414 | -0.0041153 | 0.016423 | 0.0041185 | 9.1108e-06 | 3.1956e-06 | 0.024672 | 0.024672 | 0.024672 | 0.99001 | -0.070063 | 0.99057 | -0.066058 | 9.1377
37 | -0.018731 | -0.0046967 | 0.018748 | 0.004703 | 1.7577e-05 | 6.3018e-06 | 0.028137 | 0.028137 | 0.028137 | 0.99057 | -0.066058 | 0.99153 | -0.059293 | 10.4213
38 | -0.036102 | -0.0090533 | 0.036169 | 0.0090785 | 6.6757e-05 | 2.5205e-05 | 0.054181 | 0.054181 | 0.054181 | 0.99153 | -0.059293 | 0.99342 | -0.045976 | 20.0671
39 | 0.017354 | 0.0043503 | -0.017349 | -0.0043484 | 5.3752e-06 | 1.9036e-06 | 0.026044 | 0.026044 | 0.026044 | 0.99153 | -0.059293 | 0.99122 | -0.06153 | 9.6459
40 | -0.056438 | -0.014159 | 0.056484 | 0.014177 | 4.5268e-05 | 1.7279e-05 | 0.084542 | 0.084542 | 0.084542 | 0.99342 | -0.045976 | 0.99425 | -0.040199 | 31.312
41 | 0.02027 | 0.0050808 | -0.020256 | -0.0050761 | 1.3053e-05 | 4.7269e-06 | 0.030361 | 0.030361 | 0.030361 | 0.99342 | -0.045976 | 0.99276 | -0.050629 | 11.245
42 | 0.014533 | 0.0036427 | -0.01453 | -0.0036415 | 3.4082e-06 | 1.163e-06 | 0.021817 | 0.021817 | 0.021817 | 0.99122 | -0.06153 | 0.99098 | -0.063224 | 8.0804
43 | -0.060068 | -0.015075 | 0.060099 | 0.015087 | 3.0493e-05 | 1.165e-05 | 0.089907 | 0.089907 | 0.089907 | 0.99425 | -0.040199 | 0.99477 | -0.036544 | 33.2988
44 | 0.017988 | 0.0045075 | -0.017987 | -0.0045071 | 1.2328e-06 | 4.3901e-07 | 0.026961 | 0.026961 | 0.026961 | 0.99276 | -0.050629 | 0.99269 | -0.051125 | 9.9857
45 | 0.012259 | 0.0030726 | -0.012259 | -0.0030724 | 5.8953e-07 | 1.9082e-07 | 0.018408 | 0.018408 | 0.018408 | 0.99098 | -0.063224 | 0.99093 | -0.063571 | 6.8179
46 | -0.062531 | -0.015696 | 0.062618 | 0.015729 | 8.6553e-05 | 3.3083e-05 | 0.093546 | 0.093545 | 0.093546 | 0.99477 | -0.036544 | 0.99619 | -0.026591 | 34.6465
47 | 0.01447 | 0.0036257 | -0.014464 | -0.0036236 | 6.3225e-06 | 2.1534e-06 | 0.02169 | 0.02169 | 0.02169 | 0.99269 | -0.051125 | 0.99225 | -0.054283 | 8.0334
48 | 0.0092878 | 0.0023278 | -0.0092863 | -0.0023274 | 1.4856e-06 | 4.1373e-07 | 0.013947 | 0.013947 | 0.013947 | 0.99093 | -0.063571 | 0.99076 | -0.064727 | 5.1656
49 | -0.066767 | -0.016771 | 0.066868 | 0.01681 | 0.00010113 | 3.8683e-05 | 0.099718 | 0.099718 | 0.099718 | 0.99645 | -0.024733 | 0.99801 | -0.013858 | 36.9325
50 | 0.064792 | 0.016277 | -0.064776 | -0.01627 | 1.6736e-05 | 6.3997e-06 | 0.096769 | 0.096769 | 0.096769 | 0.99645 | -0.024733 | 0.99619 | -0.026591 | 35.8403
51 | -0.068848 | -0.017306 | 0.06896 | 0.017349 | 0.00011246 | 4.3031e-05 | 0.10267 | 0.10267 | 0.10267 | 0.99801 | -0.013858 | 0.99969 | -0.0021482 | 38.0256
52 | -0.079135 | -0.019899 | 0.079159 | 0.019908 | 2.3698e-05 | 9.0787e-06 | 0.11781 | 0.11781 | 0.11781 | 0.99969 | -0.0021482 | 1 | 0 | 43.6347
53 | 0.010175 | 0.0025499 | -0.010172 | -0.002549 | 2.9798e-06 | 8.732e-07 | 0.015145 | 0.015145 | 0.015145 | 0.99969 | -0.0021482 | 0.99939 | -0.0042644 | 5.6092
54 | 0.14222 | 0.035962 | -0.14207 | -0.035906 | 0.00014741 | 5.6076e-05 | 0.21174 | 0.21174 | 0.21174 | 1 | 0 | 0.99893 | -0.0073621 | 26.1408
55 | 0.008116 | 0.0020338 | -0.0081149 | -0.0020335 | 1.08e-06 | 2.6011e-07 | 0.012084 | 0.012084 | 0.012084 | 0.99939 | -0.0042644 | 0.99925 | -0.005226 | 4.4756
56 | 0.0022944 | 0.00057484 | -0.0022943 | -0.000575 | 1.1289e-07 | -1.5934e-07 | 0.0034177 | 0.0034177 | 0.0034177 | 0.99893 | -0.0073621 | 0.99888 | -0.0077177 | 1.2658
57 | 0.13978 | 0.035331 | -0.13968 | -0.035294 | 9.7107e-05 | 3.6927e-05 | 0.20832 | 0.20832 | 0.20832 | 0.99893 | -0.0073621 | 0.99822 | -0.012299 | 25.7189
58 | 0.0051118 | 0.0012808 | -0.0051114 | -0.0012808 | 3.6161e-07 | 8.0772e-09 | 0.007612 | 0.0076121 | 0.0076121 | 0.99925 | -0.005226 | 0.99918 | -0.0057372 | 2.8193
59 | 0.017922 | 0.0044942 | -0.01791 | -0.0044909 | 1.1907e-05 | 3.3122e-06 | 0.027375 | 0.027376 | 0.027376 | 0.97423 | -0.18123 | 0.97356 | -0.18603 | 5.0695
60 | -0.049455 | -0.012401 | 0.049467 | 0.012405 | 1.2082e-05 | 4.2652e-06 | 0.075473 | 0.075473 | 0.075473 | 0.97507 | -0.17514 | 0.97532 | -0.17338 | 9.3177
61 | 0.01791 | 0.0044909 | -0.017899 | -0.0044867 | 1.1852e-05 | 4.2434e-06 | 0.027376 | 0.027376 | 0.027376 | 0.97356 | -0.18603 | 0.97289 | -0.19081 | 10.1391
62 | -0.051065 | -0.012806 | 0.051079 | 0.01281 | 1.3516e-05 | 4.7975e-06 | 0.077912 | 0.077912 | 0.077912 | 0.97532 | -0.17338 | 0.97559 | -0.17147 | 9.6187
63 | 0.017899 | 0.0044867 | -0.017891 | -0.0044839 | 7.5953e-06 | 2.7197e-06 | 0.027376 | 0.027376 | 0.027376 | 0.97289 | -0.19081 | 0.97247 | -0.19387 | 10.1392
64 | -0.052743 | -0.013228 | 0.052752 | 0.013231 | 8.4249e-06 | 3.0059e-06 | 0.08045 | 0.08045 | 0.08045 | 0.97559 | -0.17147 | 0.97575 | -0.17032 | 9.9321
65 | 0.13398 | 0.033853 | -0.13362 | -0.033719 | 0.0003539 | 0.00013445 | 0.19994 | 0.19994 | 0.19994 | 0.99759 | -0.01663 | 0.99487 | -0.03545 | 24.6837
66 | -0.13699 | -0.034607 | 0.13707 | 0.034639 | 8.3516e-05 | 3.1745e-05 | 0.20443 | 0.20443 | 0.20443 | 0.99759 | -0.01663 | 0.99822 | -0.012299 | 25.2379
67 | 0.1282 | 0.03236 | -0.12803 | -0.032294 | 0.00017381 | 6.5967e-05 | 0.19183 | 0.19183 | 0.19183 | 0.99487 | -0.03545 | 0.99348 | -0.045117 | 23.6825
68 | 0.12495 | 0.031524 | -0.12479 | -0.031463 | 0.00015965 | 6.0556e-05 | 0.18723 | 0.18723 | 0.18723 | 0.99348 | -0.045117 | 0.99217 | -0.054237 | 23.1145
69 | 0.0023343 | 0.00058481 | -0.0023341 | -0.00058499 | 1.2951e-07 | -1.7513e-07 | 0.0034762 | 0.0034763 | 0.0034763 | 0.99918 | -0.0057372 | 0.99912 | -0.0061381 | 1.2875
70 | -0.00090148 | -0.00022593 | 0.00090159 | 0.00022482 | 1.0553e-07 | -1.117e-06 | 0.0013629 | 0.0013625 | 0.0013629 | 0.98425 | -0.10997 | 0.98437 | -0.10912 | 0.50477
71 | 0.0041102 | 0.0010258 | -0.0041091 | -0.001026 | 1.058e-06 | -1.5272e-07 | 0.0062083 | 0.0062085 | 0.0062085 | 0.98489 | -0.10539 | 0.98463 | -0.10727 | 2.2995
72 | 0.0018169 | 0.00045152 | -0.0018166 | -0.00045234 | 3.5244e-07 | -8.1788e-07 | 0.0027445 | 0.0027448 | 0.0027448 | 0.98463 | -0.10727 | 0.98443 | -0.10869 | 1.0166
73 | 0.0018166 | 0.00045234 | -0.0018163 | -0.00045294 | 2.5654e-07 | -5.9496e-07 | 0.0027448 | 0.0027451 | 0.0027451 | 0.98443 | -0.10869 | 0.98429 | -0.10972 | 1.0167
74 | 0.014502 | 0.0036347 | -0.014496 | -0.0036326 | 6.222e-06 | 2.142e-06 | 0.022191 | 0.022191 | 0.022191 | 0.97247 | -0.19387 | 0.97204 | -0.19697 | 8.2189
75 | 0.0042468 | 0.0010641 | -0.0042467 | -0.0010641 | 3.9802e-08 | -3.3999e-09 | 0.006501 | 0.006501 | 0.006501 | 0.97204 | -0.19697 | 0.97203 | -0.19704 | 2.4078
76 | 0.0019981 | 0.00050055 | -0.001998 | -0.00050074 | 1.1115e-07 | -1.9324e-07 | 0.0030587 | 0.0030588 | 0.0030588 | 0.97203 | -0.19704 | 0.97197 | -0.19744 | 1.1329
77 | 0.0054613 | 0.0013687 | -0.005461 | -0.0013686 | 3.7009e-07 | 3.6593e-08 | 0.008349 | 0.008349 | 0.008349 | 0.97336 | -0.18749 | 0.97329 | -0.18798 | 3.0922
78 | 0.0013536 | 0.00033881 | -0.0013535 | -0.00033922 | 9.4221e-08 | -4.0862e-07 | 0.0020615 | 0.0020616 | 0.0020616 | 0.97698 | -0.16152 | 0.97691 | -0.16202 | 0.76357
79 | -0.0013536 | -0.00033881 | 0.0013538 | 0.00033812 | 1.5893e-07 | -6.8955e-07 | 0.0020615 | 0.0020612 | 0.0020615 | 0.97698 | -0.16152 | 0.9771 | -0.16067 | 0.76351
80 | 0.066447 | 0.016672 | -0.066447 | -0.016672 | 1.7208e-07 | 6.3149e-08 | 0.1012 | 0.1012 | 0.1012 | 0.9771 | -0.16067 | 0.97709 | -0.16069 | 12.4938
81 | -0.069448 | -0.017423 | 0.069475 | 0.017433 | 2.7838e-05 | 1.0257e-05 | 0.10577 | 0.10577 | 0.10577 | 0.9771 | -0.16067 | 0.9775 | -0.15778 | 13.0578
82 | 0.064753 | 0.016247 | -0.06473 | -0.016239 | 2.2898e-05 | 8.3816e-06 | 0.098619 | 0.098619 | 0.098619 | 0.97709 | -0.16069 | 0.97674 | -0.16324 | 12.1752
83 | -0.07112 | -0.017845 | 0.071136 | 0.017851 | 1.5757e-05 | 5.8172e-06 | 0.10827 | 0.10827 | 0.10827 | 0.9775 | -0.15778 | 0.97772 | -0.15618 | 13.3669
84 | 0.0018163 | 0.00045294 | -0.0018158 | -0.0004541 | 5.006e-07 | -1.16e-06 | 0.0027451 | 0.0027455 | 0.0027455 | 0.98429 | -0.10972 | 0.98401 | -0.11173 | 1.0169
85 | -0.054522 | -0.013674 | 0.05453 | 0.013677 | 7.5935e-06 | 2.7227e-06 | 0.08315 | 0.08315 | 0.08315 | 0.97575 | -0.17032 | 0.97589 | -0.16932 | 10.2655
86 | 0.074451 | 0.018686 | -0.074449 | -0.018685 | 1.3292e-06 | 4.9249e-07 | 0.11327 | 0.11327 | 0.11327 | 0.97814 | -0.15318 | 0.97813 | -0.15331 | 13.9838
87 | -0.076194 | -0.019122 | 0.076224 | 0.019134 | 3.0587e-05 | 1.1352e-05 | 0.11592 | 0.11592 | 0.11592 | 0.97814 | -0.15318 | 0.97855 | -0.15029 | 14.3112
88 | 0.072903 | 0.018297 | -0.072874 | -0.018287 | 2.9085e-05 | 1.0759e-05 | 0.11092 | 0.11092 | 0.11092 | 0.97813 | -0.15331 | 0.97772 | -0.15618 | 13.6933
89 | -0.077778 | -0.019523 | 0.077778 | 0.019523 | 4.5527e-07 | 1.6921e-07 | 0.11828 | 0.11828 | 0.11828 | 0.97855 | -0.15029 | 0.97855 | -0.15025 | 14.6027
90 | 0.079718 | 0.020014 | -0.079683 | -0.020001 | 3.4885e-05 | 1.2987e-05 | 0.12118 | 0.12118 | 0.12118 | 0.979 | -0.14709 | 0.97855 | -0.15025 | 14.9604
91 | -0.081271 | -0.020403 | 0.081307 | 0.020416 | 3.6275e-05 | 1.3521e-05 | 0.12354 | 0.12354 | 0.12354 | 0.979 | -0.14709 | 0.97945 | -0.14388 | 15.2517
92 | -0.0828 | -0.020791 | 0.082906 | 0.02083 | 0.00010534 | 3.9304e-05 | 0.12581 | 0.12581 | 0.12581 | 0.97945 | -0.14388 | 0.98073 | -0.13474 | 15.5318
93 | 0.0014283 | 0.00035697 | -0.0014283 | -0.00035711 | 3.3485e-08 | -1.3328e-07 | 0.0021595 | 0.0021596 | 0.0021596 | 0.98401 | -0.11173 | 0.98398 | -0.1119 | 0.79984
94 | 0.0010428 | 0.00026049 | -0.0010427 | -0.00026064 | 1.8756e-08 | -1.4638e-07 | 0.0015766 | 0.0015767 | 0.0015767 | 0.98398 | -0.1119 | 0.98396 | -0.11203 | 0.58395
95 | 0.08584 | 0.021573 | -0.085805 | -0.02156 | 3.5505e-05 | 1.3274e-05 | 0.13016 | 0.13016 | 0.13016 | 0.98151 | -0.12921 | 0.98109 | -0.13218 | 16.0691
96 | 0.063028 | 0.015812 | -0.063027 | -0.015812 | 1.2818e-06 | 4.6792e-07 | 0.096026 | 0.096026 | 0.096026 | 0.97674 | -0.16324 | 0.97672 | -0.16338 | 11.8551
97 | 0.061383 | 0.0154 | -0.061362 | -0.015392 | 2.0926e-05 | 7.6169e-06 | 0.093522 | 0.093522 | 0.093522 | 0.97672 | -0.16338 | 0.97637 | -0.16584 | 11.5459
98 | -0.084278 | -0.021174 | 0.084308 | 0.021185 | 2.9988e-05 | 1.12e-05 | 0.12789 | 0.12789 | 0.12789 | 0.98073 | -0.13474 | 0.98109 | -0.13218 | 15.7889
99 | 0.059662 | 0.014966 | -0.059652 | -0.014963 | 9.5152e-06 | 3.4522e-06 | 0.090931 | 0.090931 | 0.090931 | 0.97637 | -0.16584 | 0.97621 | -0.16699 | 11.2261
100 | 0.057948 | 0.014536 | -0.057939 | -0.014532 | 9.2447e-06 | 3.3421e-06 | 0.088333 | 0.088333 | 0.088333 | 0.97621 | -0.16699 | 0.97605 | -0.16814 | 10.9053
101 | 0.056229 | 0.014104 | -0.056219 | -0.0141 | 9.1658e-06 | 3.3005e-06 | 0.085726 | 0.085726 | 0.085726 | 0.97605 | -0.16814 | 0.97589 | -0.16932 | 10.5835
102 | -0.00027056 | -6.7808e-05 | 0.00027056 | 6.7259e-05 | 4.5303e-09 | -5.4932e-07 | 0.00040917 | 0.00040897 | 0.00040917 | 0.98394 | -0.11223 | 0.98395 | -0.11211 | 0.15154
103 | -0.00065311 | -0.00016313 | 0.00065311 | 0.00016299 | 7.1791e-09 | -1.4711e-07 | 0.00098749 | 0.00098743 | 0.00098749 | 0.98395 | -0.11211 | 0.98396 | -0.11203 | 0.36574

## res_trafo
| p_hv_mw | q_hv_mvar | p_lv_mw | q_lv_mvar | pl_mw | ql_mvar | i_hv_ka | i_lv_ka | vm_hv_pu | va_hv_degree | vm_lv_pu | va_lv_degree | loading_percent
0 | 2.5187e-16 | 8.8016e-16 | 0.00079998 | 7.4552e-08 | 0.00079998 | 7.4552e-08 | 2.6429e-17 | 0.0011547 | 0.99998 | 149.9947 | 1 | 0 | 0.31999

## res_ext_grid
| p_mw | q_mvar
0 | 0.22492 | 0.056557

## res_load
| p_mw | q_mvar
0 | 0.0063186 | 0.0015836
1 | 0.0039193 | 0.00098226
2 | 0.0033066 | 0.00082871
3 | 0.0018255 | 0.00045752
4 | 0.0077123 | 0.0019329
5 | 0.0016134 | 0.00040435
6 | 0.0024025 | 0.00060213
7 | 0.0025092 | 0.00062886
8 | 0.0017715 | 0.00044398
9 | 0.0022384 | 0.00056099
10 | 0.0036461 | 0.00091381
11 | 0.0031769 | 0.00079621
12 | 0.00074581 | 0.00018692
13 | 0.00075046 | 0.00018808
14 | 0.00044398 | 0.00011127
15 | 0.0042363 | 0.0010617
16 | 0.00022678 | 5.6836e-05
17 | 0.00064479 | 0.0001616
18 | 0.003199 | 0.00080174
19 | 0.0062278 | 0.0015608
20 | 0.0016133 | 0.00040433
21 | 0.00076115 | 0.00019076
22 | 0.0048151 | 0.0012068
23 | 0.0048834 | 0.0012239
24 | 0.0036032 | 0.00090304
25 | 0.0033768 | 0.0008463
26 | 0.0045237 | 0.0011337
27 | 0.0023071 | 0.00057821
28 | 0.0028158 | 0.00070569
29 | 0.0035844 | 0.00089835
30 | 0.0022684 | 0.00056852
31 | 0.0022701 | 0.00056894
32 | 0.0024325 | 0.00060965
33 | 0.0035167 | 0.00088137
34 | 0.0029711 | 0.00074462
35 | 0.0019748 | 0.00049493
36 | 0.0019794 | 0.00049608
37 | 0.002158 | 0.00054084
38 | 0.0027393 | 0.00068653
39 | 0.0020558 | 0.00051523
40 | 0.0030032 | 0.00075266
41 | 0.0018687 | 0.00046835
42 | 0.0017505 | 0.00043872
43 | 0.0015985 | 0.00040061
44 | 0.0016642 | 0.00041709
45 | 0.0030102 | 0.00075442
46 | 0.0054219 | 0.0013589
47 | 0.0026137 | 0.00065505
48 | 0.003072 | 0.00076991
49 | 0.0063175 | 0.0015833
50 | 0.0022943 | 0.000575
51 | 0.0036258 | 0.00090872
52 | 0.0027772 | 0.00069602
53 | 0.0023341 | 0.00058499
54 | 0.00090148 | 0.00022593
55 | 0.0010984 | 0.00027528
56 | 0.0092863 | 0.0023274
57 | 0.0022922 | 0.00057447
58 | 0.0033885 | 0.00084923
59 | 0.0022486 | 0.00056356
60 | 0.0030378 | 0.00076133
61 | 0.0013535 | 0.00033922
62 | 0.0016463 | 0.0004126
63 | 0.001998 | 0.00050074
64 | 0.005461 | 0.0013686
65 | 0.0016942 | 0.00042461
66 | 0.001645 | 0.00041228
67 | 0.0017708 | 0.0004438
68 | 0.0017431 | 0.00043686
69 | 0.0015466 | 0.00038763
70 | 0.0015533 | 0.00038928
71 | 0.0015526 | 0.00038911
72 | 0.0019052 | 0.0004775
73 | 0.0014932 | 0.00037424
74 | 0.00038753 | 9.7124e-05
75 | 0.0003855 | 9.6615e-05
76 | 0.0017748 | 0.0004448
77 | 0.0017375 | 0.00043546
78 | 0.0017024 | 0.00042665
79 | 0.0016438 | 0.00041198
80 | 0.0013727 | 0.00034403
81 | 0.0014965 | 0.00037506
82 | 0.0016998 | 0.00042601
83 | 0.0017045 | 0.00042719
84 | 0.0017101 | 0.0004286
85 | 0.0016894 | 0.0004234
86 | 0.00027056 | 6.7808e-05
87 | 0.00038254 | 9.5874e-05
88 | 0.00038963 | 9.7651e-05

## dtypes
| element | column | dtype
0 | bus | name | object
1 | bus | vn_kv | float64
2 | bus | type | object
3 | bus | zone | object
4 | bus | in_service | bool
5 | load | name | object
6 | load | bus | uint32
7 | load | p_mw | float64
8 | load | q_mvar | float64
9 | load | const_z_percent | float64
10 | load | const_i_percent | float64
11 | load | sn_mva | float64
12 | load | scaling | float64
13 | load | in_service | bool
14 | load | type | object
15 | ext_grid | name | object
16 | ext_grid | bus | uint32
17 | ext_grid | vm_pu | float64
18 | ext_grid | va_degree | float64
19 | ext_grid | slack_weight | float64
20 | ext_grid | in_service | bool
21 | line | name | object
22 | line | std_type | object
23 | line | from_bus | uint32
24 | line | to_bus | uint32
25 | line | length_km | float64
26 | line | r_ohm_per_km | float64
27 | line | x_ohm_per_km | float64
28 | line | c_nf_per_km | float64
29 | line | g_us_per_km | float64
30 | line | max_i_ka | float64
31 | line | df | float64
32 | line | parallel | uint32
33 | line | type | object
34 | line | in_service | bool
35 | trafo | name | object
36 | trafo | std_type | object
37 | trafo | hv_bus | uint32
38 | trafo | lv_bus | uint32
39 | trafo | sn_mva | float64
40 | trafo | vn_hv_kv | float64
41 | trafo | vn_lv_kv | float64
42 | trafo | vk_percent | float64
43 | trafo | vkr_percent | float64
44 | trafo | pfe_kw | float64
45 | trafo | i0_percent | float64
46 | trafo | shift_degree | float64
47 | trafo | tap_side | object
48 | trafo | tap_neutral | int32
49 | trafo | tap_min | int32
50 | trafo | tap_max | int32
51 | trafo | tap_step_percent | float64
52 | trafo | tap_step_degree | float64
53 | trafo | tap_pos | int32
54 | trafo | tap_phase_shifter | bool
55 | trafo | parallel | uint32
56 | trafo | df | float64
57 | trafo | in_service | bool
58 | line_geodata | coords | object
59 | bus_geodata | x | float64
60 | bus_geodata | y | float64
61 | bus_geodata | coords | object
62 | res_bus | vm_pu | float64
63 | res_bus | va_degree | float64
64 | res_bus | p_mw | float64
65 | res_bus | q_mvar | float64
66 | res_line | p_from_mw | float64
67 | res_line | q_from_mvar | float64
68 | res_line | p_to_mw | float64
69 | res_line | q_to_mvar | float64
70 | res_line | pl_mw | float64
71 | res_line | ql_mvar | float64
72 | res_line | i_from_ka | float64
73 | res_line | i_to_ka | float64
74 | res_line | i_ka | float64
75 | res_line | vm_from_pu | float64
76 | res_line | va_from_degree | float64
77 | res_line | vm_to_pu | float64
78 | res_line | va_to_degree | float64
79 | res_line | loading_percent | float64
80 | res_trafo | p_hv_mw | float64
81 | res_trafo | q_hv_mvar | float64
82 | res_trafo | p_lv_mw | float64
83 | res_trafo | q_lv_mvar | float64
84 | res_trafo | pl_mw | float64
85 | res_trafo | ql_mvar | float64
86 | res_trafo | i_hv_ka | float64
87 | res_trafo | i_lv_ka | float64
88 | res_trafo | vm_hv_pu | float64
89 | res_trafo | va_hv_degree | float64
90 | res_trafo | vm_lv_pu | float64
91 | res_trafo | va_lv_degree | float64
92 | res_trafo | loading_percent | float64
93 | res_ext_grid | p_mw | float64
94 | res_ext_grid | q_mvar | float64
95 | res_load | p_mw | float64
96 | res_load | q_mvar | float64

## parameters
| version | format_version | converged | OPF_converged | name | f_hz | sn_mva
0 | 2.14.6 | 2.14.0 | TRUE | FALSE |  | 50 | 1