## bus
| name | vn_kv | type | zone | in_service
0 | bus_LV_2087-1_1_4_node_19 | 0.4 | n |  | TRUE
1 | bus_LV_2087-1_1_4_node_20 | 0.4 | n |  | TRUE
2 | bus_LV_2087-1_1_4_node_17 | 0.4 | n |  | TRUE
3 | bus_LV_2087-1_1_4_node_8 | 0.4 | n |  | TRUE
4 | bus_LV_2087-1_1_4_node_9 | 0.4 | n |  | TRUE
5 | bus_LV_2087-1_1_4_node_10 | 0.4 | n |  | TRUE
6 | bus_LV_2087-1_1_4_node_13 | 0.4 | n |  | TRUE
7 | bus_LV_2087-1_1_4_node_11 | 0.4 | n |  | TRUE
8 | bus_LV_2087-1_1_4_node_12 | 0.4 | n |  | TRUE
9 | bus_LV_2087-1_1_4_node_14 | 0.4 | n |  | TRUE
10 | bus_LV_2087-1_1_4_node_15 | 0.4 | n |  | TRUE
11 | bus_LV_2087-1_1_4_node_103 | 0.4 | n |  | TRUE
12 | bus_LV_2087-1_1_4_node_104 | 0.4 | n |  | TRUE
13 | bus_LV_2087-1_1_4_node_16 | 0.4 | n |  | TRUE
14 | bus_LV_2087-1_1_4_node_21 | 0.4 | n |  | TRUE
15 | bus_LV_2087-1_1_4_node_40 | 0.4 | n |  | TRUE
16 | bus_LV_2087-1_1_4_node_38 | 0.4 | n |  | TRUE
17 | bus_LV_2087-1_1_4_node_24 | 0.4 | n |  | TRUE
18 | bus_LV_2087-1_1_4_node_25 | 0.4 | n |  | TRUE
19 | bus_LV_2087-1_1_4_node_26 | 0.4 | n |  | TRUE
20 | bus_LV_2087-1_1_4_node_28 | 0.4 | n |  | TRUE
21 | bus_LV_2087-1_1_4_node_29 | 0.4 | n |  | TRUE
22 | bus_LV_2087-1_1_4_node_43 | 0.4 | n |  | TRUE
23 | bus_LV_2087-1_1_4_node_99 | 0.4 | n |  | TRUE
24 | bus_LV_2087-1_1_4_node_42 | 0.4 | n |  | TRUE
25 | bus_LV_2087-1_1_4_node_98 | 0.4 | n |  | TRUE
26 | bus_LV_2087-1_1_4_node_37 | 0.4 | n |  | TRUE
27 | bus_LV_2087-1_1_4_node_39 | 0.4 | n |  | TRUE
28 | bus_LV_2087-1_1_4_node_41 | 0.4 | n |  | TRUE
29 | bus_LV_2087-1_1_4_node_45 | 0.4 | n |  | TRUE
30 | bus_LV_2087-1_1_4_node_44 | 0.4 | n |  | TRUE
31 | bus_LV_2087-1_1_4_node_46 | 0.4 | n |  | TRUE
32 | bus_LV_2087-1_1_4_node_47 | 0.4 | n |  | TRUE
33 | bus_LV_2087-1_1_4_node_48 | 0.4 | n |  | TRUE
34 | bus_LV_2087-1_1_4_node_80 | 0.4 | n |  | TRUE
35 | bus_LV_2087-1_1_4_node_81 | 0.4 | n |  | TRUE
36 | bus_LV_2087-1_1_4_node_78 | 0.4 | n |  | TRUE
37 | bus_LV_2087-1_1_4_node_49 | 0.4 | n |  | TRUE
38 | bus_LV_2087-1_1_4_node_50 | 0.4 | n |  | TRUE
39 | bus_LV_2087-1_1_4_node_51 | 0.4 | n |  | TRUE
40 | bus_LV_2087-1_1_4_node_52 | 0.4 | n |  | TRUE
41 | bus_LV_2087-1_1_4_node_53 | 0.4 | n |  | TRUE
42 | bus_LV_2087-1_1_4_node_96 | 0.4 | n |  | TRUE
43 | bus_LV_2087-1_1_4_node_72 | 0.4 | n |  | TRUE
44 | bus_LV_2087-1_1_4_node_106 | 0.4 | n |  | TRUE
45 | bus_LV_2087-1_1_4_node_94 | 0.4 | n |  | TRUE
46 | bus_LV_2087-1_1_4_node_71 | 0.4 | n |  | TRUE
47 | bus_LV_2087-1_1_4_node_54 | 0.4 | n |  | TRUE
48 | bus_LV_2087-1_1_4_node_55 | 0.4 | n |  | TRUE
49 | bus_LV_2087-1_1_4_node_56 | 0.4 | n |  | TRUE
50 | bus_LV_2087-1_1_4_node_57 | 0.4 | n |  | TRUE
51 | bus_LV_2087-1_1_4_node_58 | 0.4 | n |  | TRUE
52 | bus_LV_2087-1_1_4_node_87 | 0.4 | n |  | TRUE
53 | bus_LV_2087-1_1_4_node_64 | 0.4 | n |  | TRUE
54 | bus_LV_2087-1_1_4_node_77 | 0.4 | n |  | TRUE
55 | bus_LV_2087-1_1_4_node_63 | 0.4 | n |  | TRUE
56 | bus_LV_2087-1_1_4_node_59 | 0.4 | n |  | TRUE
57 | bus_LV_2087-1_1_4_node_60 | 0.4 | n |  | TRUE
58 | bus_LV_2087-1_1_4_node_61 | 0.4 | n |  | TRUE
59 | bus_LV_2087-1_1_4_node_62 | 0.4 | n |  | TRUE
60 | bus_LV_2087-1_1_4_node_85 | 0.4 | n |  | TRUE
61 | bus_LV_2087-1_1_4_node_111 | 0.4 | n |  | TRUE
62 | bus_LV_2087-1_1_4_node_83 | 0.4 | n |  | TRUE
63 | bus_LV_2087-1_1_4_node_66 | 0.4 | n |  | TRUE
64 | bus_LV_2087-1_1_4_node_65 | 0.4 | n |  | TRUE
65 | bus_LV_2087-1_1_4_node_79 | 0.4 | n |  | TRUE
66 | bus_LV_2087-1_1_4_node_67 | 0.4 | n |  | TRUE
67 | bus_LV_2087-1_1_4_node_68 | 0.4 | n |  | TRUE
68 | bus_LV_2087-1_1_4_node_69 | 0.4 | n |  | TRUE
69 | bus_LV_2087-1_1_4_node_70 | 0.4 | n |  | TRUE
70 | bus_LV_2087-1_1_4_node_73 | 0.4 | n |  | TRUE
71 | bus_LV_2087-1_1_4_node_74 | 0.4 | n |  | TRUE
72 | bus_LV_2087-1_1_4_node_75 | 0.4 | n |  | TRUE
73 | bus_LV_2087-1_1_4_node_76 | 0.4 | n |  | TRUE
74 | bus_LV_2087-1_1_4_node_92 | 0.4 | n |  | TRUE
75 | bus_LV_2087-1_1_4_node_109 | 0.4 | n |  | TRUE
76 | bus_LV_2087-1_1_4_node_91 | 0.4 | n |  | TRUE
77 | bus_LV_2087-1_1_4_node_119 | 0.4 | n |  | TRUE
78 | bus_LV_2087-1_1_4_node_123 | 0.4 | n |  | TRUE
79 | bus_LV_2087-1_1_4_node_118 | 0.4 | n |  | TRUE
80 | bus_LV_2087-1_1_4_node_122 | 0.4 | n |  | TRUE
81 | bus_LV_2087-1_1_4_node_82 | 0.4 | n |  | TRUE
82 | bus_LV_2087-1_1_4_node_84 | 0.4 | n |  | TRUE
83 | bus_LV_2087-1_1_4_node_86 | 0.4 | n |  | TRUE
84 | bus_LV_2087-1_1_4_node_113 | 0.4 | n |  | TRUE
85 | bus_LV_2087-1_1_4_node_101 | 0.4 | n |  | TRUE
86 | bus_LV_2087-1_1_4_node_117 | 0.4 | n |  | TRUE
87 | bus_LV_2087-1_1_4_node_100 | 0.4 | n |  | TRUE
88 | bus_LV_2087-1_1_4_node_88 | 0.4 | n |  | TRUE
89 | bus_LV_2087-1_1_4_node_89 | 0.4 | n |  | TRUE
90 | bus_LV_2087-1_1_4_node_90 | 0.4 | n |  | TRUE
91 | bus_LV_2087-1_1_4_node_93 | 0.4 | n |  | TRUE
92 | bus_LV_2087-1_1_4_node_95 | 0.4 | n |  | TRUE
93 | bus_LV_2087-1_1_4_node_97 | 0.4 | n |  | TRUE
94 | bus_LV_2087-1_1_4_node_105 | 0.4 | n |  | TRUE
95 | bus_LV_2087-1_1_4_node_102 | 0.4 | n |  | TRUE
96 | bus_LV_2087-1_1_4_node_107 | 0.4 | n |  | TRUE
97 | bus_LV_2087-1_1_4_node_108 | 0.4 | n |  | TRUE
98 | bus_LV_2087-1_1_4_node_110 | 0.4 | n |  | TRUE
99 | bus_LV_2087-1_1_4_node_112 | 0.4 | n |  | TRUE
100 | bus_LV_2087-1_1_4_node_114 | 0.4 | n |  | TRUE
101 | bus_LV_2087-1_1_4_node_115 | 0.4 | n |  | TRUE
102 | bus_LV_2087-1_1_4_node_116 | 0.4 | n |  | TRUE
103 | bus_LV_2087-1_1_4_node_120 | 0.4 | n |  | TRUE
104 | bus_LV_2087-1_1_4_node_121 | 0.4 | n |  | TRUE
105 | bus_MV_33_0_node_15 | 20 | n |  | TRUE

## load
| name | bus | p_mw | q_mvar | const_z_percent | const_i_percent | sn_mva | scaling | in_service | type
0 | LV_2087-1_1_4_load_19 | 0 | 0.003745 | 0.00093859 | 0 | 0 |  | 1 | TRUE | wye
1 | LV_2087-1_1_4_load_8 | 3 | 0.00040426 | 0.00010132 | 0 | 0 |  | 1 | TRUE | wye
2 | LV_2087-1_1_4_load_13 | 6 | 0.0057585 | 0.0014432 | 0 | 0 |  | 1 | TRUE | wye
3 | LV_2087-1_1_4_load_11 | 7 | 0.0012313 | 0.0003086 | 0 | 0 |  | 1 | TRUE | wye
4 | LV_2087-1_1_4_load_14 | 9 | 0.001405 | 0.00035212 | 0 | 0 |  | 1 | TRUE | wye
5 | LV_2087-1_1_4_load_15 | 10 | 0.0010004 | 0.00025073 | 0 | 0 |  | 1 | TRUE | wye
6 | LV_2087-1_1_4_load_103 | 11 | 0.0006494 | 0.00016275 | 0 | 0 |  | 1 | TRUE | wye
7 | LV_2087-1_1_4_load_104 | 12 | 0.0020032 | 0.00050204 | 0 | 0 |  | 1 | TRUE | wye
8 | LV_2087-1_1_4_load_16 | 13 | 0.0016864 | 0.00042265 | 0 | 0 |  | 1 | TRUE | wye
9 | LV_2087-1_1_4_load_40 | 15 | 0.00035649 | 8.9344e-05 | 0 | 0 |  | 1 | TRUE | wye
10 | LV_2087-1_1_4_load_38 | 16 | 0.0012992 | 0.0003256 | 0 | 0 |  | 1 | TRUE | wye
11 | LV_2087-1_1_4_load_24 | 17 | 0.0045552 | 0.0011416 | 0 | 0 |  | 1 | TRUE | wye
12 | LV_2087-1_1_4_load_25 | 18 | 0.0013608 | 0.00034106 | 0 | 0 |  | 1 | TRUE | wye
13 | LV_2087-1_1_4_load_28 | 20 | 0.0012981 | 0.00032533 | 0 | 0 |  | 1 | TRUE | wye
14 | LV_2087-1_1_4_load_43 | 22 | 0.0032442 | 0.00081308 | 0 | 0 |  | 1 | TRUE | wye
15 | LV_2087-1_1_4_load_99 | 23 | 0.0034892 | 0.00087448 | 0 | 0 |  | 1 | TRUE | wye
16 | LV_2087-1_1_4_load_42 | 24 | 0.0061371 | 0.0015381 | 0 | 0 |  | 1 | TRUE | wye
17 | LV_2087-1_1_4_load_98 | 25 | 0.0024855 | 0.00062291 | 0 | 0 |  | 1 | TRUE | wye
18 | LV_2087-1_1_4_load_37 | 26 | 0.0018511 | 0.00046393 | 0 | 0 |  | 1 | TRUE | wye
19 | LV_2087-1_1_4_load_39 | 27 | 0.0020997 | 0.00052623 | 0 | 0 |  | 1 | TRUE | wye
20 | LV_2087-1_1_4_load_41 | 28 | 0.0007808 | 0.00019569 | 0 | 0 |  | 1 | TRUE | wye
21 | LV_2087-1_1_4_load_45 | 29 | 0.002017 | 0.0005055 | 0 | 0 |  | 1 | TRUE | wye
22 | LV_2087-1_1_4_load_44 | 30 | 0.0082399 | 0.0020651 | 0 | 0 |  | 1 | TRUE | wye
23 | LV_2087-1_1_4_load_46 | 31 | 0.0092804 | 0.0023259 | 0 | 0 |  | 1 | TRUE | wye
24 | LV_2087-1_1_4_load_47 | 32 | 0.00069344 | 0.00017379 | 0 | 0 |  | 1 | TRUE | wye
25 | LV_2087-1_1_4_load_48 | 33 | 0.00054264 | 0.000136 | 0 | 0 |  | 1 | TRUE | wye
26 | LV_2087-1_1_4_load_78 | 36 | 0.0012774 | 0.00032014 | 0 | 0 |  | 1 | TRUE | wye
27 | LV_2087-1_1_4_load_49 | 37 | 0.00039979 | 0.0001002 | 0 | 0 |  | 1 | TRUE | wye
28 | LV_2087-1_1_4_load_50 | 38 | 0.0022693 | 0.00056873 | 0 | 0 |  | 1 | TRUE | wye
29 | LV_2087-1_1_4_load_51 | 39 | 0.0009805 | 0.00024574 | 0 | 0 |  | 1 | TRUE | wye
30 | LV_2087-1_1_4_load_52 | 40 | 0.00048941 | 0.00012266 | 0 | 0 |  | 1 | TRUE | wye
31 | LV_2087-1_1_4_load_53 | 41 | 0.0024653 | 0.00061786 | 0 | 0 |  | 1 | TRUE | wye
32 | LV_2087-1_1_4_load_72 | 43 | 0.00097009 | 0.00024313 | 0 | 0 |  | 1 | TRUE | wye
33 | LV_2087-1_1_4_load_106 | 44 | 0.00096018 | 0.00024064 | 0 | 0 |  | 1 | TRUE | wye
34 | LV_2087-1_1_4_load_94 | 45 | 0.00061977 | 0.00015533 | 0 | 0 |  | 1 | TRUE | wye
35 | LV_2087-1_1_4_load_71 | 46 | 0.0018123 | 0.0004542 | 0 | 0 |  | 1 | TRUE | wye
36 | LV_2087-1_1_4_load_54 | 47 | 0.0030123 | 0.00075495 | 0 | 0 |  | 1 | TRUE | wye
37 | LV_2087-1_1_4_load_55 | 48 | 0.0011225 | 0.00028134 | 0 | 0 |  | 1 | TRUE | wye
38 | LV_2087-1_1_4_load_56 | 49 | 0.0030764 | 0.00077102 | 0 | 0 |  | 1 | TRUE | wye
39 | LV_2087-1_1_4_load_57 | 50 | 0.0041588 | 0.0010423 | 0 | 0 |  | 1 | TRUE | wye
40 | LV_2087-1_1_4_load_87 | 52 | 0.0036235 | 0.00090813 | 0 | 0 |  | 1 | TRUE | wye
41 | LV_2087-1_1_4_load_64 | 53 | 0.00094957 | 0.00023799 | 0 | 0 |  | 1 | TRUE | wye
42 | LV_2087-1_1_4_load_63 | 55 | 0.0035101 | 0.00087971 | 0 | 0 |  | 1 | TRUE | wye
43 | LV_2087-1_1_4_load_59 | 56 | 0.0028932 | 0.00072511 | 0 | 0 |  | 1 | TRUE | wye
44 | LV_2087-1_1_4_load_62 | 59 | 0.0012757 | 0.00031971 | 0 | 0 |  | 1 | TRUE | wye
45 | LV_2087-1_1_4_load_85 | 60 | 0.0011615 | 0.0002911 | 0 | 0 |  | 1 | TRUE | wye
46 | LV_2087-1_1_4_load_111 | 61 | 0.0034861 | 0.00087369 | 0 | 0 |  | 1 | TRUE | wye
47 | LV_2087-1_1_4_load_83 | 62 | 0.00037425 | 9.3796e-05 | 0 | 0 |  | 1 | TRUE | wye
48 | LV_2087-1_1_4_load_65 | 64 | 0.0027517 | 0.00068963 | 0 | 0 |  | 1 | TRUE | wye
49 | LV_2087-1_1_4_load_79 | 65 | 0.0035603 | 0.0008923 | 0 | 0 |  | 1 | TRUE | wye
50 | LV_2087-1_1_4_load_67 | 66 | 0.00068051 | 0.00017055 | 0 | 0 |  | 1 | TRUE | wye
51 | LV_2087-1_1_4_load_68 | 67 | 0.0029085 | 0.00072894 | 0 | 0 |  | 1 | TRUE | wye
52 | LV_2087-1_1_4_load_69 | 68 | 0.0037465 | 0.00093896 | 0 | 0 |  | 1 | TRUE | wye
53 | LV_2087-1_1_4_load_70 | 69 | 0.0023035 | 0.00057731 | 0 | 0 |  | 1 | TRUE | wye
54 | LV_2087-1_1_4_load_73 | 70 | 0.0013231 | 0.00033159 | 0 | 0 |  | 1 | TRUE | wye
55 | LV_2087-1_1_4_load_74 | 71 | 0.0010117 | 0.00025356 | 0 | 0 |  | 1 | TRUE | wye
56 | LV_2087-1_1_4_load_75 | 72 | 0.0042442 | 0.0010637 | 0 | 0 |  | 1 | TRUE | wye
57 | LV_2087-1_1_4_load_76 | 73 | 0.0025435 | 0.00063747 | 0 | 0 |  | 1 | TRUE | wye
58 | LV_2087-1_1_4_load_92 | 74 | 0.0032089 | 0.00080422 | 0 | 0 |  | 1 | TRUE | wye
59 | LV_2087-1_1_4_load_109 | 75 | 0.0034264 | 0.00085874 | 0 | 0 |  | 1 | TRUE | wye
60 | LV_2087-1_1_4_load_91 | 76 | 0.0020918 | 0.00052426 | 0 | 0 |  | 1 | TRUE | wye
61 | LV_2087-1_1_4_load_119 | 77 | 0.00055144 | 0.0001382 | 0 | 0 |  | 1 | TRUE | wye
62 | LV_2087-1_1_4_load_123 | 78 | 0.0037116 | 0.00093021 | 0 | 0 |  | 1 | TRUE | wye
63 | LV_2087-1_1_4_load_118 | 79 | 0.00038058 | 9.5383e-05 | 0 | 0 |  | 1 | TRUE | wye
64 | LV_2087-1_1_4_load_122 | 80 | 0.0035811 | 0.00089752 | 0 | 0 |  | 1 | TRUE | wye
65 | LV_2087-1_1_4_load_82 | 81 | 0.00064852 | 0.00016253 | 0 | 0 |  | 1 | TRUE | wye
66 | LV_2087-1_1_4_load_84 | 82 | 0.0032428 | 0.00081272 | 0 | 0 |  | 1 | TRUE | wye
67 | LV_2087-1_1_4_load_113 | 84 | 0.0023623 | 0.00059206 | 0 | 0 |  | 1 | TRUE | wye
68 | LV_2087-1_1_4_load_101 | 85 | 0.0062574 | 0.0015683 | 0 | 0 |  | 1 | TRUE | wye
69 | LV_2087-1_1_4_load_117 | 86 | 0.003018 | 0.00075637 | 0 | 0 |  | 1 | TRUE | wye
70 | LV_2087-1_1_4_load_88 | 88 | 0.0020467 | 0.00051295 | 0 | 0 |  | 1 | TRUE | wye
71 | LV_2087-1_1_4_load_89 | 89 | 0.0019881 | 0.00049826 | 0 | 0 |  | 1 | TRUE | wye
72 | LV_2087-1_1_4_load_90 | 90 | 0.001934 | 0.0004847 | 0 | 0 |  | 1 | TRUE | wye
73 | LV_2087-1_1_4_load_93 | 91 | 0.00045893 | 0.00011502 | 0 | 0 |  | 1 | TRUE | wye
74 | LV_2087-1_1_4_load_95 | 92 | 0.00039018 | 9.7789e-05 | 0 | 0 |  | 1 | TRUE | wye
75 | LV_2087-1_1_4_load_97 | 93 | 0.0005251 | 0.0001316 | 0 | 0 |  | 1 | TRUE | wye
76 | LV_2087-1_1_4_load_105 | 94 | 0.00032227 | 8.0768e-05 | 0 | 0 |  | 1 | TRUE | wye
77 | LV_2087-1_1_4_load_102 | 95 | 0.0013193 | 0.00033065 | 0 | 0 |  | 1 | TRUE | wye
78 | LV_2087-1_1_4_load_107 | 96 | 0.002507 | 0.0006283 | 0 | 0 |  | 1 | TRUE | wye
79 | LV_2087-1_1_4_load_108 | 97 | 0.0031013 | 0.00077725 | 0 | 0 |  | 1 | TRUE | wye
80 | LV_2087-1_1_4_load_110 | 98 | 0.0008193 | 0.00020534 | 0 | 0 |  | 1 | TRUE | wye
81 | LV_2087-1_1_4_load_112 | 99 | 0.0025801 | 0.00064663 | 0 | 0 |  | 1 | TRUE | wye
82 | LV_2087-1_1_4_load_114 | 100 | 0.0023876 | 0.0005984 | 0 | 0 |  | 1 | TRUE | wye
83 | LV_2087-1_1_4_load_116 | 102 | 0.00375 | 0.00093984 | 0 | 0 |  | 1 | TRUE | wye
84 | LV_2087-1_1_4_load_120 | 103 | 0.0085206 | 0.0021355 | 0 | 0 |  | 1 | TRUE | wye
85 | LV_2087-1_1_4_load_121 | 104 | 0.0025059 | 0.00062803 | 0 | 0 |  | 1 | TRUE | wye

## ext_grid
| name | bus | vm_pu | va_degree | slack_weight | in_service
0 |  | 52 | 1 | 0 | 1 | TRUE

## line
| name | std_type | from_bus | to_bus | length_km | r_ohm_per_km | x_ohm_per_km | c_nf_per_km | g_us_per_km | max_i_ka | df | parallel | type | in_service
0 | LV_2087-1_1_4_line_0 | NAYY 4x150 SE | 0 | 1 | 0.11894 | 0.208 | 0.08 | 261 | 0 | 0.27 | 1 | 1 | cs | TRUE
1 | LV_2087-1_1_4_line_1 | NAYY 4x150 SE | 0 | 2 | 0.18033 | 0.208 | 0.08 | 261 | 0 | 0.27 | 1 | 1 | cs | TRUE
2 | LV_2087-1_1_4_line_2 | NAYY 4x150 SE | 1 | 14 | 0.010464 | 0.208 | 0.08 | 261 | 0 | 0.27 | 1 | 1 | cs | TRUE
3 | LV_2087-1_1_4_line_3 | NAYY 4x150 SE | 2 | 13 | 0.022901 | 0.208 | 0.08 | 261 | 0 | 0.27 | 1 | 1 | cs | TRUE
4 | LV_2087-1_1_4_line_4 | NAYY 4x150 SE | 3 | 4 | 0.0040751 | 0.208 | 0.08 | 261 | 0 | 0.27 | 1 | 1 | cs | TRUE
5 | LV_2087-1_1_4_line_5 | NAYY 4x150 SE | 4 | 5 | 0.024768 | 0.208 | 0.08 | 261 | 0 | 0.27 | 1 | 1 | cs | TRUE
6 | LV_2087-1_1_4_line_6 | NAYY 4x150 SE | 5 | 6 | 0.061586 | 0.208 | 0.08 | 261 | 0 | 0.27 | 1 | 1 | cs | TRUE
7 | LV_2087-1_1_4_line_7 | NAYY 4x150 SE | 5 | 7 | 0.058889 | 0.208 | 0.08 | 261 | 0 | 0.27 | 1 | 1 | cs | TRUE
8 | LV_2087-1_1_4_line_8 | NAYY 4x150 SE | 7 | 8 | 0.08182 | 0.208 | 0.08 | 261 | 0 | 0.27 | 1 | 1 | cs | TRUE
9 | LV_2087-1_1_4_line_9 | NAYY 4x150 SE | 8 | 9 | 0.021273 | 0.208 | 0.08 | 261 | 0 | 0.27 | 1 | 1 | cs | TRUE
10 | LV_2087-1_1_4_line_10 | NAYY 4x150 SE | 8 | 10 | 0.019385 | 0.208 | 0.08 | 261 | 0 | 0.27 | 1 | 1 | cs | TRUE
11 | LV_2087-1_1_4_line_11 | NAYY 4x150 SE | 10 | 11 | 0.0071528 | 0.208 | 0.08 | 261 | 0 | 0.27 | 1 | 1 | cs | TRUE
12 | LV_2087-1_1_4_line_12 | NAYY 4x150 SE | 11 | 12 | 0.023744 | 0.208 | 0.08 | 261 | 0 | 0.27 | 1 | 1 | cs | TRUE
13 | LV_2087-1_1_4_line_13 | NAYY 4x150 SE | 12 | 94 | 0.027986 | 0.208 | 0.08 | 261 | 0 | 0.27 | 1 | 1 | cs | TRUE
14 | LV_2087-1_1_4_line_14 | NAYY 4x150 SE | 14 | 15 | 0.0718 | 0.208 | 0.08 | 261 | 0 | 0.27 | 1 | 1 | cs | TRUE
15 | LV_2087-1_1_4_line_15 | NAYY 4x150 SE | 15 | 16 | 0.019954 | 0.208 | 0.08 | 261 | 0 | 0.27 | 1 | 1 | cs | TRUE
16 | LV_2087-1_1_4_line_16 | NAYY 4x150 SE | 16 | 26 | 0.026874 | 0.208 | 0.08 | 261 | 0 | 0.27 | 1 | 1 | cs | TRUE
17 | LV_2087-1_1_4_line_17 | NAYY 4x150 SE | 17 | 18 | 0.041687 | 0.208 | 0.08 | 261 | 0 | 0.27 | 1 | 1 | cs | TRUE
18 | LV_2087-1_1_4_line_18 | NAYY 4x150 SE | 17 | 19 | 0.025688 | 0.208 | 0.08 | 261 | 0 | 0.27 | 1 | 1 | cs | TRUE
19 | LV_2087-1_1_4_line_19 | NAYY 4x150 SE | 19 | 20 | 0.021785 | 0.208 | 0.08 | 261 | 0 | 0.27 | 1 | 1 | cs | TRUE
20 | LV_2087-1_1_4_line_20 | NAYY 4x150 SE | 19 | 21 | 0.041951 | 0.208 | 0.08 | 261 | 0 | 0.27 | 1 | 2 | cs | TRUE
21 | LV_2087-1_1_4_line_21 | NAYY 4x150 SE | 20 | 22 | 0.070913 | 0.208 | 0.08 | 261 | 0 | 0.27 | 1 | 1 | cs | TRUE
22 | LV_2087-1_1_4_line_22 | NAYY 4x150 SE | 21 | 23 | 0.036025 | 0.208 | 0.08 | 261 | 0 | 0.27 | 1 | 3 | cs | TRUE
23 | LV_2087-1_1_4_line_23 | NAYY 4x150 SE | 22 | 24 | 0.0051286 | 0.208 | 0.08 | 261 | 0 | 0.27 | 1 | 1 | cs | TRUE
24 | LV_2087-1_1_4_line_24 | NAYY 4x150 SE | 23 | 25 | 0.026452 | 0.208 | 0.08 | 261 | 0 | 0.27 | 1 | 3 | cs | TRUE
25 | LV_2087-1_1_4_line_25 | NAYY 4x150 SE | 24 | 30 | 0.039778 | 0.208 | 0.08 | 261 | 0 | 0.27 | 1 | 1 | cs | TRUE
26 | LV_2087-1_1_4_line_26 | NAYY 4x150 SE | 25 | 87 | 0.062805 | 0.208 | 0.08 | 261 | 0 | 0.27 | 1 | 3 | cs | TRUE
27 | LV_2087-1_1_4_line_27 | NAYY 4x150 SE | 26 | 27 | 0.041872 | 0.208 | 0.08 | 261 | 0 | 0.27 | 1 | 1 | cs | TRUE
28 | LV_2087-1_1_4_line_28 | NAYY 4x150 SE | 27 | 28 | 0.0070931 | 0.208 | 0.08 | 261 | 0 | 0.27 | 1 | 1 | cs | TRUE
29 | LV_2087-1_1_4_line_29 | NAYY 4x150 SE | 28 | 29 | 0.0097713 | 0.208 | 0.08 | 261 | 0 | 0.27 | 1 | 1 | cs | TRUE
30 | LV_2087-1_1_4_line_30 | NAYY 4x150 SE | 29 | 30 | 0.068832 | 0.208 | 0.08 | 261 | 0 | 0.27 | 1 | 1 | cs | TRUE
31 | LV_2087-1_1_4_line_31 | NAYY 4x150 SE | 31 | 32 | 0.022656 | 0.208 | 0.08 | 261 | 0 | 0.27 | 1 | 1 | cs | TRUE
32 | LV_2087-1_1_4_line_32 | NAYY 4x150 SE | 32 | 33 | 0.04231 | 0.208 | 0.08 | 261 | 0 | 0.27 | 1 | 1 | cs | TRUE
33 | LV_2087-1_1_4_line_33 | NAYY 4x150 SE | 33 | 34 | 0.028587 | 0.208 | 0.08 | 261 | 0 | 0.27 | 1 | 1 | cs | TRUE
34 | LV_2087-1_1_4_line_34 | NAYY 4x150 SE | 34 | 35 | 0.005434 | 0.208 | 0.08 | 261 | 0 | 0.27 | 1 | 1 | cs | TRUE
35 | LV_2087-1_1_4_line_35 | NAYY 4x150 SE | 34 | 36 | 0.060083 | 0.208 | 0.08 | 261 | 0 | 0.27 | 1 | 1 | cs | TRUE
36 | LV_2087-1_1_4_line_36 | NAYY 4x150 SE | 35 | 77 | 0.016633 | 0.208 | 0.08 | 261 | 0 | 0.27 | 1 | 1 | cs | TRUE
37 | LV_2087-1_1_4_line_37 | NAYY 4x150 SE | 35 | 78 | 0.031494 | 0.208 | 0.08 | 261 | 0 | 0.27 | 1 | 1 | cs | TRUE
38 | LV_2087-1_1_4_line_38 | NAYY 4x150 SE | 36 | 65 | 0.033945 | 0.208 | 0.08 | 261 | 0 | 0.27 | 1 | 1 | cs | TRUE
39 | LV_2087-1_1_4_line_39 | NAYY 4x150 SE | 37 | 38 | 0.012022 | 0.208 | 0.08 | 261 | 0 | 0.27 | 1 | 1 | cs | TRUE
40 | LV_2087-1_1_4_line_40 | NAYY 4x150 SE | 37 | 39 | 0.00052189 | 0.208 | 0.08 | 261 | 0 | 0.27 | 1 | 1 | cs | TRUE
41 | LV_2087-1_1_4_line_41 | NAYY 4x150 SE | 38 | 40 | 0.016141 | 0.208 | 0.08 | 261 | 0 | 0.27 | 1 | 1 | cs | TRUE
42 | LV_2087-1_1_4_line_42 | NAYY 4x150 SE | 39 | 41 | 0.049678 | 0.208 | 0.08 | 261 | 0 | 0.27 | 1 | 1 | cs | TRUE
43 | LV_2087-1_1_4_line_43 | NAYY 4x150 SE | 40 | 42 | 0.02399 | 0.208 | 0.08 | 261 | 0 | 0.27 | 1 | 1 | cs | TRUE
44 | LV_2087-1_1_4_line_44 | NAYY 4x150 SE | 41 | 43 | 0.0069785 | 0.208 | 0.08 | 261 | 0 | 0.27 | 1 | 1 | cs | TRUE
45 | LV_2087-1_1_4_line_45 | NAYY 4x150 SE | 42 | 44 | 0.021368 | 0.208 | 0.08 | 261 | 0 | 0.27 | 1 | 1 | cs | TRUE
46 | LV_2087-1_1_4_line_46 | NAYY 4x150 SE | 42 | 45 | 0.006451 | 0.208 | 0.08 | 261 | 0 | 0.27 | 1 | 1 | cs | TRUE
47 | LV_2087-1_1_4_line_47 | NAYY 4x150 SE | 43 | 46 | 0.02723 | 0.208 | 0.08 | 261 | 0 | 0.27 | 1 | 1 | cs | TRUE
48 | LV_2087-1_1_4_line_48 | NAYY 4x150 SE | 44 | 94 | 0.0081515 | 0.208 | 0.08 | 261 | 0 | 0.27 | 1 | 1 | cs | TRUE
49 | LV_2087-1_1_4_line_49 | NAYY 4x150 SE | 45 | 91 | 0.0147 | 0.208 | 0.08 | 261 | 0 | 0.27 | 1 | 1 | cs | TRUE
50 | LV_2087-1_1_4_line_50 | NAYY 4x150 SE | 46 | 68 | 0.045664 | 0.208 | 0.08 | 261 | 0 | 0.27 | 1 | 1 | cs | TRUE
51 | LV_2087-1_1_4_line_51 | NAYY 4x150 SE | 47 | 48 | 0.019206 | 0.208 | 0.08 | 261 | 0 | 0.27 | 1 | 1 | cs | TRUE
52 | LV_2087-1_1_4_line_52 | NAYY 4x150 SE | 47 | 49 | 0.029435 | 0.208 | 0.08 | 261 | 0 | 0.27 | 1 | 1 | cs | TRUE
53 | LV_2087-1_1_4_line_53 | NAYY 4x150 SE | 48 | 50 | 0.010008 | 0.208 | 0.08 | 261 | 0 | 0.27 | 1 | 1 | cs | TRUE
54 | LV_2087-1_1_4_line_54 | NAYY 4x150 SE | 49 | 51 | 0.015455 | 0.208 | 0.08 | 261 | 0 | 0.27 | 1 | 1 | cs | TRUE
55 | LV_2087-1_1_4_line_55 | NAYY 4x150 SE | 51 | 52 | 0.011926 | 0.208 | 0.08 | 261 | 0 | 0.27 | 1 | 3 | cs | TRUE
56 | LV_2087-1_1_4_line_56 | NAYY 4x150 SE | 51 | 53 | 0.016374 | 0.208 | 0.08 | 261 | 0 | 0.27 | 1 | 3 | cs | TRUE
57 | LV_2087-1_1_4_line_57 | NAYY 4x150 SE | 52 | 54 | 0.032102 | 0.208 | 0.08 | 261 | 0 | 0.27 | 1 | 1 | cs | TRUE
58 | LV_2087-1_1_4_line_58 | NAYY 4x150 SE | 53 | 55 | 0.0031256 | 0.208 | 0.08 | 261 | 0 | 0.27 | 1 | 3 | cs | TRUE
59 | LV_2087-1_1_4_line_59 | NAYY 4x150 SE | 54 | 75 | 0.013567 | 0.208 | 0.08 | 261 | 0 | 0.27 | 1 | 1 | cs | TRUE
60 | LV_2087-1_1_4_line_60 | NAYY 4x150 SE | 54 | 72 | 0.031345 | 0.208 | 0.08 | 261 | 0 | 0.27 | 1 | 1 | cs | TRUE
61 | LV_2087-1_1_4_line_61 | NAYY 4x150 SE | 55 | 64 | 0.0067284 | 0.208 | 0.08 | 261 | 0 | 0.27 | 1 | 3 | cs | TRUE
62 | LV_2087-1_1_4_line_62 | NAYY 4x150 SE | 56 | 57 | 0.014392 | 0.208 | 0.08 | 261 | 0 | 0.27 | 1 | 1 | cs | TRUE
63 | LV_2087-1_1_4_line_63 | NAYY 4x150 SE | 57 | 58 | 0.023232 | 0.208 | 0.08 | 261 | 0 | 0.27 | 1 | 1 | cs | TRUE
64 | LV_2087-1_1_4_line_64 | NAYY 4x150 SE | 57 | 59 | 0.010552 | 0.208 | 0.08 | 261 | 0 | 0.27 | 1 | 1 | cs | TRUE
65 | LV_2087-1_1_4_line_65 | NAYY 4x150 SE | 58 | 60 | 0.0039316 | 0.208 | 0.08 | 261 | 0 | 0.27 | 1 | 3 | cs | TRUE
66 | LV_2087-1_1_4_line_66 | NAYY 4x150 SE | 58 | 61 | 0.046266 | 0.208 | 0.08 | 261 | 0 | 0.27 | 1 | 3 | cs | TRUE
67 | LV_2087-1_1_4_line_67 | NAYY 4x150 SE | 60 | 62 | 0.033924 | 0.208 | 0.08 | 261 | 0 | 0.27 | 1 | 3 | cs | TRUE
68 | LV_2087-1_1_4_line_68 | NAYY 4x150 SE | 61 | 63 | 0.049274 | 0.208 | 0.08 | 261 | 0 | 0.27 | 1 | 3 | cs | TRUE
69 | LV_2087-1_1_4_line_69 | NAYY 4x150 SE | 62 | 81 | 0.015006 | 0.208 | 0.08 | 261 | 0 | 0.27 | 1 | 3 | cs | TRUE
70 | LV_2087-1_1_4_line_70 | NAYY 4x150 SE | 63 | 65 | 0.045355 | 0.208 | 0.08 | 261 | 0 | 0.27 | 1 | 1 | cs | TRUE
71 | LV_2087-1_1_4_line_71 | NAYY 4x150 SE | 63 | 64 | 0.017974 | 0.208 | 0.08 | 261 | 0 | 0.27 | 1 | 3 | cs | TRUE
72 | LV_2087-1_1_4_line_72 | NAYY 4x150 SE | 66 | 67 | 0.011368 | 0.208 | 0.08 | 261 | 0 | 0.27 | 1 | 1 | cs | TRUE
73 | LV_2087-1_1_4_line_73 | NAYY 4x150 SE | 66 | 68 | 0.00029463 | 0.208 | 0.08 | 261 | 0 | 0.27 | 1 | 1 | cs | TRUE
74 | LV_2087-1_1_4_line_74 | NAYY 4x150 SE | 67 | 69 | 0.021814 | 0.208 | 0.08 | 261 | 0 | 0.27 | 1 | 1 | cs | TRUE
75 | LV_2087-1_1_4_line_75 | NAYY 4x150 SE | 70 | 71 | 0.011412 | 0.208 | 0.08 | 261 | 0 | 0.27 | 1 | 1 | cs | TRUE
76 | LV_2087-1_1_4_line_76 | NAYY 4x150 SE | 70 | 72 | 0.0039218 | 0.208 | 0.08 | 261 | 0 | 0.27 | 1 | 1 | cs | TRUE
77 | LV_2087-1_1_4_line_77 | NAYY 4x150 SE | 71 | 73 | 0.0017157 | 0.208 | 0.08 | 261 | 0 | 0.27 | 1 | 1 | cs | TRUE
78 | LV_2087-1_1_4_line_78 | NAYY 4x150 SE | 73 | 74 | 0.019856 | 0.208 | 0.08 | 261 | 0 | 0.27 | 1 | 1 | cs | TRUE
79 | LV_2087-1_1_4_line_79 | NAYY 4x150 SE | 74 | 76 | 0.024857 | 0.208 | 0.08 | 261 | 0 | 0.27 | 1 | 1 | cs | TRUE
80 | LV_2087-1_1_4_line_80 | NAYY 4x150 SE | 76 | 89 | 0.0062204 | 0.208 | 0.08 | 261 | 0 | 0.27 | 1 | 1 | cs | TRUE
81 | LV_2087-1_1_4_line_81 | NAYY 4x150 SE | 77 | 79 | 0.025121 | 0.208 | 0.08 | 261 | 0 | 0.27 | 1 | 1 | cs | TRUE
82 | LV_2087-1_1_4_line_82 | NAYY 4x150 SE | 78 | 80 | 0.031736 | 0.208 | 0.08 | 261 | 0 | 0.27 | 1 | 1 | cs | TRUE
83 | LV_2087-1_1_4_line_83 | NAYY 4x150 SE | 79 | 93 | 0.0028361 | 0.208 | 0.08 | 261 | 0 | 0.27 | 1 | 1 | cs | TRUE
84 | LV_2087-1_1_4_line_84 | NAYY 4x150 SE | 80 | 104 | 0.030428 | 0.208 | 0.08 | 261 | 0 | 0.27 | 1 | 1 | cs | TRUE
85 | LV_2087-1_1_4_line_85 | NAYY 4x150 SE | 81 | 82 | 0.03922 | 0.208 | 0.08 | 261 | 0 | 0.27 | 1 | 3 | cs | TRUE
86 | LV_2087-1_1_4_line_86 | NAYY 4x150 SE | 82 | 83 | 0.035865 | 0.208 | 0.08 | 261 | 0 | 0.27 | 1 | 3 | cs | TRUE
87 | LV_2087-1_1_4_line_87 | NAYY 4x150 SE | 83 | 84 | 0.063253 | 0.208 | 0.08 | 261 | 0 | 0.27 | 1 | 1 | cs | TRUE
88 | LV_2087-1_1_4_line_88 | NAYY 4x150 SE | 83 | 85 | 0.033593 | 0.208 | 0.08 | 261 | 0 | 0.27 | 1 | 3 | cs | TRUE
89 | LV_2087-1_1_4_line_89 | NAYY 4x150 SE | 84 | 86 | 0.00010283 | 0.208 | 0.08 | 261 | 0 | 0.27 | 1 | 1 | cs | TRUE
90 | LV_2087-1_1_4_line_90 | NAYY 4x150 SE | 85 | 87 | 0.0034316 | 0.208 | 0.08 | 261 | 0 | 0.27 | 1 | 3 | cs | TRUE
91 | LV_2087-1_1_4_line_91 | NAYY 4x150 SE | 86 | 101 | 0.015689 | 0.208 | 0.08 | 261 | 0 | 0.27 | 1 | 1 | cs | TRUE
92 | LV_2087-1_1_4_line_92 | NAYY 4x150 SE | 87 | 95 | 0.072734 | 0.208 | 0.08 | 261 | 0 | 0.27 | 1 | 1 | cs | TRUE
93 | LV_2087-1_1_4_line_93 | NAYY 4x150 SE | 88 | 89 | 0.020374 | 0.208 | 0.08 | 261 | 0 | 0.27 | 1 | 1 | cs | TRUE
94 | LV_2087-1_1_4_line_94 | NAYY 4x150 SE | 88 | 90 | 0.0070824 | 0.208 | 0.08 | 261 | 0 | 0.27 | 1 | 1 | cs | TRUE
95 | LV_2087-1_1_4_line_95 | NAYY 4x150 SE | 91 | 92 | 0.010949 | 0.208 | 0.08 | 261 | 0 | 0.27 | 1 | 1 | cs | TRUE
96 | LV_2087-1_1_4_line_96 | NAYY 4x150 SE | 92 | 93 | 0.012065 | 0.208 | 0.08 | 261 | 0 | 0.27 | 1 | 1 | cs | TRUE
97 | LV_2087-1_1_4_line_97 | NAYY 4x150 SE | 96 | 97 | 0.0035778 | 0.208 | 0.08 | 261 | 0 | 0.27 | 1 | 1 | cs | TRUE
98 | LV_2087-1_1_4_line_98 | NAYY 4x150 SE | 97 | 98 | 0.0097885 | 0.208 | 0.08 | 261 | 0 | 0.27 | 1 | 1 | cs | TRUE
99 | LV_2087-1_1_4_line_99 | NAYY 4x150 SE | 98 | 99 | 0.016862 | 0.208 | 0.08 | 261 | 0 | 0.27 | 1 | 1 | cs | TRUE
100 | LV_2087-1_1_4_line_100 | NAYY 4x150 SE | 99 | 100 | 0.0018464 | 0.208 | 0.08 | 261 | 0 | 0.27 | 1 | 1 | cs | TRUE
101 | LV_2087-1_1_4_line_101 | NAYY 4x150 SE | 100 | 101 | 0.016117 | 0.208 | 0.08 | 261 | 0 | 0.27 | 1 | 1 | cs | TRUE
102 | LV_2087-1_1_4_line_102 | NAYY 4x150 SE | 101 | 102 | 0.029348 | 0.208 | 0.08 | 261 | 0 | 0.27 | 1 | 1 | cs | TRUE
103 | LV_2087-1_1_4_line_103 | NAYY 4x150 SE | 103 | 104 | 0.006069 | 0.208 | 0.08 | 261 | 0 | 0.27 | 1 | 1 | cs | TRUE

## trafo
| name | std_type | hv_bus | lv_bus | sn_mva | vn_hv_kv | vn_lv_kv | vk_percent | vkr_percent | pfe_kw | i0_percent | shift_degree | tap_side | tap_neutral | tap_min | tap_max | tap_step_percent | tap_step_degree | tap_pos | tap_phase_shifter | parallel | df | in_service
0 | LV_2087-1_1_4_trafo_87 | 0.25 MVA 20/0.4 kV | 105 | 52 | 0.25 | 20 | 0.4 | 6 | 1.44 | 0.8 | 0.32 | 150 | hv | 0 | -2 | 2 | 2.5 | 0 | 0 | FALSE | 1 | 1 | TRUE

## line_geodata
| x0 | y0 | x1 | y1 | x2 | y2 | x3 | y3 | x4 | y4 | x5 | y5 | x6 | y6 | x7 | y7
0 | 2560851.4358 | 1170323.7874 | 2560794.6195 | 1170428.2843
1 | 2560794.6195 | 1170428.2843 | 2560961.8485 | 1170495.7677
2 | 2560855.3738 | 1170314.0899 | 2560851.4358 | 1170323.7874
3 | 2560961.8485 | 1170495.7677 | 2560963.1209 | 1170501.996 | 2560967.0406 | 1170507.0953 | 2560975.5515 | 1170512.5573
4 | 2561418.695 | 1169840.6108 | 2561421.4636 | 1169837.6205
5 | 2561418.695 | 1169840.6108 | 2561414.0448 | 1169845.6433 | 2561406.1145 | 1169861.725
6 | 2561406.1145 | 1169861.725 | 2561397.851 | 1169862.9011 | 2561370.7471 | 1169873.1478 | 2561348.1641 | 1169882.0203
7 | 2561406.1145 | 1169861.725 | 2561418.2323 | 1169919.3541
8 | 2561381.1541 | 1169986.0284 | 2561402.2795 | 1169969.4725 | 2561418.4207 | 1169944.0887 | 2561419.5093 | 1169925.4275 | 2561418.2323 | 1169919.3541
9 | 2561381.1541 | 1169986.0284 | 2561370.1544 | 1169967.8204
10 | 2561381.1541 | 1169986.0284 | 2561365.6361 | 1169997.6465
11 | 2561359.9102 | 1170001.9333 | 2561365.6361 | 1169997.6465
12 | 2561359.9102 | 1170001.9333 | 2561345.7168 | 1170012.5597 | 2561341.1842 | 1170016.5119
13 | 2561320.576 | 1170035.4333 | 2561330.8045 | 1170025.5627 | 2561341.1842 | 1170016.5119
14 | 2560855.3738 | 1170314.0899 | 2560848.0477 | 1170316.9504 | 2560844.7081 | 1170312.8479 | 2560820.7866 | 1170259.303
15 | 2560820.7866 | 1170259.303 | 2560817.7341 | 1170252.4705 | 2560811.2636 | 1170241.8102
16 | 2560797.3195 | 1170218.8371 | 2560811.2636 | 1170241.8102
17 | 2560734.1994 | 1169943.9467 | 2560710.263 | 1169923.7696 | 2560704.1648 | 1169917.9177 | 2560702.941 | 1169916.427
18 | 2560753.8407 | 1169960.5031 | 2560734.1994 | 1169943.9467
19 | 2560753.8407 | 1169960.5031 | 2560753.2108 | 1169982.2793
20 | 2560753.8407 | 1169960.5031 | 2560770.0185 | 1169951.637 | 2560773.4016 | 1169949.4915 | 2560791.1518 | 1169957.5573
21 | 2560752.7421 | 1170052.8227 | 2560752.5809 | 1170051.948 | 2560750.644 | 1170040.1101 | 2560749.8709 | 1170029.5541 | 2560749.8175 | 1170019.0712 | 2560750.5245 | 1170010.2063 | 2560753.0797 | 1169986.8107 | 2560753.2108 | 1169982.2793
22 | 2560791.1518 | 1169957.5573 | 2560794.2393 | 1169966.3528 | 2560798.8739 | 1169975.3938 | 2560802.8777 | 1169981.5709 | 2560808.5759 | 1169988.7713
23 | 2560753.6718 | 1170057.8663 | 2560752.7421 | 1170052.8227
24 | 2560824.7368 | 1170009.706 | 2560820.3907 | 1170003.7012 | 2560808.5759 | 1169988.7713
25 | 2560753.6718 | 1170057.8663 | 2560760.2681 | 1170093.6527 | 2560761.0202 | 1170096.9566
26 | 2560859.6622 | 1170061.897 | 2560854.7431 | 1170054.97 | 2560826.637 | 1170012.3315 | 2560824.7368 | 1170009.706
27 | 2560797.3195 | 1170218.8371 | 2560794.7014 | 1170214.5237 | 2560790.5849 | 1170205.1346 | 2560786.8176 | 1170195.3208 | 2560781.9632 | 1170180.0091
28 | 2560779.8196 | 1170173.2477 | 2560781.9632 | 1170180.0091
29 | 2560779.8196 | 1170173.2477 | 2560777.1771 | 1170164.9125 | 2560776.9132 | 1170163.9197
30 | 2560776.9132 | 1170163.9197 | 2560772.3921 | 1170146.9122 | 2560761.0202 | 1170096.9566
31 | 2561232.4884 | 1170158.1126 | 2561229.4328 | 1170151.7393 | 2561226.1444 | 1170143.7119 | 2561224.2227 | 1170137.0709
32 | 2561213.8493 | 1170096.114 | 2561214.6843 | 1170102.5424 | 2561217.52 | 1170113.9078 | 2561224.2227 | 1170137.0709
33 | 2561210.1668 | 1170067.7647 | 2561213.8493 | 1170096.114
34 | 2561210.1668 | 1170067.7647 | 2561215.5316 | 1170066.8072
35 | 2561210.1668 | 1170067.7647 | 2561195.7113 | 1170070.9155 | 2561183.9642 | 1170074.0377 | 2561168.9162 | 1170079.0156 | 2561158.7565 | 1170082.7056 | 2561152.952 | 1170085.5736
36 | 2561215.5316 | 1170066.8072 | 2561232.1081 | 1170065.4395
37 | 2561215.5316 | 1170066.8072 | 2561200.6026 | 1170039.0767
38 | 2561152.952 | 1170085.5736 | 2561122.5197 | 1170100.6106
39 | 2561354.7009 | 1170068.7509 | 2561348.1726 | 1170065.8716 | 2561343.5573 | 1170064.2656
40 | 2561355.1784 | 1170068.9616 | 2561354.7009 | 1170068.7509
41 | 2561343.5573 | 1170064.2656 | 2561339.8295 | 1170062.9684 | 2561332.0284 | 1170061.0733 | 2561327.9039 | 1170060.4863
42 | 2561355.1784 | 1170068.9616 | 2561357.1653 | 1170069.8379 | 2561379.4728 | 1170078.8432 | 2561390.9455 | 1170082.9825 | 2561400.162 | 1170084.8907 | 2561401.9944 | 1170085.0702
43 | 2561303.9847 | 1170059.5091 | 2561315.1076 | 1170059.2372 | 2561323.436 | 1170059.8504 | 2561327.9039 | 1170060.4863
44 | 2561408.9397 | 1170085.7505 | 2561401.9944 | 1170085.0702
45 | 2561303.9847 | 1170059.5091 | 2561307.9441 | 1170050.6234 | 2561312.6989 | 1170044.0559 | 2561315.0519 | 1170041.4225
46 | 2561303.9847 | 1170059.5091 | 2561297.5556 | 1170060.0396
47 | 2561408.9397 | 1170085.7505 | 2561410.7042 | 1170085.9234 | 2561421.9328 | 1170086.6181 | 2561430.242 | 1170087.8319 | 2561435.8354 | 1170089.4021
48 | 2561320.576 | 1170035.4333 | 2561319.3228 | 1170036.6426 | 2561315.0519 | 1170041.4225
49 | 2561282.9058 | 1170061.2483 | 2561297.5556 | 1170060.0396
50 | 2561435.8354 | 1170089.4021 | 2561437.9453 | 1170089.9945 | 2561443.6029 | 1170092.904 | 2561454.481 | 1170102.15 | 2561469.3818 | 1170119.452
51 | 2561021.8706 | 1170097.8367 | 2561021.4657 | 1170098.0053 | 2561004.0681 | 1170105.0433
52 | 2561021.8706 | 1170097.8367 | 2561049.0433 | 1170086.5211
53 | 2561004.0681 | 1170105.0433 | 2560994.7903 | 1170108.7966
54 | 2561063.3108 | 1170080.5796 | 2561049.0433 | 1170086.5211
55 | 2561063.3108 | 1170080.5796 | 2561057.8761 | 1170069.9643
56 | 2561063.3108 | 1170080.5796 | 2561070.1814 | 1170095.4428
57 | 2561043.2471 | 1170041.3896 | 2561057.8761 | 1170069.9643
58 | 2561071.4929 | 1170098.28 | 2561070.1814 | 1170095.4428
59 | 2561043.2471 | 1170041.3896 | 2561037.0628 | 1170029.3141
60 | 2561043.2471 | 1170041.3896 | 2561061.6406 | 1170031.9985 | 2561069.2335 | 1170024.4689
61 | 2561071.4929 | 1170098.28 | 2561074.3161 | 1170104.3875
62 | 2560990.2567 | 1170171.947 | 2560995.0799 | 1170180.6424 | 2560997.4631 | 1170184.3992
63 | 2560992.0492 | 1170148.7899 | 2560990.2567 | 1170171.947
64 | 2560990.2567 | 1170171.947 | 2560981.7476 | 1170178.1877
65 | 2560992.0492 | 1170148.7899 | 2560988.142 | 1170148.3526
66 | 2560992.0492 | 1170148.7899 | 2561001.3084 | 1170149.0186 | 2561011.9153 | 1170148.2381 | 2561023.7152 | 1170146.2047 | 2561033.2083 | 1170143.586 | 2561037.485 | 1170142.0414
67 | 2560954.9867 | 1170141.6745 | 2560962.2027 | 1170144.1041 | 2560977.1265 | 1170147.1196 | 2560988.142 | 1170148.3526
68 | 2561081.8577 | 1170120.7023 | 2561054.6334 | 1170134.5197 | 2561042.9252 | 1170140.0765 | 2561037.485 | 1170142.0414
69 | 2560940.9734 | 1170136.3242 | 2560950.3482 | 1170140.1126 | 2560954.9867 | 1170141.6745
70 | 2561081.8577 | 1170120.7023 | 2561122.5197 | 1170100.6106
71 | 2561081.8577 | 1170120.7023 | 2561074.3161 | 1170104.3875
72 | 2561469.5951 | 1170119.6552 | 2561473.5543 | 1170123.4272 | 2561478.3994 | 1170126.7935
73 | 2561469.5951 | 1170119.6552 | 2561469.3818 | 1170119.452 | 2561469.3818 | 1170119.452
74 | 2561478.3994 | 1170126.7935 | 2561478.8495 | 1170127.1062 | 2561484.6535 | 1170130.1927 | 2561498.2864 | 1170135.6712
75 | 2561071.8786 | 1170021.5743 | 2561079.5169 | 1170013.0953
76 | 2561071.8786 | 1170021.5743 | 2561069.5848 | 1170024.1205 | 2561069.2335 | 1170024.4689
77 | 2561079.5169 | 1170013.0953 | 2561080.6652 | 1170011.8205
78 | 2561093.955 | 1169997.068 | 2561080.6652 | 1170011.8205
79 | 2561093.955 | 1169997.068 | 2561105.8499 | 1169983.864 | 2561112.172 | 1169980.6657
80 | 2561118.2183 | 1169982.1272 | 2561118.2183 | 1169982.1272 | 2561112.172 | 1169980.6657 | 2561112.172 | 1169980.6657
81 | 2561257.1442 | 1170063.3738 | 2561232.1081 | 1170065.4395
82 | 2561200.6026 | 1170039.0767 | 2561193.9714 | 1170026.7593 | 2561183.9151 | 1170012.1371
83 | 2561259.9707 | 1170063.1406 | 2561257.1442 | 1170063.3738
84 | 2561168.0806 | 1169986.223 | 2561174.0822 | 1169997.8398 | 2561183.9151 | 1170012.1371
85 | 2560940.9734 | 1170136.3242 | 2560938.2737 | 1170135.2333 | 2560924.9526 | 1170128.0831 | 2560908.9263 | 1170117.9379 | 2560907.1909 | 1170116.551
86 | 2560881.0836 | 1170092.0951 | 2560894.3976 | 1170106.3267 | 2560907.1909 | 1170116.551
87 | 2560881.0836 | 1170092.0951 | 2560923.1126 | 1170059.526 | 2560931.9351 | 1170054.6473
88 | 2560881.0836 | 1170092.0951 | 2560861.6476 | 1170064.6959
89 | 2560931.9351 | 1170054.6473 | 2560932.0251 | 1170054.5975
90 | 2560859.6622 | 1170061.897 | 2560861.6476 | 1170064.6959
91 | 2560945.7548 | 1170047.0051 | 2560932.0251 | 1170054.5975
92 | 2560791.2966 | 1170084.8227 | 2560829.4154 | 1170076.8025 | 2560841.5025 | 1170073.0437 | 2560859.6622 | 1170061.897
93 | 2561130.084 | 1169998.6889 | 2561118.2183 | 1169982.1272
94 | 2561134.2088 | 1170004.4462 | 2561130.084 | 1169998.6889
95 | 2561282.9058 | 1170061.2483 | 2561271.9943 | 1170062.1486
96 | 2561259.9707 | 1170063.1406 | 2561271.9943 | 1170062.1486
97 | 2560987.7216 | 1170023.3279 | 2560984.6561 | 1170025.1726
98 | 2560984.6561 | 1170025.1726 | 2560978.1552 | 1170029.0847 | 2560976.2289 | 1170030.1501
99 | 2560976.2289 | 1170030.1501 | 2560961.4738 | 1170038.311
100 | 2560959.8581 | 1170039.2047 | 2560961.4738 | 1170038.311
101 | 2560945.7548 | 1170047.0051 | 2560959.8581 | 1170039.2047
102 | 2560945.7548 | 1170047.0051 | 2560931.0518 | 1170021.5878
103 | 2561165.295 | 1169980.831 | 2561168.0806 | 1169986.223

## bus_geodata
| x | y | coords
0 | 2560794.6195 | 1170428.2843
1 | 2560851.4358 | 1170323.7874
2 | 2560961.8485 | 1170495.7677
3 | 2561421.4636 | 1169837.6205
4 | 2561418.695 | 1169840.6108
5 | 2561406.1145 | 1169861.725
6 | 2561348.1641 | 1169882.0203
7 | 2561418.2323 | 1169919.3541
8 | 2561381.1541 | 1169986.0284
9 | 2561370.1544 | 1169967.8204
10 | 2561365.6361 | 1169997.6465
11 | 2561359.9102 | 1170001.9333
12 | 2561341.1842 | 1170016.5119
13 | 2560975.5515 | 1170512.5573
14 | 2560855.3738 | 1170314.0899
15 | 2560820.7866 | 1170259.303
16 | 2560811.2636 | 1170241.8102
17 | 2560734.1994 | 1169943.9467
18 | 2560702.941 | 1169916.427
19 | 2560753.8407 | 1169960.5031
20 | 2560753.2108 | 1169982.2793
21 | 2560791.1518 | 1169957.5573
22 | 2560752.7421 | 1170052.8227
23 | 2560808.5759 | 1169988.7713
24 | 2560753.6718 | 1170057.8663
25 | 2560824.7368 | 1170009.706
26 | 2560797.3195 | 1170218.8371
27 | 2560781.9632 | 1170180.0091
28 | 2560779.8196 | 1170173.2477
29 | 2560776.9132 | 1170163.9197
30 | 2560761.0202 | 1170096.9566
31 | 2561232.4884 | 1170158.1126
32 | 2561224.2227 | 1170137.0709
33 | 2561213.8493 | 1170096.114
34 | 2561210.1668 | 1170067.7647
35 | 2561215.5316 | 1170066.8072
36 | 2561152.952 | 1170085.5736
37 | 2561354.7009 | 1170068.7509
38 | 2561343.5573 | 1170064.2656
39 | 2561355.1784 | 1170068.9616
40 | 2561327.9039 | 1170060.4863
41 | 2561401.9944 | 1170085.0702
42 | 2561303.9847 | 1170059.5091
43 | 2561408.9397 | 1170085.7505
44 | 2561315.0519 | 1170041.4225
45 | 2561297.5556 | 1170060.0396
46 | 2561435.8354 | 1170089.4021
47 | 2561021.8706 | 1170097.8367
48 | 2561004.0681 | 1170105.0433
49 | 2561049.0433 | 1170086.5211
50 | 2560994.7903 | 1170108.7966
51 | 2561063.3108 | 1170080.5796
52 | 2561057.8761 | 1170069.9643
53 | 2561070.1814 | 1170095.4428
54 | 2561043.2471 | 1170041.3896
55 | 2561071.4929 | 1170098.28
56 | 2560997.4631 | 1170184.3992
57 | 2560990.2567 | 1170171.947
58 | 2560992.0492 | 1170148.7899
59 | 2560981.7476 | 1170178.1877
60 | 2560988.142 | 1170148.3526
61 | 2561037.485 | 1170142.0414
62 | 2560954.9867 | 1170141.6745
63 | 2561081.8577 | 1170120.7022
64 | 2561074.3161 | 1170104.3875
65 | 2561122.5197 | 1170100.6106
66 | 2561469.5951 | 1170119.6552
67 | 2561478.3994 | 1170126.7935
68 | 2561469.3818 | 1170119.452
69 | 2561498.2864 | 1170135.6712
70 | 2561071.8786 | 1170021.5743
71 | 2561079.5169 | 1170013.0953
72 | 2561069.2335 | 1170024.4689
73 | 2561080.6652 | 1170011.8205
74 | 2561093.955 | 1169997.068
75 | 2561037.0628 | 1170029.3141
76 | 2561112.172 | 1169980.6657
77 | 2561232.1081 | 1170065.4395
78 | 2561200.6026 | 1170039.0767
79 | 2561257.1442 | 1170063.3738
80 | 2561183.9151 | 1170012.1371
81 | 2560940.9734 | 1170136.3242
82 | 2560907.1909 | 1170116.551
83 | 2560881.0836 | 1170092.0951
84 | 2560931.9351 | 1170054.6473
85 | 2560861.6476 | 1170064.6959
86 | 2560932.0251 | 1170054.5975
87 | 2560859.6621 | 1170061.897
88 | 2561130.084 | 1169998.6889
89 | 2561118.2183 | 1169982.1272
90 | 2561134.2088 | 1170004.4462
91 | 2561282.9058 | 1170061.2483
92 | 2561271.9943 | 1170062.1486
93 | 2561259.9707 | 1170063.1406
94 | 2561320.576 | 1170035.4333
95 | 2560791.2966 | 1170084.8227
96 | 2560987.7216 | 1170023.3279
97 | 2560984.6561 | 1170025.1726
98 | 2560976.2289 | 1170030.1501
99 | 2560961.4738 | 1170038.311
100 | 2560959.8581 | 1170039.2047
101 | 2560945.7548 | 1170047.0051
102 | 2560931.0518 | 1170021.5878
103 | 2561165.295 | 1169980.831
104 | 2561168.0806 | 1169986.223
105 | 2561063.3108 | 1170080.5796

## line_std_types
| c_nf_per_km | r_ohm_per_km | x_ohm_per_km | max_i_ka | type | q_mm2 | alpha | voltage_rating
NAYY 4x50 SE | 210 | 0.642 | 0.083 | 0.142 | cs | 50 | 0.00403 | LV
NAYY 4x120 SE | 264 | 0.225 | 0.08 | 0.242 | cs | 120 | 0.00403 | LV
NAYY 4x150 SE | 261 | 0.208 | 0.08 | 0.27 | cs | 150 | 0.00403 | LV
NA2XS2Y 1x95 RM/25 12/20 kV | 216 | 0.313 | 0.132 | 0.252 | cs | 95 | 0.00403 | MV
NA2XS2Y 1x185 RM/25 12/20 kV | 273 | 0.161 | 0.117 | 0.362 | cs | 185 | 0.00403 | MV
NA2XS2Y 1x240 RM/25 12/20 kV | 304 | 0.122 | 0.112 | 0.421 | cs | 240 | 0.00403 | MV
NA2XS2Y 1x95 RM/25 6/10 kV | 315 | 0.313 | 0.123 | 0.249 | cs | 95 | 0.00403 | MV
NA2XS2Y 1x185 RM/25 6/10 kV | 406 | 0.161 | 0.11 | 0.358 | cs | 185 | 0.00403 | MV
NA2XS2Y 1x240 RM/25 6/10 kV | 456 | 0.122 | 0.105 | 0.416 | cs | 240 | 0.00403 | MV
NA2XS2Y 1x150 RM/25 12/20 kV | 250 | 0.206 | 0.116 | 0.319 | cs | 150 | 0.00403 | MV
NA2XS2Y 1x120 RM/25 12/20 kV | 230 | 0.253 | 0.119 | 0.283 | cs | 120 | 0.00403 | MV
NA2XS2Y 1x70 RM/25 12/20 kV | 190 | 0.443 | 0.132 | 0.22 | cs | 70 | 0.00403 | MV
NA2XS2Y 1x150 RM/25 6/10 kV | 360 | 0.206 | 0.11 | 0.315 | cs | 150 | 0.00403 | MV
NA2XS2Y 1x120 RM/25 6/10 kV | 340 | 0.253 | 0.113 | 0.28 | cs | 120 | 0.00403 | MV
NA2XS2Y 1x70 RM/25 6/10 kV | 280 | 0.443 | 0.123 | 0.217 | cs | 70 | 0.00403 | MV
N2XS(FL)2Y 1x120 RM/35 64/110 kV | 112 | 0.153 | 0.166 | 0.366 | cs | 120 | 0.00393 | HV
N2XS(FL)2Y 1x185 RM/35 64/110 kV | 125 | 0.099 | 0.156 | 0.457 | cs | 185 | 0.00393 | HV
N2XS(FL)2Y 1x240 RM/35 64/110 kV | 135 | 0.075 | 0.149 | 0.526 | cs | 240 | 0.00393 | HV
N2XS(FL)2Y 1x300 RM/35 64/110 kV | 144 | 0.06 | 0.144 | 0.588 | cs | 300 | 0.00393 | HV
15-AL1/3-ST1A 0.4 | 11 | 1.8769 | 0.35 | 0.105 | ol | 16 | 0.00403 | LV
24-AL1/4-ST1A 0.4 | 11.25 | 1.2012 | 0.335 | 0.14 | ol | 24 | 0.00403 | LV
48-AL1/8-ST1A 0.4 | 12.2 | 0.5939 | 0.3 | 0.21 | ol | 48 | 0.00403 | LV
94-AL1/15-ST1A 0.4 | 13.2 | 0.306 | 0.29 | 0.35 | ol | 94 | 0.00403 | LV
34-AL1/6-ST1A 10.0 | 9.7 | 0.8342 | 0.36 | 0.17 | ol | 34 | 0.00403 | MV
48-AL1/8-ST1A 10.0 | 10.1 | 0.5939 | 0.35 | 0.21 | ol | 48 | 0.00403 | MV
70-AL1/11-ST1A 10.0 | 10.4 | 0.4132 | 0.339 | 0.29 | ol | 70 | 0.00403 | MV
94-AL1/15-ST1A 10.0 | 10.75 | 0.306 | 0.33 | 0.35 | ol | 94 | 0.00403 | MV
122-AL1/20-ST1A 10.0 | 11.1 | 0.2376 | 0.323 | 0.41 | ol | 122 | 0.00403 | MV
149-AL1/24-ST1A 10.0 | 11.25 | 0.194 | 0.315 | 0.47 | ol | 149 | 0.00403 | MV
34-AL1/6-ST1A 20.0 | 9.15 | 0.8342 | 0.382 | 0.17 | ol | 34 | 0.00403 | MV
48-AL1/8-ST1A 20.0 | 9.5 | 0.5939 | 0.372 | 0.21 | ol | 48 | 0.00403 | MV
70-AL1/11-ST1A 20.0 | 9.7 | 0.4132 | 0.36 | 0.29 | ol | 70 | 0.00403 | MV
94-AL1/15-ST1A 20.0 | 10 | 0.306 | 0.35 | 0.35 | ol | 94 | 0.00403 | MV
122-AL1/20-ST1A 20.0 | 10.3 | 0.2376 | 0.344 | 0.41 | ol | 122 | 0.00403 | MV
149-AL1/24-ST1A 20.0 | 10.5 | 0.194 | 0.337 | 0.47 | ol | 149 | 0.00403 | MV
184-AL1/30-ST1A 20.0 | 10.75 | 0.1571 | 0.33 | 0.535 | ol | 184 | 0.00403 | MV
243-AL1/39-ST1A 20.0 | 11 | 0.1188 | 0.32 | 0.645 | ol | 243 | 0.00403 | MV
48-AL1/8-ST1A 110.0 | 8 | 0.5939 | 0.46 | 0.21 | ol | 48 | 0.00403 | HV
70-AL1/11-ST1A 110.0 | 8.4 | 0.4132 | 0.45 | 0.29 | ol | 70 | 0.00403 | HV
94-AL1/15-ST1A 110.0 | 8.65 | 0.306 | 0.44 | 0.35 | ol | 94 | 0.00403 | HV
122-AL1/20-ST1A 110.0 | 8.5 | 0.2376 | 0.43 | 0.41 | ol | 122 | 0.00403 | HV
149-AL1/24-ST1A 110.0 | 8.75 | 0.194 | 0.41 | 0.47 | ol | 149 | 0.00403 | HV
184-AL1/30-ST1A 110.0 | 8.8 | 0.1571 | 0.4 | 0.535 | ol | 184 | 0.00403 | HV
243-AL1/39-ST1A 110.0 | 9 | 0.1188 | 0.39 | 0.645 | ol | 243 | 0.00403 | HV
305-AL1/39-ST1A 110.0 | 9.2 | 0.0949 | 0.38 | 0.74 | ol | 305 | 0.00403 | HV
490-AL1/64-ST1A 110.0 | 9.75 | 0.059 | 0.37 | 0.96 | ol | 490 | 0.00403 | HV
679-AL1/86-ST1A 110.0 | 9.95 | 0.042 | 0.36 | 1.15 | ol | 679 | 0.00403 | HV
490-AL1/64-ST1A 220.0 | 10 | 0.059 | 0.285 | 0.96 | ol | 490 | 0.00403 | HV
679-AL1/86-ST1A 220.0 | 11.7 | 0.042 | 0.275 | 1.15 | ol | 679 | 0.00403 | HV
490-AL1/64-ST1A 380.0 | 11 | 0.059 | 0.253 | 0.96 | ol | 490 | 0.00403 | HV
679-AL1/86-ST1A 380.0 | 14.6 | 0.042 | 0.25 | 1.15 | ol | 679 | 0.00403 | HV

## trafo_std_types
| i0_percent | pfe_kw | vkr_percent | sn_mva | vn_lv_kv | vn_hv_kv | vk_percent | shift_degree | vector_group | tap_side | tap_neutral | tap_min | tap_max | tap_step_degree | tap_step_percent | tap_phase_shifter
160 MVA 380/110 kV | 0.06 | 60 | 0.25 | 160 | 110 | 380 | 12.2 | 0 | Yy0 | hv | 0 | -9 | 9 | 0 | 1.5 | FALSE
100 MVA 220/110 kV | 0.06 | 55 | 0.26 | 100 | 110 | 220 | 12 | 0 | Yy0 | hv | 0 | -9 | 9 | 0 | 1.5 | FALSE
63 MVA 110/20 kV | 0.04 | 22 | 0.32 | 63 | 20 | 110 | 18 | 150 | YNd5 | hv | 0 | -9 | 9 | 0 | 1.5 | FALSE
40 MVA 110/20 kV | 0.05 | 18 | 0.34 | 40 | 20 | 110 | 16.2 | 150 | YNd5 | hv | 0 | -9 | 9 | 0 | 1.5 | FALSE
25 MVA 110/20 kV | 0.07 | 14 | 0.41 | 25 | 20 | 110 | 12 | 150 | YNd5 | hv | 0 | -9 | 9 | 0 | 1.5 | FALSE
63 MVA 110/10 kV | 0.04 | 22 | 0.32 | 63 | 10 | 110 | 18 | 150 | YNd5 | hv | 0 | -9 | 9 | 0 | 1.5 | FALSE
40 MVA 110/10 kV | 0.05 | 18 | 0.34 | 40 | 10 | 110 | 16.2 | 150 | YNd5 | hv | 0 | -9 | 9 | 0 | 1.5 | FALSE
25 MVA 110/10 kV | 0.07 | 14 | 0.41 | 25 | 10 | 110 | 12 | 150 | YNd5 | hv | 0 | -9 | 9 | 0 | 1.5 | FALSE
0.25 MVA 20/0.4 kV | 0.32 | 0.8 | 1.44 | 0.25 | 0.4 | 20 | 6 | 150 | Yzn5 | hv | 0 | -2 | 2 | 0 | 2.5 | FALSE
0.4 MVA 20/0.4 kV | 0.3375 | 1.35 | 1.425 | 0.4 | 0.4 | 20 | 6 | 150 | Dyn5 | hv | 0 | -2 | 2 | 0 | 2.5 | FALSE
0.63 MVA 20/0.4 kV | 0.2619 | 1.65 | 1.206 | 0.63 | 0.4 | 20 | 6 | 150 | Dyn5 | hv | 0 | -2 | 2 | 0 | 2.5 | FALSE
0.25 MVA 10/0.4 kV | 0.24 | 0.6 | 1.2 | 0.25 | 0.4 | 10 | 4 | 150 | Dyn5 | hv | 0 | -2 | 2 | 0 | 2.5 | FALSE
0.4 MVA 10/0.4 kV | 0.2375 | 0.95 | 1.325 | 0.4 | 0.4 | 10 | 4 | 150 | Dyn5 | hv | 0 | -2 | 2 | 0 | 2.5 | FALSE
0.63 MVA 10/0.4 kV | 0.1873 | 1.18 | 1.0794 | 0.63 | 0.4 | 10 | 4 | 150 | Dyn5 | hv | 0 | -2 | 2 | 0 | 2.5 | FALSE

## trafo3w_std_types
| sn_hv_mva | sn_mv_mva | sn_lv_mva | vn_hv_kv | vn_mv_kv | vn_lv_kv | vk_hv_percent | vk_mv_percent | vk_lv_percent | vkr_hv_percent | vkr_mv_percent | vkr_lv_percent | pfe_kw | i0_percent | shift_mv_degree | shift_lv_degree | vector_group | tap_side | tap_neutral | tap_min | tap_max | tap_step_percent
63/25/38 MVA 110/20/10 kV | 63 | 25 | 38 | 110 | 20 | 10 | 10.4 | 10.4 | 10.4 | 0.28 | 0.32 | 0.35 | 35 | 0.89 | 0 | 0 | YN0yn0yn0 | hv | 0 | -10 | 10 | 1.2
63/25/38 MVA 110/10/10 kV | 63 | 25 | 38 | 110 | 10 | 10 | 10.4 | 10.4 | 10.4 | 0.28 | 0.32 | 0.35 | 35 | 0.89 | 0 | 0 | YN0yn0yn0 | hv | 0 | -10 | 10 | 1.2

## fuse_std_types
| fuse_type | i_rated_a | t_avg | t_min | t_total | x_avg | x_min | x_total
HV 100A | HV 100A | 100 | 0 | [10.0, 3.64, 0.854, 0.281, 0.1, 0.0531, 0.022, 0.01] | [10.0, 4.267, 1.21, 0.403, 0.1, 0.058, 0.022, 0.01] | 0 | [300.0, 350.0, 450.0, 550.0, 700.0, 850.0, 1200.0, 1752.0] | [600.0, 700.0, 900.0, 1150.0, 1665.0, 2000.0, 3000.0, 4313.0]
HV 10A | HV 10A | 10 | 0 | [10.0, 1675.0, 0.344, 0.156, 0.1, 0.0417, 0.0171, 0.01] | [10.0, 1.3, 0.3, 0.155, 0.1, 0.0555, 0.023, 0.01] | 0 | [30.0, 32.0, 35.0, 37.0, 39.0, 50.0, 70.0, 88.0] | [60.0, 70.0, 80.0, 87.0, 94.0, 110.0, 150.0, 216.0]
HV 125A | HV 125A | 125 | 0 | [10.0, 1.82, 0.344, 0.1, 0.0467, 0.0269, 0.01] | [10.0, 2.478, 0.426, 0.1, 0.0427, 0.0211, 0.01] | 0 | [375.0, 500.0, 700.0, 925.0, 1200.0, 1500.0, 2341.0] | [750.0, 1000.0, 1500.0, 2200.0, 3000.0, 4000.0, 5765.0]
HV 160A | HV 160A | 160 | 0 | [10.0, 4.15, 1.03, 0.198, 0.1, 0.051, 0.0172, 0.01] | [10.0, 2.3, 0.734, 0.274, 0.1, 0.046, 0.0177, 0.01] | 0 | [480.0, 550.0, 700.0, 1000.0, 1260.0, 1600.0, 2500.0, 3227.0] | [960.0, 1300.0, 1700.0, 2200.0, 2996.0, 4000.0, 6000.0, 7946.0]
HV 16A | HV 16A | 16 | 0 | [10.0, 0.352, 0.164, 0.1, 0.0649, 0.0342, 0.01] | [10.0, 2.34, 0.722, 0.181, 0.1, 0.055, 0.0296, 0.01] | 0 | [48.0, 60.0, 65.0, 71.0, 80.0, 100.0, 162.0] | [96.0, 110.0, 125.0, 150.0, 168.0, 200.0, 250.0, 398.0]
HV 200A | HV 200A | 200 | 0 | [10.0, 4.267, 1.21, 0.403, 0.1, 0.058, 0.022, 0.01] | [10.0, 3.73, 1.654, 0.328, 0.1, 0.0531, 0.019, 0.01] | 0 | [600.0, 700.0, 900.0, 1150.0, 1665.0, 2000.0, 3000.0, 4313.0] | [1200.0, 1500.0, 1800.0, 2700.0, 3960.0, 5000.0, 7500.0, 10620.0]
HV 20A | HV 20A | 20 | 0 | [10.0, 1.3, 0.3, 0.155, 0.1, 0.0555, 0.023, 0.01] | [10.0, 1.3, 0.161, 0.1, 0.0611, 0.0399, 0.0141, 0.01] | 0 | [60.0, 70.0, 80.0, 87.0, 94.0, 110.0, 150.0, 216.0] | [120.0, 150.0, 200.0, 223.0, 260.0, 300.0, 450.0, 532.0]
HV 25A | HV 25A | 25 | 0 | [10.0, 2.512, 0.833, 0.299, 0.1, 0.0372, 0.0223, 0.01] | [10.0, 3.125, 0.597, 0.198, 0.1, 0.0378, 0.022, 0.01] | 0 | [75.0, 82.0, 90.0, 100.0, 124.0, 170.0, 200.0, 289.0] | [150.0, 170.0, 210.0, 250.0, 294.0, 400.0, 500.0, 711.0]
HV 31.5A | HV 31.5A | 31.5 | 0 | [10.0, 2.34, 0.722, 0.181, 0.1, 0.055, 0.0296, 0.01] | [10.0, 2.84, 0.368, 0.164, 0.1, 0.0621, 0.0378, 0.0195, 0.01] | 0 | [95.0, 110.0, 125.0, 150.0, 165.0, 200.0, 250.0, 390.0] | [189.0, 220.0, 300.0, 350.0, 393.0, 450.0, 530.0, 700.0, 960.0]
HV 40A | HV 40A | 40 | 0 | [10.0, 1.3, 0.161, 0.1, 0.0611, 0.0399, 0.0141, 0.01] | [10.0, 2.05, 0.369, 0.198, 0.1, 0.051, 0.0298, 0.01] | 0 | [120.0, 150.0, 200.0, 223.0, 260.0, 300.0, 450.0, 532.0] | [240.0, 300.0, 400.0, 450.0, 530.0, 650.0, 800.0, 1311.0]
HV 50A | HV 50A | 50 | 0 | [10.0, 3.215, 0.597, 0.198, 0.1, 0.0378, 0.022, 0.01] | [10.0, 3.64, 0.854, 0.281, 0.1, 0.0531, 0.022, 0.01] | 0 | [150.0, 170.0, 210.0, 250.0, 294.0, 400.0, 500.0, 711.0] | [300.0, 350.0, 450.0, 550.0, 700.0, 850.0, 1200.0, 1752.0]
HV 6.3A | HV 6.3A | 6.3 | 0 | [10.0, 1.39, 0.344, 0.168, 0.1, 0.056, 0.0263, 0.01] | [10.0, 1.711, 0.516, 0.198, 0.1, 0.0634, 0.0303, 0.01] | 0 | [19.0, 19.5, 20.4, 20.8, 22.0, 25.0, 32.0, 48.0] | [38.0, 40.0, 43.0, 48.0, 53.0, 60.0, 75.0, 118.0]
HV 63A | HV 63A | 63 | 0 | [10.0, 2.84, 0.368, 0.164, 0.1, 0.0621, 0.0378, 0.0195, 0.01] | [10.0, 1.82, 0.344, 0.1, 0.0467, 0.0269, 0.01] | 0 | [189.0, 220.0, 300.0, 350.0, 393.0, 450.0, 530.0, 700.0, 961.0] | [378.0, 500.0, 700.0, 934.0, 1200.0, 1500.0, 2366.0]
HV 80A | HV 80A | 80 | 0 | [10.0, 2.05, 0.369, 0.198, 0.1, 0.051, 0.0298, 0.01] | [10.0, 4.15, 1.03, 0.198, 0.1, 0.051, 0.0172, 0.01] | 0 | [240.0, 300.0, 400.0, 450.0, 530.0, 650.0, 800.0, 1311.0] | [480.0, 550.0, 700.0, 1000.0, 1260.0, 1600.0, 2500.0, 3227.0]
Siemens NH-1-100 | Siemens NH-1-100 | 100 | [5400.0, 2000.0, 400.0, 20.0, 1.0, 0.2, 0.012, 0.004] | 0 | 0 | [150.0, 190.0, 250.0, 430.0, 900.0, 1250.0, 2700.0, 3600.0] | 0 | 0
Siemens NH-1-125 | Siemens NH-1-125 | 125 | [4800.0, 120.0, 7.0, 0.1, 0.004] | 0 | 0 | [180.0, 400.0, 740.0, 2000.0, 4250.0] | 0 | 0
Siemens NH-1-16 | Siemens NH-1-16 | 16 | [4000.0, 400.0, 2.0, 0.1, 0.04, 0.01] | 0 | 0 | [26.0, 35.0, 75.0, 150.0, 200.0, 300.0] | 0 | 0
Siemens NH-1-160 | Siemens NH-1-160 | 160 | [4800.0, 120.0, 7.0, 0.1, 0.004] | 0 | 0 | [210.0, 500.0, 900.0, 2300.0, 5000.0] | 0 | 0
Siemens NH-1-25 | Siemens NH-1-25 | 25 | [4000.0, 1000.0, 10.0, 0.2, 0.02, 0.01] | 0 | 0 | [40.0, 50.0, 100.0, 210.0, 400.0, 500.0] | 0 | 0
Siemens NH-1-50 | Siemens NH-1-50 | 50 | [4000.0, 40.0, 4.0, 1.0, 0.02, 0.01] | 0 | 0 | [86.0, 200.0, 300.0, 400.0, 1000.0, 1280.0] | 0 | 0
Siemens NH-1-63 | Siemens NH-1-63 | 63 | [4000.0, 100.0, 10.0, 2.0, 0.04, 0.01] | 0 | 0 | [100.0, 200.0, 300.0, 400.0, 1000.0, 1500.0] | 0 | 0
Siemens NH-1-80 | Siemens NH-1-80 | 80 | [4800.0, 120.0, 7.0, 0.1, 0.01] | 0 | 0 | [150.58, 250.0, 450.0, 1150.0, 2470.0] | 0 | 0
Siemens NH-2-1000 | Siemens NH-2-1000 | 1000 | [4800.0, 120.0, 7.0, 0.1, 0.004] | 0 | 0 | [1900.0, 3500.0, 8400.0, 24000.0, 52000.0] | 0 | 0
Siemens NH-2-200 | Siemens NH-2-200 | 200 | [4800.0, 120.0, 7.0, 0.1, 0.004] | 0 | 0 | [280.0, 650.0, 1200.0, 3000.0, 7000.0] | 0 | 0
Siemens NH-2-224 | Siemens NH-2-224 | 224 | [4800.0, 120.0, 7.0, 0.2, 0.04, 0.004] | 0 | 0 | [400.0, 750.0, 1453.0, 3025.0, 4315.0, 7600.0] | 0 | 0
Siemens NH-2-250 | Siemens NH-2-250 | 250 | [4800.0, 120.0, 7.0, 0.1, 0.004] | 0 | 0 | [450.0, 800.0, 1650.0, 4000.0, 8500.0] | 0 | 0
Siemens NH-2-315 | Siemens NH-2-315 | 315 | [4800.0, 120.0, 7.0, 0.1, 0.004] | 0 | 0 | [550.0, 920.0, 1900.0, 5000.0, 11000.0] | 0 | 0
Siemens NH-2-355 | Siemens NH-2-355 | 355 | [4800.0, 120.0, 6.0, 0.1, 0.004] | 0 | 0 | [650.0, 1116.27, 2350.0, 5840.0, 12790.0] | 0 | 0
Siemens NH-2-400 | Siemens NH-2-400 | 400 | [4800.0, 120.0, 7.0, 0.1, 0.004] | 0 | 0 | [720.0, 1350.0, 2800.0, 6500.0, 15000.0] | 0 | 0
Siemens NH-2-425 | Siemens NH-2-425 | 425 | [4800.0, 120.0, 7.0, 0.1, 0.004] | 0 | 0 | [850.0, 1500.0, 3050.0, 7500.0, 16500.0] | 0 | 0
Siemens NH-2-630 | Siemens NH-2-630 | 630 | [4800.0, 120.0, 7.0, 0.1, 0.004] | 0 | 0 | [1200.0, 2000.0, 4800.0, 12000.0, 26000.0] | 0 | 0

## res_bus
| vm_pu | va_degree | p_mw | q_mvar
0 | 0.97226 | -0.19588 | 0.003745 | 0.00093859
1 | 0.97321 | -0.18904 | 0 | 0
2 | 0.97182 | -0.19911 | 0 | 0
3 | 0.97396 | -0.18324 | 0.00040426 | 0.00010132
4 | 0.97396 | -0.18322 | 0 | 0
5 | 0.97398 | -0.18312 | 0 | 0
6 | 0.97346 | -0.18685 | 0.0057585 | 0.0014432
7 | 0.97451 | -0.17929 | 0.0012313 | 0.0003086
8 | 0.97539 | -0.17292 | 0 | 0
9 | 0.97535 | -0.17324 | 0.001405 | 0.00035212
10 | 0.97564 | -0.17113 | 0.0010004 | 0.00025073
11 | 0.97574 | -0.17039 | 0.0006494 | 0.00016275
12 | 0.97611 | -0.16779 | 0.0020032 | 0.00050204
13 | 0.97176 | -0.19952 | 0.0016864 | 0.00042265
14 | 0.97329 | -0.18843 | 0 | 0
15 | 0.97387 | -0.1843 | 0.00035649 | 8.9344e-05
16 | 0.97404 | -0.18308 | 0.0012992 | 0.0003256
17 | 0.98212 | -0.12527 | 0.0045552 | 0.0011416
18 | 0.98203 | -0.12586 | 0.0013608 | 0.00034106
19 | 0.98234 | -0.12369 | 0 | 0
20 | 0.98129 | -0.1311 | 0.0012981 | 0.00032533
21 | 0.98352 | -0.1153 | 0 | 0
22 | 0.97804 | -0.15434 | 0.0032442 | 0.00081308
23 | 0.9842 | -0.1105 | 0.0034892 | 0.00087448
24 | 0.97782 | -0.15585 | 0.0061371 | 0.0015381
25 | 0.98474 | -0.10666 | 0.0024855 | 0.00062291
26 | 0.97431 | -0.18107 | 0.0018511 | 0.00046393
27 | 0.97486 | -0.17711 | 0.0020997 | 0.00052623
28 | 0.97498 | -0.17629 | 0.0007808 | 0.00019569
29 | 0.97515 | -0.17507 | 0.002017 | 0.0005055
30 | 0.97654 | -0.16505 | 0.0082399 | 0.0020651
31 | 0.98075 | -0.1347 | 0.0092804 | 0.0023259
32 | 0.98105 | -0.13252 | 0.00069344 | 0.00017379
33 | 0.98167 | -0.12814 | 0.00054264 | 0.000136
34 | 0.9821 | -0.12503 | 0 | 0
35 | 0.98167 | -0.12807 | 0 | 0
36 | 0.98776 | -0.085094 | 0.0012774 | 0.00032014
37 | 0.97581 | -0.16993 | 0.00039979 | 0.0001002
38 | 0.97609 | -0.16788 | 0.0022693 | 0.00056873
39 | 0.97579 | -0.17001 | 0.0009805 | 0.00024574
40 | 0.97653 | -0.16474 | 0.00048941 | 0.00012266
41 | 0.97471 | -0.17778 | 0.0024653 | 0.00061786
42 | 0.9772 | -0.15996 | 0 | 0
43 | 0.97459 | -0.17869 | 0.00097009 | 0.00024313
44 | 0.97677 | -0.16304 | 0.00096018 | 0.00024064
45 | 0.97751 | -0.15775 | 0.00061977 | 0.00015533
46 | 0.97413 | -0.18197 | 0.0018123 | 0.0004542
47 | 0.9984 | -0.011118 | 0.0030123 | 0.00075495
48 | 0.99825 | -0.012134 | 0.0011225 | 0.00028134
49 | 0.99875 | -0.0086731 | 0.0030764 | 0.00077102
50 | 0.99819 | -0.012551 | 0.0041588 | 0.0010423
51 | 0.999 | -0.0069143 | 0 | 0
52 | 1 | 0 | -0.20149 | -0.050666
53 | 0.99771 | -0.015808 | 0.00094957 | 0.00023799
54 | 0.99891 | -0.0076443 | 0 | 0
55 | 0.99747 | -0.017498 | 0.0035101 | 0.00087971
56 | 0.99151 | -0.058987 | 0.0028932 | 0.00072511
57 | 0.99157 | -0.058564 | 0 | 0
58 | 0.99171 | -0.05758 | 0 | 0
59 | 0.99155 | -0.058701 | 0.0012757 | 0.00031971
60 | 0.99156 | -0.058623 | 0.0011615 | 0.0002911
61 | 0.99355 | -0.044687 | 0.0034861 | 0.00087369
62 | 0.99029 | -0.067495 | 0.00037425 | 9.3796e-05
63 | 0.9956 | -0.030428 | 0 | 0
64 | 0.99695 | -0.02106 | 0.0027517 | 0.00068963
65 | 0.99101 | -0.062291 | 0.0035603 | 0.0008923
66 | 0.97348 | -0.18663 | 0.00068051 | 0.00017055
67 | 0.9734 | -0.18725 | 0.0029085 | 0.00072894
68 | 0.97348 | -0.18661 | 0.0037465 | 0.00093896
69 | 0.97332 | -0.18778 | 0.0023035 | 0.00057731
70 | 0.9979 | -0.014682 | 0.0013231 | 0.00033159
71 | 0.99766 | -0.016379 | 0.0010117 | 0.00025356
72 | 0.99799 | -0.014047 | 0.0042442 | 0.0010637
73 | 0.99763 | -0.016617 | 0.0025435 | 0.00063747
74 | 0.99731 | -0.018862 | 0.0032089 | 0.00080422
75 | 0.99884 | -0.0081094 | 0.0034264 | 0.00085874
76 | 0.99702 | -0.020875 | 0.0020918 | 0.00052426
77 | 0.98081 | -0.13423 | 0.00055144 | 0.0001382
78 | 0.98083 | -0.13405 | 0.0037116 | 0.00093021
79 | 0.97952 | -0.14342 | 0.00038058 | 9.5383e-05
80 | 0.98016 | -0.13887 | 0.0035811 | 0.00089752
81 | 0.98974 | -0.071407 | 0.00064852 | 0.00016253
82 | 0.98829 | -0.081565 | 0.0032428 | 0.00081272
83 | 0.98703 | -0.090482 | 0 | 0
84 | 0.98515 | -0.10382 | 0.0023623 | 0.00059206
85 | 0.98618 | -0.096493 | 0.0062574 | 0.0015683
86 | 0.98515 | -0.10383 | 0.003018 | 0.00075637
87 | 0.9861 | -0.097034 | 0 | 0
88 | 0.99685 | -0.022062 | 0.0020467 | 0.00051295
89 | 0.99697 | -0.021248 | 0.0019881 | 0.00049826
90 | 0.99683 | -0.0222 | 0.001934 | 0.0004847
91 | 0.97823 | -0.15262 | 0.00045893 | 0.00011502
92 | 0.97877 | -0.14875 | 0.00039018 | 9.7789e-05
93 | 0.97937 | -0.14445 | 0.0005251 | 0.0001316
94 | 0.97662 | -0.16413 | 0.00032227 | 8.0768e-05
95 | 0.98596 | -0.098022 | 0.0013193 | 0.00033065
96 | 0.98426 | -0.11012 | 0.002507 | 0.0006283
97 | 0.98428 | -0.11002 | 0.0031013 | 0.00077725
98 | 0.98436 | -0.10946 | 0.0008193 | 0.00020534
99 | 0.98451 | -0.10834 | 0.0025801 | 0.00064663
100 | 0.98454 | -0.10817 | 0.0023876 | 0.0005984
101 | 0.9848 | -0.10628 | 0 | 0
102 | 0.98464 | -0.10741 | 0.00375 | 0.00093984
103 | 0.9796 | -0.14289 | 0.0085206 | 0.0021355
104 | 0.97967 | -0.14236 | 0.0025059 | 0.00062803
105 | 0.99998 | 149.9947 | 0 | 0

## res_line
| p_from_mw | q_from_mvar | p_to_mw | q_to_mvar | pl_mw | ql_mvar | i_from_ka | i_to_ka | i_ka | vm_from_pu | va_from_degree | vm_to_pu | va_to_degree | loading_percent
0 | -0.0054323 | -0.0013591 | 0.0054374 | 0.0013595 | 5.1289e-06 | 4.961e-07 | 0.008313 | 0.0083125 | 0.008313 | 0.97226 | -0.19588 | 0.97321 | -0.18904 | 3.0789
1 | 0.0016872 | 0.00042046 | -0.0016865 | -0.00042241 | 7.5008e-07 | -1.9469e-06 | 0.0025814 | 0.0025822 | 0.0025822 | 0.97226 | -0.19588 | 0.97182 | -0.19911 | 0.95638
2 | -0.0054374 | -0.0013595 | 0.0054379 | 0.0013596 | 4.5117e-07 | 4.3494e-08 | 0.0083125 | 0.0083125 | 0.0083125 | 0.97321 | -0.18904 | 0.97329 | -0.18843 | 3.0787
3 | 0.0016865 | 0.00042241 | -0.0016864 | -0.00042265 | 9.529e-08 | -2.4709e-07 | 0.0025822 | 0.0025823 | 0.0025823 | 0.97182 | -0.19911 | 0.97176 | -0.19952 | 0.95641
4 | -0.00040426 | -0.00010132 | 0.00040426 | 0.00010127 | 9.7002e-10 | -5.0342e-08 | 0.00061763 | 0.00061761 | 0.00061763 | 0.97396 | -0.18324 | 0.97396 | -0.18322 | 0.22875
5 | -0.00040426 | -0.00010127 | 0.00040426 | 0.00010096 | 5.8942e-09 | -3.0597e-07 | 0.00061761 | 0.0006175 | 0.00061761 | 0.97396 | -0.18322 | 0.97398 | -0.18312 | 0.22874
6 | 0.0057615 | 0.0014436 | -0.0057585 | -0.0014432 | 2.9775e-06 | 3.7916e-07 | 0.0088021 | 0.0088024 | 0.0088024 | 0.97398 | -0.18312 | 0.97346 | -0.18685 | 3.2602
7 | -0.0061658 | -0.0015446 | 0.006169 | 0.0015451 | 3.2604e-06 | 5.2072e-07 | 0.0094196 | 0.0094194 | 0.0094196 | 0.97398 | -0.18312 | 0.97451 | -0.17929 | 3.4888
8 | -0.0074003 | -0.0018537 | 0.0074069 | 0.0018552 | 6.5186e-06 | 1.4868e-06 | 0.0113 | 0.011299 | 0.0113 | 0.97451 | -0.17929 | 0.97539 | -0.17292 | 4.185
9 | 0.001405 | 0.00035188 | -0.001405 | -0.00035212 | 6.0986e-08 | -2.4205e-07 | 0.0021434 | 0.0021435 | 0.0021435 | 0.97539 | -0.17292 | 0.97535 | -0.17324 | 0.79388
10 | -0.0088119 | -0.002207 | 0.0088141 | 0.0022076 | 2.1858e-06 | 5.9869e-07 | 0.013443 | 0.013442 | 0.013443 | 0.97539 | -0.17292 | 0.97564 | -0.17113 | 4.9787
11 | -0.0098145 | -0.0024584 | 0.0098155 | 0.0024587 | 1e-06 | 2.9528e-07 | 0.014968 | 0.014968 | 0.014968 | 0.97564 | -0.17113 | 0.97574 | -0.17039 | 5.5438
12 | -0.010465 | -0.0026214 | 0.010469 | 0.0026226 | 3.7734e-06 | 1.1546e-06 | 0.015959 | 0.015958 | 0.015959 | 0.97574 | -0.17039 | 0.97611 | -0.16779 | 5.9106
13 | -0.012472 | -0.0031246 | 0.012478 | 0.0031267 | 6.3123e-06 | 2.0778e-06 | 0.019012 | 0.019012 | 0.019012 | 0.97611 | -0.16779 | 0.97662 | -0.16413 | 7.0416
14 | -0.0054379 | -0.0013596 | 0.005441 | 0.0013599 | 3.0957e-06 | 2.9779e-07 | 0.0083125 | 0.0083121 | 0.0083125 | 0.97329 | -0.18843 | 0.97387 | -0.1843 | 3.0787
15 | -0.0057974 | -0.0014492 | 0.0057984 | 0.0014494 | 9.767e-07 | 1.2734e-07 | 0.0088568 | 0.0088568 | 0.0088568 | 0.97387 | -0.1843 | 0.97404 | -0.18308 | 3.2803
16 | -0.0070976 | -0.001775 | 0.0070996 | 0.0017754 | 1.971e-06 | 4.2348e-07 | 0.010841 | 0.010841 | 0.010841 | 0.97404 | -0.18308 | 0.97431 | -0.18107 | 4.0154
17 | 0.001361 | 0.00034057 | -0.0013608 | -0.00034106 | 1.1059e-07 | -4.8493e-07 | 0.0020618 | 0.002062 | 0.002062 | 0.98212 | -0.12527 | 0.98203 | -0.12586 | 0.76371
18 | -0.0059161 | -0.0014822 | 0.0059174 | 0.0014824 | 1.2878e-06 | 1.7018e-07 | 0.0089634 | 0.0089633 | 0.0089634 | 0.98212 | -0.12527 | 0.98234 | -0.12369 | 3.3198
19 | 0.032965 | 0.0082809 | -0.032931 | -0.0082681 | 3.3905e-05 | 1.2765e-05 | 0.049941 | 0.049941 | 0.049941 | 0.98234 | -0.12369 | 0.98129 | -0.1311 | 18.4966
20 | -0.038882 | -0.0097633 | 0.038927 | 0.0097797 | 4.5413e-05 | 1.6403e-05 | 0.058904 | 0.058904 | 0.058904 | 0.98234 | -0.12369 | 0.98352 | -0.1153 | 10.9081
21 | 0.031633 | 0.0079428 | -0.031531 | -0.0079045 | 0.00010183 | 3.8274e-05 | 0.047972 | 0.047973 | 0.047973 | 0.98129 | -0.1311 | 0.97804 | -0.15434 | 17.7677
22 | -0.038927 | -0.0097797 | 0.038953 | 0.0097883 | 2.5998e-05 | 8.6269e-06 | 0.058904 | 0.058903 | 0.058904 | 0.98352 | -0.1153 | 0.9842 | -0.1105 | 7.2721
23 | 0.028287 | 0.0070914 | -0.028281 | -0.0070892 | 5.9274e-06 | 2.2154e-06 | 0.043037 | 0.043037 | 0.043037 | 0.97804 | -0.15434 | 0.97782 | -0.15585 | 15.9396
24 | -0.042443 | -0.010663 | 0.042465 | 0.01067 | 2.2662e-05 | 7.7071e-06 | 0.064178 | 0.064178 | 0.064178 | 0.9842 | -0.1105 | 0.98474 | -0.10666 | 7.9233
25 | 0.022144 | 0.0055511 | -0.022115 | -0.0055408 | 2.8186e-05 | 1.0342e-05 | 0.033698 | 0.033698 | 0.033698 | 0.97782 | -0.15585 | 0.97654 | -0.16505 | 12.4807
26 | -0.044951 | -0.011293 | 0.045011 | 0.011314 | 6.0287e-05 | 2.0787e-05 | 0.067934 | 0.067933 | 0.067934 | 0.98474 | -0.10666 | 0.9861 | -0.097034 | 8.3869
27 | -0.0089507 | -0.0022393 | 0.0089556 | 0.0022407 | 4.8814e-06 | 1.3557e-06 | 0.013668 | 0.013668 | 0.013668 | 0.97431 | -0.18107 | 0.97486 | -0.17711 | 5.0624
28 | -0.011055 | -0.0027669 | 0.011056 | 0.0027673 | 1.2601e-06 | 3.9622e-07 | 0.016873 | 0.016873 | 0.016873 | 0.97486 | -0.17711 | 0.97498 | -0.17629 | 6.2493
29 | -0.011837 | -0.002963 | 0.011839 | 0.0029636 | 1.9898e-06 | 6.4342e-07 | 0.018065 | 0.018065 | 0.018065 | 0.97498 | -0.17629 | 0.97515 | -0.17507 | 6.6907
30 | -0.013856 | -0.0034691 | 0.013875 | 0.0034757 | 1.9199e-05 | 6.5243e-06 | 0.021143 | 0.021142 | 0.021143 | 0.97515 | -0.17507 | 0.97654 | -0.16505 | 7.8306
31 | -0.0092804 | -0.0023259 | 0.0092832 | 0.0023267 | 2.8028e-06 | 7.9203e-07 | 0.01408 | 0.01408 | 0.01408 | 0.98075 | -0.1347 | 0.98105 | -0.13252 | 5.215
32 | -0.0099766 | -0.0025005 | 0.0099826 | 0.0025023 | 6.0453e-06 | 1.7905e-06 | 0.015132 | 0.015132 | 0.015132 | 0.98105 | -0.13252 | 0.98167 | -0.12814 | 5.6045
33 | -0.010525 | -0.0026383 | 0.01053 | 0.0026396 | 4.5407e-06 | 1.3848e-06 | 0.015954 | 0.015954 | 0.015954 | 0.98167 | -0.12814 | 0.9821 | -0.12503 | 5.9091
34 | 0.054302 | 0.013639 | -0.054279 | -0.013631 | 2.2959e-05 | 8.7616e-06 | 0.082285 | 0.082285 | 0.082285 | 0.9821 | -0.12503 | 0.98167 | -0.12807 | 30.4761
35 | -0.064832 | -0.016279 | 0.065194 | 0.016417 | 0.00036184 | 0.0001384 | 0.09824 | 0.098239 | 0.09824 | 0.9821 | -0.12503 | 0.98776 | -0.085094 | 36.3851
36 | 0.035929 | 0.0090288 | -0.035898 | -0.0090172 | 3.0793e-05 | 1.1633e-05 | 0.054469 | 0.054469 | 0.054469 | 0.98167 | -0.12807 | 0.98081 | -0.13423 | 20.1739
37 | 0.01835 | 0.0046018 | -0.018335 | -0.0045964 | 1.5205e-05 | 5.4504e-06 | 0.027816 | 0.027816 | 0.027816 | 0.98167 | -0.12807 | 0.98083 | -0.13405 | 10.3023
38 | -0.066471 | -0.016738 | 0.066683 | 0.016819 | 0.00021251 | 8.1298e-05 | 0.10016 | 0.10016 | 0.10016 | 0.98776 | -0.085094 | 0.99101 | -0.062291 | 37.0977
39 | -0.016297 | -0.0040863 | 0.016301 | 0.004088 | 4.6331e-06 | 1.6317e-06 | 0.024852 | 0.024852 | 0.024852 | 0.97581 | -0.16993 | 0.97609 | -0.16788 | 9.2044
40 | 0.015897 | 0.0039861 | -0.015897 | -0.0039861 | 1.9139e-07 | 6.709e-08 | 0.024242 | 0.024242 | 0.024242 | 0.97581 | -0.16993 | 0.97579 | -0.17001 | 8.9786
41 | -0.018571 | -0.0046567 | 0.018579 | 0.0046596 | 8.073e-06 | 2.9031e-06 | 0.028311 | 0.028311 | 0.028311 | 0.97609 | -0.16788 | 0.97653 | -0.16474 | 10.4856
42 | 0.014916 | 0.0037403 | -0.0149 | -0.0037348 | 1.604e-05 | 5.5493e-06 | 0.022747 | 0.022747 | 0.022747 | 0.97579 | -0.17001 | 0.97471 | -0.17778 | 8.4249
43 | -0.019068 | -0.0047823 | 0.019081 | 0.0047868 | 1.2639e-05 | 4.5608e-06 | 0.029057 | 0.029057 | 0.029057 | 0.97653 | -0.16474 | 0.9772 | -0.15996 | 10.7618
44 | 0.012435 | 0.0031169 | -0.012433 | -0.0031164 | 1.5693e-06 | 5.1661e-07 | 0.018984 | 0.018984 | 0.018984 | 0.97471 | -0.17778 | 0.97459 | -0.17869 | 7.031
45 | 0.013768 | 0.0034507 | -0.013763 | -0.0034488 | 5.8608e-06 | 1.9866e-06 | 0.020966 | 0.020966 | 0.020966 | 0.9772 | -0.15996 | 0.97677 | -0.16304 | 7.7651
46 | -0.032849 | -0.0082376 | 0.032859 | 0.0082413 | 1.0073e-05 | 3.7932e-06 | 0.050022 | 0.050022 | 0.050022 | 0.9772 | -0.15996 | 0.97751 | -0.15775 | 18.5268
47 | 0.011463 | 0.0028733 | -0.011458 | -0.0028716 | 5.2052e-06 | 1.6629e-06 | 0.017503 | 0.017503 | 0.017503 | 0.97459 | -0.17869 | 0.97413 | -0.18197 | 6.4825
48 | 0.012802 | 0.0032081 | -0.0128 | -0.0032075 | 1.9348e-06 | 6.4212e-07 | 0.019503 | 0.019503 | 0.019503 | 0.97677 | -0.16304 | 0.97662 | -0.16413 | 7.2234
49 | -0.033479 | -0.0083967 | 0.033503 | 0.0084057 | 2.3826e-05 | 8.9794e-06 | 0.050966 | 0.050966 | 0.050966 | 0.97751 | -0.15775 | 0.97823 | -0.15262 | 18.8763
50 | 0.0096459 | 0.0024174 | -0.0096397 | -0.0024156 | 6.1862e-06 | 1.8112e-06 | 0.014734 | 0.014735 | 0.014735 | 0.97413 | -0.18197 | 0.97348 | -0.18661 | 5.4572
51 | 0.0052823 | 0.0013236 | -0.0052816 | -0.0013236 | 7.4281e-07 | 3.457e-08 | 0.0078727 | 0.0078728 | 0.0078728 | 0.9984 | -0.011118 | 0.99825 | -0.012134 | 2.9159
52 | -0.0082946 | -0.0020786 | 0.0082974 | 0.0020793 | 2.8069e-06 | 6.9453e-07 | 0.012362 | 0.012362 | 0.012362 | 0.9984 | -0.011118 | 0.99875 | -0.0086731 | 4.5786
53 | 0.004159 | 0.0010423 | -0.0041588 | -0.0010423 | 2.4003e-07 | -3.8516e-08 | 0.0061995 | 0.0061996 | 0.0061996 | 0.99825 | -0.012134 | 0.99819 | -0.012551 | 2.2961
54 | -0.011374 | -0.0028503 | 0.011377 | 0.0028512 | 2.7693e-06 | 8.6281e-07 | 0.016946 | 0.016946 | 0.016946 | 0.99875 | -0.0086731 | 0.999 | -0.0069143 | 6.2762
55 | -0.17664 | -0.044612 | 0.17682 | 0.044677 | 0.00017188 | 6.5639e-05 | 0.26323 | 0.26323 | 0.26323 | 0.999 | -0.0069143 | 1 | 0 | 32.498
56 | 0.16527 | 0.041761 | -0.16506 | -0.041682 | 0.00020659 | 7.8817e-05 | 0.24629 | 0.24629 | 0.24629 | 0.999 | -0.0069143 | 0.99771 | -0.015808 | 30.406
57 | 0.023874 | 0.0059885 | -0.023849 | -0.0059792 | 2.5282e-05 | 9.3033e-06 | 0.035526 | 0.035527 | 0.035527 | 1 | 0 | 0.99891 | -0.0076443 | 13.158
58 | 0.16411 | 0.041444 | -0.16407 | -0.041429 | 3.8984e-05 | 1.4871e-05 | 0.24487 | 0.24487 | 0.24487 | 0.99771 | -0.015808 | 0.99747 | -0.017498 | 30.2312
59 | 0.0034266 | 0.00085864 | -0.0034264 | -0.00085874 | 2.2058e-07 | -9.2752e-08 | 0.0051044 | 0.0051045 | 0.0051045 | 0.99891 | -0.0076443 | 0.99884 | -0.0081094 | 1.8905
60 | 0.020422 | 0.0051206 | -0.020404 | -0.005114 | 1.8103e-05 | 6.5526e-06 | 0.030422 | 0.030422 | 0.030422 | 0.99891 | -0.0076443 | 0.99799 | -0.014047 | 11.2676
61 | 0.16056 | 0.040549 | -0.16048 | -0.040519 | 8.0367e-05 | 3.0647e-05 | 0.23964 | 0.23964 | 0.23964 | 0.99747 | -0.017498 | 0.99695 | -0.02106 | 29.5847
62 | -0.0028932 | -0.00072511 | 0.0028934 | 0.00072499 | 1.6931e-07 | -1.2052e-07 | 0.004342 | 0.0043419 | 0.004342 | 0.99151 | -0.058987 | 0.99157 | -0.058564 | 1.6082
63 | -0.0041691 | -0.0010446 | 0.0041696 | 0.0010445 | 5.6741e-07 | -8.1479e-08 | 0.0062563 | 0.0062562 | 0.0062563 | 0.99157 | -0.058564 | 0.99171 | -0.05758 | 2.3171
64 | 0.0012757 | 0.00031958 | -0.0012757 | -0.00031971 | 2.4131e-08 | -1.2683e-07 | 0.0019143 | 0.0019144 | 0.0019144 | 0.99157 | -0.058564 | 0.99155 | -0.058701 | 0.70903
65 | 0.078986 | 0.019879 | -0.078974 | -0.019875 | 1.1492e-05 | 4.2679e-06 | 0.11854 | 0.11854 | 0.11854 | 0.99171 | -0.05758 | 0.99156 | -0.058623 | 14.6351
66 | -0.083155 | -0.020924 | 0.083305 | 0.02098 | 0.00014988 | 5.5854e-05 | 0.1248 | 0.1248 | 0.1248 | 0.99171 | -0.05758 | 0.99355 | -0.044687 | 15.4075
67 | 0.077813 | 0.019584 | -0.077716 | -0.019548 | 9.6264e-05 | 3.5714e-05 | 0.1168 | 0.1168 | 0.1168 | 0.99156 | -0.058623 | 0.99029 | -0.067495 | 14.42
68 | -0.086791 | -0.021853 | 0.086965 | 0.021918 | 0.00017326 | 6.4721e-05 | 0.13002 | 0.13002 | 0.13002 | 0.99355 | -0.044687 | 0.9956 | -0.030428 | 16.052
69 | 0.077342 | 0.019455 | -0.0773 | -0.019439 | 4.2172e-05 | 1.5641e-05 | 0.11624 | 0.11624 | 0.11624 | 0.99029 | -0.067495 | 0.98974 | -0.071407 | 14.3506
70 | 0.070559 | 0.017832 | -0.070244 | -0.017711 | 0.00031506 | 0.00012059 | 0.10551 | 0.10551 | 0.10551 | 0.9956 | -0.030428 | 0.99101 | -0.062291 | 39.0776
71 | -0.15752 | -0.03975 | 0.15773 | 0.039829 | 0.00020739 | 7.9063e-05 | 0.23553 | 0.23553 | 0.23553 | 0.9956 | -0.030428 | 0.99695 | -0.02106 | 29.0777
72 | 0.0052126 | 0.0013061 | -0.0052122 | -0.0013061 | 4.5034e-07 | 3.1883e-08 | 0.0079677 | 0.0079677 | 0.0079677 | 0.97348 | -0.18663 | 0.9734 | -0.18725 | 2.951
73 | -0.0058932 | -0.0014766 | 0.0058932 | 0.0014766 | 1.4918e-08 | 2.0745e-09 | 0.0090079 | 0.0090079 | 0.0090079 | 0.97348 | -0.18663 | 0.97348 | -0.18661 | 3.3362
74 | 0.0023037 | 0.00057711 | -0.0023035 | -0.00057731 | 1.6881e-07 | -2.0621e-07 | 0.0035215 | 0.0035216 | 0.0035216 | 0.9734 | -0.18725 | 0.97332 | -0.18778 | 1.3043
75 | 0.014835 | 0.0037183 | -0.014832 | -0.0037171 | 3.4848e-06 | 1.1913e-06 | 0.022121 | 0.022121 | 0.022121 | 0.9979 | -0.014682 | 0.99766 | -0.016379 | 8.1931
76 | -0.016158 | -0.0040498 | 0.01616 | 0.0040503 | 1.4207e-06 | 4.9518e-07 | 0.024094 | 0.024094 | 0.024094 | 0.9979 | -0.014682 | 0.99799 | -0.014047 | 8.9238
77 | 0.01382 | 0.0034635 | -0.013819 | -0.0034633 | 4.5487e-07 | 1.5255e-07 | 0.020612 | 0.020612 | 0.020612 | 0.99766 | -0.016379 | 0.99763 | -0.016617 | 7.6342
78 | 0.011276 | 0.0028259 | -0.011272 | -0.0028248 | 3.5048e-06 | 1.0888e-06 | 0.016819 | 0.016819 | 0.016819 | 0.99763 | -0.016617 | 0.99731 | -0.018862 | 6.2292
79 | 0.0080636 | 0.0020206 | -0.0080613 | -0.00202 | 2.2451e-06 | 5.3925e-07 | 0.012031 | 0.012031 | 0.012031 | 0.99731 | -0.018862 | 0.99702 | -0.020875 | 4.456
80 | 0.0059695 | 0.0014958 | -0.0059692 | -0.0014957 | 3.0809e-07 | 3.7379e-08 | 0.0089092 | 0.0089092 | 0.0089092 | 0.99702 | -0.020875 | 0.99697 | -0.021248 | 3.2997
81 | 0.035347 | 0.008879 | -0.035302 | -0.008862 | 4.5091e-05 | 1.7026e-05 | 0.053633 | 0.053633 | 0.053633 | 0.98081 | -0.13423 | 0.97952 | -0.14342 | 19.8641
82 | 0.014623 | 0.0036662 | -0.014614 | -0.0036628 | 9.7468e-06 | 3.3485e-06 | 0.022185 | 0.022185 | 0.022185 | 0.98083 | -0.13405 | 0.98016 | -0.13887 | 8.2168
83 | 0.034921 | 0.0087666 | -0.034916 | -0.0087647 | 4.9815e-06 | 1.8803e-06 | 0.053055 | 0.053055 | 0.053055 | 0.97952 | -0.14342 | 0.97937 | -0.14445 | 19.6499
84 | 0.011032 | 0.0027653 | -0.011027 | -0.0027636 | 5.3263e-06 | 1.6652e-06 | 0.016749 | 0.016749 | 0.016749 | 0.98016 | -0.13887 | 0.97967 | -0.14236 | 6.2033
85 | 0.076651 | 0.019276 | -0.076543 | -0.019236 | 0.00010838 | 4.0176e-05 | 0.11526 | 0.11527 | 0.11527 | 0.98974 | -0.071407 | 0.98829 | -0.081565 | 14.2303
86 | 0.0733 | 0.018423 | -0.073209 | -0.01839 | 9.0896e-05 | 3.3583e-05 | 0.11038 | 0.11038 | 0.11038 | 0.98829 | -0.081565 | 0.98703 | -0.090482 | 13.6275
87 | 0.020574 | 0.0051608 | -0.020536 | -0.005147 | 3.7975e-05 | 1.3799e-05 | 0.031018 | 0.031019 | 0.031019 | 0.98703 | -0.090482 | 0.98515 | -0.10382 | 11.4883
88 | 0.052635 | 0.013229 | -0.052591 | -0.013213 | 4.4012e-05 | 1.5641e-05 | 0.079365 | 0.079365 | 0.079365 | 0.98703 | -0.090482 | 0.98618 | -0.096493 | 9.7982
89 | 0.018174 | 0.0045549 | -0.018174 | -0.0045549 | 4.835e-08 | 1.7287e-08 | 0.02745 | 0.02745 | 0.02745 | 0.98515 | -0.10382 | 0.98515 | -0.10383 | 10.1668
90 | 0.046334 | 0.011645 | -0.046331 | -0.011644 | 3.4899e-06 | 1.2109e-06 | 0.069924 | 0.069924 | 0.069924 | 0.98618 | -0.096493 | 0.9861 | -0.097034 | 8.6326
91 | 0.015156 | 0.0037986 | -0.01515 | -0.0037968 | 5.1303e-06 | 1.7735e-06 | 0.022892 | 0.022892 | 0.022892 | 0.98515 | -0.10383 | 0.9848 | -0.10628 | 8.4785
92 | 0.0013195 | 0.00032979 | -0.0013193 | -0.00033065 | 1.799e-07 | -8.5856e-07 | 0.0019908 | 0.0019911 | 0.0019911 | 0.9861 | -0.097034 | 0.98596 | -0.098022 | 0.73744
93 | -0.0039807 | -0.00099756 | 0.0039811 | 0.00099747 | 4.4886e-07 | -9.3001e-08 | 0.005942 | 0.0059419 | 0.005942 | 0.99685 | -0.022062 | 0.99697 | -0.021248 | 2.2007
94 | 0.001934 | 0.00048462 | -0.001934 | -0.0004847 | 3.6832e-08 | -7.8164e-08 | 0.0028869 | 0.0028869 | 0.0028869 | 0.99685 | -0.022062 | 0.99683 | -0.0222 | 1.0692
95 | -0.033962 | -0.0085207 | 0.03398 | 0.0085276 | 1.8235e-05 | 6.8761e-06 | 0.051664 | 0.051664 | 0.051664 | 0.97823 | -0.15262 | 0.97877 | -0.14875 | 19.1348
96 | -0.03437 | -0.0086253 | 0.034391 | 0.0086331 | 2.0558e-05 | 7.7553e-06 | 0.052257 | 0.052257 | 0.052257 | 0.97877 | -0.14875 | 0.97937 | -0.14445 | 19.3545
97 | -0.002507 | -0.0006283 | 0.002507 | 0.00062827 | 3.2068e-08 | -3.3139e-08 | 0.00379 | 0.00379 | 0.00379 | 0.98426 | -0.11012 | 0.98428 | -0.11002 | 1.4037
98 | -0.0056082 | -0.0014055 | 0.0056087 | 0.0014056 | 4.3907e-07 | 4.445e-08 | 0.0084784 | 0.0084784 | 0.0084784 | 0.98428 | -0.11002 | 0.98436 | -0.10946 | 3.1402
99 | -0.006428 | -0.0016109 | 0.006429 | 0.0016111 | 9.9343e-07 | 1.6771e-07 | 0.0097169 | 0.0097168 | 0.0097169 | 0.98436 | -0.10946 | 0.98451 | -0.10834 | 3.5989
100 | -0.009009 | -0.0022577 | 0.0090093 | 0.0022577 | 2.1362e-07 | 5.868e-08 | 0.013616 | 0.013616 | 0.013616 | 0.98451 | -0.10834 | 0.98454 | -0.10817 | 5.0431
101 | -0.011397 | -0.0028561 | 0.0114 | 0.0028571 | 2.9839e-06 | 9.4264e-07 | 0.017225 | 0.017225 | 0.017225 | 0.98454 | -0.10817 | 0.9848 | -0.10628 | 6.3796
102 | 0.0037506 | 0.00093969 | -0.00375 | -0.00093984 | 5.8813e-07 | -1.4715e-07 | 0.005667 | 0.0056671 | 0.0056671 | 0.9848 | -0.10628 | 0.98464 | -0.10741 | 2.0989
103 | -0.0085206 | -0.0021355 | 0.0085212 | 0.0021356 | 6.344e-07 | 1.6759e-07 | 0.012943 | 0.012943 | 0.012943 | 0.9796 | -0.14289 | 0.97967 | -0.14236 | 4.7936

## res_trafo
| p_hv_mw | q_hv_mvar | p_lv_mw | q_lv_mvar | pl_mw | ql_mvar | i_hv_ka | i_lv_ka | vm_hv_pu | va_hv_degree | vm_lv_pu | va_lv_degree | loading_percent
0 | 2.5187e-16 | 8.8016e-16 | 0.00079998 | 7.4552e-08 | 0.00079998 | 7.4552e-08 | 2.6429e-17 | 0.0011547 | 0.99998 | 149.9947 | 1 | 0 | 0.31999

## res_ext_grid
| p_mw | q_mvar
0 | 0.20511 | 0.051574

## res_load
| p_mw | q_mvar
0 | 0.003745 | 0.00093859
1 | 0.00040426 | 0.00010132
2 | 0.0057585 | 0.0014432
3 | 0.0012313 | 0.0003086
4 | 0.001405 | 0.00035212
5 | 0.0010004 | 0.00025073
6 | 0.0006494 | 0.00016275
7 | 0.0020032 | 0.00050204
8 | 0.0016864 | 0.00042265
9 | 0.00035649 | 8.9344e-05
10 | 0.0012992 | 0.0003256
11 | 0.0045552 | 0.0011416
12 | 0.0013608 | 0.00034106
13 | 0.0012981 | 0.00032533
14 | 0.0032442 | 0.00081308
15 | 0.0034892 | 0.00087448
16 | 0.0061371 | 0.0015381
17 | 0.0024855 | 0.00062291
18 | 0.0018511 | 0.00046393
19 | 0.0020997 | 0.00052623
20 | 0.0007808 | 0.00019569
21 | 0.002017 | 0.0005055
22 | 0.0082399 | 0.0020651
23 | 0.0092804 | 0.0023259
24 | 0.00069344 | 0.00017379
25 | 0.00054264 | 0.000136
26 | 0.0012774 | 0.00032014
27 | 0.00039979 | 0.0001002
28 | 0.0022693 | 0.00056873
29 | 0.0009805 | 0.00024574
30 | 0.00048941 | 0.00012266
31 | 0.0024653 | 0.00061786
32 | 0.00097009 | 0.00024313
33 | 0.00096018 | 0.00024064
34 | 0.00061977 | 0.00015533
35 | 0.0018123 | 0.0004542
36 | 0.0030123 | 0.00075495
37 | 0.0011225 | 0.00028134
38 | 0.0030764 | 0.00077102
39 | 0.0041588 | 0.0010423
40 | 0.0036235 | 0.00090813
41 | 0.00094957 | 0.00023799
42 | 0.0035101 | 0.00087971
43 | 0.0028932 | 0.00072511
44 | 0.0012757 | 0.00031971
45 | 0.0011615 | 0.0002911
46 | 0.0034861 | 0.00087369
47 | 0.00037425 | 9.3796e-05
48 | 0.0027517 | 0.00068963
49 | 0.0035603 | 0.0008923
50 | 0.00068051 | 0.00017055
51 | 0.0029085 | 0.00072894
52 | 0.0037465 | 0.00093896
53 | 0.0023035 | 0.00057731
54 | 0.0013231 | 0.00033159
55 | 0.0010117 | 0.00025356
56 | 0.0042442 | 0.0010637
57 | 0.0025435 | 0.00063747
58 | 0.0032089 | 0.00080422
59 | 0.0034264 | 0.00085874
60 | 0.0020918 | 0.00052426
61 | 0.00055144 | 0.0001382
62 | 0.0037116 | 0.00093021
63 | 0.00038058 | 9.5383e-05
64 | 0.0035811 | 0.00089752
65 | 0.00064852 | 0.00016253
66 | 0.0032428 | 0.00081272
67 | 0.0023623 | 0.00059206
68 | 0.0062574 | 0.0015683
69 | 0.003018 | 0.00075637
70 | 0.0020467 | 0.00051295
71 | 0.0019881 | 0.00049826
72 | 0.001934 | 0.0004847
73 | 0.00045893 | 0.00011502
74 | 0.00039018 | 9.7789e-05
75 | 0.0005251 | 0.0001316
76 | 0.00032227 | 8.0768e-05
77 | 0.0013193 | 0.00033065
78 | 0.002507 | 0.0006283
79 | 0.0031013 | 0.00077725
80 | 0.0008193 | 0.00020534
81 | 0.0025801 | 0.00064663
82 | 0.0023876 | 0.0005984
83 | 0.00375 | 0.00093984
84 | 0.0085206 | 0.0021355
85 | 0.0025059 | 0.00062803

## dtypes
| element | column | dtype
0 | bus | name | object
1 | bus | vn_kv | float64
2 | bus | type | object
3 | bus | zone | object
4 | bus | in_service | bool
5 | load | name | object
6 | load | bus | uint32
7 | load | p_mw | float64
8 | load | q_mvar | float64
9 | load | const_z_percent | float64
10 | load | const_i_percent | float64
11 | load | sn_mva | float64
12 | load | scaling | float64
13 | load | in_service | bool
14 | load | type | object
15 | ext_grid | name | object
16 | ext_grid | bus | uint32
17 | ext_grid | vm_pu | float64
18 | ext_grid | va_degree | float64
19 | ext_grid | slack_weight | float64
20 | ext_grid | in_service | bool
21 | line | name | object
22 | line | std_type | object
23 | line | from_bus | uint32
24 | line | to_bus | uint32
25 | line | length_km | float64
26 | line | r_ohm_per_km | float64
27 | line | x_ohm_per_km | float64
28 | line | c_nf_per_km | float64
29 | line | g_us_per_km | float64
30 | line | max_i_ka | float64
31 | line | df | float64
32 | line | parallel | uint32
33 | line | type | object
34 | line | in_service | bool
35 | trafo | name | object
36 | trafo | std_type | object
37 | trafo | hv_bus | uint32
38 | trafo | lv_bus | uint32
39 | trafo | sn_mva | float64
40 | trafo | vn_hv_kv | float64
41 | trafo | vn_lv_kv | float64
42 | trafo | vk_percent | float64
43 | trafo | vkr_percent | float64
44 | trafo | pfe_kw | float64
45 | trafo | i0_percent | float64
46 | trafo | shift_degree | float64
47 | trafo | tap_side | object
48 | trafo | tap_neutral | int32
49 | trafo | tap_min | int32
50 | trafo | tap_max | int32
51 | trafo | tap_step_percent | float64
52 | trafo | tap_step_degree | float64
53 | trafo | tap_pos | int32
54 | trafo | tap_phase_shifter | bool
55 | trafo | parallel | uint32
56 | trafo | df | float64
57 | trafo | in_service | bool
58 | line_geodata | coords | object
59 | bus_geodata | x | float64
60 | bus_geodata | y | float64
61 | bus_geodata | coords | object
62 | res_bus | vm_pu | float64
63 | res_bus | va_degree | float64
64 | res_bus | p_mw | float64
65 | res_bus | q_mvar | float64
66 | res_line | p_from_mw | float64
67 | res_line | q_from_mvar | float64
68 | res_line | p_to_mw | float64
69 | res_line | q_to_mvar | float64
70 | res_line | pl_mw | float64
71 | res_line | ql_mvar | float64
72 | res_line | i_from_ka | float64
73 | res_line | i_to_ka | float64
74 | res_line | i_ka | float64
75 | res_line | vm_from_pu | float64
76 | res_line | va_from_degree | float64
77 | res_line | vm_to_pu | float64
78 | res_line | va_to_degree | float64
79 | res_line | loading_percent | float64
80 | res_trafo | p_hv_mw | float64
81 | res_trafo | q_hv_mvar | float64
82 | res_trafo | p_lv_mw | float64
83 | res_trafo | q_lv_mvar | float64
84 | res_trafo | pl_mw | float64
85 | res_trafo | ql_mvar | float64
86 | res_trafo | i_hv_ka | float64
87 | res_trafo | i_lv_ka | float64
88 | res_trafo | vm_hv_pu | float64
89 | res_trafo | va_hv_degree | float64
90 | res_trafo | vm_lv_pu | float64
91 | res_trafo | va_lv_degree | float64
92 | res_trafo | loading_percent | float64
93 | res_ext_grid | p_mw | float64
94 | res_ext_grid | q_mvar | float64
95 | res_load | p_mw | float64
96 | res_load | q_mvar | float64

## parameters
| version | format_version | converged | OPF_converged | name | f_hz | sn_mva
0 | 2.14.6 | 2.14.0 | TRUE | FALSE |  | 50 | 1