## bus
| name | vn_kv | type | zone | in_service
0 | bus_LV_2117-2_0_4_node_0 | 0.4 | n |  | TRUE
1 | bus_LV_2117-2_0_4_node_1 | 0.4 | n |  | TRUE
2 | bus_LV_2117-2_0_4_node_2 | 0.4 | n |  | TRUE
3 | bus_LV_2117-2_0_4_node_3 | 0.4 | n |  | TRUE
4 | bus_LV_2117-2_0_4_node_7 | 0.4 | n |  | TRUE
5 | bus_LV_2117-2_0_4_node_20 | 0.4 | n |  | TRUE
6 | bus_LV_2117-2_0_4_node_19 | 0.4 | n |  | TRUE
7 | bus_LV_2117-2_0_4_node_4 | 0.4 | n |  | TRUE
8 | bus_LV_2117-2_0_4_node_5 | 0.4 | n |  | TRUE
9 | bus_LV_2117-2_0_4_node_6 | 0.4 | n |  | TRUE
10 | bus_LV_2117-2_0_4_node_11 | 0.4 | n |  | TRUE
11 | bus_LV_2117-2_0_4_node_8 | 0.4 | n |  | TRUE
12 | bus_LV_2117-2_0_4_node_12 | 0.4 | n |  | TRUE
13 | bus_LV_2117-2_0_4_node_9 | 0.4 | n |  | TRUE
14 | bus_LV_2117-2_0_4_node_21 | 0.4 | n |  | TRUE
15 | bus_LV_2117-2_0_4_node_18 | 0.4 | n |  | TRUE
16 | bus_LV_2117-2_0_4_node_10 | 0.4 | n |  | TRUE
17 | bus_LV_2117-2_0_4_node_15 | 0.4 | n |  | TRUE
18 | bus_LV_2117-2_0_4_node_16 | 0.4 | n |  | TRUE
19 | bus_LV_2117-2_0_4_node_13 | 0.4 | n |  | TRUE
20 | bus_LV_2117-2_0_4_node_14 | 0.4 | n |  | TRUE
21 | bus_LV_2117-2_0_4_node_82 | 0.4 | n |  | TRUE
22 | bus_LV_2117-2_0_4_node_83 | 0.4 | n |  | TRUE
23 | bus_LV_2117-2_0_4_node_84 | 0.4 | n |  | TRUE
24 | bus_LV_2117-2_0_4_node_87 | 0.4 | n |  | TRUE
25 | bus_LV_2117-2_0_4_node_85 | 0.4 | n |  | TRUE
26 | bus_LV_2117-2_0_4_node_17 | 0.4 | n |  | TRUE
27 | bus_LV_2117-2_0_4_node_22 | 0.4 | n |  | TRUE
28 | bus_LV_2117-2_0_4_node_23 | 0.4 | n |  | TRUE
29 | bus_LV_2117-2_0_4_node_24 | 0.4 | n |  | TRUE
30 | bus_LV_2117-2_0_4_node_25 | 0.4 | n |  | TRUE
31 | bus_LV_2117-2_0_4_node_26 | 0.4 | n |  | TRUE
32 | bus_LV_2117-2_0_4_node_27 | 0.4 | n |  | TRUE
33 | bus_LV_2117-2_0_4_node_28 | 0.4 | n |  | TRUE
34 | bus_LV_2117-2_0_4_node_29 | 0.4 | n |  | TRUE
35 | bus_LV_2117-2_0_4_node_30 | 0.4 | n |  | TRUE
36 | bus_LV_2117-2_0_4_node_31 | 0.4 | n |  | TRUE
37 | bus_LV_2117-2_0_4_node_32 | 0.4 | n |  | TRUE
38 | bus_LV_2117-2_0_4_node_33 | 0.4 | n |  | TRUE
39 | bus_LV_2117-2_0_4_node_34 | 0.4 | n |  | TRUE
40 | bus_LV_2117-2_0_4_node_35 | 0.4 | n |  | TRUE
41 | bus_LV_2117-2_0_4_node_36 | 0.4 | n |  | TRUE
42 | bus_LV_2117-2_0_4_node_37 | 0.4 | n |  | TRUE
43 | bus_LV_2117-2_0_4_node_38 | 0.4 | n |  | TRUE
44 | bus_LV_2117-2_0_4_node_42 | 0.4 | n |  | TRUE
45 | bus_LV_2117-2_0_4_node_39 | 0.4 | n |  | TRUE
46 | bus_LV_2117-2_0_4_node_40 | 0.4 | n |  | TRUE
47 | bus_LV_2117-2_0_4_node_43 | 0.4 | n |  | TRUE
48 | bus_LV_2117-2_0_4_node_41 | 0.4 | n |  | TRUE
49 | bus_LV_2117-2_0_4_node_51 | 0.4 | n |  | TRUE
50 | bus_LV_2117-2_0_4_node_52 | 0.4 | n |  | TRUE
51 | bus_LV_2117-2_0_4_node_44 | 0.4 | n |  | TRUE
52 | bus_LV_2117-2_0_4_node_45 | 0.4 | n |  | TRUE
53 | bus_LV_2117-2_0_4_node_46 | 0.4 | n |  | TRUE
54 | bus_LV_2117-2_0_4_node_47 | 0.4 | n |  | TRUE
55 | bus_LV_2117-2_0_4_node_48 | 0.4 | n |  | TRUE
56 | bus_LV_2117-2_0_4_node_49 | 0.4 | n |  | TRUE
57 | bus_LV_2117-2_0_4_node_50 | 0.4 | n |  | TRUE
58 | bus_LV_2117-2_0_4_node_57 | 0.4 | n |  | TRUE
59 | bus_LV_2117-2_0_4_node_58 | 0.4 | n |  | TRUE
60 | bus_LV_2117-2_0_4_node_59 | 0.4 | n |  | TRUE
61 | bus_LV_2117-2_0_4_node_60 | 0.4 | n |  | TRUE
62 | bus_LV_2117-2_0_4_node_61 | 0.4 | n |  | TRUE
63 | bus_LV_2117-2_0_4_node_66 | 0.4 | n |  | TRUE
64 | bus_LV_2117-2_0_4_node_71 | 0.4 | n |  | TRUE
65 | bus_LV_2117-2_0_4_node_67 | 0.4 | n |  | TRUE
66 | bus_LV_2117-2_0_4_node_68 | 0.4 | n |  | TRUE
67 | bus_LV_2117-2_0_4_node_69 | 0.4 | n |  | TRUE
68 | bus_LV_2117-2_0_4_node_72 | 0.4 | n |  | TRUE
69 | bus_LV_2117-2_0_4_node_73 | 0.4 | n |  | TRUE
70 | bus_LV_2117-2_0_4_node_74 | 0.4 | n |  | TRUE
71 | bus_LV_2117-2_0_4_node_75 | 0.4 | n |  | TRUE
72 | bus_LV_2117-2_0_4_node_89 | 0.4 | n |  | TRUE
73 | bus_LV_2117-2_0_4_node_90 | 0.4 | n |  | TRUE
74 | bus_LV_2117-2_0_4_node_77 | 0.4 | n |  | TRUE
75 | bus_LV_2117-2_0_4_node_91 | 0.4 | n |  | TRUE
76 | bus_LV_2117-2_0_4_node_92 | 0.4 | n |  | TRUE
77 | bus_LV_2117-2_0_4_node_93 | 0.4 | n |  | TRUE
78 | bus_LV_2117-2_0_4_node_94 | 0.4 | n |  | TRUE
79 | bus_LV_2117-2_0_4_node_95 | 0.4 | n |  | TRUE
80 | bus_LV_2117-2_0_4_node_70 | 0.4 | n |  | TRUE
81 | bus_LV_2117-2_0_4_node_76 | 0.4 | n |  | TRUE
82 | bus_LV_2117-2_0_4_node_78 | 0.4 | n |  | TRUE
83 | bus_LV_2117-2_0_4_node_79 | 0.4 | n |  | TRUE
84 | bus_LV_2117-2_0_4_node_80 | 0.4 | n |  | TRUE
85 | bus_LV_2117-2_0_4_node_81 | 0.4 | n |  | TRUE
86 | bus_LV_2117-2_0_4_node_53 | 0.4 | n |  | TRUE
87 | bus_LV_2117-2_0_4_node_54 | 0.4 | n |  | TRUE
88 | bus_LV_2117-2_0_4_node_55 | 0.4 | n |  | TRUE
89 | bus_LV_2117-2_0_4_node_56 | 0.4 | n |  | TRUE
90 | bus_LV_2117-2_0_4_node_63 | 0.4 | n |  | TRUE
91 | bus_LV_2117-2_0_4_node_62 | 0.4 | n |  | TRUE
92 | bus_LV_2117-2_0_4_node_64 | 0.4 | n |  | TRUE
93 | bus_LV_2117-2_0_4_node_65 | 0.4 | n |  | TRUE
94 | bus_LV_2117-2_0_4_node_86 | 0.4 | n |  | TRUE
95 | bus_LV_2117-2_0_4_node_88 | 0.4 | n |  | TRUE
96 | bus_MV_27_2_node_131 | 20 | n |  | TRUE

## load
| name | bus | p_mw | q_mvar | const_z_percent | const_i_percent | sn_mva | scaling | in_service | type
0 | LV_2117-2_0_4_load_0 | 0 | 0.0098271 | 0.0024629 | 0 | 0 |  | 1 | TRUE | wye
1 | LV_2117-2_0_4_load_2 | 2 | 0.0018296 | 0.00045854 | 0 | 0 |  | 1 | TRUE | wye
2 | LV_2117-2_0_4_load_3 | 3 | 0.0088223 | 0.0022111 | 0 | 0 |  | 1 | TRUE | wye
3 | LV_2117-2_0_4_load_20 | 5 | 0.0041495 | 0.00104 | 0 | 0 |  | 1 | TRUE | wye
4 | LV_2117-2_0_4_load_19 | 6 | 0.0019404 | 0.00048632 | 0 | 0 |  | 1 | TRUE | wye
5 | LV_2117-2_0_4_load_5 | 8 | 0.0017102 | 0.00042861 | 0 | 0 |  | 1 | TRUE | wye
6 | LV_2117-2_0_4_load_6 | 9 | 0.0080989 | 0.0020298 | 0 | 0 |  | 1 | TRUE | wye
7 | LV_2117-2_0_4_load_11 | 10 | 0.0022495 | 0.00056378 | 0 | 0 |  | 1 | TRUE | wye
8 | LV_2117-2_0_4_load_8 | 11 | 0.0031294 | 0.00078431 | 0 | 0 |  | 1 | TRUE | wye
9 | LV_2117-2_0_4_load_9 | 13 | 0.0041989 | 0.0010523 | 0 | 0 |  | 1 | TRUE | wye
10 | LV_2117-2_0_4_load_21 | 14 | 0.0069068 | 0.001731 | 0 | 0 |  | 1 | TRUE | wye
11 | LV_2117-2_0_4_load_18 | 15 | 0.0036175 | 0.00090662 | 0 | 0 |  | 1 | TRUE | wye
12 | LV_2117-2_0_4_load_16 | 18 | 0.0013235 | 0.00033169 | 0 | 0 |  | 1 | TRUE | wye
13 | LV_2117-2_0_4_load_14 | 20 | 0.0043762 | 0.0010968 | 0 | 0 |  | 1 | TRUE | wye
14 | LV_2117-2_0_4_load_82 | 21 | 0.0072286 | 0.0018117 | 0 | 0 |  | 1 | TRUE | wye
15 | LV_2117-2_0_4_load_83 | 22 | 0.0015332 | 0.00038426 | 0 | 0 |  | 1 | TRUE | wye
16 | LV_2117-2_0_4_load_87 | 24 | 0.0040742 | 0.0010211 | 0 | 0 |  | 1 | TRUE | wye
17 | LV_2117-2_0_4_load_85 | 25 | 0.001842 | 0.00046166 | 0 | 0 |  | 1 | TRUE | wye
18 | LV_2117-2_0_4_load_17 | 26 | 0.014466 | 0.0036256 | 0 | 0 |  | 1 | TRUE | wye
19 | LV_2117-2_0_4_load_22 | 27 | 0.0042541 | 0.0010662 | 0 | 0 |  | 1 | TRUE | wye
20 | LV_2117-2_0_4_load_23 | 28 | 0.0017958 | 0.00045006 | 0 | 0 |  | 1 | TRUE | wye
21 | LV_2117-2_0_4_load_24 | 29 | 0.0032644 | 0.00081813 | 0 | 0 |  | 1 | TRUE | wye
22 | LV_2117-2_0_4_load_25 | 30 | 0.0015135 | 0.00037933 | 0 | 0 |  | 1 | TRUE | wye
23 | LV_2117-2_0_4_load_26 | 31 | 0.0014502 | 0.00036346 | 0 | 0 |  | 1 | TRUE | wye
24 | LV_2117-2_0_4_load_27 | 32 | 0.0067577 | 0.0016936 | 0 | 0 |  | 1 | TRUE | wye
25 | LV_2117-2_0_4_load_28 | 33 | 0.0024033 | 0.00060233 | 0 | 0 |  | 1 | TRUE | wye
26 | LV_2117-2_0_4_load_29 | 34 | 0.0066803 | 0.0016742 | 0 | 0 |  | 1 | TRUE | wye
27 | LV_2117-2_0_4_load_30 | 35 | 0.0014732 | 0.00036923 | 0 | 0 |  | 1 | TRUE | wye
28 | LV_2117-2_0_4_load_31 | 36 | 0.0013747 | 0.00034452 | 0 | 0 |  | 1 | TRUE | wye
29 | LV_2117-2_0_4_load_32 | 37 | 0.0037687 | 0.00094453 | 0 | 0 |  | 1 | TRUE | wye
30 | LV_2117-2_0_4_load_34 | 39 | 0.0024231 | 0.0006073 | 0 | 0 |  | 1 | TRUE | wye
31 | LV_2117-2_0_4_load_35 | 40 | 0.0040478 | 0.0010145 | 0 | 0 |  | 1 | TRUE | wye
32 | LV_2117-2_0_4_load_36 | 41 | 0.0023508 | 0.00058915 | 0 | 0 |  | 1 | TRUE | wye
33 | LV_2117-2_0_4_load_37 | 42 | 0.0049361 | 0.0012371 | 0 | 0 |  | 1 | TRUE | wye
34 | LV_2117-2_0_4_load_42 | 44 | 0.0028808 | 0.00072199 | 0 | 0 |  | 1 | TRUE | wye
35 | LV_2117-2_0_4_load_39 | 45 | 0.01001 | 0.0025087 | 0 | 0 |  | 1 | TRUE | wye
36 | LV_2117-2_0_4_load_40 | 46 | 0.0033068 | 0.00082876 | 0 | 0 |  | 1 | TRUE | wye
37 | LV_2117-2_0_4_load_43 | 47 | 0.0045797 | 0.0011478 | 0 | 0 |  | 1 | TRUE | wye
38 | LV_2117-2_0_4_load_41 | 48 | 0.0023584 | 0.00059107 | 0 | 0 |  | 1 | TRUE | wye
39 | LV_2117-2_0_4_load_51 | 49 | 0.0025578 | 0.00064105 | 0 | 0 |  | 1 | TRUE | wye
40 | LV_2117-2_0_4_load_52 | 50 | 0.0019334 | 0.00048457 | 0 | 0 |  | 1 | TRUE | wye
41 | LV_2117-2_0_4_load_45 | 52 | 0.0035171 | 0.00088147 | 0 | 0 |  | 1 | TRUE | wye
42 | LV_2117-2_0_4_load_46 | 53 | 0.0029729 | 0.00074507 | 0 | 0 |  | 1 | TRUE | wye
43 | LV_2117-2_0_4_load_48 | 55 | 0.0025947 | 0.00065028 | 0 | 0 |  | 1 | TRUE | wye
44 | LV_2117-2_0_4_load_49 | 56 | 0.0037649 | 0.00094356 | 0 | 0 |  | 1 | TRUE | wye
45 | LV_2117-2_0_4_load_50 | 57 | 0.0055641 | 0.0013945 | 0 | 0 |  | 1 | TRUE | wye
46 | LV_2117-2_0_4_load_58 | 59 | 0.00070976 | 0.00017788 | 0 | 0 |  | 1 | TRUE | wye
47 | LV_2117-2_0_4_load_60 | 61 | 0.0007696 | 0.00019288 | 0 | 0 |  | 1 | TRUE | wye
48 | LV_2117-2_0_4_load_61 | 62 | 0.00089887 | 0.00022528 | 0 | 0 |  | 1 | TRUE | wye
49 | LV_2117-2_0_4_load_66 | 63 | 0.00042344 | 0.00010612 | 0 | 0 |  | 1 | TRUE | wye
50 | LV_2117-2_0_4_load_71 | 64 | 0.0011816 | 0.00029614 | 0 | 0 |  | 1 | TRUE | wye
51 | LV_2117-2_0_4_load_67 | 65 | 0.0011391 | 0.00028548 | 0 | 0 |  | 1 | TRUE | wye
52 | LV_2117-2_0_4_load_68 | 66 | 0.00089966 | 0.00022548 | 0 | 0 |  | 1 | TRUE | wye
53 | LV_2117-2_0_4_load_69 | 67 | 0.00069357 | 0.00017382 | 0 | 0 |  | 1 | TRUE | wye
54 | LV_2117-2_0_4_load_72 | 68 | 0.00067173 | 0.00016835 | 0 | 0 |  | 1 | TRUE | wye
55 | LV_2117-2_0_4_load_73 | 69 | 0.00098092 | 0.00024584 | 0 | 0 |  | 1 | TRUE | wye
56 | LV_2117-2_0_4_load_74 | 70 | 0.00089557 | 0.00022445 | 0 | 0 |  | 1 | TRUE | wye
57 | LV_2117-2_0_4_load_75 | 71 | 0.00031881 | 7.99e-05 | 0 | 0 |  | 1 | TRUE | wye
58 | LV_2117-2_0_4_load_89 | 72 | 0.0029727 | 0.00074502 | 0 | 0 |  | 1 | TRUE | wye
59 | LV_2117-2_0_4_load_90 | 73 | 0.0033025 | 0.00082768 | 0 | 0 |  | 1 | TRUE | wye
60 | LV_2117-2_0_4_load_77 | 74 | 0.00086465 | 0.0002167 | 0 | 0 |  | 1 | TRUE | wye
61 | LV_2117-2_0_4_load_91 | 75 | 0.00071311 | 0.00017872 | 0 | 0 |  | 1 | TRUE | wye
62 | LV_2117-2_0_4_load_92 | 76 | 0.00046495 | 0.00011653 | 0 | 0 |  | 1 | TRUE | wye
63 | LV_2117-2_0_4_load_93 | 77 | 0.0071878 | 0.0018014 | 0 | 0 |  | 1 | TRUE | wye
64 | LV_2117-2_0_4_load_94 | 78 | 0.0019049 | 0.00047742 | 0 | 0 |  | 1 | TRUE | wye
65 | LV_2117-2_0_4_load_95 | 79 | 0.0016386 | 0.00041067 | 0 | 0 |  | 1 | TRUE | wye
66 | LV_2117-2_0_4_load_70 | 80 | 0.00072569 | 0.00018187 | 0 | 0 |  | 1 | TRUE | wye
67 | LV_2117-2_0_4_load_76 | 81 | 0.00064171 | 0.00016083 | 0 | 0 |  | 1 | TRUE | wye
68 | LV_2117-2_0_4_load_78 | 82 | 0.00088092 | 0.00022078 | 0 | 0 |  | 1 | TRUE | wye
69 | LV_2117-2_0_4_load_79 | 83 | 0.000779 | 0.00019523 | 0 | 0 |  | 1 | TRUE | wye
70 | LV_2117-2_0_4_load_80 | 84 | 0.001199 | 0.00030049 | 0 | 0 |  | 1 | TRUE | wye
71 | LV_2117-2_0_4_load_81 | 85 | 0.0007448 | 0.00018667 | 0 | 0 |  | 1 | TRUE | wye
72 | LV_2117-2_0_4_load_53 | 86 | 0.0023435 | 0.00058733 | 0 | 0 |  | 1 | TRUE | wye
73 | LV_2117-2_0_4_load_54 | 87 | 0.00064776 | 0.00016234 | 0 | 0 |  | 1 | TRUE | wye
74 | LV_2117-2_0_4_load_56 | 89 | 0.00074976 | 0.00018791 | 0 | 0 |  | 1 | TRUE | wye
75 | LV_2117-2_0_4_load_63 | 90 | 0.0004431 | 0.00011105 | 0 | 0 |  | 1 | TRUE | wye
76 | LV_2117-2_0_4_load_62 | 91 | 0.00061258 | 0.00015353 | 0 | 0 |  | 1 | TRUE | wye
77 | LV_2117-2_0_4_load_64 | 92 | 0.0043019 | 0.0010781 | 0 | 0 |  | 1 | TRUE | wye
78 | LV_2117-2_0_4_load_65 | 93 | 0.0012686 | 0.00031793 | 0 | 0 |  | 1 | TRUE | wye
79 | LV_2117-2_0_4_load_86 | 94 | 0.0028815 | 0.00072218 | 0 | 0 |  | 1 | TRUE | wye
80 | LV_2117-2_0_4_load_88 | 95 | 0.0036403 | 0.00091234 | 0 | 0 |  | 1 | TRUE | wye

## ext_grid
| name | bus | vm_pu | va_degree | slack_weight | in_service
0 |  | 33 | 1 | 0 | 1 | TRUE

## line
| name | std_type | from_bus | to_bus | length_km | r_ohm_per_km | x_ohm_per_km | c_nf_per_km | g_us_per_km | max_i_ka | df | parallel | type | in_service
0 | LV_2117-2_0_4_line_0 | NAYY 4x150 SE | 0 | 1 | 0.027084 | 0.208 | 0.08 | 261 | 0 | 0.27 | 1 | 1 | cs | TRUE
1 | LV_2117-2_0_4_line_1 | NAYY 4x150 SE | 1 | 2 | 0.022472 | 0.208 | 0.08 | 261 | 0 | 0.27 | 1 | 1 | cs | TRUE
2 | LV_2117-2_0_4_line_2 | NAYY 4x150 SE | 1 | 3 | 0.045389 | 0.208 | 0.08 | 261 | 0 | 0.27 | 1 | 1 | cs | TRUE
3 | LV_2117-2_0_4_line_3 | NAYY 4x150 SE | 3 | 4 | 0.041275 | 0.208 | 0.08 | 261 | 0 | 0.27 | 1 | 1 | cs | TRUE
4 | LV_2117-2_0_4_line_4 | NAYY 4x150 SE | 4 | 5 | 0.012617 | 0.208 | 0.08 | 261 | 0 | 0.27 | 1 | 1 | cs | TRUE
5 | LV_2117-2_0_4_line_5 | NAYY 4x150 SE | 4 | 6 | 0.0065469 | 0.208 | 0.08 | 261 | 0 | 0.27 | 1 | 1 | cs | TRUE
6 | LV_2117-2_0_4_line_6 | NAYY 4x150 SE | 5 | 14 | 0.017048 | 0.208 | 0.08 | 261 | 0 | 0.27 | 1 | 1 | cs | TRUE
7 | LV_2117-2_0_4_line_7 | NAYY 4x150 SE | 6 | 15 | 0.021411 | 0.208 | 0.08 | 261 | 0 | 0.27 | 1 | 1 | cs | TRUE
8 | LV_2117-2_0_4_line_8 | NAYY 4x150 SE | 7 | 8 | 0.0090333 | 0.208 | 0.08 | 261 | 0 | 0.27 | 1 | 1 | cs | TRUE
9 | LV_2117-2_0_4_line_9 | NAYY 4x150 SE | 7 | 9 | 0.027593 | 0.208 | 0.08 | 261 | 0 | 0.27 | 1 | 1 | cs | TRUE
10 | LV_2117-2_0_4_line_10 | NAYY 4x150 SE | 8 | 10 | 0.017481 | 0.208 | 0.08 | 261 | 0 | 0.27 | 1 | 1 | cs | TRUE
11 | LV_2117-2_0_4_line_11 | NAYY 4x150 SE | 9 | 11 | 0.0011763 | 0.208 | 0.08 | 261 | 0 | 0.27 | 1 | 1 | cs | TRUE
12 | LV_2117-2_0_4_line_12 | NAYY 4x150 SE | 10 | 12 | 0.02939 | 0.208 | 0.08 | 261 | 0 | 0.27 | 1 | 1 | cs | TRUE
13 | LV_2117-2_0_4_line_13 | NAYY 4x150 SE | 11 | 13 | 0.032374 | 0.208 | 0.08 | 261 | 0 | 0.27 | 1 | 1 | cs | TRUE
14 | LV_2117-2_0_4_line_14 | NAYY 4x150 SE | 12 | 19 | 0.03058 | 0.208 | 0.08 | 261 | 0 | 0.27 | 1 | 1 | cs | TRUE
15 | LV_2117-2_0_4_line_15 | NAYY 4x150 SE | 12 | 20 | 0.028865 | 0.208 | 0.08 | 261 | 0 | 0.27 | 1 | 1 | cs | TRUE
16 | LV_2117-2_0_4_line_16 | NAYY 4x150 SE | 13 | 16 | 0.0042349 | 0.208 | 0.08 | 261 | 0 | 0.27 | 1 | 1 | cs | TRUE
17 | LV_2117-2_0_4_line_17 | NAYY 4x150 SE | 14 | 27 | 0.025858 | 0.208 | 0.08 | 261 | 0 | 0.27 | 1 | 1 | cs | TRUE
18 | LV_2117-2_0_4_line_18 | NAYY 4x150 SE | 15 | 26 | 0.013733 | 0.208 | 0.08 | 261 | 0 | 0.27 | 1 | 1 | cs | TRUE
19 | LV_2117-2_0_4_line_19 | NAYY 4x150 SE | 16 | 17 | 0.026591 | 0.208 | 0.08 | 261 | 0 | 0.27 | 1 | 1 | cs | TRUE
20 | LV_2117-2_0_4_line_20 | NAYY 4x150 SE | 17 | 18 | 0.01282 | 0.208 | 0.08 | 261 | 0 | 0.27 | 1 | 1 | cs | TRUE
21 | LV_2117-2_0_4_line_21 | NAYY 4x150 SE | 18 | 26 | 0.0021054 | 0.208 | 0.08 | 261 | 0 | 0.27 | 1 | 1 | cs | TRUE
22 | LV_2117-2_0_4_line_22 | NAYY 4x150 SE | 19 | 21 | 0.038403 | 0.208 | 0.08 | 261 | 0 | 0.27 | 1 | 1 | cs | TRUE
23 | LV_2117-2_0_4_line_23 | NAYY 4x150 SE | 19 | 22 | 0.010062 | 0.208 | 0.08 | 261 | 0 | 0.27 | 1 | 1 | cs | TRUE
24 | LV_2117-2_0_4_line_24 | NAYY 4x150 SE | 20 | 23 | 0.0526 | 0.208 | 0.08 | 261 | 0 | 0.27 | 1 | 1 | cs | TRUE
25 | LV_2117-2_0_4_line_25 | NAYY 4x150 SE | 22 | 24 | 0.0095955 | 0.208 | 0.08 | 261 | 0 | 0.27 | 1 | 1 | cs | TRUE
26 | LV_2117-2_0_4_line_26 | NAYY 4x150 SE | 23 | 25 | 0.074963 | 0.208 | 0.08 | 261 | 0 | 0.27 | 1 | 1 | cs | TRUE
27 | LV_2117-2_0_4_line_27 | NAYY 4x150 SE | 25 | 94 | 0.057779 | 0.208 | 0.08 | 261 | 0 | 0.27 | 1 | 1 | cs | TRUE
28 | LV_2117-2_0_4_line_28 | NAYY 4x150 SE | 27 | 28 | 0.019416 | 0.208 | 0.08 | 261 | 0 | 0.27 | 1 | 1 | cs | TRUE
29 | LV_2117-2_0_4_line_29 | NAYY 4x150 SE | 28 | 29 | 0.010293 | 0.208 | 0.08 | 261 | 0 | 0.27 | 1 | 2 | cs | TRUE
30 | LV_2117-2_0_4_line_30 | NAYY 4x150 SE | 29 | 30 | 0.006269 | 0.208 | 0.08 | 261 | 0 | 0.27 | 1 | 2 | cs | TRUE
31 | LV_2117-2_0_4_line_31 | NAYY 4x150 SE | 30 | 31 | 0.01394 | 0.208 | 0.08 | 261 | 0 | 0.27 | 1 | 2 | cs | TRUE
32 | LV_2117-2_0_4_line_32 | NAYY 4x150 SE | 31 | 32 | 0.01711 | 0.208 | 0.08 | 261 | 0 | 0.27 | 1 | 2 | cs | TRUE
33 | LV_2117-2_0_4_line_33 | NAYY 4x150 SE | 32 | 33 | 0.010067 | 0.208 | 0.08 | 261 | 0 | 0.27 | 1 | 2 | cs | TRUE
34 | LV_2117-2_0_4_line_34 | NAYY 4x150 SE | 33 | 34 | 0.031133 | 0.208 | 0.08 | 261 | 0 | 0.27 | 1 | 2 | cs | TRUE
35 | LV_2117-2_0_4_line_35 | NAYY 4x150 SE | 34 | 35 | 0.010682 | 0.208 | 0.08 | 261 | 0 | 0.27 | 1 | 2 | cs | TRUE
36 | LV_2117-2_0_4_line_36 | NAYY 4x150 SE | 35 | 36 | 0.0020615 | 0.208 | 0.08 | 261 | 0 | 0.27 | 1 | 2 | cs | TRUE
37 | LV_2117-2_0_4_line_37 | NAYY 4x150 SE | 36 | 37 | 0.02328 | 0.208 | 0.08 | 261 | 0 | 0.27 | 1 | 2 | cs | TRUE
38 | LV_2117-2_0_4_line_38 | NAYY 4x150 SE | 37 | 38 | 0.0057642 | 0.208 | 0.08 | 261 | 0 | 0.27 | 1 | 2 | cs | TRUE
39 | LV_2117-2_0_4_line_39 | NAYY 4x150 SE | 38 | 39 | 0.0084733 | 0.208 | 0.08 | 261 | 0 | 0.27 | 1 | 1 | cs | TRUE
40 | LV_2117-2_0_4_line_40 | NAYY 4x150 SE | 38 | 40 | 0.024191 | 0.208 | 0.08 | 261 | 0 | 0.27 | 1 | 2 | cs | TRUE
41 | LV_2117-2_0_4_line_41 | NAYY 4x150 SE | 39 | 41 | 0.033491 | 0.208 | 0.08 | 261 | 0 | 0.27 | 1 | 1 | cs | TRUE
42 | LV_2117-2_0_4_line_42 | NAYY 4x150 SE | 40 | 42 | 0.0048531 | 0.208 | 0.08 | 261 | 0 | 0.27 | 1 | 2 | cs | TRUE
43 | LV_2117-2_0_4_line_43 | NAYY 4x150 SE | 41 | 43 | 0.018831 | 0.208 | 0.08 | 261 | 0 | 0.27 | 1 | 1 | cs | TRUE
44 | LV_2117-2_0_4_line_44 | NAYY 4x150 SE | 42 | 44 | 0.021215 | 0.208 | 0.08 | 261 | 0 | 0.27 | 1 | 2 | cs | TRUE
45 | LV_2117-2_0_4_line_45 | NAYY 4x150 SE | 43 | 45 | 0.022164 | 0.208 | 0.08 | 261 | 0 | 0.27 | 1 | 1 | cs | TRUE
46 | LV_2117-2_0_4_line_46 | NAYY 4x150 SE | 43 | 46 | 0.0017824 | 0.208 | 0.08 | 261 | 0 | 0.27 | 1 | 1 | cs | TRUE
47 | LV_2117-2_0_4_line_47 | NAYY 4x150 SE | 44 | 47 | 0.0087953 | 0.208 | 0.08 | 261 | 0 | 0.27 | 1 | 1 | cs | TRUE
48 | LV_2117-2_0_4_line_48 | NAYY 4x150 SE | 46 | 48 | 0.024177 | 0.208 | 0.08 | 261 | 0 | 0.27 | 1 | 1 | cs | TRUE
49 | LV_2117-2_0_4_line_49 | NAYY 4x150 SE | 47 | 51 | 0.034501 | 0.208 | 0.08 | 261 | 0 | 0.27 | 1 | 1 | cs | TRUE
50 | LV_2117-2_0_4_line_50 | NAYY 4x150 SE | 48 | 49 | 0.0080125 | 0.208 | 0.08 | 261 | 0 | 0.27 | 1 | 1 | cs | TRUE
51 | LV_2117-2_0_4_line_51 | NAYY 4x150 SE | 49 | 50 | 0.0041202 | 0.208 | 0.08 | 261 | 0 | 0.27 | 1 | 1 | cs | TRUE
52 | LV_2117-2_0_4_line_52 | NAYY 4x150 SE | 50 | 86 | 0.0053855 | 0.208 | 0.08 | 261 | 0 | 0.27 | 1 | 1 | cs | TRUE
53 | LV_2117-2_0_4_line_53 | NAYY 4x150 SE | 51 | 52 | 0.014543 | 0.208 | 0.08 | 261 | 0 | 0.27 | 1 | 1 | cs | TRUE
54 | LV_2117-2_0_4_line_54 | NAYY 4x150 SE | 51 | 53 | 0.007174 | 0.208 | 0.08 | 261 | 0 | 0.27 | 1 | 1 | cs | TRUE
55 | LV_2117-2_0_4_line_55 | NAYY 4x150 SE | 52 | 54 | 0.021534 | 0.208 | 0.08 | 261 | 0 | 0.27 | 1 | 1 | cs | TRUE
56 | LV_2117-2_0_4_line_56 | NAYY 4x150 SE | 53 | 55 | 0.026237 | 0.208 | 0.08 | 261 | 0 | 0.27 | 1 | 1 | cs | TRUE
57 | LV_2117-2_0_4_line_57 | NAYY 4x150 SE | 54 | 56 | 0.038919 | 0.208 | 0.08 | 261 | 0 | 0.27 | 1 | 1 | cs | TRUE
58 | LV_2117-2_0_4_line_58 | NAYY 4x150 SE | 54 | 57 | 0.018599 | 0.208 | 0.08 | 261 | 0 | 0.27 | 1 | 1 | cs | TRUE
59 | LV_2117-2_0_4_line_59 | NAYY 4x150 SE | 55 | 58 | 0.067502 | 0.208 | 0.08 | 261 | 0 | 0.27 | 1 | 1 | cs | TRUE
60 | LV_2117-2_0_4_line_60 | NAYY 4x150 SE | 58 | 59 | 0.014264 | 0.208 | 0.08 | 261 | 0 | 0.27 | 1 | 1 | cs | TRUE
61 | LV_2117-2_0_4_line_61 | NAYY 4x150 SE | 58 | 60 | 0.043927 | 0.208 | 0.08 | 261 | 0 | 0.27 | 1 | 1 | cs | TRUE
62 | LV_2117-2_0_4_line_62 | NAYY 4x150 SE | 59 | 61 | 0.016047 | 0.208 | 0.08 | 261 | 0 | 0.27 | 1 | 1 | cs | TRUE
63 | LV_2117-2_0_4_line_63 | NAYY 4x150 SE | 60 | 62 | 0.017388 | 0.208 | 0.08 | 261 | 0 | 0.27 | 1 | 1 | cs | TRUE
64 | LV_2117-2_0_4_line_64 | NAYY 4x150 SE | 61 | 63 | 0.0085208 | 0.208 | 0.08 | 261 | 0 | 0.27 | 1 | 1 | cs | TRUE
65 | LV_2117-2_0_4_line_65 | NAYY 4x150 SE | 62 | 64 | 0.018893 | 0.208 | 0.08 | 261 | 0 | 0.27 | 1 | 1 | cs | TRUE
66 | LV_2117-2_0_4_line_66 | NAYY 4x150 SE | 63 | 65 | 0.016321 | 0.208 | 0.08 | 261 | 0 | 0.27 | 1 | 1 | cs | TRUE
67 | LV_2117-2_0_4_line_67 | NAYY 4x150 SE | 64 | 68 | 0.018476 | 0.208 | 0.08 | 261 | 0 | 0.27 | 1 | 1 | cs | TRUE
68 | LV_2117-2_0_4_line_68 | NAYY 4x150 SE | 65 | 66 | 0.012888 | 0.208 | 0.08 | 261 | 0 | 0.27 | 1 | 1 | cs | TRUE
69 | LV_2117-2_0_4_line_69 | NAYY 4x150 SE | 66 | 67 | 0.028823 | 0.208 | 0.08 | 261 | 0 | 0.27 | 1 | 1 | cs | TRUE
70 | LV_2117-2_0_4_line_70 | NAYY 4x150 SE | 67 | 80 | 0.00029146 | 0.208 | 0.08 | 261 | 0 | 0.27 | 1 | 1 | cs | TRUE
71 | LV_2117-2_0_4_line_71 | NAYY 4x150 SE | 68 | 69 | 0.036655 | 0.208 | 0.08 | 261 | 0 | 0.27 | 1 | 1 | cs | TRUE
72 | LV_2117-2_0_4_line_72 | NAYY 4x150 SE | 69 | 70 | 0.010044 | 0.208 | 0.08 | 261 | 0 | 0.27 | 1 | 1 | cs | TRUE
73 | LV_2117-2_0_4_line_73 | NAYY 4x150 SE | 70 | 71 | 0.016852 | 0.208 | 0.08 | 261 | 0 | 0.27 | 1 | 1 | cs | TRUE
74 | LV_2117-2_0_4_line_74 | NAYY 4x150 SE | 71 | 81 | 0.0057267 | 0.208 | 0.08 | 261 | 0 | 0.27 | 1 | 1 | cs | TRUE
75 | LV_2117-2_0_4_line_75 | NAYY 4x150 SE | 72 | 73 | 0.015817 | 0.208 | 0.08 | 261 | 0 | 0.27 | 1 | 1 | cs | TRUE
76 | LV_2117-2_0_4_line_76 | NAYY 4x150 SE | 72 | 74 | 0.18177 | 0.208 | 0.08 | 261 | 0 | 0.27 | 1 | 1 | cs | TRUE
77 | LV_2117-2_0_4_line_77 | NAYY 4x150 SE | 73 | 75 | 0.020487 | 0.208 | 0.08 | 261 | 0 | 0.27 | 1 | 1 | cs | TRUE
78 | LV_2117-2_0_4_line_78 | NAYY 4x150 SE | 74 | 82 | 0.018217 | 0.208 | 0.08 | 261 | 0 | 0.27 | 1 | 1 | cs | TRUE
79 | LV_2117-2_0_4_line_79 | NAYY 4x150 SE | 74 | 81 | 0.012124 | 0.208 | 0.08 | 261 | 0 | 0.27 | 1 | 1 | cs | TRUE
80 | LV_2117-2_0_4_line_80 | NAYY 4x150 SE | 75 | 76 | 0.001764 | 0.208 | 0.08 | 261 | 0 | 0.27 | 1 | 1 | cs | TRUE
81 | LV_2117-2_0_4_line_81 | NAYY 4x150 SE | 76 | 77 | 0.013027 | 0.208 | 0.08 | 261 | 0 | 0.27 | 1 | 1 | cs | TRUE
82 | LV_2117-2_0_4_line_82 | NAYY 4x150 SE | 77 | 78 | 0.019842 | 0.208 | 0.08 | 261 | 0 | 0.27 | 1 | 1 | cs | TRUE
83 | LV_2117-2_0_4_line_83 | NAYY 4x150 SE | 78 | 79 | 0.056627 | 0.208 | 0.08 | 261 | 0 | 0.27 | 1 | 1 | cs | TRUE
84 | LV_2117-2_0_4_line_84 | NAYY 4x150 SE | 82 | 83 | 0.01436 | 0.208 | 0.08 | 261 | 0 | 0.27 | 1 | 1 | cs | TRUE
85 | LV_2117-2_0_4_line_85 | NAYY 4x150 SE | 83 | 84 | 0.022849 | 0.208 | 0.08 | 261 | 0 | 0.27 | 1 | 1 | cs | TRUE
86 | LV_2117-2_0_4_line_86 | NAYY 4x150 SE | 84 | 85 | 0.0053669 | 0.208 | 0.08 | 261 | 0 | 0.27 | 1 | 1 | cs | TRUE
87 | LV_2117-2_0_4_line_87 | NAYY 4x150 SE | 86 | 87 | 0.030898 | 0.208 | 0.08 | 261 | 0 | 0.27 | 1 | 1 | cs | TRUE
88 | LV_2117-2_0_4_line_88 | NAYY 4x150 SE | 87 | 88 | 0.0065091 | 0.208 | 0.08 | 261 | 0 | 0.27 | 1 | 1 | cs | TRUE
89 | LV_2117-2_0_4_line_89 | NAYY 4x150 SE | 88 | 89 | 0.018688 | 0.208 | 0.08 | 261 | 0 | 0.27 | 1 | 1 | cs | TRUE
90 | LV_2117-2_0_4_line_90 | NAYY 4x150 SE | 89 | 90 | 0.014822 | 0.208 | 0.08 | 261 | 0 | 0.27 | 1 | 1 | cs | TRUE
91 | LV_2117-2_0_4_line_91 | NAYY 4x150 SE | 90 | 91 | 0.012227 | 0.208 | 0.08 | 261 | 0 | 0.27 | 1 | 1 | cs | TRUE
92 | LV_2117-2_0_4_line_92 | NAYY 4x150 SE | 91 | 92 | 0.0045102 | 0.208 | 0.08 | 261 | 0 | 0.27 | 1 | 1 | cs | TRUE
93 | LV_2117-2_0_4_line_93 | NAYY 4x150 SE | 92 | 93 | 0.014252 | 0.208 | 0.08 | 261 | 0 | 0.27 | 1 | 1 | cs | TRUE
94 | LV_2117-2_0_4_line_94 | NAYY 4x150 SE | 94 | 95 | 0.0012024 | 0.208 | 0.08 | 261 | 0 | 0.27 | 1 | 1 | cs | TRUE

## trafo
| name | std_type | hv_bus | lv_bus | sn_mva | vn_hv_kv | vn_lv_kv | vk_percent | vkr_percent | pfe_kw | i0_percent | shift_degree | tap_side | tap_neutral | tap_min | tap_max | tap_step_percent | tap_step_degree | tap_pos | tap_phase_shifter | parallel | df | in_service
0 | LV_2117-2_0_4_trafo_28 | 0.25 MVA 20/0.4 kV | 96 | 33 | 0.25 | 20 | 0.4 | 6 | 1.44 | 0.8 | 0.32 | 150 | hv | 0 | -2 | 2 | 2.5 | 0 | 0 | FALSE | 1 | 1 | TRUE

## line_geodata
| x0 | y0 | x1 | y1 | x2 | y2 | x3 | y3 | x4 | y4 | x5 | y5 | x6 | y6 | x7 | y7 | x8 | y8
0 | 2563128.4704 | 1174340.9096 | 2563131.7452 | 1174341.3118 | 2563142.8301 | 1174347.3134 | 2563152.4754 | 1174352.9651
1 | 2563128.4704 | 1174340.9096 | 2563131.2784 | 1174344.9722 | 2563142.0022 | 1174358.8438
2 | 2563128.4704 | 1174340.9096 | 2563113.0388 | 1174331.7888 | 2563092.6808 | 1174321.0086 | 2563088.2536 | 1174320.9359
3 | 2563070.0502 | 1174337.1789 | 2563073.1571 | 1174335.1587 | 2563078.0219 | 1174339.2308 | 2563082.3092 | 1174341.3944 | 2563088.3233 | 1174339.6675 | 2563089.5294 | 1174334.4017 | 2563086.635 | 1174328.75 | 2563086.2917 | 1174323.9162 | 2563088.2536 | 1174320.9359
4 | 2563070.0502 | 1174337.1789 | 2563061.513 | 1174327.8886
5 | 2563070.0502 | 1174337.1789 | 2563072.2208 | 1174339.5445 | 2563074.4779 | 1174342.0013
6 | 2563061.513 | 1174327.8886 | 2563049.9779 | 1174315.3357
7 | 2563088.9635 | 1174357.7682 | 2563087.2614 | 1174355.9159 | 2563074.4779 | 1174342.0013
8 | 2563162.199 | 1174453.2718 | 2563158.7479 | 1174455.2607 | 2563155.2303 | 1174458.8843
9 | 2563162.199 | 1174453.2718 | 2563147.6266 | 1174429.8403
10 | 2563155.2303 | 1174458.8843 | 2563155.2303 | 1174458.8843 | 2563147.0191 | 1174474.3172
11 | 2563147.6266 | 1174429.8403 | 2563147.0054 | 1174428.8414
12 | 2563133.2141 | 1174500.2637 | 2563147.0191 | 1174474.3172
13 | 2563147.0054 | 1174428.8414 | 2563143.5273 | 1174423.2488 | 2563132.3094 | 1174410.5335 | 2563126.5785 | 1174403.8138
14 | 2563133.2141 | 1174500.2637 | 2563106.8922 | 1174496.7574 | 2563103.0604 | 1174495.2691
15 | 2563133.2141 | 1174500.2637 | 2563134.1886 | 1174509.5181 | 2563140.5344 | 1174528.0196
16 | 2563123.8304 | 1174400.5916 | 2563126.5785 | 1174403.8138
17 | 2563049.9779 | 1174315.3357 | 2563041.5468 | 1174306.1608 | 2563030.8111 | 1174298.1454
18 | 2563098.2559 | 1174367.8804 | 2563088.9635 | 1174357.7682
19 | 2563123.8304 | 1174400.5916 | 2563107.6673 | 1174379.4468
20 | 2563107.6673 | 1174379.4468 | 2563101.6552 | 1174371.5797 | 2563099.6805 | 1174369.4307
21 | 2563098.2559 | 1174367.8804 | 2563099.6805 | 1174369.4307
22 | 2563073.2425 | 1174471.6184 | 2563096.1629 | 1174492.588 | 2563103.0604 | 1174495.2691
23 | 2563103.0604 | 1174495.2691 | 2563098.2789 | 1174502.2022 | 2563097.0188 | 1174503.2517
24 | 2563158.4225 | 1174577.4711 | 2563151.425 | 1174559.7716 | 2563140.5344 | 1174528.0196
25 | 2563089.6457 | 1174509.3926 | 2563097.0188 | 1174503.2517
26 | 2563158.4225 | 1174577.4711 | 2563092.0852 | 1174612.3826
27 | 2563092.0852 | 1174612.3826 | 2563089.6241 | 1174613.7028 | 2563057.3562 | 1174629.0099 | 2563039.2832 | 1174635.6999
28 | 2563015.2528 | 1174286.5293 | 2563030.8111 | 1174298.1454
29 | 2563015.2528 | 1174286.5293 | 2563014.0791 | 1174285.6531 | 2563006.7139 | 1174280.786
30 | 2563001.4838 | 1174277.3298 | 2563006.7139 | 1174280.786
31 | 2563001.4838 | 1174277.3298 | 2562989.8534 | 1174269.6442
32 | 2562975.5785 | 1174260.2111 | 2562975.5785 | 1174260.2111 | 2562989.8534 | 1174269.6442
33 | 2562975.5785 | 1174260.2111 | 2562968.2755 | 1174253.2816
34 | 2562968.2755 | 1174253.2816 | 2562962.2271 | 1174247.5427 | 2562960.4967 | 1174245.8969 | 2562949.5217 | 1174235.4816 | 2562945.6921 | 1174231.8508
35 | 2562945.6921 | 1174231.8508 | 2562940.8079 | 1174227.2202 | 2562937.9576 | 1174224.4839
36 | 2562936.4704 | 1174223.0562 | 2562937.9576 | 1174224.4839
37 | 2562919.6763 | 1174206.9337 | 2562936.4704 | 1174223.0562
38 | 2562915.5181 | 1174202.9419 | 2562919.6763 | 1174206.9337
39 | 2562915.5181 | 1174202.9419 | 2562907.2211 | 1174201.2224
40 | 2562915.5181 | 1174202.9419 | 2562908.8812 | 1174194.2451 | 2562907.6558 | 1174192.6852 | 2562900.7071 | 1174183.816
41 | 2562907.2211 | 1174201.2224 | 2562874.4269 | 1174194.4259
42 | 2562897.714 | 1174179.9957 | 2562900.7071 | 1174183.816
43 | 2562855.9878 | 1174190.6045 | 2562874.4269 | 1174194.4259
44 | 2562897.714 | 1174179.9957 | 2562897.714 | 1174179.9957 | 2562888.0818 | 1174161.0936
45 | 2562855.9878 | 1174190.6045 | 2562852.3312 | 1174212.4609
46 | 2562855.9878 | 1174190.6045 | 2562854.2423 | 1174190.2435
47 | 2562885.5209 | 1174152.7364 | 2562886.9167 | 1174158.8071 | 2562888.0818 | 1174161.0936
48 | 2562830.5564 | 1174185.3979 | 2562833.2352 | 1174185.8988 | 2562854.2423 | 1174190.2435
49 | 2562885.5829 | 1174118.8278 | 2562882.4298 | 1174139.2914 | 2562885.5209 | 1174152.7364
50 | 2562830.5564 | 1174185.3979 | 2562822.6804 | 1174183.9249
51 | 2562818.6305 | 1174183.1675 | 2562822.6804 | 1174183.9249
52 | 2562818.6305 | 1174183.1675 | 2562813.3368 | 1174182.1775
53 | 2562885.5829 | 1174118.8278 | 2562873.9306 | 1174110.1255
54 | 2562885.5829 | 1174118.8278 | 2562888.5486 | 1174112.2955
55 | 2562856.6774 | 1174097.2403 | 2562873.9306 | 1174110.1255
56 | 2562899.3948 | 1174088.4055 | 2562888.5486 | 1174112.2955
57 | 2562856.6774 | 1174097.2403 | 2562835.1087 | 1174081.3214 | 2562826.9608 | 1174090.3656
58 | 2562845.3845 | 1174112.0403 | 2562856.6774 | 1174097.2403
59 | 2562899.3948 | 1174088.4055 | 2562931.7668 | 1174029.1725
60 | 2562931.7668 | 1174029.1725 | 2562919.6793 | 1174021.5993
61 | 2562949.1793 | 1173988.8325 | 2562946.2988 | 1173995.3427 | 2562931.7668 | 1174029.1725
62 | 2562919.6793 | 1174021.5993 | 2562906.0804 | 1174013.0792
63 | 2562949.1793 | 1173988.8325 | 2562935.0821 | 1173978.6541
64 | 2562898.8598 | 1174008.5552 | 2562906.0804 | 1174013.0792
65 | 2562935.0821 | 1173978.6541 | 2562919.7647 | 1173967.5946
66 | 2562898.8598 | 1174008.5552 | 2562885.0289 | 1173999.8898
67 | 2562904.7849 | 1173956.779 | 2562919.7647 | 1173967.5946
68 | 2562885.0289 | 1173999.8898 | 2562874.1074 | 1173993.0471
69 | 2562849.6824 | 1173977.7441 | 2562874.1074 | 1173993.0471
70 | 2562849.6824 | 1173977.7441 | 2562849.4354 | 1173977.5893
71 | 2562904.7849 | 1173956.779 | 2562875.0667 | 1173935.3219
72 | 2562875.0667 | 1173935.3219 | 2562866.9232 | 1173929.4421
73 | 2562866.9232 | 1173929.4421 | 2562853.2606 | 1173919.5774
74 | 2562848.6175 | 1173916.2251 | 2562853.2606 | 1173919.5774
75 | 2562949.4859 | 1173764.9493 | 2562952.0244 | 1173760.5067 | 2562959.9589 | 1173753.3282
76 | 2562838.7877 | 1173909.1278 | 2562949.4859 | 1173764.9493
77 | 2562972.89 | 1173737.6455 | 2562966.4259 | 1173747.4774 | 2562959.9589 | 1173753.3282
78 | 2562838.7877 | 1173909.1278 | 2562828.4569 | 1173901.6687 | 2562823.1125 | 1173900.4791 | 2562823.1125 | 1173900.4791
79 | 2562838.7877 | 1173909.1278 | 2562848.6175 | 1173916.2251
80 | 2562972.89 | 1173737.6455 | 2562973.8591 | 1173736.1716
81 | 2562973.8591 | 1173736.1716 | 2562981.0155 | 1173725.2867
82 | 2562981.0155 | 1173725.2867 | 2562981.0155 | 1173725.2867 | 2562966.8981 | 1173711.3445 | 2562966.8981 | 1173711.3445
83 | 2562966.8981 | 1173711.3445 | 2562981.131 | 1173690.8124 | 2562999.6654 | 1173665.1643
84 | 2562823.1125 | 1173900.4791 | 2562819.236 | 1173902.96 | 2562812.8289 | 1173910.3196
85 | 2562797.7251 | 1173927.4644 | 2562807.4229 | 1173916.5294 | 2562812.8289 | 1173910.3196
86 | 2562797.7251 | 1173927.4644 | 2562794.1641 | 1173931.4797
87 | 2562813.3368 | 1174182.1775 | 2562782.9654 | 1174176.4975
88 | 2562776.5673 | 1174175.301 | 2562782.9654 | 1174176.4975
89 | 2562776.5673 | 1174175.301 | 2562779.6205 | 1174156.8641
90 | 2562782.0421 | 1174142.2416 | 2562779.6205 | 1174156.8641
91 | 2562784.0397 | 1174130.1789 | 2562782.0421 | 1174142.2416
92 | 2562784.0397 | 1174130.1789 | 2562784.7766 | 1174125.7293
93 | 2562787.105 | 1174111.6688 | 2562784.7766 | 1174125.7293
94 | 2563039.2832 | 1174635.6999 | 2563038.1556 | 1174636.1173

## bus_geodata
| x | y | coords
0 | 2563152.4754 | 1174352.9651
1 | 2563128.4704 | 1174340.9096
2 | 2563142.0022 | 1174358.8438
3 | 2563088.2536 | 1174320.9359
4 | 2563070.0502 | 1174337.1789
5 | 2563061.513 | 1174327.8886
6 | 2563074.4779 | 1174342.0013
7 | 2563162.199 | 1174453.2718
8 | 2563155.2303 | 1174458.8843
9 | 2563147.6266 | 1174429.8403
10 | 2563147.0191 | 1174474.3172
11 | 2563147.0054 | 1174428.8414
12 | 2563133.2141 | 1174500.2637
13 | 2563126.5785 | 1174403.8138
14 | 2563049.9779 | 1174315.3357
15 | 2563088.9635 | 1174357.7682
16 | 2563123.8304 | 1174400.5916
17 | 2563107.6673 | 1174379.4468
18 | 2563099.6805 | 1174369.4307
19 | 2563103.0604 | 1174495.2691
20 | 2563140.5344 | 1174528.0196
21 | 2563073.2425 | 1174471.6184
22 | 2563097.0188 | 1174503.2517
23 | 2563158.4225 | 1174577.4711
24 | 2563089.6457 | 1174509.3926
25 | 2563092.0852 | 1174612.3826
26 | 2563098.2559 | 1174367.8804
27 | 2563030.8111 | 1174298.1454
28 | 2563015.2528 | 1174286.5293
29 | 2563006.7139 | 1174280.786
30 | 2563001.4838 | 1174277.3298
31 | 2562989.8534 | 1174269.6442
32 | 2562975.5785 | 1174260.2111
33 | 2562968.2755 | 1174253.2816
34 | 2562945.6921 | 1174231.8508
35 | 2562937.9576 | 1174224.4839
36 | 2562936.4704 | 1174223.0562
37 | 2562919.6763 | 1174206.9337
38 | 2562915.5181 | 1174202.9419
39 | 2562907.2211 | 1174201.2224
40 | 2562900.7071 | 1174183.816
41 | 2562874.4269 | 1174194.4259
42 | 2562897.714 | 1174179.9957
43 | 2562855.9878 | 1174190.6045
44 | 2562888.0818 | 1174161.0936
45 | 2562852.3312 | 1174212.4609
46 | 2562854.2423 | 1174190.2435
47 | 2562885.5209 | 1174152.7364
48 | 2562830.5564 | 1174185.3979
49 | 2562822.6804 | 1174183.9249
50 | 2562818.6305 | 1174183.1675
51 | 2562885.5829 | 1174118.8278
52 | 2562873.9306 | 1174110.1255
53 | 2562888.5486 | 1174112.2956
54 | 2562856.6774 | 1174097.2403
55 | 2562899.3948 | 1174088.4055
56 | 2562826.9608 | 1174090.3656
57 | 2562845.3845 | 1174112.0403
58 | 2562931.7668 | 1174029.1725
59 | 2562919.6793 | 1174021.5993
60 | 2562949.1793 | 1173988.8325
61 | 2562906.0804 | 1174013.0792
62 | 2562935.0821 | 1173978.6541
63 | 2562898.8598 | 1174008.5552
64 | 2562919.7647 | 1173967.5946
65 | 2562885.0289 | 1173999.8898
66 | 2562874.1074 | 1173993.0471
67 | 2562849.6824 | 1173977.7441
68 | 2562904.7849 | 1173956.779
69 | 2562875.0667 | 1173935.3219
70 | 2562866.9232 | 1173929.4421
71 | 2562853.2606 | 1173919.5774
72 | 2562949.4859 | 1173764.9493
73 | 2562959.9589 | 1173753.3282
74 | 2562838.7877 | 1173909.1278
75 | 2562972.89 | 1173737.6455
76 | 2562973.8591 | 1173736.1716
77 | 2562981.0155 | 1173725.2867
78 | 2562966.8981 | 1173711.3445
79 | 2562999.6654 | 1173665.1643
80 | 2562849.4354 | 1173977.5893
81 | 2562848.6175 | 1173916.2251
82 | 2562823.1125 | 1173900.4791
83 | 2562812.8289 | 1173910.3196
84 | 2562797.7251 | 1173927.4644
85 | 2562794.1641 | 1173931.4797
86 | 2562813.3368 | 1174182.1775
87 | 2562782.9654 | 1174176.4975
88 | 2562776.5673 | 1174175.301
89 | 2562779.6205 | 1174156.8641
90 | 2562782.0421 | 1174142.2416
91 | 2562784.0397 | 1174130.1789
92 | 2562784.7766 | 1174125.7293
93 | 2562787.105 | 1174111.6688
94 | 2563039.2832 | 1174635.6999
95 | 2563038.1556 | 1174636.1173
96 | 2562915.5181 | 1174202.9419

## line_std_types
| c_nf_per_km | r_ohm_per_km | x_ohm_per_km | max_i_ka | type | q_mm2 | alpha | voltage_rating
NAYY 4x50 SE | 210 | 0.642 | 0.083 | 0.142 | cs | 50 | 0.00403 | LV
NAYY 4x120 SE | 264 | 0.225 | 0.08 | 0.242 | cs | 120 | 0.00403 | LV
NAYY 4x150 SE | 261 | 0.208 | 0.08 | 0.27 | cs | 150 | 0.00403 | LV
NA2XS2Y 1x95 RM/25 12/20 kV | 216 | 0.313 | 0.132 | 0.252 | cs | 95 | 0.00403 | MV
NA2XS2Y 1x185 RM/25 12/20 kV | 273 | 0.161 | 0.117 | 0.362 | cs | 185 | 0.00403 | MV
NA2XS2Y 1x240 RM/25 12/20 kV | 304 | 0.122 | 0.112 | 0.421 | cs | 240 | 0.00403 | MV
NA2XS2Y 1x95 RM/25 6/10 kV | 315 | 0.313 | 0.123 | 0.249 | cs | 95 | 0.00403 | MV
NA2XS2Y 1x185 RM/25 6/10 kV | 406 | 0.161 | 0.11 | 0.358 | cs | 185 | 0.00403 | MV
NA2XS2Y 1x240 RM/25 6/10 kV | 456 | 0.122 | 0.105 | 0.416 | cs | 240 | 0.00403 | MV
NA2XS2Y 1x150 RM/25 12/20 kV | 250 | 0.206 | 0.116 | 0.319 | cs | 150 | 0.00403 | MV
NA2XS2Y 1x120 RM/25 12/20 kV | 230 | 0.253 | 0.119 | 0.283 | cs | 120 | 0.00403 | MV
NA2XS2Y 1x70 RM/25 12/20 kV | 190 | 0.443 | 0.132 | 0.22 | cs | 70 | 0.00403 | MV
NA2XS2Y 1x150 RM/25 6/10 kV | 360 | 0.206 | 0.11 | 0.315 | cs | 150 | 0.00403 | MV
NA2XS2Y 1x120 RM/25 6/10 kV | 340 | 0.253 | 0.113 | 0.28 | cs | 120 | 0.00403 | MV
NA2XS2Y 1x70 RM/25 6/10 kV | 280 | 0.443 | 0.123 | 0.217 | cs | 70 | 0.00403 | MV
N2XS(FL)2Y 1x120 RM/35 64/110 kV | 112 | 0.153 | 0.166 | 0.366 | cs | 120 | 0.00393 | HV
N2XS(FL)2Y 1x185 RM/35 64/110 kV | 125 | 0.099 | 0.156 | 0.457 | cs | 185 | 0.00393 | HV
N2XS(FL)2Y 1x240 RM/35 64/110 kV | 135 | 0.075 | 0.149 | 0.526 | cs | 240 | 0.00393 | HV
N2XS(FL)2Y 1x300 RM/35 64/110 kV | 144 | 0.06 | 0.144 | 0.588 | cs | 300 | 0.00393 | HV
15-AL1/3-ST1A 0.4 | 11 | 1.8769 | 0.35 | 0.105 | ol | 16 | 0.00403 | LV
24-AL1/4-ST1A 0.4 | 11.25 | 1.2012 | 0.335 | 0.14 | ol | 24 | 0.00403 | LV
48-AL1/8-ST1A 0.4 | 12.2 | 0.5939 | 0.3 | 0.21 | ol | 48 | 0.00403 | LV
94-AL1/15-ST1A 0.4 | 13.2 | 0.306 | 0.29 | 0.35 | ol | 94 | 0.00403 | LV
34-AL1/6-ST1A 10.0 | 9.7 | 0.8342 | 0.36 | 0.17 | ol | 34 | 0.00403 | MV
48-AL1/8-ST1A 10.0 | 10.1 | 0.5939 | 0.35 | 0.21 | ol | 48 | 0.00403 | MV
70-AL1/11-ST1A 10.0 | 10.4 | 0.4132 | 0.339 | 0.29 | ol | 70 | 0.00403 | MV
94-AL1/15-ST1A 10.0 | 10.75 | 0.306 | 0.33 | 0.35 | ol | 94 | 0.00403 | MV
122-AL1/20-ST1A 10.0 | 11.1 | 0.2376 | 0.323 | 0.41 | ol | 122 | 0.00403 | MV
149-AL1/24-ST1A 10.0 | 11.25 | 0.194 | 0.315 | 0.47 | ol | 149 | 0.00403 | MV
34-AL1/6-ST1A 20.0 | 9.15 | 0.8342 | 0.382 | 0.17 | ol | 34 | 0.00403 | MV
48-AL1/8-ST1A 20.0 | 9.5 | 0.5939 | 0.372 | 0.21 | ol | 48 | 0.00403 | MV
70-AL1/11-ST1A 20.0 | 9.7 | 0.4132 | 0.36 | 0.29 | ol | 70 | 0.00403 | MV
94-AL1/15-ST1A 20.0 | 10 | 0.306 | 0.35 | 0.35 | ol | 94 | 0.00403 | MV
122-AL1/20-ST1A 20.0 | 10.3 | 0.2376 | 0.344 | 0.41 | ol | 122 | 0.00403 | MV
149-AL1/24-ST1A 20.0 | 10.5 | 0.194 | 0.337 | 0.47 | ol | 149 | 0.00403 | MV
184-AL1/30-ST1A 20.0 | 10.75 | 0.1571 | 0.33 | 0.535 | ol | 184 | 0.00403 | MV
243-AL1/39-ST1A 20.0 | 11 | 0.1188 | 0.32 | 0.645 | ol | 243 | 0.00403 | MV
48-AL1/8-ST1A 110.0 | 8 | 0.5939 | 0.46 | 0.21 | ol | 48 | 0.00403 | HV
70-AL1/11-ST1A 110.0 | 8.4 | 0.4132 | 0.45 | 0.29 | ol | 70 | 0.00403 | HV
94-AL1/15-ST1A 110.0 | 8.65 | 0.306 | 0.44 | 0.35 | ol | 94 | 0.00403 | HV
122-AL1/20-ST1A 110.0 | 8.5 | 0.2376 | 0.43 | 0.41 | ol | 122 | 0.00403 | HV
149-AL1/24-ST1A 110.0 | 8.75 | 0.194 | 0.41 | 0.47 | ol | 149 | 0.00403 | HV
184-AL1/30-ST1A 110.0 | 8.8 | 0.1571 | 0.4 | 0.535 | ol | 184 | 0.00403 | HV
243-AL1/39-ST1A 110.0 | 9 | 0.1188 | 0.39 | 0.645 | ol | 243 | 0.00403 | HV
305-AL1/39-ST1A 110.0 | 9.2 | 0.0949 | 0.38 | 0.74 | ol | 305 | 0.00403 | HV
490-AL1/64-ST1A 110.0 | 9.75 | 0.059 | 0.37 | 0.96 | ol | 490 | 0.00403 | HV
679-AL1/86-ST1A 110.0 | 9.95 | 0.042 | 0.36 | 1.15 | ol | 679 | 0.00403 | HV
490-AL1/64-ST1A 220.0 | 10 | 0.059 | 0.285 | 0.96 | ol | 490 | 0.00403 | HV
679-AL1/86-ST1A 220.0 | 11.7 | 0.042 | 0.275 | 1.15 | ol | 679 | 0.00403 | HV
490-AL1/64-ST1A 380.0 | 11 | 0.059 | 0.253 | 0.96 | ol | 490 | 0.00403 | HV
679-AL1/86-ST1A 380.0 | 14.6 | 0.042 | 0.25 | 1.15 | ol | 679 | 0.00403 | HV

## trafo_std_types
| i0_percent | pfe_kw | vkr_percent | sn_mva | vn_lv_kv | vn_hv_kv | vk_percent | shift_degree | vector_group | tap_side | tap_neutral | tap_min | tap_max | tap_step_degree | tap_step_percent | tap_phase_shifter
160 MVA 380/110 kV | 0.06 | 60 | 0.25 | 160 | 110 | 380 | 12.2 | 0 | Yy0 | hv | 0 | -9 | 9 | 0 | 1.5 | FALSE
100 MVA 220/110 kV | 0.06 | 55 | 0.26 | 100 | 110 | 220 | 12 | 0 | Yy0 | hv | 0 | -9 | 9 | 0 | 1.5 | FALSE
63 MVA 110/20 kV | 0.04 | 22 | 0.32 | 63 | 20 | 110 | 18 | 150 | YNd5 | hv | 0 | -9 | 9 | 0 | 1.5 | FALSE
40 MVA 110/20 kV | 0.05 | 18 | 0.34 | 40 | 20 | 110 | 16.2 | 150 | YNd5 | hv | 0 | -9 | 9 | 0 | 1.5 | FALSE
25 MVA 110/20 kV | 0.07 | 14 | 0.41 | 25 | 20 | 110 | 12 | 150 | YNd5 | hv | 0 | -9 | 9 | 0 | 1.5 | FALSE
63 MVA 110/10 kV | 0.04 | 22 | 0.32 | 63 | 10 | 110 | 18 | 150 | YNd5 | hv | 0 | -9 | 9 | 0 | 1.5 | FALSE
40 MVA 110/10 kV | 0.05 | 18 | 0.34 | 40 | 10 | 110 | 16.2 | 150 | YNd5 | hv | 0 | -9 | 9 | 0 | 1.5 | FALSE
25 MVA 110/10 kV | 0.07 | 14 | 0.41 | 25 | 10 | 110 | 12 | 150 | YNd5 | hv | 0 | -9 | 9 | 0 | 1.5 | FALSE
0.25 MVA 20/0.4 kV | 0.32 | 0.8 | 1.44 | 0.25 | 0.4 | 20 | 6 | 150 | Yzn5 | hv | 0 | -2 | 2 | 0 | 2.5 | FALSE
0.4 MVA 20/0.4 kV | 0.3375 | 1.35 | 1.425 | 0.4 | 0.4 | 20 | 6 | 150 | Dyn5 | hv | 0 | -2 | 2 | 0 | 2.5 | FALSE
0.63 MVA 20/0.4 kV | 0.2619 | 1.65 | 1.206 | 0.63 | 0.4 | 20 | 6 | 150 | Dyn5 | hv | 0 | -2 | 2 | 0 | 2.5 | FALSE
0.25 MVA 10/0.4 kV | 0.24 | 0.6 | 1.2 | 0.25 | 0.4 | 10 | 4 | 150 | Dyn5 | hv | 0 | -2 | 2 | 0 | 2.5 | FALSE
0.4 MVA 10/0.4 kV | 0.2375 | 0.95 | 1.325 | 0.4 | 0.4 | 10 | 4 | 150 | Dyn5 | hv | 0 | -2 | 2 | 0 | 2.5 | FALSE
0.63 MVA 10/0.4 kV | 0.1873 | 1.18 | 1.0794 | 0.63 | 0.4 | 10 | 4 | 150 | Dyn5 | hv | 0 | -2 | 2 | 0 | 2.5 | FALSE

## trafo3w_std_types
| sn_hv_mva | sn_mv_mva | sn_lv_mva | vn_hv_kv | vn_mv_kv | vn_lv_kv | vk_hv_percent | vk_mv_percent | vk_lv_percent | vkr_hv_percent | vkr_mv_percent | vkr_lv_percent | pfe_kw | i0_percent | shift_mv_degree | shift_lv_degree | vector_group | tap_side | tap_neutral | tap_min | tap_max | tap_step_percent
63/25/38 MVA 110/20/10 kV | 63 | 25 | 38 | 110 | 20 | 10 | 10.4 | 10.4 | 10.4 | 0.28 | 0.32 | 0.35 | 35 | 0.89 | 0 | 0 | YN0yn0yn0 | hv | 0 | -10 | 10 | 1.2
63/25/38 MVA 110/10/10 kV | 63 | 25 | 38 | 110 | 10 | 10 | 10.4 | 10.4 | 10.4 | 0.28 | 0.32 | 0.35 | 35 | 0.89 | 0 | 0 | YN0yn0yn0 | hv | 0 | -10 | 10 | 1.2

## fuse_std_types
| fuse_type | i_rated_a | t_avg | t_min | t_total | x_avg | x_min | x_total
HV 100A | HV 100A | 100 | 0 | [10.0, 3.64, 0.854, 0.281, 0.1, 0.0531, 0.022, 0.01] | [10.0, 4.267, 1.21, 0.403, 0.1, 0.058, 0.022, 0.01] | 0 | [300.0, 350.0, 450.0, 550.0, 700.0, 850.0, 1200.0, 1752.0] | [600.0, 700.0, 900.0, 1150.0, 1665.0, 2000.0, 3000.0, 4313.0]
HV 10A | HV 10A | 10 | 0 | [10.0, 1675.0, 0.344, 0.156, 0.1, 0.0417, 0.0171, 0.01] | [10.0, 1.3, 0.3, 0.155, 0.1, 0.0555, 0.023, 0.01] | 0 | [30.0, 32.0, 35.0, 37.0, 39.0, 50.0, 70.0, 88.0] | [60.0, 70.0, 80.0, 87.0, 94.0, 110.0, 150.0, 216.0]
HV 125A | HV 125A | 125 | 0 | [10.0, 1.82, 0.344, 0.1, 0.0467, 0.0269, 0.01] | [10.0, 2.478, 0.426, 0.1, 0.0427, 0.0211, 0.01] | 0 | [375.0, 500.0, 700.0, 925.0, 1200.0, 1500.0, 2341.0] | [750.0, 1000.0, 1500.0, 2200.0, 3000.0, 4000.0, 5765.0]
HV 160A | HV 160A | 160 | 0 | [10.0, 4.15, 1.03, 0.198, 0.1, 0.051, 0.0172, 0.01] | [10.0, 2.3, 0.734, 0.274, 0.1, 0.046, 0.0177, 0.01] | 0 | [480.0, 550.0, 700.0, 1000.0, 1260.0, 1600.0, 2500.0, 3227.0] | [960.0, 1300.0, 1700.0, 2200.0, 2996.0, 4000.0, 6000.0, 7946.0]
HV 16A | HV 16A | 16 | 0 | [10.0, 0.352, 0.164, 0.1, 0.0649, 0.0342, 0.01] | [10.0, 2.34, 0.722, 0.181, 0.1, 0.055, 0.0296, 0.01] | 0 | [48.0, 60.0, 65.0, 71.0, 80.0, 100.0, 162.0] | [96.0, 110.0, 125.0, 150.0, 168.0, 200.0, 250.0, 398.0]
HV 200A | HV 200A | 200 | 0 | [10.0, 4.267, 1.21, 0.403, 0.1, 0.058, 0.022, 0.01] | [10.0, 3.73, 1.654, 0.328, 0.1, 0.0531, 0.019, 0.01] | 0 | [600.0, 700.0, 900.0, 1150.0, 1665.0, 2000.0, 3000.0, 4313.0] | [1200.0, 1500.0, 1800.0, 2700.0, 3960.0, 5000.0, 7500.0, 10620.0]
HV 20A | HV 20A | 20 | 0 | [10.0, 1.3, 0.3, 0.155, 0.1, 0.0555, 0.023, 0.01] | [10.0, 1.3, 0.161, 0.1, 0.0611, 0.0399, 0.0141, 0.01] | 0 | [60.0, 70.0, 80.0, 87.0, 94.0, 110.0, 150.0, 216.0] | [120.0, 150.0, 200.0, 223.0, 260.0, 300.0, 450.0, 532.0]
HV 25A | HV 25A | 25 | 0 | [10.0, 2.512, 0.833, 0.299, 0.1, 0.0372, 0.0223, 0.01] | [10.0, 3.125, 0.597, 0.198, 0.1, 0.0378, 0.022, 0.01] | 0 | [75.0, 82.0, 90.0, 100.0, 124.0, 170.0, 200.0, 289.0] | [150.0, 170.0, 210.0, 250.0, 294.0, 400.0, 500.0, 711.0]
HV 31.5A | HV 31.5A | 31.5 | 0 | [10.0, 2.34, 0.722, 0.181, 0.1, 0.055, 0.0296, 0.01] | [10.0, 2.84, 0.368, 0.164, 0.1, 0.0621, 0.0378, 0.0195, 0.01] | 0 | [95.0, 110.0, 125.0, 150.0, 165.0, 200.0, 250.0, 390.0] | [189.0, 220.0, 300.0, 350.0, 393.0, 450.0, 530.0, 700.0, 960.0]
HV 40A | HV 40A | 40 | 0 | [10.0, 1.3, 0.161, 0.1, 0.0611, 0.0399, 0.0141, 0.01] | [10.0, 2.05, 0.369, 0.198, 0.1, 0.051, 0.0298, 0.01] | 0 | [120.0, 150.0, 200.0, 223.0, 260.0, 300.0, 450.0, 532.0] | [240.0, 300.0, 400.0, 450.0, 530.0, 650.0, 800.0, 1311.0]
HV 50A | HV 50A | 50 | 0 | [10.0, 3.215, 0.597, 0.198, 0.1, 0.0378, 0.022, 0.01] | [10.0, 3.64, 0.854, 0.281, 0.1, 0.0531, 0.022, 0.01] | 0 | [150.0, 170.0, 210.0, 250.0, 294.0, 400.0, 500.0, 711.0] | [300.0, 350.0, 450.0, 550.0, 700.0, 850.0, 1200.0, 1752.0]
HV 6.3A | HV 6.3A | 6.3 | 0 | [10.0, 1.39, 0.344, 0.168, 0.1, 0.056, 0.0263, 0.01] | [10.0, 1.711, 0.516, 0.198, 0.1, 0.0634, 0.0303, 0.01] | 0 | [19.0, 19.5, 20.4, 20.8, 22.0, 25.0, 32.0, 48.0] | [38.0, 40.0, 43.0, 48.0, 53.0, 60.0, 75.0, 118.0]
HV 63A | HV 63A | 63 | 0 | [10.0, 2.84, 0.368, 0.164, 0.1, 0.0621, 0.0378, 0.0195, 0.01] | [10.0, 1.82, 0.344, 0.1, 0.0467, 0.0269, 0.01] | 0 | [189.0, 220.0, 300.0, 350.0, 393.0, 450.0, 530.0, 700.0, 961.0] | [378.0, 500.0, 700.0, 934.0, 1200.0, 1500.0, 2366.0]
HV 80A | HV 80A | 80 | 0 | [10.0, 2.05, 0.369, 0.198, 0.1, 0.051, 0.0298, 0.01] | [10.0, 4.15, 1.03, 0.198, 0.1, 0.051, 0.0172, 0.01] | 0 | [240.0, 300.0, 400.0, 450.0, 530.0, 650.0, 800.0, 1311.0] | [480.0, 550.0, 700.0, 1000.0, 1260.0, 1600.0, 2500.0, 3227.0]
Siemens NH-1-100 | Siemens NH-1-100 | 100 | [5400.0, 2000.0, 400.0, 20.0, 1.0, 0.2, 0.012, 0.004] | 0 | 0 | [150.0, 190.0, 250.0, 430.0, 900.0, 1250.0, 2700.0, 3600.0] | 0 | 0
Siemens NH-1-125 | Siemens NH-1-125 | 125 | [4800.0, 120.0, 7.0, 0.1, 0.004] | 0 | 0 | [180.0, 400.0, 740.0, 2000.0, 4250.0] | 0 | 0
Siemens NH-1-16 | Siemens NH-1-16 | 16 | [4000.0, 400.0, 2.0, 0.1, 0.04, 0.01] | 0 | 0 | [26.0, 35.0, 75.0, 150.0, 200.0, 300.0] | 0 | 0
Siemens NH-1-160 | Siemens NH-1-160 | 160 | [4800.0, 120.0, 7.0, 0.1, 0.004] | 0 | 0 | [210.0, 500.0, 900.0, 2300.0, 5000.0] | 0 | 0
Siemens NH-1-25 | Siemens NH-1-25 | 25 | [4000.0, 1000.0, 10.0, 0.2, 0.02, 0.01] | 0 | 0 | [40.0, 50.0, 100.0, 210.0, 400.0, 500.0] | 0 | 0
Siemens NH-1-50 | Siemens NH-1-50 | 50 | [4000.0, 40.0, 4.0, 1.0, 0.02, 0.01] | 0 | 0 | [86.0, 200.0, 300.0, 400.0, 1000.0, 1280.0] | 0 | 0
Siemens NH-1-63 | Siemens NH-1-63 | 63 | [4000.0, 100.0, 10.0, 2.0, 0.04, 0.01] | 0 | 0 | [100.0, 200.0, 300.0, 400.0, 1000.0, 1500.0] | 0 | 0
Siemens NH-1-80 | Siemens NH-1-80 | 80 | [4800.0, 120.0, 7.0, 0.1, 0.01] | 0 | 0 | [150.58, 250.0, 450.0, 1150.0, 2470.0] | 0 | 0
Siemens NH-2-1000 | Siemens NH-2-1000 | 1000 | [4800.0, 120.0, 7.0, 0.1, 0.004] | 0 | 0 | [1900.0, 3500.0, 8400.0, 24000.0, 52000.0] | 0 | 0
Siemens NH-2-200 | Siemens NH-2-200 | 200 | [4800.0, 120.0, 7.0, 0.1, 0.004] | 0 | 0 | [280.0, 650.0, 1200.0, 3000.0, 7000.0] | 0 | 0
Siemens NH-2-224 | Siemens NH-2-224 | 224 | [4800.0, 120.0, 7.0, 0.2, 0.04, 0.004] | 0 | 0 | [400.0, 750.0, 1453.0, 3025.0, 4315.0, 7600.0] | 0 | 0
Siemens NH-2-250 | Siemens NH-2-250 | 250 | [4800.0, 120.0, 7.0, 0.1, 0.004] | 0 | 0 | [450.0, 800.0, 1650.0, 4000.0, 8500.0] | 0 | 0
Siemens NH-2-315 | Siemens NH-2-315 | 315 | [4800.0, 120.0, 7.0, 0.1, 0.004] | 0 | 0 | [550.0, 920.0, 1900.0, 5000.0, 11000.0] | 0 | 0
Siemens NH-2-355 | Siemens NH-2-355 | 355 | [4800.0, 120.0, 6.0, 0.1, 0.004] | 0 | 0 | [650.0, 1116.27, 2350.0, 5840.0, 12790.0] | 0 | 0
Siemens NH-2-400 | Siemens NH-2-400 | 400 | [4800.0, 120.0, 7.0, 0.1, 0.004] | 0 | 0 | [720.0, 1350.0, 2800.0, 6500.0, 15000.0] | 0 | 0
Siemens NH-2-425 | Siemens NH-2-425 | 425 | [4800.0, 120.0, 7.0, 0.1, 0.004] | 0 | 0 | [850.0, 1500.0, 3050.0, 7500.0, 16500.0] | 0 | 0
Siemens NH-2-630 | Siemens NH-2-630 | 630 | [4800.0, 120.0, 7.0, 0.1, 0.004] | 0 | 0 | [1200.0, 2000.0, 4800.0, 12000.0, 26000.0] | 0 | 0

## res_bus
| vm_pu | va_degree | p_mw | q_mvar
0 | 0.9826 | -0.12152 | 0.0098271 | 0.0024629
1 | 0.98299 | -0.11877 | 0 | 0
2 | 0.98293 | -0.1192 | 0.0018296 | 0.00045854
3 | 0.98376 | -0.11331 | 0.0088223 | 0.0022111
4 | 0.98498 | -0.1046 | 0 | 0
5 | 0.98658 | -0.093345 | 0.0041495 | 0.00104
6 | 0.98435 | -0.10907 | 0.0019404 | 0.00048632
7 | 0.97491 | -0.17622 | 0 | 0
8 | 0.97451 | -0.17903 | 0.0017102 | 0.00042861
9 | 0.9761 | -0.16767 | 0.0080989 | 0.0020298
10 | 0.9738 | -0.18415 | 0.0022495 | 0.00056378
11 | 0.97617 | -0.1672 | 0.0031294 | 0.00078431
12 | 0.9727 | -0.19208 | 0 | 0
13 | 0.9781 | -0.1534 | 0.0041989 | 0.0010523
14 | 0.98884 | -0.077474 | 0.0069068 | 0.001731
15 | 0.98233 | -0.12331 | 0.0036175 | 0.00090662
16 | 0.97838 | -0.15141 | 0 | 0
17 | 0.98013 | -0.13895 | 0 | 0
18 | 0.98097 | -0.13296 | 0.0013235 | 0.00033169
19 | 0.97212 | -0.19623 | 0 | 0
20 | 0.97216 | -0.19597 | 0.0043762 | 0.0010968
21 | 0.97171 | -0.19916 | 0.0072286 | 0.0018117
22 | 0.97204 | -0.19682 | 0.0015332 | 0.00038426
23 | 0.97151 | -0.20063 | 0 | 0
24 | 0.97198 | -0.19724 | 0.0040742 | 0.0010211
25 | 0.97059 | -0.20727 | 0.001842 | 0.00046166
26 | 0.98112 | -0.13195 | 0.014466 | 0.0036256
27 | 0.99252 | -0.051729 | 0.0042541 | 0.0010662
28 | 0.99541 | -0.031689 | 0.0017958 | 0.00045006
29 | 0.99619 | -0.026304 | 0.0032644 | 0.00081813
30 | 0.99667 | -0.022926 | 0.0015135 | 0.00037933
31 | 0.99778 | -0.015319 | 0.0014502 | 0.00036346
32 | 0.99915 | -0.0058808 | 0.0067577 | 0.0016936
33 | 1 | 0 | -0.23842 | -0.060017
34 | 0.99737 | -0.018255 | 0.0066803 | 0.0016742
35 | 0.99651 | -0.024181 | 0.0014732 | 0.00036923
36 | 0.99635 | -0.025311 | 0.0013747 | 0.00034452
37 | 0.99454 | -0.037932 | 0.0037687 | 0.00094453
38 | 0.99411 | -0.040955 | 0 | 0
39 | 0.99368 | -0.043979 | 0.0024231 | 0.0006073
40 | 0.99291 | -0.049338 | 0.0040478 | 0.0010145
41 | 0.99209 | -0.055135 | 0.0023508 | 0.00058915
42 | 0.99268 | -0.050923 | 0.0049361 | 0.0012371
43 | 0.99127 | -0.060974 | 0 | 0
44 | 0.99176 | -0.057328 | 0.0028808 | 0.00072199
45 | 0.99095 | -0.063228 | 0.01001 | 0.0025087
46 | 0.99121 | -0.061346 | 0.0033068 | 0.00082876
47 | 0.99104 | -0.06239 | 0.0045797 | 0.0011478
48 | 0.99061 | -0.06558 | 0.0023584 | 0.00059107
49 | 0.99044 | -0.066791 | 0.0025578 | 0.00064105
50 | 0.99037 | -0.067308 | 0.0019334 | 0.00048457
51 | 0.98843 | -0.080703 | 0 | 0
52 | 0.98816 | -0.082613 | 0.0035171 | 0.00088147
53 | 0.98802 | -0.083579 | 0.0029729 | 0.00074507
54 | 0.98787 | -0.084668 | 0 | 0
55 | 0.98663 | -0.093321 | 0.0025947 | 0.00065028
56 | 0.98766 | -0.086168 | 0.0037649 | 0.00094356
57 | 0.98772 | -0.085727 | 0.0055641 | 0.0013945
58 | 0.98331 | -0.1167 | 0 | 0
59 | 0.9832 | -0.11749 | 0.00070976 | 0.00017788
60 | 0.9815 | -0.12955 | 0 | 0
61 | 0.98309 | -0.11826 | 0.0007696 | 0.00019288
62 | 0.98078 | -0.13465 | 0.00089887 | 0.00022528
63 | 0.98305 | -0.1186 | 0.00042344 | 0.00010612
64 | 0.98002 | -0.14002 | 0.0011816 | 0.00029614
65 | 0.98296 | -0.11919 | 0.0011391 | 0.00028548
66 | 0.98292 | -0.1195 | 0.00089966 | 0.00022548
67 | 0.98286 | -0.11992 | 0.00069357 | 0.00017382
68 | 0.97931 | -0.14506 | 0.00067173 | 0.00016835
69 | 0.97794 | -0.15481 | 0.00098092 | 0.00024584
70 | 0.97758 | -0.15738 | 0.00089557 | 0.00022445
71 | 0.977 | -0.16155 | 0.00031881 | 7.99e-05
72 | 0.97155 | -0.20064 | 0.0029727 | 0.00074502
73 | 0.97119 | -0.20319 | 0.0033025 | 0.00082768
74 | 0.9764 | -0.16582 | 0.00086465 | 0.0002167
75 | 0.97084 | -0.20577 | 0.00071311 | 0.00017872
76 | 0.97081 | -0.20598 | 0.00046495 | 0.00011653
77 | 0.9706 | -0.20746 | 0.0071878 | 0.0018014
78 | 0.9705 | -0.20821 | 0.0019049 | 0.00047742
79 | 0.97036 | -0.20919 | 0.0016386 | 0.00041067
80 | 0.98286 | -0.11992 | 0.00072569 | 0.00018187
81 | 0.9768 | -0.16295 | 0.00064171 | 0.00016083
82 | 0.9763 | -0.16651 | 0.00088092 | 0.00022078
83 | 0.97625 | -0.16692 | 0.000779 | 0.00019523
84 | 0.97618 | -0.16739 | 0.001199 | 0.00030049
85 | 0.97618 | -0.16743 | 0.0007448 | 0.00018667
86 | 0.99029 | -0.067876 | 0.0023435 | 0.00058733
87 | 0.98993 | -0.070403 | 0.00064776 | 0.00016234
88 | 0.98986 | -0.070892 | 0 | 0
89 | 0.98966 | -0.072298 | 0.00074976 | 0.00018791
90 | 0.98952 | -0.073299 | 0.0004431 | 0.00011105
91 | 0.98941 | -0.07407 | 0.00061258 | 0.00015353
92 | 0.98938 | -0.074326 | 0.0043019 | 0.0010781
93 | 0.98935 | -0.074511 | 0.0012686 | 0.00031793
94 | 0.97004 | -0.21127 | 0.0028815 | 0.00072218
95 | 0.97003 | -0.21131 | 0.0036403 | 0.00091234
96 | 0.99998 | 149.9947 | 0 | 0

## res_line
| p_from_mw | q_from_mvar | p_to_mw | q_to_mvar | pl_mw | ql_mvar | i_from_ka | i_to_ka | i_ka | vm_from_pu | va_from_degree | vm_to_pu | va_to_degree | loading_percent
0 | -0.0098271 | -0.0024629 | 0.0098308 | 0.002464 | 3.7428e-06 | 1.0964e-06 | 0.014882 | 0.014882 | 0.014882 | 0.9826 | -0.12152 | 0.98299 | -0.11877 | 5.5118
1 | 0.0018297 | 0.0004583 | -0.0018296 | -0.00045854 | 1.0757e-07 | -2.4348e-07 | 0.0027697 | 0.0027698 | 0.0027698 | 0.98299 | -0.11877 | 0.98293 | -0.1192 | 1.0258
2 | -0.011661 | -0.0029223 | 0.011669 | 0.0029251 | 8.8245e-06 | 2.8182e-06 | 0.017651 | 0.017651 | 0.017651 | 0.98299 | -0.11877 | 0.98376 | -0.11331 | 6.5375
3 | -0.020492 | -0.0051362 | 0.020516 | 0.0051452 | 2.4744e-05 | 8.9923e-06 | 0.030996 | 0.030995 | 0.030996 | 0.98376 | -0.11331 | 0.98498 | -0.1046 | 11.4798
4 | -0.087417 | -0.021985 | 0.087554 | 0.022037 | 0.00013736 | 5.2671e-05 | 0.13209 | 0.13209 | 0.13209 | 0.98498 | -0.1046 | 0.98658 | -0.093345 | 48.9214
5 | 0.0669 | 0.016839 | -0.066858 | -0.016823 | 4.175e-05 | 1.5974e-05 | 0.10109 | 0.10109 | 0.10109 | 0.98498 | -0.1046 | 0.98435 | -0.10907 | 37.4416
6 | -0.091703 | -0.023077 | 0.091907 | 0.023155 | 0.00020361 | 7.8092e-05 | 0.13835 | 0.13835 | 0.13835 | 0.98658 | -0.093345 | 0.98884 | -0.077474 | 51.2393
7 | 0.064918 | 0.016337 | -0.064789 | -0.016288 | 0.00012873 | 4.924e-05 | 0.098159 | 0.098159 | 0.098159 | 0.98435 | -0.10907 | 0.98233 | -0.12331 | 36.3553
8 | 0.02963 | 0.0074341 | -0.029618 | -0.0074298 | 1.153e-05 | 4.3221e-06 | 0.045228 | 0.045228 | 0.045228 | 0.97491 | -0.17622 | 0.97451 | -0.17903 | 16.751
9 | -0.02963 | -0.0074341 | 0.029665 | 0.0074473 | 3.522e-05 | 1.3202e-05 | 0.045228 | 0.045228 | 0.045228 | 0.97491 | -0.17622 | 0.9761 | -0.16767 | 16.751
10 | 0.027908 | 0.0070012 | -0.027888 | -0.0069938 | 1.9811e-05 | 7.4021e-06 | 0.042616 | 0.042616 | 0.042616 | 0.97451 | -0.17903 | 0.9738 | -0.18415 | 15.7839
11 | -0.037764 | -0.0094771 | 0.037766 | 0.009478 | 2.4331e-06 | 9.211e-07 | 0.057574 | 0.057574 | 0.057574 | 0.9761 | -0.16767 | 0.97617 | -0.1672 | 21.3237
12 | 0.025639 | 0.00643 | -0.025611 | -0.0064195 | 2.8151e-05 | 1.0462e-05 | 0.039179 | 0.039179 | 0.039179 | 0.9738 | -0.18415 | 0.9727 | -0.19208 | 14.5108
13 | -0.040896 | -0.010262 | 0.040974 | 0.010292 | 7.8519e-05 | 2.9794e-05 | 0.062344 | 0.062344 | 0.062344 | 0.97617 | -0.1672 | 0.9781 | -0.1534 | 23.0905
14 | 0.012847 | 0.0032202 | -0.01284 | -0.0032177 | 7.3705e-06 | 2.4555e-06 | 0.019653 | 0.019653 | 0.019653 | 0.9727 | -0.19208 | 0.97212 | -0.19623 | 7.2791
15 | 0.012764 | 0.0031994 | -0.012757 | -0.0031971 | 6.8672e-06 | 2.2831e-06 | 0.019526 | 0.019526 | 0.019526 | 0.9727 | -0.19208 | 0.97216 | -0.19597 | 7.2318
16 | -0.045173 | -0.011344 | 0.045186 | 0.011349 | 1.2484e-05 | 4.7483e-06 | 0.068732 | 0.068732 | 0.068732 | 0.9781 | -0.1534 | 0.97838 | -0.15141 | 25.4563
17 | -0.098814 | -0.024886 | 0.099171 | 0.025023 | 0.00035697 | 0.00013696 | 0.14874 | 0.14874 | 0.14874 | 0.98884 | -0.077474 | 0.99252 | -0.051729 | 55.0887
18 | 0.061172 | 0.015381 | -0.061098 | -0.015353 | 7.3609e-05 | 2.8137e-05 | 0.09268 | 0.09268 | 0.09268 | 0.98233 | -0.12331 | 0.98112 | -0.13195 | 34.3258
19 | -0.045186 | -0.011349 | 0.045264 | 0.011379 | 7.8386e-05 | 2.9814e-05 | 0.068732 | 0.068732 | 0.068732 | 0.97838 | -0.15141 | 0.98013 | -0.13895 | 25.4563
20 | -0.045264 | -0.011379 | 0.045302 | 0.011393 | 3.7791e-05 | 1.4373e-05 | 0.068732 | 0.068732 | 0.068732 | 0.98013 | -0.13895 | 0.98097 | -0.13296 | 25.4563
21 | -0.046625 | -0.011725 | 0.046632 | 0.011728 | 6.5743e-06 | 2.502e-06 | 0.070739 | 0.070739 | 0.070739 | 0.98097 | -0.13296 | 0.98112 | -0.13195 | 26.1998
22 | 0.0072315 | 0.0018123 | -0.0072286 | -0.0018117 | 2.9362e-06 | 6.534e-07 | 0.011069 | 0.011069 | 0.011069 | 0.97212 | -0.19623 | 0.97171 | -0.19916 | 4.0998
23 | 0.0056081 | 0.0014054 | -0.0056077 | -0.0014053 | 4.6267e-07 | 5.3215e-08 | 0.0085843 | 0.0085843 | 0.0085843 | 0.97212 | -0.19623 | 0.97204 | -0.19682 | 3.1794
24 | 0.0083806 | 0.0021003 | -0.0083752 | -0.0020989 | 5.4009e-06 | 1.4255e-06 | 0.012828 | 0.012828 | 0.012828 | 0.97216 | -0.19597 | 0.97151 | -0.20063 | 4.751
25 | 0.0040745 | 0.0010211 | -0.0040742 | -0.0010211 | 2.3294e-07 | -2.9346e-08 | 0.0062372 | 0.0062373 | 0.0062373 | 0.97204 | -0.19682 | 0.97198 | -0.19724 | 2.3101
26 | 0.0083752 | 0.0020989 | -0.0083675 | -0.0020968 | 7.6975e-06 | 2.0332e-06 | 0.012828 | 0.012828 | 0.012828 | 0.97151 | -0.20063 | 0.97059 | -0.20727 | 4.7512
27 | 0.0065254 | 0.0016352 | -0.0065218 | -0.0016345 | 3.6084e-06 | 6.7418e-07 | 0.010004 | 0.010004 | 0.010004 | 0.97059 | -0.20727 | 0.97004 | -0.21127 | 3.7053
28 | -0.10342 | -0.026089 | 0.10372 | 0.026201 | 0.00029152 | 0.00011187 | 0.15512 | 0.15512 | 0.15512 | 0.99252 | -0.051729 | 0.99541 | -0.031689 | 57.4508
29 | -0.10551 | -0.026651 | 0.10559 | 0.026682 | 7.9966e-05 | 3.0488e-05 | 0.1578 | 0.1578 | 0.1578 | 0.99541 | -0.031689 | 0.99619 | -0.026304 | 29.2225
30 | -0.10886 | -0.0275 | 0.10891 | 0.02752 | 5.1761e-05 | 1.9745e-05 | 0.16268 | 0.16268 | 0.16268 | 0.99619 | -0.026304 | 0.99667 | -0.022926 | 30.1255
31 | -0.11042 | -0.027899 | 0.11054 | 0.027944 | 0.00011832 | 4.5145e-05 | 0.16494 | 0.16494 | 0.16494 | 0.99667 | -0.022926 | 0.99778 | -0.015319 | 30.5439
32 | -0.11199 | -0.028308 | 0.11214 | 0.028365 | 0.00014906 | 5.6883e-05 | 0.1671 | 0.1671 | 0.1671 | 0.99778 | -0.015319 | 0.99915 | -0.0058808 | 30.9444
33 | -0.1189 | -0.030058 | 0.119 | 0.030096 | 9.8588e-05 | 3.7654e-05 | 0.17716 | 0.17716 | 0.17716 | 0.99915 | -0.0058808 | 1 | 0 | 32.8081
34 | 0.11862 | 0.029921 | -0.11832 | -0.029805 | 0.00030287 | 0.00011568 | 0.17658 | 0.17658 | 0.17658 | 1 | 0 | 0.99737 | -0.018255 | 32.6999
35 | 0.11164 | 0.028131 | -0.11155 | -0.028096 | 9.2514e-05 | 3.5304e-05 | 0.16661 | 0.16661 | 0.16661 | 0.99737 | -0.018255 | 0.99651 | -0.024181 | 30.8543
36 | 0.11007 | 0.027727 | -0.11006 | -0.02772 | 1.7387e-05 | 6.6335e-06 | 0.16441 | 0.16441 | 0.16441 | 0.99651 | -0.024181 | 0.99635 | -0.025311 | 30.4469
37 | 0.10868 | 0.027375 | -0.10849 | -0.027302 | 0.00019147 | 7.3038e-05 | 0.16236 | 0.16236 | 0.16236 | 0.99635 | -0.025311 | 0.99454 | -0.037932 | 30.0667
38 | 0.10472 | 0.026358 | -0.10468 | -0.026341 | 4.4172e-05 | 1.684e-05 | 0.15672 | 0.15672 | 0.15672 | 0.99454 | -0.037932 | 0.99411 | -0.040955 | 29.0226
39 | 0.035423 | 0.0088904 | -0.035408 | -0.0088848 | 1.4867e-05 | 5.6083e-06 | 0.053027 | 0.053027 | 0.053027 | 0.99411 | -0.040955 | 0.99368 | -0.043979 | 19.6396
40 | 0.069254 | 0.017451 | -0.069173 | -0.01742 | 8.1156e-05 | 3.0587e-05 | 0.1037 | 0.1037 | 0.1037 | 0.99411 | -0.040955 | 0.99291 | -0.049338 | 19.2028
41 | 0.032985 | 0.0082775 | -0.032934 | -0.0082583 | 5.0996e-05 | 1.9181e-05 | 0.049398 | 0.049398 | 0.049398 | 0.99368 | -0.043979 | 0.99209 | -0.055135 | 18.2957
42 | 0.065125 | 0.016406 | -0.065111 | -0.0164 | 1.4432e-05 | 5.4253e-06 | 0.097629 | 0.097629 | 0.097629 | 0.99291 | -0.049338 | 0.99268 | -0.050923 | 18.0795
43 | 0.030583 | 0.0076692 | -0.030559 | -0.0076599 | 2.4726e-05 | 9.2672e-06 | 0.045873 | 0.045873 | 0.045873 | 0.99209 | -0.055135 | 0.99127 | -0.060974 | 16.9899
44 | 0.060175 | 0.015163 | -0.060121 | -0.015143 | 5.3889e-05 | 2.0178e-05 | 0.09023 | 0.09023 | 0.09023 | 0.99268 | -0.050923 | 0.99176 | -0.057328 | 16.7093
45 | 0.010013 | 0.0025096 | -0.01001 | -0.0025087 | 3.1247e-06 | 9.1617e-07 | 0.015031 | 0.015031 | 0.015031 | 0.99127 | -0.060974 | 0.99095 | -0.063228 | 5.567
46 | 0.020545 | 0.0051503 | -0.020544 | -0.0051499 | 1.058e-06 | 3.8394e-07 | 0.030842 | 0.030842 | 0.030842 | 0.99127 | -0.060974 | 0.99121 | -0.061346 | 11.4229
47 | 0.05724 | 0.014421 | -0.057199 | -0.014405 | 4.0504e-05 | 1.5465e-05 | 0.085908 | 0.085908 | 0.085908 | 0.99176 | -0.057328 | 0.99104 | -0.06239 | 31.8178
48 | 0.017238 | 0.0043211 | -0.017228 | -0.0043175 | 1.0103e-05 | 3.5742e-06 | 0.025878 | 0.025878 | 0.025878 | 0.99121 | -0.061346 | 0.99061 | -0.06558 | 9.5843
49 | 0.05262 | 0.013258 | -0.052485 | -0.013206 | 0.00013447 | 5.1275e-05 | 0.079032 | 0.079032 | 0.079032 | 0.99104 | -0.06239 | 0.98843 | -0.080703 | 29.2711
50 | 0.014869 | 0.0037265 | -0.014867 | -0.0037256 | 2.4942e-06 | 8.5617e-07 | 0.022335 | 0.022335 | 0.022335 | 0.99061 | -0.06558 | 0.99044 | -0.066791 | 8.2723
51 | 0.012309 | 0.0030846 | -0.012308 | -0.0030843 | 8.7919e-07 | 2.8513e-07 | 0.018492 | 0.018492 | 0.018492 | 0.99044 | -0.066791 | 0.99037 | -0.067308 | 6.849
52 | 0.010374 | 0.0025997 | -0.010374 | -0.0025995 | 8.165e-07 | 2.4474e-07 | 0.015587 | 0.015587 | 0.015587 | 0.99037 | -0.067308 | 0.99029 | -0.067876 | 5.7731
53 | 0.012854 | 0.0032213 | -0.01285 | -0.0032201 | 3.398e-06 | 1.1206e-06 | 0.01935 | 0.01935 | 0.01935 | 0.98843 | -0.080703 | 0.98816 | -0.082613 | 7.1668
54 | 0.039632 | 0.009985 | -0.039616 | -0.009979 | 1.5945e-05 | 6.0408e-06 | 0.059682 | 0.059682 | 0.059682 | 0.98843 | -0.080703 | 0.98802 | -0.083579 | 22.1043
55 | 0.0093332 | 0.0023387 | -0.0093305 | -0.0023379 | 2.6541e-06 | 7.4504e-07 | 0.014054 | 0.014054 | 0.014054 | 0.98816 | -0.082613 | 0.98787 | -0.084668 | 5.2053
56 | 0.036643 | 0.0092339 | -0.036593 | -0.0092151 | 4.9893e-05 | 1.8854e-05 | 0.055204 | 0.055204 | 0.055204 | 0.98802 | -0.083579 | 0.98663 | -0.093321 | 20.4461
57 | 0.0037656 | 0.00094337 | -0.0037649 | -0.00094356 | 7.8133e-07 | -1.9766e-07 | 0.005672 | 0.0056722 | 0.0056722 | 0.98787 | -0.084668 | 0.98766 | -0.086168 | 2.1008
58 | 0.0055649 | 0.0013946 | -0.0055641 | -0.0013945 | 8.1546e-07 | 7.5555e-08 | 0.0083823 | 0.0083824 | 0.0083824 | 0.98787 | -0.084668 | 0.98772 | -0.085727 | 3.1046
59 | 0.033998 | 0.0085648 | -0.033887 | -0.008523 | 0.00011081 | 4.1761e-05 | 0.051291 | 0.051291 | 0.051291 | 0.98663 | -0.093321 | 0.98331 | -0.1167 | 18.9968
60 | 0.0053625 | 0.001343 | -0.0053619 | -0.0013429 | 5.8609e-07 | 4.4499e-08 | 0.0081146 | 0.0081147 | 0.0081147 | 0.98331 | -0.1167 | 0.9832 | -0.11749 | 3.0054
61 | 0.028525 | 0.00718 | -0.028474 | -0.0071609 | 5.11e-05 | 1.9098e-05 | 0.043177 | 0.043177 | 0.043177 | 0.98331 | -0.1167 | 0.9815 | -0.12955 | 15.9915
62 | 0.0046522 | 0.001165 | -0.0046517 | -0.0011651 | 4.9636e-07 | -1.2587e-08 | 0.0070405 | 0.0070405 | 0.0070405 | 0.9832 | -0.11749 | 0.98309 | -0.11826 | 2.6076
63 | 0.028474 | 0.0071609 | -0.028454 | -0.0071534 | 2.0227e-05 | 7.56e-06 | 0.043177 | 0.043177 | 0.043177 | 0.9815 | -0.12955 | 0.98078 | -0.13465 | 15.9915
64 | 0.0038821 | 0.00097218 | -0.0038819 | -0.00097222 | 1.8356e-07 | -3.7433e-08 | 0.0058757 | 0.0058757 | 0.0058757 | 0.98309 | -0.11826 | 0.98305 | -0.1186 | 2.1762
65 | 0.027555 | 0.0069281 | -0.027534 | -0.0069204 | 2.0612e-05 | 7.6893e-06 | 0.041813 | 0.041813 | 0.041813 | 0.98078 | -0.13465 | 0.98002 | -0.14002 | 15.4865
66 | 0.0034585 | 0.00086609 | -0.0034582 | -0.00086619 | 2.7908e-07 | -9.9567e-08 | 0.0052347 | 0.0052348 | 0.0052348 | 0.98305 | -0.1186 | 0.98296 | -0.11919 | 1.9388
67 | 0.026352 | 0.0066243 | -0.026334 | -0.0066174 | 1.8465e-05 | 6.8691e-06 | 0.040019 | 0.040019 | 0.040019 | 0.98002 | -0.14002 | 0.97931 | -0.14506 | 14.822
68 | 0.0023191 | 0.00058071 | -0.002319 | -0.00058084 | 9.9108e-08 | -1.2524e-07 | 0.0035105 | 0.0035105 | 0.0035105 | 0.98296 | -0.11919 | 0.98292 | -0.1195 | 1.3002
69 | 0.0014193 | 0.00035536 | -0.0014193 | -0.0003557 | 8.3033e-08 | -3.3337e-07 | 0.0021486 | 0.0021487 | 0.0021487 | 0.98292 | -0.1195 | 0.98286 | -0.11992 | 0.79581
70 | 0.00072569 | 0.00018187 | -0.00072569 | -0.00018187 | 2.194e-10 | -3.6093e-09 | 0.0010987 | 0.0010987 | 0.0010987 | 0.98286 | -0.11992 | 0.98286 | -0.11992 | 0.40691
71 | 0.025662 | 0.0064491 | -0.025627 | -0.0064361 | 3.4787e-05 | 1.2919e-05 | 0.038999 | 0.038999 | 0.038999 | 0.97931 | -0.14506 | 0.97794 | -0.15481 | 14.4441
72 | 0.024647 | 0.0061903 | -0.024638 | -0.006187 | 8.8169e-06 | 3.2651e-06 | 0.037506 | 0.037506 | 0.037506 | 0.97794 | -0.15481 | 0.97758 | -0.15738 | 13.8913
73 | 0.023742 | 0.0059626 | -0.023728 | -0.0059575 | 1.3737e-05 | 5.0722e-06 | 0.036143 | 0.036143 | 0.036143 | 0.97758 | -0.15738 | 0.977 | -0.16155 | 13.3864
74 | 0.02341 | 0.0058776 | -0.023405 | -0.0058759 | 4.5436e-06 | 1.6758e-06 | 0.035658 | 0.035658 | 0.035658 | 0.977 | -0.16155 | 0.9768 | -0.16295 | 13.2066
75 | 0.015225 | 0.0038158 | -0.015219 | -0.0038139 | 5.3663e-06 | 1.8682e-06 | 0.023318 | 0.023318 | 0.023318 | 0.97155 | -0.20064 | 0.97119 | -0.20319 | 8.6363
76 | -0.018197 | -0.0045608 | 0.018285 | 0.0045924 | 8.8105e-05 | 3.1624e-05 | 0.027871 | 0.02787 | 0.027871 | 0.97155 | -0.20064 | 0.9764 | -0.16582 | 10.3225
77 | 0.011917 | 0.0029862 | -0.011912 | -0.0029848 | 4.2617e-06 | 1.3857e-06 | 0.018258 | 0.018258 | 0.018258 | 0.97119 | -0.20319 | 0.97084 | -0.20577 | 6.7623
78 | 0.0036043 | 0.00090265 | -0.003604 | -0.00090275 | 3.4296e-07 | -9.592e-08 | 0.0054927 | 0.0054928 | 0.0054928 | 0.9764 | -0.16582 | 0.9763 | -0.16651 | 2.0344
79 | -0.022754 | -0.0057118 | 0.022763 | 0.0057151 | 9.0993e-06 | 3.348e-06 | 0.03468 | 0.03468 | 0.03468 | 0.9764 | -0.16582 | 0.9768 | -0.16295 | 12.8446
80 | 0.011199 | 0.0028061 | -0.011199 | -0.002806 | 3.2432e-07 | 1.0293e-07 | 0.017165 | 0.017165 | 0.017165 | 0.97084 | -0.20577 | 0.97081 | -0.20598 | 6.3575
81 | 0.010734 | 0.0026895 | -0.010732 | -0.0026888 | 2.2003e-06 | 6.8524e-07 | 0.016453 | 0.016453 | 0.016453 | 0.97081 | -0.20598 | 0.9706 | -0.20746 | 6.0936
82 | 0.0035441 | 0.00088737 | -0.0035437 | -0.00088747 | 3.6548e-07 | -1.0463e-07 | 0.0054331 | 0.0054332 | 0.0054332 | 0.9706 | -0.20746 | 0.9705 | -0.20821 | 2.0123
83 | 0.0016388 | 0.00041005 | -0.0016386 | -0.00041067 | 2.2308e-07 | -6.1382e-07 | 0.0025125 | 0.0025127 | 0.0025127 | 0.9705 | -0.20821 | 0.97036 | -0.20919 | 0.93064
84 | 0.0027231 | 0.00068197 | -0.0027229 | -0.00068209 | 1.5434e-07 | -1.202e-07 | 0.0041501 | 0.0041502 | 0.0041502 | 0.9763 | -0.16651 | 0.97625 | -0.16692 | 1.5371
85 | 0.0019439 | 0.00048685 | -0.0019438 | -0.00048709 | 1.2516e-07 | -2.3753e-07 | 0.0029628 | 0.0029629 | 0.0029629 | 0.97625 | -0.16692 | 0.97618 | -0.16739 | 1.0974
86 | 0.00074481 | 0.0001866 | -0.0007448 | -0.00018667 | 4.3166e-09 | -6.5435e-08 | 0.0011353 | 0.0011353 | 0.0011353 | 0.97618 | -0.16739 | 0.97618 | -0.16743 | 0.42049
87 | 0.0080302 | 0.0020121 | -0.0080274 | -0.0020114 | 2.807e-06 | 6.8225e-07 | 0.012066 | 0.012066 | 0.012066 | 0.99029 | -0.067876 | 0.98993 | -0.070403 | 4.469
88 | 0.0073796 | 0.0018491 | -0.0073791 | -0.001849 | 4.9976e-07 | 1.0854e-07 | 0.011093 | 0.011093 | 0.011093 | 0.98993 | -0.070403 | 0.98986 | -0.070892 | 4.1083
89 | 0.0073791 | 0.001849 | -0.0073777 | -0.0018487 | 1.4349e-06 | 3.1169e-07 | 0.011093 | 0.011093 | 0.011093 | 0.98986 | -0.070892 | 0.98966 | -0.072298 | 4.1084
90 | 0.0066279 | 0.0016608 | -0.006627 | -0.0016606 | 9.1848e-07 | 1.6284e-07 | 0.0099653 | 0.0099654 | 0.0099654 | 0.98966 | -0.072298 | 0.98952 | -0.073299 | 3.6909
91 | 0.0061839 | 0.0015496 | -0.0061832 | -0.0015495 | 6.5976e-07 | 9.6705e-08 | 0.0092991 | 0.0092991 | 0.0092991 | 0.98952 | -0.073299 | 0.98941 | -0.07407 | 3.4441
92 | 0.0055707 | 0.0013959 | -0.0055705 | -0.0013959 | 1.9754e-07 | 1.8053e-08 | 0.0083778 | 0.0083779 | 0.0083779 | 0.98941 | -0.07407 | 0.98938 | -0.074326 | 3.1029
93 | 0.0012686 | 0.00031776 | -0.0012686 | -0.00031793 | 3.2373e-08 | -1.7057e-07 | 0.0019079 | 0.001908 | 0.001908 | 0.98938 | -0.074326 | 0.98935 | -0.074511 | 0.70665
94 | 0.0036403 | 0.00091233 | -0.0036403 | -0.00091234 | 2.3396e-08 | -5.8448e-09 | 0.0055841 | 0.0055841 | 0.0055841 | 0.97004 | -0.21127 | 0.97003 | -0.21131 | 2.0682

## res_trafo
| p_hv_mw | q_hv_mvar | p_lv_mw | q_lv_mvar | pl_mw | ql_mvar | i_hv_ka | i_lv_ka | vm_hv_pu | va_hv_degree | vm_lv_pu | va_lv_degree | loading_percent
0 | 2.5187e-16 | 8.8016e-16 | 0.00079998 | 7.4552e-08 | 0.00079998 | 7.4552e-08 | 2.6429e-17 | 0.0011547 | 0.99998 | 149.9947 | 1 | 0 | 0.31999

## res_ext_grid
| p_mw | q_mvar
0 | 0.24082 | 0.060619

## res_load
| p_mw | q_mvar
0 | 0.0098271 | 0.0024629
1 | 0.0018296 | 0.00045854
2 | 0.0088223 | 0.0022111
3 | 0.0041495 | 0.00104
4 | 0.0019404 | 0.00048632
5 | 0.0017102 | 0.00042861
6 | 0.0080989 | 0.0020298
7 | 0.0022495 | 0.00056378
8 | 0.0031294 | 0.00078431
9 | 0.0041989 | 0.0010523
10 | 0.0069068 | 0.001731
11 | 0.0036175 | 0.00090662
12 | 0.0013235 | 0.00033169
13 | 0.0043762 | 0.0010968
14 | 0.0072286 | 0.0018117
15 | 0.0015332 | 0.00038426
16 | 0.0040742 | 0.0010211
17 | 0.001842 | 0.00046166
18 | 0.014466 | 0.0036256
19 | 0.0042541 | 0.0010662
20 | 0.0017958 | 0.00045006
21 | 0.0032644 | 0.00081813
22 | 0.0015135 | 0.00037933
23 | 0.0014502 | 0.00036346
24 | 0.0067577 | 0.0016936
25 | 0.0024033 | 0.00060233
26 | 0.0066803 | 0.0016742
27 | 0.0014732 | 0.00036923
28 | 0.0013747 | 0.00034452
29 | 0.0037687 | 0.00094453
30 | 0.0024231 | 0.0006073
31 | 0.0040478 | 0.0010145
32 | 0.0023508 | 0.00058915
33 | 0.0049361 | 0.0012371
34 | 0.0028808 | 0.00072199
35 | 0.01001 | 0.0025087
36 | 0.0033068 | 0.00082876
37 | 0.0045797 | 0.0011478
38 | 0.0023584 | 0.00059107
39 | 0.0025578 | 0.00064105
40 | 0.0019334 | 0.00048457
41 | 0.0035171 | 0.00088147
42 | 0.0029729 | 0.00074507
43 | 0.0025947 | 0.00065028
44 | 0.0037649 | 0.00094356
45 | 0.0055641 | 0.0013945
46 | 0.00070976 | 0.00017788
47 | 0.0007696 | 0.00019288
48 | 0.00089887 | 0.00022528
49 | 0.00042344 | 0.00010612
50 | 0.0011816 | 0.00029614
51 | 0.0011391 | 0.00028548
52 | 0.00089966 | 0.00022548
53 | 0.00069357 | 0.00017382
54 | 0.00067173 | 0.00016835
55 | 0.00098092 | 0.00024584
56 | 0.00089557 | 0.00022445
57 | 0.00031881 | 7.99e-05
58 | 0.0029727 | 0.00074502
59 | 0.0033025 | 0.00082768
60 | 0.00086465 | 0.0002167
61 | 0.00071311 | 0.00017872
62 | 0.00046495 | 0.00011653
63 | 0.0071878 | 0.0018014
64 | 0.0019049 | 0.00047742
65 | 0.0016386 | 0.00041067
66 | 0.00072569 | 0.00018187
67 | 0.00064171 | 0.00016083
68 | 0.00088092 | 0.00022078
69 | 0.000779 | 0.00019523
70 | 0.001199 | 0.00030049
71 | 0.0007448 | 0.00018667
72 | 0.0023435 | 0.00058733
73 | 0.00064776 | 0.00016234
74 | 0.00074976 | 0.00018791
75 | 0.0004431 | 0.00011105
76 | 0.00061258 | 0.00015353
77 | 0.0043019 | 0.0010781
78 | 0.0012686 | 0.00031793
79 | 0.0028815 | 0.00072218
80 | 0.0036403 | 0.00091234

## dtypes
| element | column | dtype
0 | bus | name | object
1 | bus | vn_kv | float64
2 | bus | type | object
3 | bus | zone | object
4 | bus | in_service | bool
5 | load | name | object
6 | load | bus | uint32
7 | load | p_mw | float64
8 | load | q_mvar | float64
9 | load | const_z_percent | float64
10 | load | const_i_percent | float64
11 | load | sn_mva | float64
12 | load | scaling | float64
13 | load | in_service | bool
14 | load | type | object
15 | ext_grid | name | object
16 | ext_grid | bus | uint32
17 | ext_grid | vm_pu | float64
18 | ext_grid | va_degree | float64
19 | ext_grid | slack_weight | float64
20 | ext_grid | in_service | bool
21 | line | name | object
22 | line | std_type | object
23 | line | from_bus | uint32
24 | line | to_bus | uint32
25 | line | length_km | float64
26 | line | r_ohm_per_km | float64
27 | line | x_ohm_per_km | float64
28 | line | c_nf_per_km | float64
29 | line | g_us_per_km | float64
30 | line | max_i_ka | float64
31 | line | df | float64
32 | line | parallel | uint32
33 | line | type | object
34 | line | in_service | bool
35 | trafo | name | object
36 | trafo | std_type | object
37 | trafo | hv_bus | uint32
38 | trafo | lv_bus | uint32
39 | trafo | sn_mva | float64
40 | trafo | vn_hv_kv | float64
41 | trafo | vn_lv_kv | float64
42 | trafo | vk_percent | float64
43 | trafo | vkr_percent | float64
44 | trafo | pfe_kw | float64
45 | trafo | i0_percent | float64
46 | trafo | shift_degree | float64
47 | trafo | tap_side | object
48 | trafo | tap_neutral | int32
49 | trafo | tap_min | int32
50 | trafo | tap_max | int32
51 | trafo | tap_step_percent | float64
52 | trafo | tap_step_degree | float64
53 | trafo | tap_pos | int32
54 | trafo | tap_phase_shifter | bool
55 | trafo | parallel | uint32
56 | trafo | df | float64
57 | trafo | in_service | bool
58 | line_geodata | coords | object
59 | bus_geodata | x | float64
60 | bus_geodata | y | float64
61 | bus_geodata | coords | object
62 | res_bus | vm_pu | float64
63 | res_bus | va_degree | float64
64 | res_bus | p_mw | float64
65 | res_bus | q_mvar | float64
66 | res_line | p_from_mw | float64
67 | res_line | q_from_mvar | float64
68 | res_line | p_to_mw | float64
69 | res_line | q_to_mvar | float64
70 | res_line | pl_mw | float64
71 | res_line | ql_mvar | float64
72 | res_line | i_from_ka | float64
73 | res_line | i_to_ka | float64
74 | res_line | i_ka | float64
75 | res_line | vm_from_pu | float64
76 | res_line | va_from_degree | float64
77 | res_line | vm_to_pu | float64
78 | res_line | va_to_degree | float64
79 | res_line | loading_percent | float64
80 | res_trafo | p_hv_mw | float64
81 | res_trafo | q_hv_mvar | float64
82 | res_trafo | p_lv_mw | float64
83 | res_trafo | q_lv_mvar | float64
84 | res_trafo | pl_mw | float64
85 | res_trafo | ql_mvar | float64
86 | res_trafo | i_hv_ka | float64
87 | res_trafo | i_lv_ka | float64
88 | res_trafo | vm_hv_pu | float64
89 | res_trafo | va_hv_degree | float64
90 | res_trafo | vm_lv_pu | float64
91 | res_trafo | va_lv_degree | float64
92 | res_trafo | loading_percent | float64
93 | res_ext_grid | p_mw | float64
94 | res_ext_grid | q_mvar | float64
95 | res_load | p_mw | float64
96 | res_load | q_mvar | float64

## parameters
| version | format_version | converged | OPF_converged | name | f_hz | sn_mva
0 | 2.14.6 | 2.14.0 | TRUE | FALSE |  | 50 | 1