## bus
| name | vn_kv | type | zone | in_service
0 | bus_LV_1024-29_0_3_node_0 | 0.4 | n |  | TRUE
1 | bus_LV_1024-29_0_3_node_1 | 0.4 | n |  | TRUE
2 | bus_LV_1024-29_0_3_node_3 | 0.4 | n |  | TRUE
3 | bus_LV_1024-29_0_3_node_25 | 0.4 | n |  | TRUE
4 | bus_LV_1024-29_0_3_node_4 | 0.4 | n |  | TRUE
5 | bus_LV_1024-29_0_3_node_5 | 0.4 | n |  | TRUE
6 | bus_LV_1024-29_0_3_node_70 | 0.4 | n |  | TRUE
7 | bus_LV_1024-29_0_3_node_7 | 0.4 | n |  | TRUE
8 | bus_LV_1024-29_0_3_node_6 | 0.4 | n |  | TRUE
9 | bus_LV_1024-29_0_3_node_34 | 0.4 | n |  | TRUE
10 | bus_LV_1024-29_0_3_node_31 | 0.4 | n |  | TRUE
11 | bus_LV_1024-29_0_3_node_8 | 0.4 | n |  | TRUE
12 | bus_LV_1024-29_0_3_node_33 | 0.4 | n |  | TRUE
13 | bus_LV_1024-29_0_3_node_10 | 0.4 | n |  | TRUE
14 | bus_LV_1024-29_0_3_node_58 | 0.4 | n |  | TRUE
15 | bus_LV_1024-29_0_3_node_9 | 0.4 | n |  | TRUE
16 | bus_LV_1024-29_0_3_node_32 | 0.4 | n |  | TRUE
17 | bus_LV_1024-29_0_3_node_82 | 0.4 | n |  | TRUE
18 | bus_LV_1024-29_0_3_node_66 | 0.4 | n |  | TRUE
19 | bus_LV_1024-29_0_3_node_11 | 0.4 | n |  | TRUE
20 | bus_LV_1024-29_0_3_node_76 | 0.4 | n |  | TRUE
21 | bus_LV_1024-29_0_3_node_81 | 0.4 | n |  | TRUE
22 | bus_LV_1024-29_0_3_node_12 | 0.4 | n |  | TRUE
23 | bus_LV_1024-29_0_3_node_77 | 0.4 | n |  | TRUE
24 | bus_LV_1024-29_0_3_node_18 | 0.4 | n |  | TRUE
25 | bus_LV_1024-29_0_3_node_30 | 0.4 | n |  | TRUE
26 | bus_LV_1024-29_0_3_node_13 | 0.4 | n |  | TRUE
27 | bus_LV_1024-29_0_3_node_79 | 0.4 | n |  | TRUE
28 | bus_LV_1024-29_0_3_node_17 | 0.4 | n |  | TRUE
29 | bus_LV_1024-29_0_3_node_21 | 0.4 | n |  | TRUE
30 | bus_LV_1024-29_0_3_node_14 | 0.4 | n |  | TRUE
31 | bus_LV_1024-29_0_3_node_22 | 0.4 | n |  | TRUE
32 | bus_LV_1024-29_0_3_node_74 | 0.4 | n |  | TRUE
33 | bus_LV_1024-29_0_3_node_78 | 0.4 | n |  | TRUE
34 | bus_LV_1024-29_0_3_node_15 | 0.4 | n |  | TRUE
35 | bus_LV_1024-29_0_3_node_24 | 0.4 | n |  | TRUE
36 | bus_LV_1024-29_0_3_node_16 | 0.4 | n |  | TRUE
37 | bus_LV_1024-29_0_3_node_29 | 0.4 | n |  | TRUE
38 | bus_LV_1024-29_0_3_node_104 | 0.4 | n |  | TRUE
39 | bus_LV_1024-29_0_3_node_20 | 0.4 | n |  | TRUE
40 | bus_LV_1024-29_0_3_node_92 | 0.4 | n |  | TRUE
41 | bus_LV_1024-29_0_3_node_19 | 0.4 | n |  | TRUE
42 | bus_LV_1024-29_0_3_node_26 | 0.4 | n |  | TRUE
43 | bus_LV_1024-29_0_3_node_85 | 0.4 | n |  | TRUE
44 | bus_LV_1024-29_0_3_node_108 | 0.4 | n |  | TRUE
45 | bus_LV_1024-29_0_3_node_49 | 0.4 | n |  | TRUE
46 | bus_LV_1024-29_0_3_node_43 | 0.4 | n |  | TRUE
47 | bus_LV_1024-29_0_3_node_63 | 0.4 | n |  | TRUE
48 | bus_LV_1024-29_0_3_node_95 | 0.4 | n |  | TRUE
49 | bus_LV_1024-29_0_3_node_80 | 0.4 | n |  | TRUE
50 | bus_LV_1024-29_0_3_node_72 | 0.4 | n |  | TRUE
51 | bus_LV_1024-29_0_3_node_27 | 0.4 | n |  | TRUE
52 | bus_LV_1024-29_0_3_node_106 | 0.4 | n |  | TRUE
53 | bus_LV_1024-29_0_3_node_28 | 0.4 | n |  | TRUE
54 | bus_LV_1024-29_0_3_node_87 | 0.4 | n |  | TRUE
55 | bus_LV_1024-29_0_3_node_88 | 0.4 | n |  | TRUE
56 | bus_LV_1024-29_0_3_node_89 | 0.4 | n |  | TRUE
57 | bus_LV_1024-29_0_3_node_83 | 0.4 | n |  | TRUE
58 | bus_LV_1024-29_0_3_node_105 | 0.4 | n |  | TRUE
59 | bus_LV_1024-29_0_3_node_60 | 0.4 | n |  | TRUE
60 | bus_LV_1024-29_0_3_node_59 | 0.4 | n |  | TRUE
61 | bus_LV_1024-29_0_3_node_50 | 0.4 | n |  | TRUE
62 | bus_LV_1024-29_0_3_node_35 | 0.4 | n |  | TRUE
63 | bus_LV_1024-29_0_3_node_36 | 0.4 | n |  | TRUE
64 | bus_LV_1024-29_0_3_node_38 | 0.4 | n |  | TRUE
65 | bus_LV_1024-29_0_3_node_39 | 0.4 | n |  | TRUE
66 | bus_LV_1024-29_0_3_node_44 | 0.4 | n |  | TRUE
67 | bus_LV_1024-29_0_3_node_45 | 0.4 | n |  | TRUE
68 | bus_LV_1024-29_0_3_node_41 | 0.4 | n |  | TRUE
69 | bus_LV_1024-29_0_3_node_65 | 0.4 | n |  | TRUE
70 | bus_LV_1024-29_0_3_node_64 | 0.4 | n |  | TRUE
71 | bus_LV_1024-29_0_3_node_42 | 0.4 | n |  | TRUE
72 | bus_LV_1024-29_0_3_node_67 | 0.4 | n |  | TRUE
73 | bus_LV_1024-29_0_3_node_68 | 0.4 | n |  | TRUE
74 | bus_LV_1024-29_0_3_node_62 | 0.4 | n |  | TRUE
75 | bus_LV_1024-29_0_3_node_69 | 0.4 | n |  | TRUE
76 | bus_LV_1024-29_0_3_node_61 | 0.4 | n |  | TRUE
77 | bus_LV_1024-29_0_3_node_46 | 0.4 | n |  | TRUE
78 | bus_LV_1024-29_0_3_node_48 | 0.4 | n |  | TRUE
79 | bus_LV_1024-29_0_3_node_51 | 0.4 | n |  | TRUE
80 | bus_LV_1024-29_0_3_node_55 | 0.4 | n |  | TRUE
81 | bus_LV_1024-29_0_3_node_53 | 0.4 | n |  | TRUE
82 | bus_LV_1024-29_0_3_node_52 | 0.4 | n |  | TRUE
83 | bus_LV_1024-29_0_3_node_54 | 0.4 | n |  | TRUE
84 | bus_LV_1024-29_0_3_node_56 | 0.4 | n |  | TRUE
85 | bus_LV_1024-29_0_3_node_57 | 0.4 | n |  | TRUE
86 | bus_LV_1024-29_0_3_node_107 | 0.4 | n |  | TRUE
87 | bus_LV_1024-29_0_3_node_71 | 0.4 | n |  | TRUE
88 | bus_LV_1024-29_0_3_node_73 | 0.4 | n |  | TRUE
89 | bus_LV_1024-29_0_3_node_96 | 0.4 | n |  | TRUE
90 | bus_LV_1024-29_0_3_node_84 | 0.4 | n |  | TRUE
91 | bus_LV_1024-29_0_3_node_86 | 0.4 | n |  | TRUE
92 | bus_LV_1024-29_0_3_node_90 | 0.4 | n |  | TRUE
93 | bus_LV_1024-29_0_3_node_91 | 0.4 | n |  | TRUE
94 | bus_LV_1024-29_0_3_node_93 | 0.4 | n |  | TRUE
95 | bus_LV_1024-29_0_3_node_103 | 0.4 | n |  | TRUE
96 | bus_LV_1024-29_0_3_node_97 | 0.4 | n |  | TRUE
97 | bus_LV_1024-29_0_3_node_94 | 0.4 | n |  | TRUE
98 | bus_LV_1024-29_0_3_node_102 | 0.4 | n |  | TRUE
99 | bus_LV_1024-29_0_3_node_98 | 0.4 | n |  | TRUE
100 | bus_LV_1024-29_0_3_node_99 | 0.4 | n |  | TRUE
101 | bus_LV_1024-29_0_3_node_100 | 0.4 | n |  | TRUE
102 | bus_LV_1024-29_0_3_node_101 | 0.4 | n |  | TRUE
103 | bus_MV_214_1_node_113 | 20 | n |  | TRUE

## load
| name | bus | p_mw | q_mvar | const_z_percent | const_i_percent | sn_mva | scaling | in_service | type
0 | LV_1024-29_0_3_load_0 | 0 | 0.0020369 | 0.0005105 | 0 | 0 |  | 1 | TRUE | wye
1 | LV_1024-29_0_3_load_25 | 3 | 0.0018388 | 0.00046084 | 0 | 0 |  | 1 | TRUE | wye
2 | LV_1024-29_0_3_load_70 | 6 | 0.0021478 | 0.0005383 | 0 | 0 |  | 1 | TRUE | wye
3 | LV_1024-29_0_3_load_34 | 9 | 0.007665 | 0.001921 | 0 | 0 |  | 1 | TRUE | wye
4 | LV_1024-29_0_3_load_31 | 10 | 0.0076649 | 0.001921 | 0 | 0 |  | 1 | TRUE | wye
5 | LV_1024-29_0_3_load_58 | 14 | 0.0074008 | 0.0018548 | 0 | 0 |  | 1 | TRUE | wye
6 | LV_1024-29_0_3_load_32 | 16 | 0.0018223 | 0.00045672 | 0 | 0 |  | 1 | TRUE | wye
7 | LV_1024-29_0_3_load_82 | 17 | 0.040168 | 0.010067 | 0 | 0 |  | 1 | TRUE | wye
8 | LV_1024-29_0_3_load_81 | 21 | 0.0044456 | 0.0011142 | 0 | 0 |  | 1 | TRUE | wye
9 | LV_1024-29_0_3_load_77 | 23 | 0.010488 | 0.0026285 | 0 | 0 |  | 1 | TRUE | wye
10 | LV_1024-29_0_3_load_30 | 25 | 0.0010159 | 0.00025461 | 0 | 0 |  | 1 | TRUE | wye
11 | LV_1024-29_0_3_load_79 | 27 | 0.013861 | 0.0034738 | 0 | 0 |  | 1 | TRUE | wye
12 | LV_1024-29_0_3_load_74 | 32 | 0.0060803 | 0.0015239 | 0 | 0 |  | 1 | TRUE | wye
13 | LV_1024-29_0_3_load_78 | 33 | 0.0073714 | 0.0018474 | 0 | 0 |  | 1 | TRUE | wye
14 | LV_1024-29_0_3_load_24 | 35 | 0.0017465 | 0.00043772 | 0 | 0 |  | 1 | TRUE | wye
15 | LV_1024-29_0_3_load_29 | 37 | 0.010533 | 0.0026399 | 0 | 0 |  | 1 | TRUE | wye
16 | LV_1024-29_0_3_load_104 | 38 | 0.0060353 | 0.0015126 | 0 | 0 |  | 1 | TRUE | wye
17 | LV_1024-29_0_3_load_92 | 40 | 0.020033 | 0.0050208 | 0 | 0 |  | 1 | TRUE | wye
18 | LV_1024-29_0_3_load_108 | 44 | 0.0024164 | 0.00060562 | 0 | 0 |  | 1 | TRUE | wye
19 | LV_1024-29_0_3_load_63 | 47 | 0.0011504 | 0.00028832 | 0 | 0 |  | 1 | TRUE | wye
20 | LV_1024-29_0_3_load_95 | 48 | 0.0028569 | 0.00071601 | 0 | 0 |  | 1 | TRUE | wye
21 | LV_1024-29_0_3_load_80 | 49 | 0.0099764 | 0.0025003 | 0 | 0 |  | 1 | TRUE | wye
22 | LV_1024-29_0_3_load_72 | 50 | 0.0058252 | 0.0014599 | 0 | 0 |  | 1 | TRUE | wye
23 | LV_1024-29_0_3_load_106 | 52 | 0.0012934 | 0.00032415 | 0 | 0 |  | 1 | TRUE | wye
24 | LV_1024-29_0_3_load_28 | 53 | 0.0011529 | 0.00028895 | 0 | 0 |  | 1 | TRUE | wye
25 | LV_1024-29_0_3_load_87 | 54 | 0.0015767 | 0.00039516 | 0 | 0 |  | 1 | TRUE | wye
26 | LV_1024-29_0_3_load_88 | 55 | 0.0016184 | 0.0004056 | 0 | 0 |  | 1 | TRUE | wye
27 | LV_1024-29_0_3_load_89 | 56 | 0.00082486 | 0.00020673 | 0 | 0 |  | 1 | TRUE | wye
28 | LV_1024-29_0_3_load_83 | 57 | 0.0017439 | 0.00043706 | 0 | 0 |  | 1 | TRUE | wye
29 | LV_1024-29_0_3_load_105 | 58 | 0.0027038 | 0.00067763 | 0 | 0 |  | 1 | TRUE | wye
30 | LV_1024-29_0_3_load_60 | 59 | 0.00093228 | 0.00023365 | 0 | 0 |  | 1 | TRUE | wye
31 | LV_1024-29_0_3_load_50 | 61 | 0.0011716 | 0.00029362 | 0 | 0 |  | 1 | TRUE | wye
32 | LV_1024-29_0_3_load_35 | 62 | 0.00047788 | 0.00011977 | 0 | 0 |  | 1 | TRUE | wye
33 | LV_1024-29_0_3_load_38 | 64 | 0.0002348 | 5.8848e-05 | 0 | 0 |  | 1 | TRUE | wye
34 | LV_1024-29_0_3_load_39 | 65 | 0.0036256 | 0.00090865 | 0 | 0 |  | 1 | TRUE | wye
35 | LV_1024-29_0_3_load_44 | 66 | 0.00073809 | 0.00018498 | 0 | 0 |  | 1 | TRUE | wye
36 | LV_1024-29_0_3_load_45 | 67 | 0.0015881 | 0.00039802 | 0 | 0 |  | 1 | TRUE | wye
37 | LV_1024-29_0_3_load_65 | 69 | 0.010437 | 0.0026157 | 0 | 0 |  | 1 | TRUE | wye
38 | LV_1024-29_0_3_load_64 | 70 | 0.010484 | 0.0026275 | 0 | 0 |  | 1 | TRUE | wye
39 | LV_1024-29_0_3_load_68 | 73 | 0.0012402 | 0.00031082 | 0 | 0 |  | 1 | TRUE | wye
40 | LV_1024-29_0_3_load_62 | 74 | 0.0079873 | 0.0020018 | 0 | 0 |  | 1 | TRUE | wye
41 | LV_1024-29_0_3_load_69 | 75 | 0.0010007 | 0.00025081 | 0 | 0 |  | 1 | TRUE | wye
42 | LV_1024-29_0_3_load_61 | 76 | 0.00059148 | 0.00014824 | 0 | 0 |  | 1 | TRUE | wye
43 | LV_1024-29_0_3_load_46 | 77 | 0.0045418 | 0.0011383 | 0 | 0 |  | 1 | TRUE | wye
44 | LV_1024-29_0_3_load_51 | 79 | 0.0010824 | 0.00027126 | 0 | 0 |  | 1 | TRUE | wye
45 | LV_1024-29_0_3_load_55 | 80 | 0.00044049 | 0.0001104 | 0 | 0 |  | 1 | TRUE | wye
46 | LV_1024-29_0_3_load_53 | 81 | 0.00043177 | 0.00010821 | 0 | 0 |  | 1 | TRUE | wye
47 | LV_1024-29_0_3_load_52 | 82 | 0.00080083 | 0.00020071 | 0 | 0 |  | 1 | TRUE | wye
48 | LV_1024-29_0_3_load_54 | 83 | 0.00065935 | 0.00016525 | 0 | 0 |  | 1 | TRUE | wye
49 | LV_1024-29_0_3_load_56 | 84 | 0.00065674 | 0.00016459 | 0 | 0 |  | 1 | TRUE | wye
50 | LV_1024-29_0_3_load_107 | 86 | 0.0005048 | 0.00012651 | 0 | 0 |  | 1 | TRUE | wye
51 | LV_1024-29_0_3_load_71 | 87 | 0.0080676 | 0.0020219 | 0 | 0 |  | 1 | TRUE | wye
52 | LV_1024-29_0_3_load_73 | 88 | 0.0048997 | 0.001228 | 0 | 0 |  | 1 | TRUE | wye
53 | LV_1024-29_0_3_load_96 | 89 | 0.0016475 | 0.00041289 | 0 | 0 |  | 1 | TRUE | wye
54 | LV_1024-29_0_3_load_84 | 90 | 0.00080506 | 0.00020177 | 0 | 0 |  | 1 | TRUE | wye
55 | LV_1024-29_0_3_load_86 | 91 | 0.0008054 | 0.00020185 | 0 | 0 |  | 1 | TRUE | wye
56 | LV_1024-29_0_3_load_90 | 92 | 0.00082547 | 0.00020688 | 0 | 0 |  | 1 | TRUE | wye
57 | LV_1024-29_0_3_load_91 | 93 | 0.0016664 | 0.00041764 | 0 | 0 |  | 1 | TRUE | wye
58 | LV_1024-29_0_3_load_93 | 94 | 0.0015767 | 0.00039516 | 0 | 0 |  | 1 | TRUE | wye
59 | LV_1024-29_0_3_load_103 | 95 | 0.00080524 | 0.00020181 | 0 | 0 |  | 1 | TRUE | wye
60 | LV_1024-29_0_3_load_97 | 96 | 0.0015758 | 0.00039493 | 0 | 0 |  | 1 | TRUE | wye
61 | LV_1024-29_0_3_load_94 | 97 | 0.0016664 | 0.00041764 | 0 | 0 |  | 1 | TRUE | wye
62 | LV_1024-29_0_3_load_102 | 98 | 0.001579 | 0.00039574 | 0 | 0 |  | 1 | TRUE | wye
63 | LV_1024-29_0_3_load_98 | 99 | 0.0016655 | 0.00041742 | 0 | 0 |  | 1 | TRUE | wye
64 | LV_1024-29_0_3_load_99 | 100 | 0.0079246 | 0.0019861 | 0 | 0 |  | 1 | TRUE | wye
65 | LV_1024-29_0_3_load_100 | 101 | 0.0068795 | 0.0017242 | 0 | 0 |  | 1 | TRUE | wye
66 | LV_1024-29_0_3_load_101 | 102 | 0.0016184 | 0.0004056 | 0 | 0 |  | 1 | TRUE | wye

## ext_grid
| name | bus | vm_pu | va_degree | slack_weight | in_service
0 |  | 24 | 1 | 0 | 1 | TRUE

## line
| name | std_type | from_bus | to_bus | length_km | r_ohm_per_km | x_ohm_per_km | c_nf_per_km | g_us_per_km | max_i_ka | df | parallel | type | in_service
0 | LV_1024-29_0_3_line_0 |  | 0 | 1 | 0.033862 | 0.125 | 0.08 | 261 | 0 | 0.364 | 1 | 1 | cs | TRUE
1 | LV_1024-29_0_3_line_1 |  | 1 | 2 | 0.18666 | 0.125 | 0.08 | 261 | 0 | 0.364 | 1 | 1 | cs | TRUE
2 | LV_1024-29_0_3_line_2 |  | 2 | 3 | 0.019443 | 0.125 | 0.08 | 261 | 0 | 0.364 | 1 | 1 | cs | TRUE
3 | LV_1024-29_0_3_line_3 |  | 3 | 34 | 0.042779 | 0.125 | 0.08 | 261 | 0 | 0.364 | 1 | 1 | cs | TRUE
4 | LV_1024-29_0_3_line_4 |  | 4 | 5 | 0.14507 | 0.125 | 0.08 | 261 | 0 | 0.364 | 1 | 1 | cs | TRUE
5 | LV_1024-29_0_3_line_5 |  | 4 | 6 | 0.030545 | 0.125 | 0.08 | 261 | 0 | 0.364 | 1 | 1 | cs | TRUE
6 | LV_1024-29_0_3_line_6 |  | 5 | 7 | 0.17839 | 0.125 | 0.08 | 261 | 0 | 0.364 | 1 | 1 | cs | TRUE
7 | LV_1024-29_0_3_line_7 |  | 7 | 10 | 0.051155 | 0.125 | 0.08 | 261 | 0 | 0.364 | 1 | 1 | cs | TRUE
8 | LV_1024-29_0_3_line_8 |  | 7 | 8 | 0.021124 | 0.125 | 0.08 | 261 | 0 | 0.364 | 1 | 1 | cs | TRUE
9 | LV_1024-29_0_3_line_9 |  | 8 | 9 | 0.036676 | 0.125 | 0.08 | 261 | 0 | 0.364 | 1 | 1 | cs | TRUE
10 | LV_1024-29_0_3_line_10 |  | 9 | 45 | 0.045185 | 0.125 | 0.08 | 261 | 0 | 0.364 | 1 | 1 | cs | TRUE
11 | LV_1024-29_0_3_line_11 |  | 11 | 12 | 0.009154 | 0.125 | 0.08 | 261 | 0 | 0.364 | 1 | 1 | cs | TRUE
12 | LV_1024-29_0_3_line_12 |  | 11 | 13 | 0.087727 | 0.125 | 0.08 | 261 | 0 | 0.364 | 1 | 1 | cs | TRUE
13 | LV_1024-29_0_3_line_13 |  | 11 | 14 | 0.025246 | 0.125 | 0.08 | 261 | 0 | 0.364 | 1 | 1 | cs | TRUE
14 | LV_1024-29_0_3_line_14 |  | 12 | 15 | 0.014877 | 0.125 | 0.08 | 261 | 0 | 0.364 | 1 | 1 | cs | TRUE
15 | LV_1024-29_0_3_line_15 |  | 13 | 17 | 0.011334 | 0.125 | 0.08 | 261 | 0 | 0.364 | 1 | 1 | cs | TRUE
16 | LV_1024-29_0_3_line_16 |  | 13 | 18 | 0.014198 | 0.125 | 0.08 | 261 | 0 | 0.364 | 1 | 1 | cs | TRUE
17 | LV_1024-29_0_3_line_17 |  | 14 | 46 | 0.035728 | 0.125 | 0.08 | 261 | 0 | 0.364 | 1 | 1 | cs | TRUE
18 | LV_1024-29_0_3_line_18 |  | 15 | 16 | 0.010993 | 0.125 | 0.08 | 261 | 0 | 0.364 | 1 | 1 | cs | TRUE
19 | LV_1024-29_0_3_line_19 |  | 17 | 24 | 0.02064 | 0.125 | 0.08 | 261 | 0 | 0.364 | 1 | 1 | cs | TRUE
20 | LV_1024-29_0_3_line_20 |  | 18 | 47 | 0.0341 | 0.125 | 0.08 | 261 | 0 | 0.364 | 1 | 1 | cs | TRUE
21 | LV_1024-29_0_3_line_21 |  | 19 | 20 | 0.029347 | 0.125 | 0.08 | 261 | 0 | 0.364 | 1 | 1 | cs | TRUE
22 | LV_1024-29_0_3_line_22 |  | 19 | 21 | 0.087983 | 0.125 | 0.08 | 261 | 0 | 0.364 | 1 | 1 | cs | TRUE
23 | LV_1024-29_0_3_line_23 |  | 20 | 48 | 0.059906 | 0.125 | 0.08 | 261 | 0 | 0.364 | 1 | 1 | cs | TRUE
24 | LV_1024-29_0_3_line_24 |  | 21 | 49 | 0.035438 | 0.125 | 0.08 | 261 | 0 | 0.364 | 1 | 1 | cs | TRUE
25 | LV_1024-29_0_3_line_25 |  | 22 | 23 | 0.017126 | 0.125 | 0.08 | 261 | 0 | 0.364 | 1 | 1 | cs | TRUE
26 | LV_1024-29_0_3_line_26 |  | 22 | 24 | 0.089102 | 0.125 | 0.08 | 261 | 0 | 0.364 | 1 | 1 | cs | TRUE
27 | LV_1024-29_0_3_line_27 |  | 22 | 25 | 0.014379 | 0.125 | 0.08 | 261 | 0 | 0.364 | 1 | 1 | cs | TRUE
28 | LV_1024-29_0_3_line_28 |  | 24 | 40 | 0.037465 | 0.125 | 0.08 | 261 | 0 | 0.364 | 1 | 1 | cs | TRUE
29 | LV_1024-29_0_3_line_29 |  | 25 | 36 | 0.098098 | 0.125 | 0.08 | 261 | 0 | 0.364 | 1 | 1 | cs | TRUE
30 | LV_1024-29_0_3_line_30 |  | 26 | 27 | 0.011748 | 0.125 | 0.08 | 261 | 0 | 0.364 | 1 | 1 | cs | TRUE
31 | LV_1024-29_0_3_line_31 |  | 26 | 28 | 0.0090056 | 0.125 | 0.08 | 261 | 0 | 0.364 | 1 | 1 | cs | TRUE
32 | LV_1024-29_0_3_line_32 |  | 26 | 29 | 0.009049 | 0.125 | 0.08 | 261 | 0 | 0.364 | 1 | 1 | cs | TRUE
33 | LV_1024-29_0_3_line_33 |  | 27 | 49 | 0.034099 | 0.125 | 0.08 | 261 | 0 | 0.364 | 1 | 1 | cs | TRUE
34 | LV_1024-29_0_3_line_34 |  | 28 | 38 | 0.010984 | 0.125 | 0.08 | 261 | 0 | 0.364 | 1 | 1 | cs | TRUE
35 | LV_1024-29_0_3_line_35 |  | 28 | 39 | 0.011043 | 0.125 | 0.08 | 261 | 0 | 0.364 | 1 | 1 | cs | TRUE
36 | LV_1024-29_0_3_line_36 |  | 29 | 33 | 0.036545 | 0.125 | 0.08 | 261 | 0 | 0.364 | 1 | 1 | cs | TRUE
37 | LV_1024-29_0_3_line_37 |  | 30 | 31 | 0.023656 | 0.125 | 0.08 | 261 | 0 | 0.364 | 1 | 1 | cs | TRUE
38 | LV_1024-29_0_3_line_38 |  | 30 | 32 | 0.022102 | 0.125 | 0.08 | 261 | 0 | 0.364 | 1 | 1 | cs | TRUE
39 | LV_1024-29_0_3_line_39 |  | 30 | 33 | 0.01801 | 0.125 | 0.08 | 261 | 0 | 0.364 | 1 | 1 | cs | TRUE
40 | LV_1024-29_0_3_line_40 |  | 31 | 44 | 0.036766 | 0.125 | 0.08 | 261 | 0 | 0.364 | 1 | 1 | cs | TRUE
41 | LV_1024-29_0_3_line_41 |  | 32 | 50 | 0.035067 | 0.125 | 0.08 | 261 | 0 | 0.364 | 1 | 1 | cs | TRUE
42 | LV_1024-29_0_3_line_42 |  | 34 | 35 | 0.058693 | 0.125 | 0.08 | 261 | 0 | 0.364 | 1 | 1 | cs | TRUE
43 | LV_1024-29_0_3_line_43 |  | 35 | 41 | 0.032252 | 0.125 | 0.08 | 261 | 0 | 0.364 | 1 | 1 | cs | TRUE
44 | LV_1024-29_0_3_line_44 |  | 36 | 37 | 0.048299 | 0.125 | 0.08 | 261 | 0 | 0.364 | 1 | 1 | cs | TRUE
45 | LV_1024-29_0_3_line_45 |  | 37 | 51 | 0.019034 | 0.125 | 0.08 | 261 | 0 | 0.364 | 1 | 1 | cs | TRUE
46 | LV_1024-29_0_3_line_46 |  | 38 | 52 | 0.021604 | 0.125 | 0.08 | 261 | 0 | 0.364 | 1 | 1 | cs | TRUE
47 | LV_1024-29_0_3_line_47 |  | 39 | 40 | 0.020782 | 0.125 | 0.08 | 261 | 0 | 0.364 | 1 | 1 | cs | TRUE
48 | LV_1024-29_0_3_line_48 |  | 39 | 43 | 0.05802 | 0.125 | 0.08 | 261 | 0 | 0.364 | 1 | 1 | cs | TRUE
49 | LV_1024-29_0_3_line_49 |  | 41 | 42 | 0.003406 | 0.125 | 0.08 | 261 | 0 | 0.364 | 1 | 1 | cs | TRUE
50 | LV_1024-29_0_3_line_50 |  | 42 | 51 | 0.016355 | 0.125 | 0.08 | 261 | 0 | 0.364 | 1 | 1 | cs | TRUE
51 | LV_1024-29_0_3_line_51 |  | 42 | 53 | 0.030013 | 0.125 | 0.08 | 261 | 0 | 0.364 | 1 | 1 | cs | TRUE
52 | LV_1024-29_0_3_line_52 |  | 43 | 54 | 0.022256 | 0.125 | 0.08 | 261 | 0 | 0.364 | 1 | 1 | cs | TRUE
53 | LV_1024-29_0_3_line_53 |  | 43 | 55 | 0.023516 | 0.125 | 0.08 | 261 | 0 | 0.364 | 1 | 1 | cs | TRUE
54 | LV_1024-29_0_3_line_54 |  | 43 | 56 | 0.085596 | 0.125 | 0.08 | 261 | 0 | 0.364 | 1 | 1 | cs | TRUE
55 | LV_1024-29_0_3_line_55 |  | 43 | 57 | 0.0052578 | 0.125 | 0.08 | 261 | 0 | 0.364 | 1 | 1 | cs | TRUE
56 | LV_1024-29_0_3_line_56 |  | 45 | 61 | 0.028195 | 0.125 | 0.08 | 261 | 0 | 0.364 | 1 | 1 | cs | TRUE
57 | LV_1024-29_0_3_line_57 |  | 46 | 60 | 0.003967 | 0.125 | 0.08 | 261 | 0 | 0.364 | 1 | 1 | cs | TRUE
58 | LV_1024-29_0_3_line_58 |  | 47 | 74 | 0.051525 | 0.125 | 0.08 | 261 | 0 | 0.364 | 1 | 1 | cs | TRUE
59 | LV_1024-29_0_3_line_59 |  | 48 | 89 | 0.0025472 | 0.125 | 0.08 | 261 | 0 | 0.364 | 1 | 1 | cs | TRUE
60 | LV_1024-29_0_3_line_60 |  | 50 | 87 | 0.0049836 | 0.125 | 0.08 | 261 | 0 | 0.364 | 1 | 1 | cs | TRUE
61 | LV_1024-29_0_3_line_61 |  | 52 | 58 | 0.030535 | 0.125 | 0.08 | 261 | 0 | 0.364 | 1 | 1 | cs | TRUE
62 | LV_1024-29_0_3_line_62 |  | 54 | 93 | 5.4695e-06 | 0.125 | 0.08 | 261 | 0 | 0.364 | 1 | 1 | cs | TRUE
63 | LV_1024-29_0_3_line_63 |  | 55 | 94 | 0.030516 | 0.125 | 0.08 | 261 | 0 | 0.364 | 1 | 1 | cs | TRUE
64 | LV_1024-29_0_3_line_64 |  | 57 | 90 | 0.012064 | 0.125 | 0.08 | 261 | 0 | 0.364 | 1 | 1 | cs | TRUE
65 | LV_1024-29_0_3_line_65 |  | 59 | 60 | 0.01108 | 0.125 | 0.08 | 261 | 0 | 0.364 | 1 | 1 | cs | TRUE
66 | LV_1024-29_0_3_line_66 |  | 60 | 76 | 0.033602 | 0.125 | 0.08 | 261 | 0 | 0.364 | 1 | 1 | cs | TRUE
67 | LV_1024-29_0_3_line_67 |  | 60 | 71 | 0.010662 | 0.125 | 0.08 | 261 | 0 | 0.364 | 1 | 1 | cs | TRUE
68 | LV_1024-29_0_3_line_68 |  | 61 | 78 | 0.0087325 | 0.125 | 0.08 | 261 | 0 | 0.364 | 1 | 1 | cs | TRUE
69 | LV_1024-29_0_3_line_69 |  | 62 | 63 | 0.0015217 | 0.125 | 0.08 | 261 | 0 | 0.364 | 1 | 1 | cs | TRUE
70 | LV_1024-29_0_3_line_70 |  | 63 | 64 | 0.056037 | 0.125 | 0.08 | 261 | 0 | 0.364 | 1 | 1 | cs | TRUE
71 | LV_1024-29_0_3_line_71 |  | 63 | 65 | 0.038369 | 0.125 | 0.08 | 261 | 0 | 0.364 | 1 | 1 | cs | TRUE
72 | LV_1024-29_0_3_line_72 |  | 64 | 66 | 0.021253 | 0.125 | 0.08 | 261 | 0 | 0.364 | 1 | 1 | cs | TRUE
73 | LV_1024-29_0_3_line_73 |  | 65 | 67 | 0.0040395 | 0.125 | 0.08 | 261 | 0 | 0.364 | 1 | 1 | cs | TRUE
74 | LV_1024-29_0_3_line_74 |  | 67 | 74 | 0.149 | 0.125 | 0.08 | 261 | 0 | 0.364 | 1 | 1 | cs | TRUE
75 | LV_1024-29_0_3_line_75 |  | 68 | 69 | 0.034184 | 0.125 | 0.08 | 261 | 0 | 0.364 | 1 | 1 | cs | TRUE
76 | LV_1024-29_0_3_line_76 |  | 68 | 70 | 0.0088906 | 0.125 | 0.08 | 261 | 0 | 0.364 | 1 | 1 | cs | TRUE
77 | LV_1024-29_0_3_line_77 |  | 69 | 71 | 0.077737 | 0.125 | 0.08 | 261 | 0 | 0.364 | 1 | 1 | cs | TRUE
78 | LV_1024-29_0_3_line_78 |  | 71 | 72 | 0.037478 | 0.125 | 0.08 | 261 | 0 | 0.364 | 1 | 1 | cs | TRUE
79 | LV_1024-29_0_3_line_79 |  | 71 | 73 | 0.013675 | 0.125 | 0.08 | 261 | 0 | 0.364 | 1 | 1 | cs | TRUE
80 | LV_1024-29_0_3_line_80 |  | 72 | 75 | 0.041506 | 0.125 | 0.08 | 261 | 0 | 0.364 | 1 | 1 | cs | TRUE
81 | LV_1024-29_0_3_line_81 |  | 76 | 86 | 0.0058314 | 0.125 | 0.08 | 261 | 0 | 0.364 | 1 | 1 | cs | TRUE
82 | LV_1024-29_0_3_line_82 |  | 77 | 78 | 0.011104 | 0.125 | 0.08 | 261 | 0 | 0.364 | 1 | 1 | cs | TRUE
83 | LV_1024-29_0_3_line_83 |  | 78 | 79 | 0.00584 | 0.125 | 0.08 | 261 | 0 | 0.364 | 1 | 1 | cs | TRUE
84 | LV_1024-29_0_3_line_84 |  | 79 | 80 | 0.00066318 | 0.125 | 0.08 | 261 | 0 | 0.364 | 1 | 1 | cs | TRUE
85 | LV_1024-29_0_3_line_85 |  | 80 | 81 | 0.010592 | 0.125 | 0.08 | 261 | 0 | 0.364 | 1 | 1 | cs | TRUE
86 | LV_1024-29_0_3_line_86 |  | 81 | 82 | 0.0089912 | 0.125 | 0.08 | 261 | 0 | 0.364 | 1 | 1 | cs | TRUE
87 | LV_1024-29_0_3_line_87 |  | 82 | 83 | 0.0026961 | 0.125 | 0.08 | 261 | 0 | 0.364 | 1 | 1 | cs | TRUE
88 | LV_1024-29_0_3_line_88 |  | 83 | 84 | 0.0071388 | 0.125 | 0.08 | 261 | 0 | 0.364 | 1 | 1 | cs | TRUE
89 | LV_1024-29_0_3_line_89 |  | 84 | 85 | 0.00099217 | 0.125 | 0.08 | 261 | 0 | 0.364 | 1 | 1 | cs | TRUE
90 | LV_1024-29_0_3_line_90 |  | 85 | 86 | 0.0067762 | 0.125 | 0.08 | 261 | 0 | 0.364 | 1 | 1 | cs | TRUE
91 | LV_1024-29_0_3_line_91 |  | 87 | 88 | 0.028819 | 0.125 | 0.08 | 261 | 0 | 0.364 | 1 | 1 | cs | TRUE
92 | LV_1024-29_0_3_line_92 |  | 90 | 91 | 0.027136 | 0.125 | 0.08 | 261 | 0 | 0.364 | 1 | 1 | cs | TRUE
93 | LV_1024-29_0_3_line_93 |  | 91 | 92 | 0.009114 | 0.125 | 0.08 | 261 | 0 | 0.364 | 1 | 1 | cs | TRUE
94 | LV_1024-29_0_3_line_94 |  | 92 | 95 | 0.024401 | 0.125 | 0.08 | 261 | 0 | 0.364 | 1 | 1 | cs | TRUE
95 | LV_1024-29_0_3_line_95 |  | 93 | 96 | 0.063275 | 0.125 | 0.08 | 261 | 0 | 0.364 | 1 | 1 | cs | TRUE
96 | LV_1024-29_0_3_line_96 |  | 94 | 97 | 5.4523e-06 | 0.125 | 0.08 | 261 | 0 | 0.364 | 1 | 1 | cs | TRUE
97 | LV_1024-29_0_3_line_97 |  | 95 | 98 | 0.012312 | 0.125 | 0.08 | 261 | 0 | 0.364 | 1 | 1 | cs | TRUE
98 | LV_1024-29_0_3_line_98 |  | 96 | 99 | 6.9791e-06 | 0.125 | 0.08 | 261 | 0 | 0.364 | 1 | 1 | cs | TRUE
99 | LV_1024-29_0_3_line_99 |  | 98 | 102 | 0.0090809 | 0.125 | 0.08 | 261 | 0 | 0.364 | 1 | 1 | cs | TRUE
100 | LV_1024-29_0_3_line_100 |  | 100 | 101 | 0.009506 | 0.125 | 0.08 | 261 | 0 | 0.364 | 1 | 1 | cs | TRUE
101 | LV_1024-29_0_3_line_101 |  | 101 | 102 | 0.0081515 | 0.125 | 0.08 | 261 | 0 | 0.364 | 1 | 1 | cs | TRUE

## trafo
| name | std_type | hv_bus | lv_bus | sn_mva | vn_hv_kv | vn_lv_kv | vk_percent | vkr_percent | pfe_kw | i0_percent | shift_degree | tap_side | tap_neutral | tap_min | tap_max | tap_step_percent | tap_step_degree | tap_pos | tap_phase_shifter | parallel | df | in_service
0 | LV_1024-29_0_3_trafo_18 | 0.63 MVA 20/0.4 kV | 103 | 24 | 0.63 | 20 | 0.4 | 6 | 1.206 | 1.65 | 0.2619 | 150 | hv | 0 | -2 | 2 | 2.5 | 0 | 0 | FALSE | 1 | 1 | TRUE

## line_geodata
| x0 | y0 | x1 | y1 | x2 | y2 | x3 | y3 | x4 | y4 | x5 | y5 | x6 | y6 | x7 | y7 | x8 | y8 | x9 | y9 | x10 | y10 | x11 | y11 | x12 | y12
0 | 2664388.5232 | 1214603.271 | 2664415.5143 | 1214623.719
1 | 2664257.7685 | 1214632.3122 | 2664262.7188 | 1214623.2933 | 2664292.6608 | 1214568.7822 | 2664299.0443 | 1214557.166 | 2664354.805 | 1214581.8938 | 2664388.5232 | 1214603.271
2 | 2664257.7685 | 1214632.3122 | 2664247.3419 | 1214648.7226
3 | 2664224.4006 | 1214684.8298 | 2664247.3419 | 1214648.7226
4 | 2664127.7923 | 1214658.9965 | 2664100.8811 | 1214639.4951 | 2664099.811 | 1214637.3045 | 2664140.6173 | 1214573.8372 | 2664143.6127 | 1214572.1462 | 2664170.1003 | 1214587.2738
5 | 2664170.1003 | 1214587.2738 | 2664175.1877 | 1214595.1445 | 2664192.6718 | 1214607.0864
6 | 2664030.5255 | 1214741.7583 | 2664031.0244 | 1214741.2745 | 2664033.3726 | 1214739.0205 | 2664036.088 | 1214736.5148 | 2664038.6499 | 1214734.163 | 2664046.6161 | 1214742.6983 | 2664048.7531 | 1214745.2562 | 2664058.9944 | 1214734.3149 | 2664066.8508 | 1214743.1715 | 2664136.9985 | 1214677.229 | 2664121.2419 | 1214667.1089 | 2664127.7923 | 1214658.9965
7 | 2664030.5255 | 1214741.7583 | 2664049.4744 | 1214762.9415 | 2664064.7933 | 1214779.7381
8 | 2664015.1274 | 1214727.2507 | 2664030.5255 | 1214741.7583
9 | 2664015.1274 | 1214727.2507 | 2664014.9469 | 1214728.5051 | 2664014.7748 | 1214729.6817 | 2664021.7817 | 1214743.3877 | 2664023.0219 | 1214746.7141 | 2664021.55 | 1214750.1116 | 2664014.5057 | 1214759.2948
10 | 2663987.0045 | 1214795.1465 | 2664014.5057 | 1214759.2948
11 | 2664122.4306 | 1214851.0022 | 2664116.6718 | 1214844.8476 | 2664116.1688 | 1214844.3086
12 | 2664122.4306 | 1214851.0022 | 2664127.506 | 1214856.438 | 2664128.4146 | 1214857.4039 | 2664129.9433 | 1214857.198 | 2664132.6739 | 1214857.5164 | 2664135.5528 | 1214858.8704 | 2664144.0813 | 1214867.3563 | 2664164.9073 | 1214889.7609 | 2664170.2408 | 1214895.911 | 2664164.8826 | 1214901.9348 | 2664170.5628 | 1214913.2585
13 | 2664122.4306 | 1214851.0022 | 2664101.5738 | 1214865.227
14 | 2664110.9422 | 1214831.033 | 2664114.309 | 1214835.0495 | 2664115.6789 | 1214837.5991 | 2664116.2602 | 1214842.1638 | 2664116.1688 | 1214844.3086
15 | 2664170.5628 | 1214913.2585 | 2664175.1724 | 1214922.4471 | 2664176.2112 | 1214922.2691
16 | 2664170.5628 | 1214913.2585 | 2664158.8862 | 1214921.3824
17 | 2664072.0514 | 1214885.3488 | 2664090.8794 | 1214872.5209 | 2664101.5738 | 1214865.227
18 | 2664110.9422 | 1214831.033 | 2664109.2477 | 1214829.0024 | 2664103.6776 | 1214822.7837
19 | 2664195.5963 | 1214925.0463 | 2664193.0446 | 1214922.9287 | 2664188.0386 | 1214920.9291 | 2664183.4124 | 1214921.0349 | 2664176.2112 | 1214922.2691
20 | 2664158.8862 | 1214921.3824 | 2664147.9447 | 1214935.3066 | 2664144.0556 | 1214946.6607 | 2664140.7376 | 1214949.5348
21 | 2664392.9826 | 1215051.6639 | 2664379.0262 | 1215077.4959
22 | 2664379.0262 | 1215077.4959 | 2664359.5602 | 1215065.7229 | 2664333.3721 | 1215048.4185 | 2664313.3683 | 1215032.971 | 2664307.0047 | 1215027.2298
23 | 2664392.9826 | 1215051.6639 | 2664364.5176 | 1215034.9351 | 2664342.2948 | 1215019.7964
24 | 2664281.7492 | 1215002.3925 | 2664298.4013 | 1215019.4679 | 2664307.0047 | 1215027.2298
25 | 2664233.8982 | 1214863.4428 | 2664231.9372 | 1214858.6631 | 2664224.0832 | 1214849.6442
26 | 2664195.5963 | 1214925.0463 | 2664196.0645 | 1214924.5844 | 2664199.4115 | 1214921.2628 | 2664204.7234 | 1214916.0168 | 2664205.7673 | 1214914.9829 | 2664204.9474 | 1214912.8394 | 2664205.0484 | 1214909.8164 | 2664208.4833 | 1214903.2604 | 2664207.7492 | 1214902.3186 | 2664199.7259 | 1214892.0703 | 2664214.5258 | 1214881.6565 | 2664235.5704 | 1214867.5411 | 2664233.8982 | 1214863.4428
27 | 2664233.8982 | 1214863.4428 | 2664242.0807 | 1214859.6285 | 2664246.9387 | 1214857.384
28 | 2664195.5963 | 1214925.0463 | 2664200.4514 | 1214929.0678 | 2664221.6108 | 1214951.9428
29 | 2664335.8956 | 1214816.035 | 2664319.2263 | 1214823.6933 | 2664275.8242 | 1214844.038 | 2664246.9387 | 1214857.384
30 | 2664250.6025 | 1214968.7547 | 2664258.529 | 1214977.4262
31 | 2664243.8552 | 1214974.719 | 2664244.622 | 1214974.0379 | 2664247.2903 | 1214971.6763 | 2664250.0122 | 1214969.2708 | 2664250.6025 | 1214968.7547
32 | 2664250.4183 | 1214959.7804 | 2664249.9729 | 1214965.1679 | 2664250.6025 | 1214968.7547
33 | 2664281.7492 | 1215002.3925 | 2664275.3793 | 1214995.8607 | 2664258.529 | 1214977.4262
34 | 2664243.8552 | 1214974.719 | 2664245.9063 | 1214976.7757 | 2664251.389 | 1214982.7095
35 | 2664243.8552 | 1214974.719 | 2664236.0491 | 1214966.8856
36 | 2664250.4183 | 1214959.7804 | 2664251.4541 | 1214956.6897 | 2664254.2201 | 1214953.7176 | 2664272.9742 | 1214938.5992 | 2664277.0358 | 1214935.4555
37 | 2664274.957 | 1214916.0066 | 2664278.8112 | 1214920.5843 | 2664280.4532 | 1214922.5476 | 2664283.3551 | 1214925.9922 | 2664288.4214 | 1214921.6886 | 2664291.2777 | 1214924.4322
38 | 2664291.2777 | 1214924.4322 | 2664307.2125 | 1214939.7481
39 | 2664291.2777 | 1214924.4322 | 2664277.0358 | 1214935.4555
40 | 2664274.957 | 1214916.0066 | 2664239.99 | 1214927.3653
41 | 2664332.4946 | 1214964.0481 | 2664307.2125 | 1214939.7481
42 | 2664224.4006 | 1214684.8298 | 2664247.9893 | 1214710.9556 | 2664259.9647 | 1214724.4707 | 2664264.2997 | 1214727.7516
43 | 2664287.9402 | 1214749.4321 | 2664278.4287 | 1214738.445 | 2664264.2997 | 1214727.7516
44 | 2664335.8956 | 1214816.035 | 2664336.6432 | 1214810.0949 | 2664334.4143 | 1214806.2129 | 2664309.0566 | 1214778.1323
45 | 2664296.3579 | 1214763.9541 | 2664306.9688 | 1214775.8203 | 2664309.0566 | 1214778.1323
46 | 2664251.389 | 1214982.7095 | 2664266.0507 | 1214998.5774
47 | 2664236.0491 | 1214966.8856 | 2664227.5216 | 1214958.3329 | 2664221.6108 | 1214951.9428
48 | 2664236.0491 | 1214966.8856 | 2664196.1942 | 1215009.1494
49 | 2664285.4393 | 1214751.7511 | 2664287.9402 | 1214749.4321
50 | 2664296.3579 | 1214763.9541 | 2664285.4393 | 1214751.7511
51 | 2664285.4393 | 1214751.7511 | 2664263.4312 | 1214772.1575
52 | 2664196.1942 | 1215009.1494 | 2664212.0948 | 1215024.7216
53 | 2664196.1942 | 1215009.1494 | 2664212.9952 | 1215025.6033
54 | 2664196.1942 | 1215009.1494 | 2664176.2592 | 1215030.2924 | 2664174.6811 | 1215033.6775 | 2664175.4176 | 1215037.9214 | 2664210.3173 | 1215070.6951 | 2664210.7962 | 1215071.0876
55 | 2664196.1942 | 1215009.1494 | 2664192.5872 | 1215012.9749
56 | 2663987.0045 | 1214795.1465 | 2664005.4764 | 1214816.4481
57 | 2664072.0514 | 1214885.3488 | 2664069.2105 | 1214882.5721
58 | 2664140.7376 | 1214949.5348 | 2664135.1939 | 1214954.3369 | 2664123.1936 | 1214956.5648 | 2664110.7733 | 1214958.299 | 2664093.1494 | 1214966.5147
59 | 2664340.1897 | 1215018.3623 | 2664342.2948 | 1215019.7964
60 | 2664336.0876 | 1214967.5016 | 2664332.4946 | 1214964.0481
61 | 2664286.892 | 1215020.8933 | 2664266.8352 | 1214999.4263 | 2664266.0507 | 1214998.5774
62 | 2664212.0987 | 1215024.7254 | 2664212.0948 | 1215024.7216
63 | 2664212.9952 | 1215025.6033 | 2664234.7969 | 1215046.9547
64 | 2664192.5872 | 1215012.9749 | 2664184.3114 | 1215021.7522
65 | 2664069.2105 | 1214882.5721 | 2664078.4459 | 1214876.4507
66 | 2664069.2105 | 1214882.5721 | 2664045.7557 | 1214858.5109
67 | 2664060.1577 | 1214888.245 | 2664069.2105 | 1214882.5721
68 | 2664011.1975 | 1214823.0456 | 2664005.4764 | 1214816.4481
69 | 2663926.4161 | 1215033.6557 | 2663925.3269 | 1215032.593
70 | 2663926.4161 | 1215033.6557 | 2663948.2987 | 1215051.7348 | 2663969.8708 | 1215069.0344
71 | 2663926.4161 | 1215033.6557 | 2663930.7322 | 1215030.5889 | 2663948.0527 | 1215022.9921 | 2663951.1585 | 1215021.6023 | 2663953.9567 | 1215019.1531 | 2663957.7701 | 1215013.2359
72 | 2663969.8708 | 1215069.0344 | 2663972.9879 | 1215071.5341 | 2663973.9296 | 1215072.2335 | 2663986.7942 | 1215081.8879
73 | 2663959.9583 | 1215009.8404 | 2663957.7701 | 1215013.2359
74 | 2663959.9583 | 1215009.8404 | 2663969.5262 | 1214994.994 | 2663977.0949 | 1214986.0585 | 2663983.7192 | 1214980.9153 | 2663988.8399 | 1214977.8905 | 2664031.0023 | 1214972.3841 | 2664083.9706 | 1214969.7847 | 2664093.1494 | 1214966.5147 | 2664093.1494 | 1214966.5147
75 | 2663957.9214 | 1214932.0638 | 2663962.9556 | 1214931.4397 | 2663977.9714 | 1214927.0424 | 2663990.6578 | 1214922.5317
76 | 2663957.9214 | 1214932.0638 | 2663952.9666 | 1214931.6549 | 2663949.2621 | 1214930.3761
77 | 2664060.1577 | 1214888.245 | 2664052.647 | 1214893.1674 | 2664037.1917 | 1214902.4072 | 2664021.6313 | 1214910.1227 | 2664002.5573 | 1214918.3008 | 2663990.6578 | 1214922.5317
78 | 2664060.1577 | 1214888.245 | 2664050.5638 | 1214891.9665 | 2664033.263 | 1214899.7967 | 2664027.7244 | 1214893.6445
79 | 2664049.3341 | 1214888.3733 | 2664056.957 | 1214884.3193 | 2664060.1577 | 1214888.245
80 | 2664027.7244 | 1214893.6445 | 2664020.7106 | 1214883.4185 | 2664009.2243 | 1214890.8109 | 2664000.0339 | 1214878.3956
81 | 2664045.7557 | 1214858.5109 | 2664041.6852 | 1214854.3352
82 | 2664011.1975 | 1214823.0456 | 2664002.8634 | 1214830.3829
83 | 2664011.1975 | 1214823.0456 | 2664012.2028 | 1214824.2016 | 2664015.2167 | 1214827.2799
84 | 2664015.2167 | 1214827.2799 | 2664015.6806 | 1214827.7538
85 | 2664015.6806 | 1214827.7538 | 2664023.0906 | 1214835.322
86 | 2664023.0906 | 1214835.322 | 2664029.3808 | 1214841.7466
87 | 2664031.2669 | 1214843.6731 | 2664029.3808 | 1214841.7466
88 | 2664036.2611 | 1214848.774 | 2664031.2669 | 1214843.6731
89 | 2664036.2611 | 1214848.774 | 2664036.9553 | 1214849.4829
90 | 2664036.9553 | 1214849.4829 | 2664041.6852 | 1214854.3352
91 | 2664336.0876 | 1214967.5016 | 2664356.8654 | 1214987.4724
92 | 2664184.3114 | 1215021.7522 | 2664176.2592 | 1215030.2924 | 2664174.6811 | 1215033.6775 | 2664175.4176 | 1215037.9214 | 2664180.7802 | 1215042.9573
93 | 2664187.4239 | 1215049.1963 | 2664180.7802 | 1215042.9573
94 | 2664205.2112 | 1215065.9001 | 2664187.4239 | 1215049.1963
95 | 2664257.3054 | 1215068.9982 | 2664212.0987 | 1215024.7254
96 | 2664234.7969 | 1215046.9547 | 2664234.8008 | 1215046.9585
97 | 2664205.2112 | 1215065.9001 | 2664210.3173 | 1215070.6951 | 2664214.4226 | 1215074.0597
98 | 2664257.3104 | 1215069.0031 | 2664257.3054 | 1215068.9982
99 | 2664221.4461 | 1215079.8159 | 2664214.4226 | 1215074.0597
100 | 2664227.7691 | 1215084.9591 | 2664235.4967 | 1215090.4952
101 | 2664227.7691 | 1215084.9591 | 2664227.3903 | 1215084.6877 | 2664221.4461 | 1215079.8159

## bus_geodata
| x | y | coords
0 | 2664415.5143 | 1214623.719
1 | 2664388.5232 | 1214603.271
2 | 2664257.7685 | 1214632.3122
3 | 2664247.3419 | 1214648.7226
4 | 2664170.1003 | 1214587.2738
5 | 2664127.7923 | 1214658.9965
6 | 2664192.6718 | 1214607.0864
7 | 2664030.5255 | 1214741.7583
8 | 2664015.1274 | 1214727.2507
9 | 2664014.5057 | 1214759.2948
10 | 2664064.7933 | 1214779.7381
11 | 2664122.4306 | 1214851.0022
12 | 2664116.1688 | 1214844.3086
13 | 2664170.5628 | 1214913.2585
14 | 2664101.5738 | 1214865.227
15 | 2664110.9422 | 1214831.033
16 | 2664103.6776 | 1214822.7837
17 | 2664176.2112 | 1214922.2691
18 | 2664158.8862 | 1214921.3824
19 | 2664379.0262 | 1215077.4959
20 | 2664392.9826 | 1215051.6639
21 | 2664307.0047 | 1215027.2298
22 | 2664233.8982 | 1214863.4428
23 | 2664224.0832 | 1214849.6442
24 | 2664195.5963 | 1214925.0463
25 | 2664246.9387 | 1214857.384
26 | 2664250.6025 | 1214968.7547
27 | 2664258.529 | 1214977.4262
28 | 2664243.8552 | 1214974.719
29 | 2664250.4183 | 1214959.7804
30 | 2664291.2777 | 1214924.4322
31 | 2664274.957 | 1214916.0066
32 | 2664307.2125 | 1214939.7481
33 | 2664277.0358 | 1214935.4555
34 | 2664224.4006 | 1214684.8298
35 | 2664264.2997 | 1214727.7516
36 | 2664335.8956 | 1214816.035
37 | 2664309.0566 | 1214778.1323
38 | 2664251.389 | 1214982.7095
39 | 2664236.0491 | 1214966.8856
40 | 2664221.6108 | 1214951.9428
41 | 2664287.9402 | 1214749.4321
42 | 2664285.4393 | 1214751.7511
43 | 2664196.1942 | 1215009.1494
44 | 2664239.99 | 1214927.3653
45 | 2663987.0045 | 1214795.1465
46 | 2664072.0514 | 1214885.3488
47 | 2664140.7376 | 1214949.5348
48 | 2664342.2948 | 1215019.7964
49 | 2664281.7492 | 1215002.3925
50 | 2664332.4946 | 1214964.0482
51 | 2664296.3579 | 1214763.9541
52 | 2664266.0507 | 1214998.5774
53 | 2664263.4312 | 1214772.1575
54 | 2664212.0948 | 1215024.7216
55 | 2664212.9952 | 1215025.6033
56 | 2664210.7962 | 1215071.0876
57 | 2664192.5872 | 1215012.9749
58 | 2664286.892 | 1215020.8933
59 | 2664078.4459 | 1214876.4507
60 | 2664069.2105 | 1214882.5721
61 | 2664005.4764 | 1214816.4481
62 | 2663925.3269 | 1215032.593
63 | 2663926.4161 | 1215033.6557
64 | 2663969.8708 | 1215069.0344
65 | 2663957.7701 | 1215013.2359
66 | 2663986.7942 | 1215081.8879
67 | 2663959.9583 | 1215009.8404
68 | 2663957.9214 | 1214932.0638
69 | 2663990.6578 | 1214922.5317
70 | 2663949.2621 | 1214930.3761
71 | 2664060.1577 | 1214888.245
72 | 2664027.7244 | 1214893.6445
73 | 2664049.3341 | 1214888.3733
74 | 2664093.1494 | 1214966.5147
75 | 2664000.0339 | 1214878.3956
76 | 2664045.7557 | 1214858.5109
77 | 2664002.8634 | 1214830.3829
78 | 2664011.1975 | 1214823.0456
79 | 2664015.2167 | 1214827.2799
80 | 2664015.6806 | 1214827.7538
81 | 2664023.0906 | 1214835.322
82 | 2664029.3808 | 1214841.7466
83 | 2664031.2669 | 1214843.6731
84 | 2664036.2611 | 1214848.774
85 | 2664036.9553 | 1214849.4829
86 | 2664041.6852 | 1214854.3352
87 | 2664336.0876 | 1214967.5016
88 | 2664356.8654 | 1214987.4724
89 | 2664340.1897 | 1215018.3623
90 | 2664184.3114 | 1215021.7522
91 | 2664180.7802 | 1215042.9573
92 | 2664187.4239 | 1215049.1963
93 | 2664212.0987 | 1215024.7254
94 | 2664234.7969 | 1215046.9547
95 | 2664205.2112 | 1215065.9001
96 | 2664257.3054 | 1215068.9982
97 | 2664234.8008 | 1215046.9585
98 | 2664214.4226 | 1215074.0597
99 | 2664257.3104 | 1215069.0031
100 | 2664235.4967 | 1215090.4952
101 | 2664227.7691 | 1215084.9591
102 | 2664221.4461 | 1215079.8159
103 | 2664199.4115 | 1214921.2628

## line_std_types
| c_nf_per_km | r_ohm_per_km | x_ohm_per_km | max_i_ka | type | q_mm2 | alpha | voltage_rating
NAYY 4x50 SE | 210 | 0.642 | 0.083 | 0.142 | cs | 50 | 0.00403 | LV
NAYY 4x120 SE | 264 | 0.225 | 0.08 | 0.242 | cs | 120 | 0.00403 | LV
NAYY 4x150 SE | 261 | 0.208 | 0.08 | 0.27 | cs | 150 | 0.00403 | LV
NA2XS2Y 1x95 RM/25 12/20 kV | 216 | 0.313 | 0.132 | 0.252 | cs | 95 | 0.00403 | MV
NA2XS2Y 1x185 RM/25 12/20 kV | 273 | 0.161 | 0.117 | 0.362 | cs | 185 | 0.00403 | MV
NA2XS2Y 1x240 RM/25 12/20 kV | 304 | 0.122 | 0.112 | 0.421 | cs | 240 | 0.00403 | MV
NA2XS2Y 1x95 RM/25 6/10 kV | 315 | 0.313 | 0.123 | 0.249 | cs | 95 | 0.00403 | MV
NA2XS2Y 1x185 RM/25 6/10 kV | 406 | 0.161 | 0.11 | 0.358 | cs | 185 | 0.00403 | MV
NA2XS2Y 1x240 RM/25 6/10 kV | 456 | 0.122 | 0.105 | 0.416 | cs | 240 | 0.00403 | MV
NA2XS2Y 1x150 RM/25 12/20 kV | 250 | 0.206 | 0.116 | 0.319 | cs | 150 | 0.00403 | MV
NA2XS2Y 1x120 RM/25 12/20 kV | 230 | 0.253 | 0.119 | 0.283 | cs | 120 | 0.00403 | MV
NA2XS2Y 1x70 RM/25 12/20 kV | 190 | 0.443 | 0.132 | 0.22 | cs | 70 | 0.00403 | MV
NA2XS2Y 1x150 RM/25 6/10 kV | 360 | 0.206 | 0.11 | 0.315 | cs | 150 | 0.00403 | MV
NA2XS2Y 1x120 RM/25 6/10 kV | 340 | 0.253 | 0.113 | 0.28 | cs | 120 | 0.00403 | MV
NA2XS2Y 1x70 RM/25 6/10 kV | 280 | 0.443 | 0.123 | 0.217 | cs | 70 | 0.00403 | MV
N2XS(FL)2Y 1x120 RM/35 64/110 kV | 112 | 0.153 | 0.166 | 0.366 | cs | 120 | 0.00393 | HV
N2XS(FL)2Y 1x185 RM/35 64/110 kV | 125 | 0.099 | 0.156 | 0.457 | cs | 185 | 0.00393 | HV
N2XS(FL)2Y 1x240 RM/35 64/110 kV | 135 | 0.075 | 0.149 | 0.526 | cs | 240 | 0.00393 | HV
N2XS(FL)2Y 1x300 RM/35 64/110 kV | 144 | 0.06 | 0.144 | 0.588 | cs | 300 | 0.00393 | HV
15-AL1/3-ST1A 0.4 | 11 | 1.8769 | 0.35 | 0.105 | ol | 16 | 0.00403 | LV
24-AL1/4-ST1A 0.4 | 11.25 | 1.2012 | 0.335 | 0.14 | ol | 24 | 0.00403 | LV
48-AL1/8-ST1A 0.4 | 12.2 | 0.5939 | 0.3 | 0.21 | ol | 48 | 0.00403 | LV
94-AL1/15-ST1A 0.4 | 13.2 | 0.306 | 0.29 | 0.35 | ol | 94 | 0.00403 | LV
34-AL1/6-ST1A 10.0 | 9.7 | 0.8342 | 0.36 | 0.17 | ol | 34 | 0.00403 | MV
48-AL1/8-ST1A 10.0 | 10.1 | 0.5939 | 0.35 | 0.21 | ol | 48 | 0.00403 | MV
70-AL1/11-ST1A 10.0 | 10.4 | 0.4132 | 0.339 | 0.29 | ol | 70 | 0.00403 | MV
94-AL1/15-ST1A 10.0 | 10.75 | 0.306 | 0.33 | 0.35 | ol | 94 | 0.00403 | MV
122-AL1/20-ST1A 10.0 | 11.1 | 0.2376 | 0.323 | 0.41 | ol | 122 | 0.00403 | MV
149-AL1/24-ST1A 10.0 | 11.25 | 0.194 | 0.315 | 0.47 | ol | 149 | 0.00403 | MV
34-AL1/6-ST1A 20.0 | 9.15 | 0.8342 | 0.382 | 0.17 | ol | 34 | 0.00403 | MV
48-AL1/8-ST1A 20.0 | 9.5 | 0.5939 | 0.372 | 0.21 | ol | 48 | 0.00403 | MV
70-AL1/11-ST1A 20.0 | 9.7 | 0.4132 | 0.36 | 0.29 | ol | 70 | 0.00403 | MV
94-AL1/15-ST1A 20.0 | 10 | 0.306 | 0.35 | 0.35 | ol | 94 | 0.00403 | MV
122-AL1/20-ST1A 20.0 | 10.3 | 0.2376 | 0.344 | 0.41 | ol | 122 | 0.00403 | MV
149-AL1/24-ST1A 20.0 | 10.5 | 0.194 | 0.337 | 0.47 | ol | 149 | 0.00403 | MV
184-AL1/30-ST1A 20.0 | 10.75 | 0.1571 | 0.33 | 0.535 | ol | 184 | 0.00403 | MV
243-AL1/39-ST1A 20.0 | 11 | 0.1188 | 0.32 | 0.645 | ol | 243 | 0.00403 | MV
48-AL1/8-ST1A 110.0 | 8 | 0.5939 | 0.46 | 0.21 | ol | 48 | 0.00403 | HV
70-AL1/11-ST1A 110.0 | 8.4 | 0.4132 | 0.45 | 0.29 | ol | 70 | 0.00403 | HV
94-AL1/15-ST1A 110.0 | 8.65 | 0.306 | 0.44 | 0.35 | ol | 94 | 0.00403 | HV
122-AL1/20-ST1A 110.0 | 8.5 | 0.2376 | 0.43 | 0.41 | ol | 122 | 0.00403 | HV
149-AL1/24-ST1A 110.0 | 8.75 | 0.194 | 0.41 | 0.47 | ol | 149 | 0.00403 | HV
184-AL1/30-ST1A 110.0 | 8.8 | 0.1571 | 0.4 | 0.535 | ol | 184 | 0.00403 | HV
243-AL1/39-ST1A 110.0 | 9 | 0.1188 | 0.39 | 0.645 | ol | 243 | 0.00403 | HV
305-AL1/39-ST1A 110.0 | 9.2 | 0.0949 | 0.38 | 0.74 | ol | 305 | 0.00403 | HV
490-AL1/64-ST1A 110.0 | 9.75 | 0.059 | 0.37 | 0.96 | ol | 490 | 0.00403 | HV
679-AL1/86-ST1A 110.0 | 9.95 | 0.042 | 0.36 | 1.15 | ol | 679 | 0.00403 | HV
490-AL1/64-ST1A 220.0 | 10 | 0.059 | 0.285 | 0.96 | ol | 490 | 0.00403 | HV
679-AL1/86-ST1A 220.0 | 11.7 | 0.042 | 0.275 | 1.15 | ol | 679 | 0.00403 | HV
490-AL1/64-ST1A 380.0 | 11 | 0.059 | 0.253 | 0.96 | ol | 490 | 0.00403 | HV
679-AL1/86-ST1A 380.0 | 14.6 | 0.042 | 0.25 | 1.15 | ol | 679 | 0.00403 | HV

## trafo_std_types
| i0_percent | pfe_kw | vkr_percent | sn_mva | vn_lv_kv | vn_hv_kv | vk_percent | shift_degree | vector_group | tap_side | tap_neutral | tap_min | tap_max | tap_step_degree | tap_step_percent | tap_phase_shifter
160 MVA 380/110 kV | 0.06 | 60 | 0.25 | 160 | 110 | 380 | 12.2 | 0 | Yy0 | hv | 0 | -9 | 9 | 0 | 1.5 | FALSE
100 MVA 220/110 kV | 0.06 | 55 | 0.26 | 100 | 110 | 220 | 12 | 0 | Yy0 | hv | 0 | -9 | 9 | 0 | 1.5 | FALSE
63 MVA 110/20 kV | 0.04 | 22 | 0.32 | 63 | 20 | 110 | 18 | 150 | YNd5 | hv | 0 | -9 | 9 | 0 | 1.5 | FALSE
40 MVA 110/20 kV | 0.05 | 18 | 0.34 | 40 | 20 | 110 | 16.2 | 150 | YNd5 | hv | 0 | -9 | 9 | 0 | 1.5 | FALSE
25 MVA 110/20 kV | 0.07 | 14 | 0.41 | 25 | 20 | 110 | 12 | 150 | YNd5 | hv | 0 | -9 | 9 | 0 | 1.5 | FALSE
63 MVA 110/10 kV | 0.04 | 22 | 0.32 | 63 | 10 | 110 | 18 | 150 | YNd5 | hv | 0 | -9 | 9 | 0 | 1.5 | FALSE
40 MVA 110/10 kV | 0.05 | 18 | 0.34 | 40 | 10 | 110 | 16.2 | 150 | YNd5 | hv | 0 | -9 | 9 | 0 | 1.5 | FALSE
25 MVA 110/10 kV | 0.07 | 14 | 0.41 | 25 | 10 | 110 | 12 | 150 | YNd5 | hv | 0 | -9 | 9 | 0 | 1.5 | FALSE
0.25 MVA 20/0.4 kV | 0.32 | 0.8 | 1.44 | 0.25 | 0.4 | 20 | 6 | 150 | Yzn5 | hv | 0 | -2 | 2 | 0 | 2.5 | FALSE
0.4 MVA 20/0.4 kV | 0.3375 | 1.35 | 1.425 | 0.4 | 0.4 | 20 | 6 | 150 | Dyn5 | hv | 0 | -2 | 2 | 0 | 2.5 | FALSE
0.63 MVA 20/0.4 kV | 0.2619 | 1.65 | 1.206 | 0.63 | 0.4 | 20 | 6 | 150 | Dyn5 | hv | 0 | -2 | 2 | 0 | 2.5 | FALSE
0.25 MVA 10/0.4 kV | 0.24 | 0.6 | 1.2 | 0.25 | 0.4 | 10 | 4 | 150 | Dyn5 | hv | 0 | -2 | 2 | 0 | 2.5 | FALSE
0.4 MVA 10/0.4 kV | 0.2375 | 0.95 | 1.325 | 0.4 | 0.4 | 10 | 4 | 150 | Dyn5 | hv | 0 | -2 | 2 | 0 | 2.5 | FALSE
0.63 MVA 10/0.4 kV | 0.1873 | 1.18 | 1.0794 | 0.63 | 0.4 | 10 | 4 | 150 | Dyn5 | hv | 0 | -2 | 2 | 0 | 2.5 | FALSE

## trafo3w_std_types
| sn_hv_mva | sn_mv_mva | sn_lv_mva | vn_hv_kv | vn_mv_kv | vn_lv_kv | vk_hv_percent | vk_mv_percent | vk_lv_percent | vkr_hv_percent | vkr_mv_percent | vkr_lv_percent | pfe_kw | i0_percent | shift_mv_degree | shift_lv_degree | vector_group | tap_side | tap_neutral | tap_min | tap_max | tap_step_percent
63/25/38 MVA 110/20/10 kV | 63 | 25 | 38 | 110 | 20 | 10 | 10.4 | 10.4 | 10.4 | 0.28 | 0.32 | 0.35 | 35 | 0.89 | 0 | 0 | YN0yn0yn0 | hv | 0 | -10 | 10 | 1.2
63/25/38 MVA 110/10/10 kV | 63 | 25 | 38 | 110 | 10 | 10 | 10.4 | 10.4 | 10.4 | 0.28 | 0.32 | 0.35 | 35 | 0.89 | 0 | 0 | YN0yn0yn0 | hv | 0 | -10 | 10 | 1.2

## fuse_std_types
| fuse_type | i_rated_a | t_avg | t_min | t_total | x_avg | x_min | x_total
HV 100A | HV 100A | 100 | 0 | [10.0, 3.64, 0.854, 0.281, 0.1, 0.0531, 0.022, 0.01] | [10.0, 4.267, 1.21, 0.403, 0.1, 0.058, 0.022, 0.01] | 0 | [300.0, 350.0, 450.0, 550.0, 700.0, 850.0, 1200.0, 1752.0] | [600.0, 700.0, 900.0, 1150.0, 1665.0, 2000.0, 3000.0, 4313.0]
HV 10A | HV 10A | 10 | 0 | [10.0, 1675.0, 0.344, 0.156, 0.1, 0.0417, 0.0171, 0.01] | [10.0, 1.3, 0.3, 0.155, 0.1, 0.0555, 0.023, 0.01] | 0 | [30.0, 32.0, 35.0, 37.0, 39.0, 50.0, 70.0, 88.0] | [60.0, 70.0, 80.0, 87.0, 94.0, 110.0, 150.0, 216.0]
HV 125A | HV 125A | 125 | 0 | [10.0, 1.82, 0.344, 0.1, 0.0467, 0.0269, 0.01] | [10.0, 2.478, 0.426, 0.1, 0.0427, 0.0211, 0.01] | 0 | [375.0, 500.0, 700.0, 925.0, 1200.0, 1500.0, 2341.0] | [750.0, 1000.0, 1500.0, 2200.0, 3000.0, 4000.0, 5765.0]
HV 160A | HV 160A | 160 | 0 | [10.0, 4.15, 1.03, 0.198, 0.1, 0.051, 0.0172, 0.01] | [10.0, 2.3, 0.734, 0.274, 0.1, 0.046, 0.0177, 0.01] | 0 | [480.0, 550.0, 700.0, 1000.0, 1260.0, 1600.0, 2500.0, 3227.0] | [960.0, 1300.0, 1700.0, 2200.0, 2996.0, 4000.0, 6000.0, 7946.0]
HV 16A | HV 16A | 16 | 0 | [10.0, 0.352, 0.164, 0.1, 0.0649, 0.0342, 0.01] | [10.0, 2.34, 0.722, 0.181, 0.1, 0.055, 0.0296, 0.01] | 0 | [48.0, 60.0, 65.0, 71.0, 80.0, 100.0, 162.0] | [96.0, 110.0, 125.0, 150.0, 168.0, 200.0, 250.0, 398.0]
HV 200A | HV 200A | 200 | 0 | [10.0, 4.267, 1.21, 0.403, 0.1, 0.058, 0.022, 0.01] | [10.0, 3.73, 1.654, 0.328, 0.1, 0.0531, 0.019, 0.01] | 0 | [600.0, 700.0, 900.0, 1150.0, 1665.0, 2000.0, 3000.0, 4313.0] | [1200.0, 1500.0, 1800.0, 2700.0, 3960.0, 5000.0, 7500.0, 10620.0]
HV 20A | HV 20A | 20 | 0 | [10.0, 1.3, 0.3, 0.155, 0.1, 0.0555, 0.023, 0.01] | [10.0, 1.3, 0.161, 0.1, 0.0611, 0.0399, 0.0141, 0.01] | 0 | [60.0, 70.0, 80.0, 87.0, 94.0, 110.0, 150.0, 216.0] | [120.0, 150.0, 200.0, 223.0, 260.0, 300.0, 450.0, 532.0]
HV 25A | HV 25A | 25 | 0 | [10.0, 2.512, 0.833, 0.299, 0.1, 0.0372, 0.0223, 0.01] | [10.0, 3.125, 0.597, 0.198, 0.1, 0.0378, 0.022, 0.01] | 0 | [75.0, 82.0, 90.0, 100.0, 124.0, 170.0, 200.0, 289.0] | [150.0, 170.0, 210.0, 250.0, 294.0, 400.0, 500.0, 711.0]
HV 31.5A | HV 31.5A | 31.5 | 0 | [10.0, 2.34, 0.722, 0.181, 0.1, 0.055, 0.0296, 0.01] | [10.0, 2.84, 0.368, 0.164, 0.1, 0.0621, 0.0378, 0.0195, 0.01] | 0 | [95.0, 110.0, 125.0, 150.0, 165.0, 200.0, 250.0, 390.0] | [189.0, 220.0, 300.0, 350.0, 393.0, 450.0, 530.0, 700.0, 960.0]
HV 40A | HV 40A | 40 | 0 | [10.0, 1.3, 0.161, 0.1, 0.0611, 0.0399, 0.0141, 0.01] | [10.0, 2.05, 0.369, 0.198, 0.1, 0.051, 0.0298, 0.01] | 0 | [120.0, 150.0, 200.0, 223.0, 260.0, 300.0, 450.0, 532.0] | [240.0, 300.0, 400.0, 450.0, 530.0, 650.0, 800.0, 1311.0]
HV 50A | HV 50A | 50 | 0 | [10.0, 3.215, 0.597, 0.198, 0.1, 0.0378, 0.022, 0.01] | [10.0, 3.64, 0.854, 0.281, 0.1, 0.0531, 0.022, 0.01] | 0 | [150.0, 170.0, 210.0, 250.0, 294.0, 400.0, 500.0, 711.0] | [300.0, 350.0, 450.0, 550.0, 700.0, 850.0, 1200.0, 1752.0]
HV 6.3A | HV 6.3A | 6.3 | 0 | [10.0, 1.39, 0.344, 0.168, 0.1, 0.056, 0.0263, 0.01] | [10.0, 1.711, 0.516, 0.198, 0.1, 0.0634, 0.0303, 0.01] | 0 | [19.0, 19.5, 20.4, 20.8, 22.0, 25.0, 32.0, 48.0] | [38.0, 40.0, 43.0, 48.0, 53.0, 60.0, 75.0, 118.0]
HV 63A | HV 63A | 63 | 0 | [10.0, 2.84, 0.368, 0.164, 0.1, 0.0621, 0.0378, 0.0195, 0.01] | [10.0, 1.82, 0.344, 0.1, 0.0467, 0.0269, 0.01] | 0 | [189.0, 220.0, 300.0, 350.0, 393.0, 450.0, 530.0, 700.0, 961.0] | [378.0, 500.0, 700.0, 934.0, 1200.0, 1500.0, 2366.0]
HV 80A | HV 80A | 80 | 0 | [10.0, 2.05, 0.369, 0.198, 0.1, 0.051, 0.0298, 0.01] | [10.0, 4.15, 1.03, 0.198, 0.1, 0.051, 0.0172, 0.01] | 0 | [240.0, 300.0, 400.0, 450.0, 530.0, 650.0, 800.0, 1311.0] | [480.0, 550.0, 700.0, 1000.0, 1260.0, 1600.0, 2500.0, 3227.0]
Siemens NH-1-100 | Siemens NH-1-100 | 100 | [5400.0, 2000.0, 400.0, 20.0, 1.0, 0.2, 0.012, 0.004] | 0 | 0 | [150.0, 190.0, 250.0, 430.0, 900.0, 1250.0, 2700.0, 3600.0] | 0 | 0
Siemens NH-1-125 | Siemens NH-1-125 | 125 | [4800.0, 120.0, 7.0, 0.1, 0.004] | 0 | 0 | [180.0, 400.0, 740.0, 2000.0, 4250.0] | 0 | 0
Siemens NH-1-16 | Siemens NH-1-16 | 16 | [4000.0, 400.0, 2.0, 0.1, 0.04, 0.01] | 0 | 0 | [26.0, 35.0, 75.0, 150.0, 200.0, 300.0] | 0 | 0
Siemens NH-1-160 | Siemens NH-1-160 | 160 | [4800.0, 120.0, 7.0, 0.1, 0.004] | 0 | 0 | [210.0, 500.0, 900.0, 2300.0, 5000.0] | 0 | 0
Siemens NH-1-25 | Siemens NH-1-25 | 25 | [4000.0, 1000.0, 10.0, 0.2, 0.02, 0.01] | 0 | 0 | [40.0, 50.0, 100.0, 210.0, 400.0, 500.0] | 0 | 0
Siemens NH-1-50 | Siemens NH-1-50 | 50 | [4000.0, 40.0, 4.0, 1.0, 0.02, 0.01] | 0 | 0 | [86.0, 200.0, 300.0, 400.0, 1000.0, 1280.0] | 0 | 0
Siemens NH-1-63 | Siemens NH-1-63 | 63 | [4000.0, 100.0, 10.0, 2.0, 0.04, 0.01] | 0 | 0 | [100.0, 200.0, 300.0, 400.0, 1000.0, 1500.0] | 0 | 0
Siemens NH-1-80 | Siemens NH-1-80 | 80 | [4800.0, 120.0, 7.0, 0.1, 0.01] | 0 | 0 | [150.58, 250.0, 450.0, 1150.0, 2470.0] | 0 | 0
Siemens NH-2-1000 | Siemens NH-2-1000 | 1000 | [4800.0, 120.0, 7.0, 0.1, 0.004] | 0 | 0 | [1900.0, 3500.0, 8400.0, 24000.0, 52000.0] | 0 | 0
Siemens NH-2-200 | Siemens NH-2-200 | 200 | [4800.0, 120.0, 7.0, 0.1, 0.004] | 0 | 0 | [280.0, 650.0, 1200.0, 3000.0, 7000.0] | 0 | 0
Siemens NH-2-224 | Siemens NH-2-224 | 224 | [4800.0, 120.0, 7.0, 0.2, 0.04, 0.004] | 0 | 0 | [400.0, 750.0, 1453.0, 3025.0, 4315.0, 7600.0] | 0 | 0
Siemens NH-2-250 | Siemens NH-2-250 | 250 | [4800.0, 120.0, 7.0, 0.1, 0.004] | 0 | 0 | [450.0, 800.0, 1650.0, 4000.0, 8500.0] | 0 | 0
Siemens NH-2-315 | Siemens NH-2-315 | 315 | [4800.0, 120.0, 7.0, 0.1, 0.004] | 0 | 0 | [550.0, 920.0, 1900.0, 5000.0, 11000.0] | 0 | 0
Siemens NH-2-355 | Siemens NH-2-355 | 355 | [4800.0, 120.0, 6.0, 0.1, 0.004] | 0 | 0 | [650.0, 1116.27, 2350.0, 5840.0, 12790.0] | 0 | 0
Siemens NH-2-400 | Siemens NH-2-400 | 400 | [4800.0, 120.0, 7.0, 0.1, 0.004] | 0 | 0 | [720.0, 1350.0, 2800.0, 6500.0, 15000.0] | 0 | 0
Siemens NH-2-425 | Siemens NH-2-425 | 425 | [4800.0, 120.0, 7.0, 0.1, 0.004] | 0 | 0 | [850.0, 1500.0, 3050.0, 7500.0, 16500.0] | 0 | 0
Siemens NH-2-630 | Siemens NH-2-630 | 630 | [4800.0, 120.0, 7.0, 0.1, 0.004] | 0 | 0 | [1200.0, 2000.0, 4800.0, 12000.0, 26000.0] | 0 | 0

## res_bus
| vm_pu | va_degree | p_mw | q_mvar
0 | 0.99391 | -0.1174 | 0.0020369 | 0.0005105
1 | 0.99397 | -0.11618 | 0 | 0
2 | 0.99432 | -0.10946 | 0 | 0
3 | 0.99435 | -0.10876 | 0.0018388 | 0.00046084
4 | 0.98416 | -0.30559 | 0 | 0
5 | 0.98444 | -0.29998 | 0 | 0
6 | 0.9841 | -0.30677 | 0.0021478 | 0.0005383
7 | 0.9848 | -0.29306 | 0 | 0
8 | 0.98499 | -0.28933 | 0 | 0
9 | 0.98532 | -0.28286 | 0.007665 | 0.001921
10 | 0.98443 | -0.30011 | 0.0076649 | 0.001921
11 | 0.992 | -0.15324 | 0 | 0
12 | 0.99198 | -0.15353 | 0 | 0
13 | 0.99697 | -0.05783 | 0 | 0
14 | 0.99061 | -0.18005 | 0.0074008 | 0.0018548
15 | 0.99196 | -0.15401 | 0 | 0
16 | 0.99194 | -0.15437 | 0.0018223 | 0.00045672
17 | 0.99778 | -0.042434 | 0.040168 | 0.010067
18 | 0.99677 | -0.061768 | 0 | 0
19 | 0.99037 | -0.18517 | 0 | 0
20 | 0.99025 | -0.18752 | 0 | 0
21 | 0.99073 | -0.17812 | 0.0044456 | 0.0011142
22 | 0.99766 | -0.044885 | 0 | 0
23 | 0.9975 | -0.048031 | 0.010488 | 0.0026285
24 | 1 | 0 | -0.28287 | -0.07125
25 | 0.99742 | -0.049505 | 0.0010159 | 0.00025461
26 | 0.99197 | -0.15421 | 0 | 0
27 | 0.99162 | -0.16104 | 0.013861 | 0.0034738
28 | 0.99252 | -0.14345 | 0 | 0
29 | 0.99168 | -0.15977 | 0 | 0
30 | 0.99007 | -0.19098 | 0 | 0
31 | 0.99002 | -0.192 | 0 | 0
32 | 0.98957 | -0.20077 | 0.0060803 | 0.0015239
33 | 0.99052 | -0.18225 | 0.0073714 | 0.0018474
34 | 0.99451 | -0.10583 | 0 | 0
35 | 0.99471 | -0.10181 | 0.0017465 | 0.00043772
36 | 0.99588 | -0.079329 | 0 | 0
37 | 0.99511 | -0.094045 | 0.010533 | 0.0026399
38 | 0.99242 | -0.1454 | 0.0060353 | 0.0015126
39 | 0.99331 | -0.12832 | 0 | 0
40 | 0.99545 | -0.087051 | 0.020033 | 0.0050208
41 | 0.99488 | -0.098613 | 0 | 0
42 | 0.9949 | -0.098275 | 0 | 0
43 | 0.99144 | -0.16444 | 0 | 0
44 | 0.98994 | -0.19358 | 0.0024164 | 0.00060562
45 | 0.98604 | -0.26868 | 0 | 0
46 | 0.98889 | -0.21341 | 0 | 0
47 | 0.99628 | -0.071232 | 0.0011504 | 0.00028832
48 | 0.99 | -0.19232 | 0.0028569 | 0.00071601
49 | 0.99103 | -0.17249 | 0.0099764 | 0.0025003
50 | 0.98896 | -0.2125 | 0.0058252 | 0.0014599
51 | 0.995 | -0.09632 | 0 | 0
52 | 0.99234 | -0.14693 | 0.0012934 | 0.00032415
53 | 0.99486 | -0.098884 | 0.0011529 | 0.00028895
54 | 0.99131 | -0.167 | 0.0015767 | 0.00039516
55 | 0.99134 | -0.16647 | 0.0016184 | 0.0004056
56 | 0.99138 | -0.16569 | 0.00082486 | 0.00020673
57 | 0.99133 | -0.16658 | 0.0017439 | 0.00043706
58 | 0.99227 | -0.1484 | 0.0027038 | 0.00067763
59 | 0.98869 | -0.21731 | 0.00093228 | 0.00023365
60 | 0.9887 | -0.21712 | 0 | 0
61 | 0.9865 | -0.25984 | 0.0011716 | 0.00029362
62 | 0.99461 | -0.10336 | 0.00047788 | 0.00011977
63 | 0.99462 | -0.10335 | 0 | 0
64 | 0.99457 | -0.10431 | 0.0002348 | 5.8848e-05
65 | 0.99467 | -0.10236 | 0.0036256 | 0.00090865
66 | 0.99455 | -0.10458 | 0.00073809 | 0.00018498
67 | 0.99468 | -0.102 | 0.0015881 | 0.00039802
68 | 0.98665 | -0.257 | 0 | 0
69 | 0.98697 | -0.25059 | 0.010437 | 0.0026157
70 | 0.98656 | -0.25867 | 0.010484 | 0.0026275
71 | 0.98847 | -0.22153 | 0 | 0
72 | 0.98843 | -0.2222 | 0 | 0
73 | 0.98845 | -0.22183 | 0.0012402 | 0.00031082
74 | 0.99559 | -0.084507 | 0.0079873 | 0.0020018
75 | 0.9884 | -0.22294 | 0.0010007 | 0.00025081
76 | 0.98782 | -0.23414 | 0.00059148 | 0.00014824
77 | 0.9866 | -0.25783 | 0.0045418 | 0.0011383
78 | 0.98665 | -0.25692 | 0 | 0
79 | 0.98677 | -0.2545 | 0.0010824 | 0.00027126
80 | 0.98679 | -0.25421 | 0.00044049 | 0.0001104
81 | 0.98703 | -0.24952 | 0.00043177 | 0.00010821
82 | 0.98724 | -0.24547 | 0.00080083 | 0.00020071
83 | 0.9873 | -0.24422 | 0.00065935 | 0.00016525
84 | 0.98748 | -0.24082 | 0.00065674 | 0.00016459
85 | 0.9875 | -0.24034 | 0 | 0
86 | 0.98767 | -0.23704 | 0.0005048 | 0.00012651
87 | 0.9889 | -0.21365 | 0.0080676 | 0.0020219
88 | 0.98877 | -0.21617 | 0.0048997 | 0.001228
89 | 0.99 | -0.19239 | 0.0016475 | 0.00041289
90 | 0.99109 | -0.17113 | 0.00080506 | 0.00020177
91 | 0.99059 | -0.18098 | 0.0008054 | 0.00020185
92 | 0.99042 | -0.18416 | 0.00082547 | 0.00020688
93 | 0.99131 | -0.167 | 0.0016664 | 0.00041764
94 | 0.99124 | -0.16822 | 0.0015767 | 0.00039516
95 | 0.99 | -0.19231 | 0.00080524 | 0.00020181
96 | 0.99112 | -0.17064 | 0.0015758 | 0.00039493
97 | 0.99124 | -0.16822 | 0.0016664 | 0.00041764
98 | 0.9898 | -0.19626 | 0.001579 | 0.00039574
99 | 0.99112 | -0.17064 | 0.0016655 | 0.00041742
100 | 0.98948 | -0.2024 | 0.0079246 | 0.0019861
101 | 0.98955 | -0.20106 | 0.0068795 | 0.0017242
102 | 0.98966 | -0.19891 | 0.0016184 | 0.0004056
103 | 0.99998 | 149.9956 | 0 | 0

## res_line
| p_from_mw | q_from_mvar | p_to_mw | q_to_mvar | pl_mw | ql_mvar | i_from_ka | i_to_ka | i_ka | vm_from_pu | va_from_degree | vm_to_pu | va_to_degree | loading_percent
0 | -0.0020369 | -0.0005105 | 0.002037 | 0.00051013 | 1.1808e-07 | -3.633e-07 | 0.0030495 | 0.0030494 | 0.0030495 | 0.99391 | -0.1174 | 0.99397 | -0.11618 | 0.83778
1 | -0.002037 | -0.00051013 | 0.0020377 | 0.00050813 | 6.5069e-07 | -2.0038e-06 | 0.0030494 | 0.0030485 | 0.0030494 | 0.99397 | -0.11618 | 0.99432 | -0.10946 | 0.83774
2 | -0.0020377 | -0.00050813 | 0.0020377 | 0.00050792 | 6.7757e-08 | -2.0883e-07 | 0.0030485 | 0.0030484 | 0.0030485 | 0.99432 | -0.10946 | 0.99435 | -0.10876 | 0.83751
3 | -0.0038765 | -0.00096877 | 0.0038771 | 0.00096856 | 5.3966e-07 | -2.0961e-07 | 0.0058001 | 0.0057999 | 0.0058001 | 0.99435 | -0.10876 | 0.99451 | -0.10583 | 1.5934
4 | -0.002148 | -0.00053799 | 0.0021485 | 0.00053651 | 5.7362e-07 | -1.4768e-06 | 0.0032475 | 0.0032469 | 0.0032475 | 0.98416 | -0.30559 | 0.98444 | -0.29998 | 0.89218
5 | 0.002148 | 0.00053799 | -0.0021478 | -0.0005383 | 1.2081e-07 | -3.1079e-07 | 0.0032475 | 0.0032477 | 0.0032477 | 0.98416 | -0.30559 | 0.9841 | -0.30677 | 0.89222
6 | -0.0021485 | -0.00053651 | 0.0021492 | 0.00053469 | 7.0505e-07 | -1.8176e-06 | 0.0032469 | 0.0032461 | 0.0032469 | 0.98444 | -0.29998 | 0.9848 | -0.29306 | 0.892
7 | 0.0076675 | 0.001922 | -0.0076649 | -0.001921 | 2.5749e-06 | 9.9732e-07 | 0.011586 | 0.011586 | 0.011586 | 0.9848 | -0.29306 | 0.98443 | -0.30011 | 3.1829
8 | -0.0098167 | -0.0024567 | 0.0098184 | 0.0024575 | 1.7425e-06 | 8.4641e-07 | 0.014832 | 0.014832 | 0.014832 | 0.9848 | -0.29306 | 0.98499 | -0.28933 | 4.0746
9 | -0.0098184 | -0.0024575 | 0.0098215 | 0.002459 | 3.0254e-06 | 1.4693e-06 | 0.014832 | 0.014831 | 0.014832 | 0.98499 | -0.28933 | 0.98532 | -0.28286 | 4.0746
10 | -0.017486 | -0.00438 | 0.017498 | 0.004387 | 1.1816e-05 | 6.9861e-06 | 0.026407 | 0.026407 | 0.026407 | 0.98532 | -0.28286 | 0.98604 | -0.26868 | 7.2547
11 | 0.0018224 | 0.00045633 | -0.0018224 | -0.00045643 | 2.565e-08 | -1.0176e-07 | 0.0027335 | 0.0027336 | 0.0027336 | 0.992 | -0.15324 | 0.99198 | -0.15353 | 0.75098
12 | -0.061966 | -0.015631 | 0.062251 | 0.015812 | 0.00028445 | 0.00018091 | 0.092986 | 0.092986 | 0.092986 | 0.992 | -0.15324 | 0.99697 | -0.05783 | 25.5457
13 | 0.060144 | 0.015175 | -0.060067 | -0.015125 | 7.7116e-05 | 4.9029e-05 | 0.090253 | 0.090253 | 0.090253 | 0.992 | -0.15324 | 0.99061 | -0.18005 | 24.7948
14 | 0.0018224 | 0.00045643 | -0.0018224 | -0.0004566 | 4.1689e-08 | -1.6537e-07 | 0.0027336 | 0.0027336 | 0.0027336 | 0.99198 | -0.15353 | 0.99196 | -0.15401 | 0.751
15 | -0.078078 | -0.019783 | 0.078136 | 0.01982 | 5.7795e-05 | 3.6841e-05 | 0.11661 | 0.11661 | 0.11661 | 0.99697 | -0.05783 | 0.99778 | -0.042434 | 32.0359
16 | 0.015827 | 0.0039717 | -0.015824 | -0.00397 | 2.9716e-06 | 1.7167e-06 | 0.023625 | 0.023625 | 0.023625 | 0.99697 | -0.05783 | 0.99677 | -0.061768 | 6.4903
17 | 0.052666 | 0.013271 | -0.052582 | -0.013217 | 8.3904e-05 | 5.324e-05 | 0.079136 | 0.079136 | 0.079136 | 0.99061 | -0.18005 | 0.98889 | -0.21341 | 21.7407
18 | 0.0018224 | 0.0004566 | -0.0018223 | -0.00045672 | 3.0807e-08 | -1.222e-07 | 0.0027336 | 0.0027337 | 0.0027337 | 0.99196 | -0.15401 | 0.99194 | -0.15437 | 0.75101
19 | -0.1183 | -0.029887 | 0.11855 | 0.030042 | 0.00024116 | 0.00015407 | 0.17651 | 0.17651 | 0.17651 | 0.99778 | -0.042434 | 1 | 0 | 48.4931
20 | 0.015824 | 0.00397 | -0.015817 | -0.0039659 | 7.1371e-06 | 4.1235e-06 | 0.023625 | 0.023625 | 0.023625 | 0.99677 | -0.061768 | 0.99628 | -0.071232 | 6.4904
21 | 0.0045059 | 0.0011287 | -0.0045054 | -0.0011288 | 5.0438e-07 | -5.4782e-08 | 0.0067698 | 0.00677 | 0.00677 | 0.99037 | -0.18517 | 0.99025 | -0.18752 | 1.8599
22 | -0.0045059 | -0.0011287 | 0.0045074 | 0.0011285 | 1.512e-06 | -1.6487e-07 | 0.0067698 | 0.0067694 | 0.0067698 | 0.99037 | -0.18517 | 0.99073 | -0.17812 | 1.8598
23 | 0.0045054 | 0.0011288 | -0.0045044 | -0.0011289 | 1.0297e-06 | -1.115e-07 | 0.00677 | 0.0067703 | 0.0067703 | 0.99025 | -0.18752 | 0.99 | -0.19232 | 1.86
24 | -0.0089531 | -0.0022427 | 0.0089555 | 0.0022438 | 2.4028e-06 | 1.0813e-06 | 0.013446 | 0.013446 | 0.013446 | 0.99073 | -0.17812 | 0.99103 | -0.17249 | 3.6941
25 | 0.01049 | 0.0026293 | -0.010488 | -0.0026285 | 1.572e-06 | 7.8249e-07 | 0.015645 | 0.015645 | 0.015645 | 0.99766 | -0.044885 | 0.9975 | -0.048031 | 4.2982
26 | -0.028859 | -0.007243 | 0.028921 | 0.0072815 | 6.1916e-05 | 3.846e-05 | 0.043047 | 0.043047 | 0.043047 | 0.99766 | -0.044885 | 1 | 0 | 11.8262
27 | 0.01837 | 0.0046137 | -0.018366 | -0.0046113 | 4.0488e-06 | 2.4035e-06 | 0.027402 | 0.027402 | 0.027402 | 0.99766 | -0.044885 | 0.99742 | -0.049505 | 7.528
28 | 0.13375 | 0.033927 | -0.13319 | -0.033571 | 0.00055729 | 0.00035617 | 0.19916 | 0.19916 | 0.19916 | 1 | 0 | 0.99545 | -0.087051 | 54.7154
29 | 0.01735 | 0.0043567 | -0.017325 | -0.0043422 | 2.4651e-05 | 1.4499e-05 | 0.025886 | 0.025887 | 0.025887 | 0.99742 | -0.049505 | 0.99588 | -0.079329 | 7.1118
30 | 0.032814 | 0.0082308 | -0.032803 | -0.0082242 | 1.0675e-05 | 6.6806e-06 | 0.049225 | 0.049225 | 0.049225 | 0.99197 | -0.15421 | 0.99162 | -0.16104 | 13.5234
31 | -0.067556 | -0.016967 | 0.067591 | 0.016989 | 3.469e-05 | 2.2085e-05 | 0.10135 | 0.10135 | 0.10135 | 0.99197 | -0.15421 | 0.99252 | -0.14345 | 27.8437
32 | 0.034742 | 0.0087362 | -0.034733 | -0.0087304 | 9.2202e-06 | 5.7841e-06 | 0.052126 | 0.052126 | 0.052126 | 0.99197 | -0.15421 | 0.99168 | -0.15977 | 14.3203
33 | 0.018942 | 0.0047503 | -0.018932 | -0.0047441 | 1.0332e-05 | 6.173e-06 | 0.028426 | 0.028426 | 0.028426 | 0.99162 | -0.16104 | 0.99103 | -0.17249 | 7.8093
34 | 0.010034 | 0.0025145 | -0.010033 | -0.002514 | 9.3207e-07 | 4.5459e-07 | 0.015043 | 0.015043 | 0.015043 | 0.99252 | -0.14345 | 0.99242 | -0.1454 | 4.1327
35 | -0.077625 | -0.019504 | 0.077681 | 0.019539 | 5.6102e-05 | 3.5763e-05 | 0.11639 | 0.11639 | 0.11639 | 0.99252 | -0.14345 | 0.99331 | -0.12832 | 31.9764
36 | 0.034733 | 0.0087304 | -0.034696 | -0.0087071 | 3.7236e-05 | 2.336e-05 | 0.052126 | 0.052126 | 0.052126 | 0.99168 | -0.15977 | 0.99052 | -0.18225 | 14.3204
37 | 0.0024167 | 0.00060503 | -0.0024166 | -0.00060526 | 1.1702e-07 | -2.293e-07 | 0.003632 | 0.0036321 | 0.0036321 | 0.99007 | -0.19098 | 0.99002 | -0.192 | 0.99783
38 | 0.024896 | 0.0062476 | -0.024885 | -0.0062404 | 1.1606e-05 | 7.1437e-06 | 0.037421 | 0.037421 | 0.037421 | 0.99007 | -0.19098 | 0.98957 | -0.20077 | 10.2804
39 | -0.027313 | -0.0068526 | 0.027324 | 0.0068596 | 1.1382e-05 | 7.0527e-06 | 0.041052 | 0.041052 | 0.041052 | 0.99007 | -0.19098 | 0.99052 | -0.18225 | 11.2782
40 | 0.0024166 | 0.00060526 | -0.0024164 | -0.00060562 | 1.8189e-07 | -3.5631e-07 | 0.0036321 | 0.0036323 | 0.0036323 | 0.99002 | -0.192 | 0.98994 | -0.19358 | 0.99787
41 | 0.018804 | 0.0047165 | -0.018794 | -0.0047103 | 1.0515e-05 | 6.2794e-06 | 0.028278 | 0.028278 | 0.028278 | 0.98957 | -0.20077 | 0.98896 | -0.2125 | 7.7686
42 | -0.0038771 | -0.00096856 | 0.0038778 | 0.00096827 | 7.4036e-07 | -2.879e-07 | 0.0057999 | 0.0057997 | 0.0057999 | 0.99451 | -0.10583 | 0.99471 | -0.10181 | 1.5934
43 | -0.0056243 | -0.001406 | 0.0056252 | 0.0014061 | 8.5587e-07 | 1.2903e-07 | 0.0084123 | 0.0084122 | 0.0084123 | 0.99471 | -0.10181 | 0.99488 | -0.098613 | 2.3111
44 | 0.017325 | 0.0043422 | -0.017313 | -0.004335 | 1.2138e-05 | 7.1401e-06 | 0.025887 | 0.025887 | 0.025887 | 0.99588 | -0.079329 | 0.99511 | -0.094045 | 7.1118
45 | 0.0067796 | 0.0016951 | -0.0067789 | -0.0016949 | 7.3335e-07 | 2.221e-07 | 0.010136 | 0.010136 | 0.010136 | 0.99511 | -0.094045 | 0.995 | -0.09632 | 2.7847
46 | 0.0039977 | 0.0010014 | -0.0039974 | -0.0010015 | 2.9106e-07 | -9.2853e-08 | 0.0059938 | 0.0059939 | 0.0059939 | 0.99242 | -0.1454 | 0.99234 | -0.14693 | 1.6467
47 | -0.11294 | -0.028408 | 0.11316 | 0.02855 | 0.00022316 | 0.00014255 | 0.16922 | 0.16922 | 0.16922 | 0.99331 | -0.12832 | 0.99545 | -0.087051 | 46.4885
48 | 0.035255 | 0.0088683 | -0.035194 | -0.0088302 | 6.0713e-05 | 3.8107e-05 | 0.052824 | 0.052825 | 0.052825 | 0.99331 | -0.12832 | 0.99144 | -0.16444 | 14.5123
49 | -0.0056252 | -0.0014061 | 0.0056253 | 0.0014061 | 9.0384e-08 | 1.3617e-08 | 0.0084122 | 0.0084122 | 0.0084122 | 0.99488 | -0.098613 | 0.9949 | -0.098275 | 2.311
50 | -0.0067782 | -0.0016947 | 0.0067789 | 0.0016949 | 6.3016e-07 | 1.909e-07 | 0.010136 | 0.010136 | 0.010136 | 0.9949 | -0.098275 | 0.995 | -0.09632 | 2.7847
51 | 0.0011529 | 0.00028858 | -0.0011529 | -0.00028895 | 3.3464e-08 | -3.6831e-07 | 0.0017243 | 0.0017244 | 0.0017244 | 0.9949 | -0.098275 | 0.99486 | -0.098884 | 0.47374
52 | 0.0064858 | 0.0016249 | -0.006485 | -0.0016247 | 7.9081e-07 | 2.1915e-07 | 0.0097341 | 0.0097342 | 0.0097342 | 0.99144 | -0.16444 | 0.99131 | -0.167 | 2.6742
53 | 0.0048622 | 0.0012182 | -0.0048617 | -0.0012182 | 4.6961e-07 | -2.6737e-09 | 0.0072974 | 0.0072975 | 0.0072975 | 0.99144 | -0.16444 | 0.99134 | -0.16647 | 2.0048
54 | 0.00082491 | 0.00020566 | -0.00082486 | -0.00020673 | 4.9187e-08 | -1.0723e-06 | 0.0012377 | 0.0012381 | 0.0012381 | 0.99144 | -0.16444 | 0.99138 | -0.16569 | 0.34013
55 | 0.023021 | 0.0057815 | -0.023019 | -0.00578 | 2.3543e-06 | 1.439e-06 | 0.034555 | 0.034555 | 0.034555 | 0.99144 | -0.16444 | 0.99133 | -0.16658 | 9.4933
56 | -0.017498 | -0.004387 | 0.017506 | 0.0043914 | 7.3729e-06 | 4.3588e-06 | 0.026407 | 0.026407 | 0.026407 | 0.98604 | -0.26868 | 0.9865 | -0.25984 | 7.2546
57 | 0.052582 | 0.013217 | -0.052573 | -0.013212 | 9.3163e-06 | 5.9116e-06 | 0.079136 | 0.079136 | 0.079136 | 0.98889 | -0.21341 | 0.9887 | -0.21712 | 21.7407
58 | 0.014667 | 0.0036775 | -0.014658 | -0.0036723 | 9.2727e-06 | 5.2641e-06 | 0.021907 | 0.021907 | 0.021907 | 0.99628 | -0.071232 | 0.99559 | -0.084507 | 6.0184
59 | 0.0016475 | 0.00041287 | -0.0016475 | -0.00041289 | 5.857e-09 | -2.9004e-08 | 0.0024762 | 0.0024762 | 0.0024762 | 0.99 | -0.19232 | 0.99 | -0.19239 | 0.68028
60 | 0.012969 | 0.0032503 | -0.012968 | -0.0032499 | 7.1157e-07 | 3.9146e-07 | 0.019513 | 0.019513 | 0.019513 | 0.98896 | -0.2125 | 0.9889 | -0.21365 | 5.3607
61 | 0.002704 | 0.00067736 | -0.0027038 | -0.00067763 | 1.8824e-07 | -2.7398e-07 | 0.0040545 | 0.0040546 | 0.0040546 | 0.99234 | -0.14693 | 0.99227 | -0.1484 | 1.1139
62 | 0.0049083 | 0.0012295 | -0.0049083 | -0.0012295 | 1.1116e-10 | 1.3549e-11 | 0.0073674 | 0.0073674 | 0.0073674 | 0.99131 | -0.167 | 0.99131 | -0.167 | 2.024
63 | 0.0032434 | 0.00081258 | -0.0032431 | -0.00081279 | 2.7121e-07 | -2.1982e-07 | 0.0048683 | 0.0048684 | 0.0048684 | 0.99134 | -0.16647 | 0.99124 | -0.16822 | 1.3375
64 | 0.021275 | 0.005343 | -0.02127 | -0.0053402 | 4.6145e-06 | 2.7978e-06 | 0.031938 | 0.031938 | 0.031938 | 0.99133 | -0.16658 | 0.99109 | -0.17113 | 8.7742
65 | -0.00093228 | -0.00023365 | 0.00093229 | 0.00023351 | 8.1798e-09 | -1.3686e-07 | 0.0014031 | 0.0014031 | 0.0014031 | 0.98869 | -0.21731 | 0.9887 | -0.21712 | 0.38547
66 | 0.028441 | 0.0071517 | -0.028418 | -0.0071373 | 2.3096e-05 | 1.4351e-05 | 0.042813 | 0.042813 | 0.042813 | 0.9887 | -0.21712 | 0.98782 | -0.23414 | 11.7618
67 | 0.0232 | 0.0058263 | -0.023195 | -0.0058233 | 4.8756e-06 | 2.9837e-06 | 0.03492 | 0.034921 | 0.034921 | 0.9887 | -0.21712 | 0.98847 | -0.22153 | 9.5936
68 | -0.018677 | -0.004685 | 0.01868 | 0.0046866 | 2.5993e-06 | 1.5521e-06 | 0.028174 | 0.028174 | 0.028174 | 0.9865 | -0.25984 | 0.98665 | -0.25692 | 7.7401
69 | -0.00047788 | -0.00011977 | 0.00047788 | 0.00011975 | 2.9156e-10 | -1.9563e-08 | 0.00071495 | 0.00071494 | 0.00071495 | 0.99461 | -0.10336 | 0.99462 | -0.10335 | 0.19641
70 | 0.00097295 | 0.00024286 | -0.00097291 | -0.00024356 | 4.4511e-08 | -6.9875e-07 | 0.0014553 | 0.0014555 | 0.0014555 | 0.99462 | -0.10335 | 0.99457 | -0.10431 | 0.39987
71 | -0.0014508 | -0.00036261 | 0.0014509 | 0.00036216 | 6.776e-08 | -4.5462e-07 | 0.0021702 | 0.00217 | 0.0021702 | 0.99462 | -0.10335 | 0.99467 | -0.10236 | 0.59621
72 | 0.0007381 | 0.00018471 | -0.00073809 | -0.00018498 | 9.7184e-09 | -2.6958e-07 | 0.0011042 | 0.0011043 | 0.0011043 | 0.99457 | -0.10431 | 0.99455 | -0.10458 | 0.30338
73 | -0.0050765 | -0.0012708 | 0.0050766 | 0.0012708 | 8.7355e-08 | 3.4741e-09 | 0.0075939 | 0.0075938 | 0.0075939 | 0.99467 | -0.10236 | 0.99468 | -0.102 | 2.0862
74 | -0.0066647 | -0.0016688 | 0.0066702 | 0.0016705 | 5.5533e-06 | 1.6183e-06 | 0.0099696 | 0.0099689 | 0.0099696 | 0.99468 | -0.102 | 0.99559 | -0.084507 | 2.7389
75 | -0.010485 | -0.0026279 | 0.010488 | 0.0026296 | 3.2052e-06 | 1.6146e-06 | 0.015813 | 0.015813 | 0.015813 | 0.98665 | -0.257 | 0.98697 | -0.25059 | 4.3442
76 | 0.010485 | 0.0026279 | -0.010484 | -0.0026275 | 8.3364e-07 | 4.1999e-07 | 0.015813 | 0.015813 | 0.015813 | 0.98665 | -0.257 | 0.98656 | -0.25867 | 4.3442
77 | -0.020925 | -0.0052453 | 0.020954 | 0.0052629 | 2.9013e-05 | 1.7573e-05 | 0.031548 | 0.031547 | 0.031548 | 0.98697 | -0.25059 | 0.98847 | -0.22153 | 8.667
78 | 0.0010008 | 0.00024984 | -0.0010008 | -0.0002503 | 3.1889e-08 | -4.5999e-07 | 0.0015062 | 0.0015064 | 0.0015064 | 0.98847 | -0.22153 | 0.98843 | -0.2222 | 0.41384
79 | 0.0012402 | 0.00031065 | -0.0012402 | -0.00031082 | 1.7873e-08 | -1.6385e-07 | 0.0018669 | 0.0018669 | 0.0018669 | 0.98847 | -0.22153 | 0.98845 | -0.22183 | 0.5129
80 | 0.0010008 | 0.0002503 | -0.0010007 | -0.00025081 | 3.5325e-08 | -5.0938e-07 | 0.0015064 | 0.0015066 | 0.0015066 | 0.98843 | -0.2222 | 0.9884 | -0.22294 | 0.4139
81 | 0.027826 | 0.0069891 | -0.027822 | -0.0069867 | 3.8431e-06 | 2.385e-06 | 0.041922 | 0.041922 | 0.041922 | 0.98782 | -0.23414 | 0.98767 | -0.23704 | 11.517
82 | -0.0045418 | -0.0011383 | 0.004542 | 0.0011383 | 1.9539e-07 | -1.6756e-08 | 0.0068501 | 0.0068501 | 0.0068501 | 0.9866 | -0.25783 | 0.98665 | -0.25692 | 1.8819
83 | -0.023222 | -0.0058248 | 0.023225 | 0.0058265 | 2.6864e-06 | 1.6447e-06 | 0.035024 | 0.035024 | 0.035024 | 0.98665 | -0.25692 | 0.98677 | -0.2545 | 9.6219
84 | -0.024307 | -0.0060977 | 0.024307 | 0.0060979 | 3.3416e-07 | 2.0539e-07 | 0.036656 | 0.036656 | 0.036656 | 0.98677 | -0.2545 | 0.98679 | -0.25421 | 10.0703
85 | -0.024748 | -0.0062083 | 0.024753 | 0.0062118 | 5.5321e-06 | 3.4052e-06 | 0.03732 | 0.03732 | 0.03732 | 0.98679 | -0.25421 | 0.98703 | -0.24952 | 10.2528
86 | -0.025185 | -0.00632 | 0.02519 | 0.006323 | 4.8613e-06 | 2.9963e-06 | 0.037971 | 0.037971 | 0.037971 | 0.98703 | -0.24952 | 0.98724 | -0.24547 | 10.4316
87 | -0.025991 | -0.0065237 | 0.025992 | 0.0065246 | 1.5519e-06 | 9.5871e-07 | 0.039178 | 0.039178 | 0.039178 | 0.98724 | -0.24547 | 0.9873 | -0.24422 | 10.7632
88 | -0.026652 | -0.0066899 | 0.026656 | 0.0066925 | 4.3201e-06 | 2.6736e-06 | 0.040172 | 0.040172 | 0.040172 | 0.9873 | -0.24422 | 0.98748 | -0.24082 | 11.0362
89 | -0.027313 | -0.0068571 | 0.027313 | 0.0068575 | 6.3037e-07 | 3.9075e-07 | 0.041161 | 0.041161 | 0.041161 | 0.98748 | -0.24082 | 0.9875 | -0.24034 | 11.3081
90 | -0.027313 | -0.0068575 | 0.027318 | 0.0068602 | 4.3053e-06 | 2.6687e-06 | 0.041161 | 0.041161 | 0.041161 | 0.9875 | -0.24034 | 0.98767 | -0.23704 | 11.3081
91 | 0.0049003 | 0.001228 | -0.0048997 | -0.001228 | 5.8759e-07 | 6.3639e-09 | 0.0073736 | 0.0073737 | 0.0073737 | 0.9889 | -0.21365 | 0.98877 | -0.21617 | 2.0257
92 | 0.020465 | 0.0051384 | -0.020455 | -0.0051326 | 9.6092e-06 | 5.8004e-06 | 0.030729 | 0.030729 | 0.030729 | 0.99109 | -0.17113 | 0.99059 | -0.18098 | 8.4421
93 | 0.01965 | 0.0049307 | -0.019647 | -0.004929 | 2.9782e-06 | 1.7888e-06 | 0.02952 | 0.02952 | 0.02952 | 0.99059 | -0.18098 | 0.99042 | -0.18416 | 8.1098
94 | 0.018822 | 0.0047221 | -0.018814 | -0.0047177 | 7.3178e-06 | 4.3695e-06 | 0.028279 | 0.028279 | 0.028279 | 0.99042 | -0.18416 | 0.99 | -0.19231 | 7.7691
95 | 0.0032419 | 0.0008119 | -0.0032413 | -0.00081236 | 5.6189e-07 | -4.5599e-07 | 0.0048661 | 0.0048664 | 0.0048664 | 0.99131 | -0.167 | 0.99112 | -0.17064 | 1.3369
96 | 0.0016664 | 0.00041764 | -0.0016664 | -0.00041764 | 1.2625e-11 | -4.9509e-11 | 0.0025015 | 0.0025015 | 0.0025015 | 0.99124 | -0.16822 | 0.99124 | -0.16822 | 0.68723
97 | 0.018009 | 0.0045159 | -0.018006 | -0.0045139 | 3.3832e-06 | 2.007e-06 | 0.027069 | 0.027069 | 0.027069 | 0.99 | -0.19231 | 0.9898 | -0.19626 | 7.4366
98 | 0.0016655 | 0.00041742 | -0.0016655 | -0.00041742 | 1.6107e-11 | -7.6063e-11 | 0.0025006 | 0.0025006 | 0.0025006 | 0.99112 | -0.17064 | 0.99112 | -0.17064 | 0.68697
99 | 0.016427 | 0.0041181 | -0.016425 | -0.0041169 | 2.0768e-06 | 1.2124e-06 | 0.024695 | 0.024695 | 0.024695 | 0.9898 | -0.19626 | 0.98966 | -0.19891 | 6.7845
100 | -0.0079246 | -0.0019861 | 0.0079251 | 0.0019863 | 5.0627e-07 | 2.019e-07 | 0.011917 | 0.011917 | 0.011917 | 0.98948 | -0.2024 | 0.98955 | -0.20106 | 3.274
101 | -0.014805 | -0.0037105 | 0.014806 | 0.0037113 | 1.515e-06 | 8.6485e-07 | 0.022262 | 0.022262 | 0.022262 | 0.98955 | -0.20106 | 0.98966 | -0.19891 | 6.116

## res_trafo
| p_hv_mw | q_hv_mvar | p_lv_mw | q_lv_mvar | pl_mw | ql_mvar | i_hv_ka | i_lv_ka | vm_hv_pu | va_hv_degree | vm_lv_pu | va_lv_degree | loading_percent
0 | -1.2729e-15 | -1.3162e-15 | 0.00165 | 1.2699e-07 | 0.00165 | 1.2699e-07 | 5.2857e-17 | 0.0023815 | 0.99998 | 149.9956 | 1 | 0 | 0.2619

## res_ext_grid
| p_mw | q_mvar
0 | 0.28287 | 0.07125

## res_load
| p_mw | q_mvar
0 | 0.0020369 | 0.0005105
1 | 0.0018388 | 0.00046084
2 | 0.0021478 | 0.0005383
3 | 0.007665 | 0.001921
4 | 0.0076649 | 0.001921
5 | 0.0074008 | 0.0018548
6 | 0.0018223 | 0.00045672
7 | 0.040168 | 0.010067
8 | 0.0044456 | 0.0011142
9 | 0.010488 | 0.0026285
10 | 0.0010159 | 0.00025461
11 | 0.013861 | 0.0034738
12 | 0.0060803 | 0.0015239
13 | 0.0073714 | 0.0018474
14 | 0.0017465 | 0.00043772
15 | 0.010533 | 0.0026399
16 | 0.0060353 | 0.0015126
17 | 0.020033 | 0.0050208
18 | 0.0024164 | 0.00060562
19 | 0.0011504 | 0.00028832
20 | 0.0028569 | 0.00071601
21 | 0.0099764 | 0.0025003
22 | 0.0058252 | 0.0014599
23 | 0.0012934 | 0.00032415
24 | 0.0011529 | 0.00028895
25 | 0.0015767 | 0.00039516
26 | 0.0016184 | 0.0004056
27 | 0.00082486 | 0.00020673
28 | 0.0017439 | 0.00043706
29 | 0.0027038 | 0.00067763
30 | 0.00093228 | 0.00023365
31 | 0.0011716 | 0.00029362
32 | 0.00047788 | 0.00011977
33 | 0.0002348 | 5.8848e-05
34 | 0.0036256 | 0.00090865
35 | 0.00073809 | 0.00018498
36 | 0.0015881 | 0.00039802
37 | 0.010437 | 0.0026157
38 | 0.010484 | 0.0026275
39 | 0.0012402 | 0.00031082
40 | 0.0079873 | 0.0020018
41 | 0.0010007 | 0.00025081
42 | 0.00059148 | 0.00014824
43 | 0.0045418 | 0.0011383
44 | 0.0010824 | 0.00027126
45 | 0.00044049 | 0.0001104
46 | 0.00043177 | 0.00010821
47 | 0.00080083 | 0.00020071
48 | 0.00065935 | 0.00016525
49 | 0.00065674 | 0.00016459
50 | 0.0005048 | 0.00012651
51 | 0.0080676 | 0.0020219
52 | 0.0048997 | 0.001228
53 | 0.0016475 | 0.00041289
54 | 0.00080506 | 0.00020177
55 | 0.0008054 | 0.00020185
56 | 0.00082547 | 0.00020688
57 | 0.0016664 | 0.00041764
58 | 0.0015767 | 0.00039516
59 | 0.00080524 | 0.00020181
60 | 0.0015758 | 0.00039493
61 | 0.0016664 | 0.00041764
62 | 0.001579 | 0.00039574
63 | 0.0016655 | 0.00041742
64 | 0.0079246 | 0.0019861
65 | 0.0068795 | 0.0017242
66 | 0.0016184 | 0.0004056

## dtypes
| element | column | dtype
0 | bus | name | object
1 | bus | vn_kv | float64
2 | bus | type | object
3 | bus | zone | object
4 | bus | in_service | bool
5 | load | name | object
6 | load | bus | uint32
7 | load | p_mw | float64
8 | load | q_mvar | float64
9 | load | const_z_percent | float64
10 | load | const_i_percent | float64
11 | load | sn_mva | float64
12 | load | scaling | float64
13 | load | in_service | bool
14 | load | type | object
15 | ext_grid | name | object
16 | ext_grid | bus | uint32
17 | ext_grid | vm_pu | float64
18 | ext_grid | va_degree | float64
19 | ext_grid | slack_weight | float64
20 | ext_grid | in_service | bool
21 | line | name | object
22 | line | std_type | object
23 | line | from_bus | uint32
24 | line | to_bus | uint32
25 | line | length_km | float64
26 | line | r_ohm_per_km | float64
27 | line | x_ohm_per_km | float64
28 | line | c_nf_per_km | float64
29 | line | g_us_per_km | float64
30 | line | max_i_ka | float64
31 | line | df | float64
32 | line | parallel | uint32
33 | line | type | object
34 | line | in_service | bool
35 | trafo | name | object
36 | trafo | std_type | object
37 | trafo | hv_bus | uint32
38 | trafo | lv_bus | uint32
39 | trafo | sn_mva | float64
40 | trafo | vn_hv_kv | float64
41 | trafo | vn_lv_kv | float64
42 | trafo | vk_percent | float64
43 | trafo | vkr_percent | float64
44 | trafo | pfe_kw | float64
45 | trafo | i0_percent | float64
46 | trafo | shift_degree | float64
47 | trafo | tap_side | object
48 | trafo | tap_neutral | int32
49 | trafo | tap_min | int32
50 | trafo | tap_max | int32
51 | trafo | tap_step_percent | float64
52 | trafo | tap_step_degree | float64
53 | trafo | tap_pos | int32
54 | trafo | tap_phase_shifter | bool
55 | trafo | parallel | uint32
56 | trafo | df | float64
57 | trafo | in_service | bool
58 | line_geodata | coords | object
59 | bus_geodata | x | float64
60 | bus_geodata | y | float64
61 | bus_geodata | coords | object
62 | res_bus | vm_pu | float64
63 | res_bus | va_degree | float64
64 | res_bus | p_mw | float64
65 | res_bus | q_mvar | float64
66 | res_line | p_from_mw | float64
67 | res_line | q_from_mvar | float64
68 | res_line | p_to_mw | float64
69 | res_line | q_to_mvar | float64
70 | res_line | pl_mw | float64
71 | res_line | ql_mvar | float64
72 | res_line | i_from_ka | float64
73 | res_line | i_to_ka | float64
74 | res_line | i_ka | float64
75 | res_line | vm_from_pu | float64
76 | res_line | va_from_degree | float64
77 | res_line | vm_to_pu | float64
78 | res_line | va_to_degree | float64
79 | res_line | loading_percent | float64
80 | res_trafo | p_hv_mw | float64
81 | res_trafo | q_hv_mvar | float64
82 | res_trafo | p_lv_mw | float64
83 | res_trafo | q_lv_mvar | float64
84 | res_trafo | pl_mw | float64
85 | res_trafo | ql_mvar | float64
86 | res_trafo | i_hv_ka | float64
87 | res_trafo | i_lv_ka | float64
88 | res_trafo | vm_hv_pu | float64
89 | res_trafo | va_hv_degree | float64
90 | res_trafo | vm_lv_pu | float64
91 | res_trafo | va_lv_degree | float64
92 | res_trafo | loading_percent | float64
93 | res_ext_grid | p_mw | float64
94 | res_ext_grid | q_mvar | float64
95 | res_load | p_mw | float64
96 | res_load | q_mvar | float64

## parameters
| version | format_version | converged | OPF_converged | name | f_hz | sn_mva
0 | 2.14.6 | 2.14.0 | TRUE | FALSE |  | 50 | 1