## bus
| name | vn_kv | type | zone | in_service
0 | bus_LV_1040-21_0_7_node_0 | 0.4 | n |  | TRUE
1 | bus_LV_1040-21_0_7_node_1 | 0.4 | n |  | TRUE
2 | bus_LV_1040-21_0_7_node_2 | 0.4 | n |  | TRUE
3 | bus_LV_1040-21_0_7_node_4 | 0.4 | n |  | TRUE
4 | bus_LV_1040-21_0_7_node_5 | 0.4 | n |  | TRUE
5 | bus_LV_1040-21_0_7_node_6 | 0.4 | n |  | TRUE
6 | bus_LV_1040-21_0_7_node_7 | 0.4 | n |  | TRUE
7 | bus_LV_1040-21_0_7_node_27 | 0.4 | n |  | TRUE
8 | bus_LV_1040-21_0_7_node_143 | 0.4 | n |  | TRUE
9 | bus_LV_1040-21_0_7_node_140 | 0.4 | n |  | TRUE
10 | bus_LV_1040-21_0_7_node_28 | 0.4 | n |  | TRUE
11 | bus_LV_1040-21_0_7_node_146 | 0.4 | n |  | TRUE
12 | bus_LV_1040-21_0_7_node_141 | 0.4 | n |  | TRUE
13 | bus_LV_1040-21_0_7_node_8 | 0.4 | n |  | TRUE
14 | bus_LV_1040-21_0_7_node_9 | 0.4 | n |  | TRUE
15 | bus_LV_1040-21_0_7_node_10 | 0.4 | n |  | TRUE
16 | bus_LV_1040-21_0_7_node_12 | 0.4 | n |  | TRUE
17 | bus_LV_1040-21_0_7_node_11 | 0.4 | n |  | TRUE
18 | bus_LV_1040-21_0_7_node_13 | 0.4 | n |  | TRUE
19 | bus_LV_1040-21_0_7_node_21 | 0.4 | n |  | TRUE
20 | bus_LV_1040-21_0_7_node_14 | 0.4 | n |  | TRUE
21 | bus_LV_1040-21_0_7_node_137 | 0.4 | n |  | TRUE
22 | bus_LV_1040-21_0_7_node_98 | 0.4 | n |  | TRUE
23 | bus_LV_1040-21_0_7_node_96 | 0.4 | n |  | TRUE
24 | bus_LV_1040-21_0_7_node_16 | 0.4 | n |  | TRUE
25 | bus_LV_1040-21_0_7_node_94 | 0.4 | n |  | TRUE
26 | bus_LV_1040-21_0_7_node_97 | 0.4 | n |  | TRUE
27 | bus_LV_1040-21_0_7_node_17 | 0.4 | n |  | TRUE
28 | bus_LV_1040-21_0_7_node_43 | 0.4 | n |  | TRUE
29 | bus_LV_1040-21_0_7_node_40 | 0.4 | n |  | TRUE
30 | bus_LV_1040-21_0_7_node_18 | 0.4 | n |  | TRUE
31 | bus_LV_1040-21_0_7_node_82 | 0.4 | n |  | TRUE
32 | bus_LV_1040-21_0_7_node_81 | 0.4 | n |  | TRUE
33 | bus_LV_1040-21_0_7_node_19 | 0.4 | n |  | TRUE
34 | bus_LV_1040-21_0_7_node_73 | 0.4 | n |  | TRUE
35 | bus_LV_1040-21_0_7_node_160 | 0.4 | n |  | TRUE
36 | bus_LV_1040-21_0_7_node_20 | 0.4 | n |  | TRUE
37 | bus_LV_1040-21_0_7_node_22 | 0.4 | n |  | TRUE
38 | bus_LV_1040-21_0_7_node_154 | 0.4 | n |  | TRUE
39 | bus_LV_1040-21_0_7_node_46 | 0.4 | n |  | TRUE
40 | bus_LV_1040-21_0_7_node_150 | 0.4 | n |  | TRUE
41 | bus_LV_1040-21_0_7_node_23 | 0.4 | n |  | TRUE
42 | bus_LV_1040-21_0_7_node_63 | 0.4 | n |  | TRUE
43 | bus_LV_1040-21_0_7_node_61 | 0.4 | n |  | TRUE
44 | bus_LV_1040-21_0_7_node_24 | 0.4 | n |  | TRUE
45 | bus_LV_1040-21_0_7_node_35 | 0.4 | n |  | TRUE
46 | bus_LV_1040-21_0_7_node_34 | 0.4 | n |  | TRUE
47 | bus_LV_1040-21_0_7_node_26 | 0.4 | n |  | TRUE
48 | bus_LV_1040-21_0_7_node_33 | 0.4 | n |  | TRUE
49 | bus_LV_1040-21_0_7_node_29 | 0.4 | n |  | TRUE
50 | bus_LV_1040-21_0_7_node_45 | 0.4 | n |  | TRUE
51 | bus_LV_1040-21_0_7_node_44 | 0.4 | n |  | TRUE
52 | bus_LV_1040-21_0_7_node_163 | 0.4 | n |  | TRUE
53 | bus_LV_1040-21_0_7_node_148 | 0.4 | n |  | TRUE
54 | bus_LV_1040-21_0_7_node_138 | 0.4 | n |  | TRUE
55 | bus_LV_1040-21_0_7_node_128 | 0.4 | n |  | TRUE
56 | bus_LV_1040-21_0_7_node_92 | 0.4 | n |  | TRUE
57 | bus_LV_1040-21_0_7_node_147 | 0.4 | n |  | TRUE
58 | bus_LV_1040-21_0_7_node_80 | 0.4 | n |  | TRUE
59 | bus_LV_1040-21_0_7_node_41 | 0.4 | n |  | TRUE
60 | bus_LV_1040-21_0_7_node_129 | 0.4 | n |  | TRUE
61 | bus_LV_1040-21_0_7_node_79 | 0.4 | n |  | TRUE
62 | bus_LV_1040-21_0_7_node_195 | 0.4 | n |  | TRUE
63 | bus_LV_1040-21_0_7_node_153 | 0.4 | n |  | TRUE
64 | bus_LV_1040-21_0_7_node_42 | 0.4 | n |  | TRUE
65 | bus_LV_1040-21_0_7_node_149 | 0.4 | n |  | TRUE
66 | bus_LV_1040-21_0_7_node_62 | 0.4 | n |  | TRUE
67 | bus_LV_1040-21_0_7_node_49 | 0.4 | n |  | TRUE
68 | bus_LV_1040-21_0_7_node_136 | 0.4 | n |  | TRUE
69 | bus_LV_1040-21_0_7_node_31 | 0.4 | n |  | TRUE
70 | bus_LV_1040-21_0_7_node_32 | 0.4 | n |  | TRUE
71 | bus_LV_1040-21_0_7_node_30 | 0.4 | n |  | TRUE
72 | bus_LV_1040-21_0_7_node_39 | 0.4 | n |  | TRUE
73 | bus_LV_1040-21_0_7_node_36 | 0.4 | n |  | TRUE
74 | bus_LV_1040-21_0_7_node_37 | 0.4 | n |  | TRUE
75 | bus_LV_1040-21_0_7_node_52 | 0.4 | n |  | TRUE
76 | bus_LV_1040-21_0_7_node_47 | 0.4 | n |  | TRUE
77 | bus_LV_1040-21_0_7_node_135 | 0.4 | n |  | TRUE
78 | bus_LV_1040-21_0_7_node_38 | 0.4 | n |  | TRUE
79 | bus_LV_1040-21_0_7_node_88 | 0.4 | n |  | TRUE
80 | bus_LV_1040-21_0_7_node_51 | 0.4 | n |  | TRUE
81 | bus_LV_1040-21_0_7_node_162 | 0.4 | n |  | TRUE
82 | bus_LV_1040-21_0_7_node_190 | 0.4 | n |  | TRUE
83 | bus_LV_1040-21_0_7_node_144 | 0.4 | n |  | TRUE
84 | bus_LV_1040-21_0_7_node_139 | 0.4 | n |  | TRUE
85 | bus_LV_1040-21_0_7_node_48 | 0.4 | n |  | TRUE
86 | bus_LV_1040-21_0_7_node_50 | 0.4 | n |  | TRUE
87 | bus_LV_1040-21_0_7_node_76 | 0.4 | n |  | TRUE
88 | bus_LV_1040-21_0_7_node_89 | 0.4 | n |  | TRUE
89 | bus_LV_1040-21_0_7_node_197 | 0.4 | n |  | TRUE
90 | bus_LV_1040-21_0_7_node_196 | 0.4 | n |  | TRUE
91 | bus_LV_1040-21_0_7_node_175 | 0.4 | n |  | TRUE
92 | bus_LV_1040-21_0_7_node_77 | 0.4 | n |  | TRUE
93 | bus_LV_1040-21_0_7_node_176 | 0.4 | n |  | TRUE
94 | bus_LV_1040-21_0_7_node_75 | 0.4 | n |  | TRUE
95 | bus_LV_1040-21_0_7_node_74 | 0.4 | n |  | TRUE
96 | bus_LV_1040-21_0_7_node_90 | 0.4 | n |  | TRUE
97 | bus_LV_1040-21_0_7_node_53 | 0.4 | n |  | TRUE
98 | bus_LV_1040-21_0_7_node_54 | 0.4 | n |  | TRUE
99 | bus_LV_1040-21_0_7_node_55 | 0.4 | n |  | TRUE
100 | bus_LV_1040-21_0_7_node_57 | 0.4 | n |  | TRUE
101 | bus_LV_1040-21_0_7_node_58 | 0.4 | n |  | TRUE
102 | bus_LV_1040-21_0_7_node_59 | 0.4 | n |  | TRUE
103 | bus_LV_1040-21_0_7_node_60 | 0.4 | n |  | TRUE
104 | bus_LV_1040-21_0_7_node_56 | 0.4 | n |  | TRUE
105 | bus_LV_1040-21_0_7_node_157 | 0.4 | n |  | TRUE
106 | bus_LV_1040-21_0_7_node_159 | 0.4 | n |  | TRUE
107 | bus_LV_1040-21_0_7_node_70 | 0.4 | n |  | TRUE
108 | bus_LV_1040-21_0_7_node_156 | 0.4 | n |  | TRUE
109 | bus_LV_1040-21_0_7_node_161 | 0.4 | n |  | TRUE
110 | bus_LV_1040-21_0_7_node_158 | 0.4 | n |  | TRUE
111 | bus_LV_1040-21_0_7_node_71 | 0.4 | n |  | TRUE
112 | bus_LV_1040-21_0_7_node_155 | 0.4 | n |  | TRUE
113 | bus_LV_1040-21_0_7_node_64 | 0.4 | n |  | TRUE
114 | bus_LV_1040-21_0_7_node_65 | 0.4 | n |  | TRUE
115 | bus_LV_1040-21_0_7_node_66 | 0.4 | n |  | TRUE
116 | bus_LV_1040-21_0_7_node_67 | 0.4 | n |  | TRUE
117 | bus_LV_1040-21_0_7_node_68 | 0.4 | n |  | TRUE
118 | bus_LV_1040-21_0_7_node_69 | 0.4 | n |  | TRUE
119 | bus_LV_1040-21_0_7_node_194 | 0.4 | n |  | TRUE
120 | bus_LV_1040-21_0_7_node_78 | 0.4 | n |  | TRUE
121 | bus_LV_1040-21_0_7_node_110 | 0.4 | n |  | TRUE
122 | bus_LV_1040-21_0_7_node_72 | 0.4 | n |  | TRUE
123 | bus_LV_1040-21_0_7_node_181 | 0.4 | n |  | TRUE
124 | bus_LV_1040-21_0_7_node_174 | 0.4 | n |  | TRUE
125 | bus_LV_1040-21_0_7_node_108 | 0.4 | n |  | TRUE
126 | bus_LV_1040-21_0_7_node_132 | 0.4 | n |  | TRUE
127 | bus_LV_1040-21_0_7_node_106 | 0.4 | n |  | TRUE
128 | bus_LV_1040-21_0_7_node_107 | 0.4 | n |  | TRUE
129 | bus_LV_1040-21_0_7_node_130 | 0.4 | n |  | TRUE
130 | bus_LV_1040-21_0_7_node_105 | 0.4 | n |  | TRUE
131 | bus_LV_1040-21_0_7_node_83 | 0.4 | n |  | TRUE
132 | bus_LV_1040-21_0_7_node_84 | 0.4 | n |  | TRUE
133 | bus_LV_1040-21_0_7_node_85 | 0.4 | n |  | TRUE
134 | bus_LV_1040-21_0_7_node_86 | 0.4 | n |  | TRUE
135 | bus_LV_1040-21_0_7_node_87 | 0.4 | n |  | TRUE
136 | bus_LV_1040-21_0_7_node_183 | 0.4 | n |  | TRUE
137 | bus_LV_1040-21_0_7_node_184 | 0.4 | n |  | TRUE
138 | bus_LV_1040-21_0_7_node_191 | 0.4 | n |  | TRUE
139 | bus_LV_1040-21_0_7_node_178 | 0.4 | n |  | TRUE
140 | bus_LV_1040-21_0_7_node_185 | 0.4 | n |  | TRUE
141 | bus_LV_1040-21_0_7_node_91 | 0.4 | n |  | TRUE
142 | bus_LV_1040-21_0_7_node_93 | 0.4 | n |  | TRUE
143 | bus_LV_1040-21_0_7_node_95 | 0.4 | n |  | TRUE
144 | bus_LV_1040-21_0_7_node_113 | 0.4 | n |  | TRUE
145 | bus_LV_1040-21_0_7_node_115 | 0.4 | n |  | TRUE
146 | bus_LV_1040-21_0_7_node_111 | 0.4 | n |  | TRUE
147 | bus_LV_1040-21_0_7_node_99 | 0.4 | n |  | TRUE
148 | bus_LV_1040-21_0_7_node_100 | 0.4 | n |  | TRUE
149 | bus_LV_1040-21_0_7_node_101 | 0.4 | n |  | TRUE
150 | bus_LV_1040-21_0_7_node_102 | 0.4 | n |  | TRUE
151 | bus_LV_1040-21_0_7_node_103 | 0.4 | n |  | TRUE
152 | bus_LV_1040-21_0_7_node_104 | 0.4 | n |  | TRUE
153 | bus_LV_1040-21_0_7_node_189 | 0.4 | n |  | TRUE
154 | bus_LV_1040-21_0_7_node_109 | 0.4 | n |  | TRUE
155 | bus_LV_1040-21_0_7_node_133 | 0.4 | n |  | TRUE
156 | bus_LV_1040-21_0_7_node_131 | 0.4 | n |  | TRUE
157 | bus_LV_1040-21_0_7_node_112 | 0.4 | n |  | TRUE
158 | bus_LV_1040-21_0_7_node_114 | 0.4 | n |  | TRUE
159 | bus_LV_1040-21_0_7_node_126 | 0.4 | n |  | TRUE
160 | bus_LV_1040-21_0_7_node_120 | 0.4 | n |  | TRUE
161 | bus_LV_1040-21_0_7_node_124 | 0.4 | n |  | TRUE
162 | bus_LV_1040-21_0_7_node_116 | 0.4 | n |  | TRUE
163 | bus_LV_1040-21_0_7_node_117 | 0.4 | n |  | TRUE
164 | bus_LV_1040-21_0_7_node_118 | 0.4 | n |  | TRUE
165 | bus_LV_1040-21_0_7_node_119 | 0.4 | n |  | TRUE
166 | bus_LV_1040-21_0_7_node_121 | 0.4 | n |  | TRUE
167 | bus_LV_1040-21_0_7_node_122 | 0.4 | n |  | TRUE
168 | bus_LV_1040-21_0_7_node_123 | 0.4 | n |  | TRUE
169 | bus_LV_1040-21_0_7_node_125 | 0.4 | n |  | TRUE
170 | bus_LV_1040-21_0_7_node_127 | 0.4 | n |  | TRUE
171 | bus_LV_1040-21_0_7_node_165 | 0.4 | n |  | TRUE
172 | bus_LV_1040-21_0_7_node_166 | 0.4 | n |  | TRUE
173 | bus_LV_1040-21_0_7_node_134 | 0.4 | n |  | TRUE
174 | bus_LV_1040-21_0_7_node_182 | 0.4 | n |  | TRUE
175 | bus_LV_1040-21_0_7_node_179 | 0.4 | n |  | TRUE
176 | bus_LV_1040-21_0_7_node_142 | 0.4 | n |  | TRUE
177 | bus_LV_1040-21_0_7_node_145 | 0.4 | n |  | TRUE
178 | bus_LV_1040-21_0_7_node_151 | 0.4 | n |  | TRUE
179 | bus_LV_1040-21_0_7_node_152 | 0.4 | n |  | TRUE
180 | bus_LV_1040-21_0_7_node_177 | 0.4 | n |  | TRUE
181 | bus_LV_1040-21_0_7_node_167 | 0.4 | n |  | TRUE
182 | bus_LV_1040-21_0_7_node_168 | 0.4 | n |  | TRUE
183 | bus_LV_1040-21_0_7_node_169 | 0.4 | n |  | TRUE
184 | bus_LV_1040-21_0_7_node_170 | 0.4 | n |  | TRUE
185 | bus_LV_1040-21_0_7_node_171 | 0.4 | n |  | TRUE
186 | bus_LV_1040-21_0_7_node_173 | 0.4 | n |  | TRUE
187 | bus_LV_1040-21_0_7_node_180 | 0.4 | n |  | TRUE
188 | bus_LV_1040-21_0_7_node_172 | 0.4 | n |  | TRUE
189 | bus_LV_1040-21_0_7_node_186 | 0.4 | n |  | TRUE
190 | bus_LV_1040-21_0_7_node_187 | 0.4 | n |  | TRUE
191 | bus_LV_1040-21_0_7_node_188 | 0.4 | n |  | TRUE
192 | bus_MV_214_1_node_129 | 20 | n |  | TRUE

## load
| name | bus | p_mw | q_mvar | const_z_percent | const_i_percent | sn_mva | scaling | in_service | type
0 | LV_1040-21_0_7_load_0 | 0 | 0.017974 | 0.0045047 | 0 | 0 |  | 1 | TRUE | wye
1 | LV_1040-21_0_7_load_1 | 1 | 0.0083241 | 0.0020862 | 0 | 0 |  | 1 | TRUE | wye
2 | LV_1040-21_0_7_load_4 | 3 | 0.014031 | 0.0035165 | 0 | 0 |  | 1 | TRUE | wye
3 | LV_1040-21_0_7_load_27 | 7 | 0.013261 | 0.0033236 | 0 | 0 |  | 1 | TRUE | wye
4 | LV_1040-21_0_7_load_143 | 8 | 0.0078289 | 0.0019621 | 0 | 0 |  | 1 | TRUE | wye
5 | LV_1040-21_0_7_load_140 | 9 | 0.0020228 | 0.00050696 | 0 | 0 |  | 1 | TRUE | wye
6 | LV_1040-21_0_7_load_28 | 10 | 0.0046191 | 0.0011577 | 0 | 0 |  | 1 | TRUE | wye
7 | LV_1040-21_0_7_load_141 | 12 | 0.0019339 | 0.00048469 | 0 | 0 |  | 1 | TRUE | wye
8 | LV_1040-21_0_7_load_8 | 13 | 0.0026345 | 0.00066027 | 0 | 0 |  | 1 | TRUE | wye
9 | LV_1040-21_0_7_load_9 | 14 | 0.0058031 | 0.0014544 | 0 | 0 |  | 1 | TRUE | wye
10 | LV_1040-21_0_7_load_10 | 15 | 0.0023498 | 0.00058892 | 0 | 0 |  | 1 | TRUE | wye
11 | LV_1040-21_0_7_load_11 | 17 | 0.0027129 | 0.00067991 | 0 | 0 |  | 1 | TRUE | wye
12 | LV_1040-21_0_7_load_137 | 21 | 0.0014581 | 0.00036544 | 0 | 0 |  | 1 | TRUE | wye
13 | LV_1040-21_0_7_load_98 | 22 | 0.0026787 | 0.00067134 | 0 | 0 |  | 1 | TRUE | wye
14 | LV_1040-21_0_7_load_96 | 23 | 0.003234 | 0.00081051 | 0 | 0 |  | 1 | TRUE | wye
15 | LV_1040-21_0_7_load_94 | 25 | 0.0019415 | 0.0004866 | 0 | 0 |  | 1 | TRUE | wye
16 | LV_1040-21_0_7_load_97 | 26 | 0.0024847 | 0.00062274 | 0 | 0 |  | 1 | TRUE | wye
17 | LV_1040-21_0_7_load_43 | 28 | 0.0050263 | 0.0012597 | 0 | 0 |  | 1 | TRUE | wye
18 | LV_1040-21_0_7_load_40 | 29 | 0.0052762 | 0.0013223 | 0 | 0 |  | 1 | TRUE | wye
19 | LV_1040-21_0_7_load_81 | 32 | 0.0053775 | 0.0013477 | 0 | 0 |  | 1 | TRUE | wye
20 | LV_1040-21_0_7_load_160 | 35 | 0.0020306 | 0.00050891 | 0 | 0 |  | 1 | TRUE | wye
21 | LV_1040-21_0_7_load_154 | 38 | 0.0067723 | 0.0016973 | 0 | 0 |  | 1 | TRUE | wye
22 | LV_1040-21_0_7_load_46 | 39 | 0.0035527 | 0.00089038 | 0 | 0 |  | 1 | TRUE | wye
23 | LV_1040-21_0_7_load_150 | 40 | 0.0039932 | 0.0010008 | 0 | 0 |  | 1 | TRUE | wye
24 | LV_1040-21_0_7_load_61 | 43 | 0.0036366 | 0.00091143 | 0 | 0 |  | 1 | TRUE | wye
25 | LV_1040-21_0_7_load_34 | 46 | 0.0084374 | 0.0021146 | 0 | 0 |  | 1 | TRUE | wye
26 | LV_1040-21_0_7_load_29 | 49 | 0.0010307 | 0.00025833 | 0 | 0 |  | 1 | TRUE | wye
27 | LV_1040-21_0_7_load_148 | 53 | 0.0018725 | 0.00046929 | 0 | 0 |  | 1 | TRUE | wye
28 | LV_1040-21_0_7_load_138 | 54 | 0.0026908 | 0.00067439 | 0 | 0 |  | 1 | TRUE | wye
29 | LV_1040-21_0_7_load_128 | 55 | 0.0044835 | 0.0011237 | 0 | 0 |  | 1 | TRUE | wye
30 | LV_1040-21_0_7_load_92 | 56 | 0.0017294 | 0.00043344 | 0 | 0 |  | 1 | TRUE | wye
31 | LV_1040-21_0_7_load_147 | 57 | 0.0067687 | 0.0016964 | 0 | 0 |  | 1 | TRUE | wye
32 | LV_1040-21_0_7_load_80 | 58 | 0.0076254 | 0.0019111 | 0 | 0 |  | 1 | TRUE | wye
33 | LV_1040-21_0_7_load_41 | 59 | 0.0052306 | 0.0013109 | 0 | 0 |  | 1 | TRUE | wye
34 | LV_1040-21_0_7_load_129 | 60 | 0.0031022 | 0.00077749 | 0 | 0 |  | 1 | TRUE | wye
35 | LV_1040-21_0_7_load_195 | 62 | 0.0031233 | 0.00078277 | 0 | 0 |  | 1 | TRUE | wye
36 | LV_1040-21_0_7_load_153 | 63 | 0.0021968 | 0.00055057 | 0 | 0 |  | 1 | TRUE | wye
37 | LV_1040-21_0_7_load_42 | 64 | 0.0045266 | 0.0011345 | 0 | 0 |  | 1 | TRUE | wye
38 | LV_1040-21_0_7_load_149 | 65 | 0.0045265 | 0.0011345 | 0 | 0 |  | 1 | TRUE | wye
39 | LV_1040-21_0_7_load_62 | 66 | 0.0043664 | 0.0010943 | 0 | 0 |  | 1 | TRUE | wye
40 | LV_1040-21_0_7_load_136 | 68 | 0.0024058 | 0.00060294 | 0 | 0 |  | 1 | TRUE | wye
41 | LV_1040-21_0_7_load_32 | 70 | 0.013094 | 0.0032818 | 0 | 0 |  | 1 | TRUE | wye
42 | LV_1040-21_0_7_load_39 | 72 | 0.00081317 | 0.0002038 | 0 | 0 |  | 1 | TRUE | wye
43 | LV_1040-21_0_7_load_36 | 73 | 0.013331 | 0.003341 | 0 | 0 |  | 1 | TRUE | wye
44 | LV_1040-21_0_7_load_47 | 76 | 0.0023162 | 0.0005805 | 0 | 0 |  | 1 | TRUE | wye
45 | LV_1040-21_0_7_load_135 | 77 | 0.0021884 | 0.00054848 | 0 | 0 |  | 1 | TRUE | wye
46 | LV_1040-21_0_7_load_38 | 78 | 0.014572 | 0.0036522 | 0 | 0 |  | 1 | TRUE | wye
47 | LV_1040-21_0_7_load_88 | 79 | 0.011446 | 0.0028686 | 0 | 0 |  | 1 | TRUE | wye
48 | LV_1040-21_0_7_load_190 | 82 | 0.0022041 | 0.0005524 | 0 | 0 |  | 1 | TRUE | wye
49 | LV_1040-21_0_7_load_144 | 83 | 0.0022352 | 0.00056019 | 0 | 0 |  | 1 | TRUE | wye
50 | LV_1040-21_0_7_load_139 | 84 | 0.0031685 | 0.0007941 | 0 | 0 |  | 1 | TRUE | wye
51 | LV_1040-21_0_7_load_89 | 88 | 0.013644 | 0.0034196 | 0 | 0 |  | 1 | TRUE | wye
52 | LV_1040-21_0_7_load_197 | 89 | 0.012072 | 0.0030256 | 0 | 0 |  | 1 | TRUE | wye
53 | LV_1040-21_0_7_load_196 | 90 | 0.0058162 | 0.0014577 | 0 | 0 |  | 1 | TRUE | wye
54 | LV_1040-21_0_7_load_176 | 93 | 0.002831 | 0.00070952 | 0 | 0 |  | 1 | TRUE | wye
55 | LV_1040-21_0_7_load_74 | 95 | 0.0028983 | 0.00072639 | 0 | 0 |  | 1 | TRUE | wye
56 | LV_1040-21_0_7_load_90 | 96 | 0.012243 | 0.0030684 | 0 | 0 |  | 1 | TRUE | wye
57 | LV_1040-21_0_7_load_53 | 97 | 0.0050363 | 0.0012622 | 0 | 0 |  | 1 | TRUE | wye
58 | LV_1040-21_0_7_load_57 | 100 | 0.0044378 | 0.0011122 | 0 | 0 |  | 1 | TRUE | wye
59 | LV_1040-21_0_7_load_58 | 101 | 0.005167 | 0.001295 | 0 | 0 |  | 1 | TRUE | wye
60 | LV_1040-21_0_7_load_59 | 102 | 0.0056659 | 0.00142 | 0 | 0 |  | 1 | TRUE | wye
61 | LV_1040-21_0_7_load_60 | 103 | 0.0089209 | 0.0022358 | 0 | 0 |  | 1 | TRUE | wye
62 | LV_1040-21_0_7_load_157 | 105 | 0.0026139 | 0.0006551 | 0 | 0 |  | 1 | TRUE | wye
63 | LV_1040-21_0_7_load_70 | 107 | 0.0036097 | 0.00090468 | 0 | 0 |  | 1 | TRUE | wye
64 | LV_1040-21_0_7_load_156 | 108 | 0.002146 | 0.00053784 | 0 | 0 |  | 1 | TRUE | wye
65 | LV_1040-21_0_7_load_161 | 109 | 0.0059307 | 0.0014864 | 0 | 0 |  | 1 | TRUE | wye
66 | LV_1040-21_0_7_load_158 | 110 | 0.0025229 | 0.00063229 | 0 | 0 |  | 1 | TRUE | wye
67 | LV_1040-21_0_7_load_71 | 111 | 0.0022702 | 0.00056898 | 0 | 0 |  | 1 | TRUE | wye
68 | LV_1040-21_0_7_load_155 | 112 | 0.0024554 | 0.00061537 | 0 | 0 |  | 1 | TRUE | wye
69 | LV_1040-21_0_7_load_64 | 113 | 0.0038174 | 0.00095672 | 0 | 0 |  | 1 | TRUE | wye
70 | LV_1040-21_0_7_load_65 | 114 | 0.004839 | 0.0012128 | 0 | 0 |  | 1 | TRUE | wye
71 | LV_1040-21_0_7_load_67 | 116 | 0.0041956 | 0.0010515 | 0 | 0 |  | 1 | TRUE | wye
72 | LV_1040-21_0_7_load_68 | 117 | 0.0050311 | 0.0012609 | 0 | 0 |  | 1 | TRUE | wye
73 | LV_1040-21_0_7_load_194 | 119 | 0.003819 | 0.00095713 | 0 | 0 |  | 1 | TRUE | wye
74 | LV_1040-21_0_7_load_110 | 121 | 0.0047712 | 0.0011958 | 0 | 0 |  | 1 | TRUE | wye
75 | LV_1040-21_0_7_load_72 | 122 | 0.002749 | 0.00068897 | 0 | 0 |  | 1 | TRUE | wye
76 | LV_1040-21_0_7_load_181 | 123 | 0.0024616 | 0.00061693 | 0 | 0 |  | 1 | TRUE | wye
77 | LV_1040-21_0_7_load_132 | 126 | 0.0049648 | 0.0012443 | 0 | 0 |  | 1 | TRUE | wye
78 | LV_1040-21_0_7_load_105 | 130 | 0.0031611 | 0.00079224 | 0 | 0 |  | 1 | TRUE | wye
79 | LV_1040-21_0_7_load_83 | 131 | 0.0081691 | 0.0020474 | 0 | 0 |  | 1 | TRUE | wye
80 | LV_1040-21_0_7_load_84 | 132 | 0.0062431 | 0.0015647 | 0 | 0 |  | 1 | TRUE | wye
81 | LV_1040-21_0_7_load_85 | 133 | 0.011912 | 0.0029855 | 0 | 0 |  | 1 | TRUE | wye
82 | LV_1040-21_0_7_load_183 | 136 | 0.0022517 | 0.00056434 | 0 | 0 |  | 1 | TRUE | wye
83 | LV_1040-21_0_7_load_184 | 137 | 0.002228 | 0.0005584 | 0 | 0 |  | 1 | TRUE | wye
84 | LV_1040-21_0_7_load_191 | 138 | 0.0010885 | 0.00027282 | 0 | 0 |  | 1 | TRUE | wye
85 | LV_1040-21_0_7_load_185 | 140 | 0.0018736 | 0.00046956 | 0 | 0 |  | 1 | TRUE | wye
86 | LV_1040-21_0_7_load_91 | 141 | 0.0018879 | 0.00047314 | 0 | 0 |  | 1 | TRUE | wye
87 | LV_1040-21_0_7_load_93 | 142 | 0.0017475 | 0.00043796 | 0 | 0 |  | 1 | TRUE | wye
88 | LV_1040-21_0_7_load_95 | 143 | 0.0021003 | 0.00052638 | 0 | 0 |  | 1 | TRUE | wye
89 | LV_1040-21_0_7_load_115 | 145 | 0.0030769 | 0.00077114 | 0 | 0 |  | 1 | TRUE | wye
90 | LV_1040-21_0_7_load_111 | 146 | 0.0034093 | 0.00085444 | 0 | 0 |  | 1 | TRUE | wye
91 | LV_1040-21_0_7_load_99 | 147 | 0.0040238 | 0.0010085 | 0 | 0 |  | 1 | TRUE | wye
92 | LV_1040-21_0_7_load_100 | 148 | 0.0022047 | 0.00055255 | 0 | 0 |  | 1 | TRUE | wye
93 | LV_1040-21_0_7_load_102 | 150 | 0.0022025 | 0.00055199 | 0 | 0 |  | 1 | TRUE | wye
94 | LV_1040-21_0_7_load_103 | 151 | 0.0022602 | 0.00056646 | 0 | 0 |  | 1 | TRUE | wye
95 | LV_1040-21_0_7_load_104 | 152 | 0.00226 | 0.00056642 | 0 | 0 |  | 1 | TRUE | wye
96 | LV_1040-21_0_7_load_189 | 153 | 0.0022029 | 0.00055209 | 0 | 0 |  | 1 | TRUE | wye
97 | LV_1040-21_0_7_load_109 | 154 | 0.0032681 | 0.00081906 | 0 | 0 |  | 1 | TRUE | wye
98 | LV_1040-21_0_7_load_131 | 156 | 0.0032812 | 0.00082235 | 0 | 0 |  | 1 | TRUE | wye
99 | LV_1040-21_0_7_load_112 | 157 | 0.0035056 | 0.00087858 | 0 | 0 |  | 1 | TRUE | wye
100 | LV_1040-21_0_7_load_120 | 160 | 0.0022751 | 0.0005702 | 0 | 0 |  | 1 | TRUE | wye
101 | LV_1040-21_0_7_load_116 | 162 | 0.0020035 | 0.00050214 | 0 | 0 |  | 1 | TRUE | wye
102 | LV_1040-21_0_7_load_117 | 163 | 0.0017734 | 0.00044445 | 0 | 0 |  | 1 | TRUE | wye
103 | LV_1040-21_0_7_load_118 | 164 | 0.0028336 | 0.00071016 | 0 | 0 |  | 1 | TRUE | wye
104 | LV_1040-21_0_7_load_119 | 165 | 0.0018467 | 0.00046283 | 0 | 0 |  | 1 | TRUE | wye
105 | LV_1040-21_0_7_load_121 | 166 | 0.002513 | 0.00062981 | 0 | 0 |  | 1 | TRUE | wye
106 | LV_1040-21_0_7_load_122 | 167 | 0.0039191 | 0.00098221 | 0 | 0 |  | 1 | TRUE | wye
107 | LV_1040-21_0_7_load_123 | 168 | 0.0021553 | 0.00054017 | 0 | 0 |  | 1 | TRUE | wye
108 | LV_1040-21_0_7_load_125 | 169 | 0.0022737 | 0.00056985 | 0 | 0 |  | 1 | TRUE | wye
109 | LV_1040-21_0_7_load_127 | 170 | 0.0022917 | 0.00057435 | 0 | 0 |  | 1 | TRUE | wye
110 | LV_1040-21_0_7_load_165 | 171 | 0.0022363 | 0.00056046 | 0 | 0 |  | 1 | TRUE | wye
111 | LV_1040-21_0_7_load_166 | 172 | 0.0022369 | 0.00056062 | 0 | 0 |  | 1 | TRUE | wye
112 | LV_1040-21_0_7_load_134 | 173 | 0.0019108 | 0.0004789 | 0 | 0 |  | 1 | TRUE | wye
113 | LV_1040-21_0_7_load_182 | 174 | 0.0019316 | 0.00048409 | 0 | 0 |  | 1 | TRUE | wye
114 | LV_1040-21_0_7_load_179 | 175 | 0.0022154 | 0.00055523 | 0 | 0 |  | 1 | TRUE | wye
115 | LV_1040-21_0_7_load_142 | 176 | 0.0018491 | 0.00046342 | 0 | 0 |  | 1 | TRUE | wye
116 | LV_1040-21_0_7_load_145 | 177 | 0.0054206 | 0.0013585 | 0 | 0 |  | 1 | TRUE | wye
117 | LV_1040-21_0_7_load_151 | 178 | 0.0019062 | 0.00047773 | 0 | 0 |  | 1 | TRUE | wye
118 | LV_1040-21_0_7_load_152 | 179 | 0.002814 | 0.00070527 | 0 | 0 |  | 1 | TRUE | wye
119 | LV_1040-21_0_7_load_177 | 180 | 0.0018136 | 0.00045452 | 0 | 0 |  | 1 | TRUE | wye
120 | LV_1040-21_0_7_load_167 | 181 | 0.0022769 | 0.00057064 | 0 | 0 |  | 1 | TRUE | wye
121 | LV_1040-21_0_7_load_168 | 182 | 0.0020182 | 0.0005058 | 0 | 0 |  | 1 | TRUE | wye
122 | LV_1040-21_0_7_load_169 | 183 | 0.0022619 | 0.00056688 | 0 | 0 |  | 1 | TRUE | wye
123 | LV_1040-21_0_7_load_173 | 186 | 0.0019505 | 0.00048883 | 0 | 0 |  | 1 | TRUE | wye
124 | LV_1040-21_0_7_load_180 | 187 | 0.0017719 | 0.00044407 | 0 | 0 |  | 1 | TRUE | wye
125 | LV_1040-21_0_7_load_172 | 188 | 0.0021813 | 0.00054668 | 0 | 0 |  | 1 | TRUE | wye
126 | LV_1040-21_0_7_load_186 | 189 | 0.0022619 | 0.00056689 | 0 | 0 |  | 1 | TRUE | wye
127 | LV_1040-21_0_7_load_187 | 190 | 0.0018441 | 0.00046218 | 0 | 0 |  | 1 | TRUE | wye
128 | LV_1040-21_0_7_load_188 | 191 | 0.0032197 | 0.00080693 | 0 | 0 |  | 1 | TRUE | wye

## ext_grid
| name | bus | vm_pu | va_degree | slack_weight | in_service
0 |  | 118 | 1 | 0 | 1 | TRUE

## line
| name | std_type | from_bus | to_bus | length_km | r_ohm_per_km | x_ohm_per_km | c_nf_per_km | g_us_per_km | max_i_ka | df | parallel | type | in_service
0 | LV_1040-21_0_7_line_0 |  | 0 | 1 | 0.040876 | 0.125 | 0.08 | 261 | 0 | 0.364 | 1 | 1 | cs | TRUE
1 | LV_1040-21_0_7_line_1 |  | 0 | 2 | 0.020569 | 0.125 | 0.08 | 261 | 0 | 0.364 | 1 | 1 | cs | TRUE
2 | LV_1040-21_0_7_line_2 |  | 2 | 3 | 0.010209 | 0.125 | 0.08 | 261 | 0 | 0.364 | 1 | 1 | cs | TRUE
3 | LV_1040-21_0_7_line_3 |  | 3 | 4 | 0.025088 | 0.125 | 0.08 | 261 | 0 | 0.364 | 1 | 1 | cs | TRUE
4 | LV_1040-21_0_7_line_4 |  | 4 | 5 | 0.013911 | 0.125 | 0.08 | 261 | 0 | 0.364 | 1 | 1 | cs | TRUE
5 | LV_1040-21_0_7_line_5 |  | 5 | 6 | 0.33516 | 0.125 | 0.08 | 261 | 0 | 0.364 | 1 | 4 | cs | TRUE
6 | LV_1040-21_0_7_line_6 |  | 5 | 7 | 0.0032876 | 0.125 | 0.08 | 261 | 0 | 0.364 | 1 | 1 | cs | TRUE
7 | LV_1040-21_0_7_line_7 |  | 6 | 8 | 0.037072 | 0.125 | 0.08 | 261 | 0 | 0.364 | 1 | 5 | cs | TRUE
8 | LV_1040-21_0_7_line_8 |  | 6 | 9 | 0.038543 | 0.125 | 0.08 | 261 | 0 | 0.364 | 1 | 1 | cs | TRUE
9 | LV_1040-21_0_7_line_9 |  | 7 | 10 | 0.040802 | 0.125 | 0.08 | 261 | 0 | 0.364 | 1 | 1 | cs | TRUE
10 | LV_1040-21_0_7_line_10 |  | 8 | 11 | 0.072008 | 0.125 | 0.08 | 261 | 0 | 0.364 | 1 | 5 | cs | TRUE
11 | LV_1040-21_0_7_line_11 |  | 9 | 12 | 0.0202 | 0.125 | 0.08 | 261 | 0 | 0.364 | 1 | 1 | cs | TRUE
12 | LV_1040-21_0_7_line_12 |  | 11 | 50 | 0.072296 | 0.125 | 0.08 | 261 | 0 | 0.364 | 1 | 5 | cs | TRUE
13 | LV_1040-21_0_7_line_13 |  | 12 | 176 | 0.019406 | 0.125 | 0.08 | 261 | 0 | 0.364 | 1 | 1 | cs | TRUE
14 | LV_1040-21_0_7_line_14 |  | 13 | 14 | 0.022342 | 0.125 | 0.08 | 261 | 0 | 0.364 | 1 | 1 | cs | TRUE
15 | LV_1040-21_0_7_line_15 |  | 13 | 15 | 0.019792 | 0.125 | 0.08 | 261 | 0 | 0.364 | 1 | 1 | cs | TRUE
16 | LV_1040-21_0_7_line_16 |  | 15 | 16 | 0.055477 | 0.125 | 0.08 | 261 | 0 | 0.364 | 1 | 1 | cs | TRUE
17 | LV_1040-21_0_7_line_17 |  | 16 | 19 | 0.016607 | 0.125 | 0.08 | 261 | 0 | 0.364 | 1 | 1 | cs | TRUE
18 | LV_1040-21_0_7_line_18 |  | 17 | 18 | 0.034065 | 0.125 | 0.08 | 261 | 0 | 0.364 | 1 | 1 | cs | TRUE
19 | LV_1040-21_0_7_line_19 |  | 18 | 20 | 0.012993 | 0.125 | 0.08 | 261 | 0 | 0.364 | 1 | 1 | cs | TRUE
20 | LV_1040-21_0_7_line_20 |  | 18 | 21 | 0.083319 | 0.125 | 0.08 | 261 | 0 | 0.364 | 1 | 1 | cs | TRUE
21 | LV_1040-21_0_7_line_21 |  | 19 | 39 | 0.055489 | 0.125 | 0.08 | 261 | 0 | 0.364 | 1 | 5 | cs | TRUE
22 | LV_1040-21_0_7_line_22 |  | 19 | 34 | 0.044199 | 0.125 | 0.08 | 261 | 0 | 0.364 | 1 | 5 | cs | TRUE
23 | LV_1040-21_0_7_line_23 |  | 20 | 22 | 0.017525 | 0.125 | 0.08 | 261 | 0 | 0.364 | 1 | 1 | cs | TRUE
24 | LV_1040-21_0_7_line_24 |  | 20 | 23 | 0.017153 | 0.125 | 0.08 | 261 | 0 | 0.364 | 1 | 1 | cs | TRUE
25 | LV_1040-21_0_7_line_25 |  | 21 | 54 | 0.020157 | 0.125 | 0.08 | 261 | 0 | 0.364 | 1 | 1 | cs | TRUE
26 | LV_1040-21_0_7_line_26 |  | 23 | 24 | 0.034399 | 0.125 | 0.08 | 261 | 0 | 0.364 | 1 | 1 | cs | TRUE
27 | LV_1040-21_0_7_line_27 |  | 24 | 25 | 0.013006 | 0.125 | 0.08 | 261 | 0 | 0.364 | 1 | 5 | cs | TRUE
28 | LV_1040-21_0_7_line_28 |  | 24 | 26 | 0.032289 | 0.125 | 0.08 | 261 | 0 | 0.364 | 1 | 5 | cs | TRUE
29 | LV_1040-21_0_7_line_29 |  | 25 | 56 | 0.0016416 | 0.125 | 0.08 | 261 | 0 | 0.364 | 1 | 5 | cs | TRUE
30 | LV_1040-21_0_7_line_30 |  | 26 | 57 | 0.029809 | 0.125 | 0.08 | 261 | 0 | 0.364 | 1 | 5 | cs | TRUE
31 | LV_1040-21_0_7_line_31 |  | 27 | 28 | 0.016262 | 0.125 | 0.08 | 261 | 0 | 0.364 | 1 | 5 | cs | TRUE
32 | LV_1040-21_0_7_line_32 |  | 27 | 29 | 0.042808 | 0.125 | 0.08 | 261 | 0 | 0.364 | 1 | 5 | cs | TRUE
33 | LV_1040-21_0_7_line_33 |  | 28 | 58 | 0.0053538 | 0.125 | 0.08 | 261 | 0 | 0.364 | 1 | 5 | cs | TRUE
34 | LV_1040-21_0_7_line_34 |  | 29 | 59 | 0.027958 | 0.125 | 0.08 | 261 | 0 | 0.364 | 1 | 5 | cs | TRUE
35 | LV_1040-21_0_7_line_35 |  | 30 | 31 | 0.0084687 | 0.125 | 0.08 | 261 | 0 | 0.364 | 1 | 5 | cs | TRUE
36 | LV_1040-21_0_7_line_36 |  | 30 | 32 | 0.044822 | 0.125 | 0.08 | 261 | 0 | 0.364 | 1 | 5 | cs | TRUE
37 | LV_1040-21_0_7_line_37 |  | 31 | 60 | 0.01301 | 0.125 | 0.08 | 261 | 0 | 0.364 | 1 | 5 | cs | TRUE
38 | LV_1040-21_0_7_line_38 |  | 31 | 61 | 0.019802 | 0.125 | 0.08 | 261 | 0 | 0.364 | 1 | 1 | cs | TRUE
39 | LV_1040-21_0_7_line_39 |  | 31 | 55 | 0.037183 | 0.125 | 0.08 | 261 | 0 | 0.364 | 1 | 1 | cs | TRUE
40 | LV_1040-21_0_7_line_40 |  | 32 | 58 | 0.015175 | 0.125 | 0.08 | 261 | 0 | 0.364 | 1 | 5 | cs | TRUE
41 | LV_1040-21_0_7_line_41 |  | 33 | 34 | 0.037189 | 0.125 | 0.08 | 261 | 0 | 0.364 | 1 | 2 | cs | TRUE
42 | LV_1040-21_0_7_line_42 |  | 33 | 35 | 0.018534 | 0.125 | 0.08 | 261 | 0 | 0.364 | 1 | 1 | cs | TRUE
43 | LV_1040-21_0_7_line_43 |  | 35 | 63 | 0.007825 | 0.125 | 0.08 | 261 | 0 | 0.364 | 1 | 1 | cs | TRUE
44 | LV_1040-21_0_7_line_44 |  | 36 | 37 | 0.005557 | 0.125 | 0.08 | 261 | 0 | 0.364 | 1 | 1 | cs | TRUE
45 | LV_1040-21_0_7_line_45 |  | 36 | 38 | 0.016924 | 0.125 | 0.08 | 261 | 0 | 0.364 | 1 | 1 | cs | TRUE
46 | LV_1040-21_0_7_line_46 |  | 37 | 40 | 0.025306 | 0.125 | 0.08 | 261 | 0 | 0.364 | 1 | 1 | cs | TRUE
47 | LV_1040-21_0_7_line_47 |  | 38 | 42 | 0.0019783 | 0.125 | 0.08 | 261 | 0 | 0.364 | 1 | 1 | cs | TRUE
48 | LV_1040-21_0_7_line_48 |  | 39 | 64 | 0.03279 | 0.125 | 0.08 | 261 | 0 | 0.364 | 1 | 5 | cs | TRUE
49 | LV_1040-21_0_7_line_49 |  | 40 | 65 | 0.010216 | 0.125 | 0.08 | 261 | 0 | 0.364 | 1 | 1 | cs | TRUE
50 | LV_1040-21_0_7_line_50 |  | 41 | 42 | 0.004618 | 0.125 | 0.08 | 261 | 0 | 0.364 | 1 | 1 | cs | TRUE
51 | LV_1040-21_0_7_line_51 |  | 41 | 43 | 0.032794 | 0.125 | 0.08 | 261 | 0 | 0.364 | 1 | 1 | cs | TRUE
52 | LV_1040-21_0_7_line_52 |  | 43 | 66 | 0.021632 | 0.125 | 0.08 | 261 | 0 | 0.364 | 1 | 1 | cs | TRUE
53 | LV_1040-21_0_7_line_53 |  | 44 | 45 | 0.024438 | 0.125 | 0.08 | 261 | 0 | 0.364 | 1 | 1 | cs | TRUE
54 | LV_1040-21_0_7_line_54 |  | 44 | 46 | 0.023681 | 0.125 | 0.08 | 261 | 0 | 0.364 | 1 | 1 | cs | TRUE
55 | LV_1040-21_0_7_line_55 |  | 45 | 67 | 0.01469 | 0.125 | 0.08 | 261 | 0 | 0.364 | 1 | 1 | cs | TRUE
56 | LV_1040-21_0_7_line_56 |  | 45 | 68 | 0.019143 | 0.125 | 0.08 | 261 | 0 | 0.364 | 1 | 1 | cs | TRUE
57 | LV_1040-21_0_7_line_57 |  | 46 | 69 | 0.019319 | 0.125 | 0.08 | 261 | 0 | 0.364 | 1 | 1 | cs | TRUE
58 | LV_1040-21_0_7_line_58 |  | 47 | 48 | 0.011334 | 0.125 | 0.08 | 261 | 0 | 0.364 | 1 | 1 | cs | TRUE
59 | LV_1040-21_0_7_line_59 |  | 47 | 49 | 0.015385 | 0.125 | 0.08 | 261 | 0 | 0.364 | 1 | 1 | cs | TRUE
60 | LV_1040-21_0_7_line_60 |  | 48 | 72 | 0.0019774 | 0.125 | 0.08 | 261 | 0 | 0.364 | 1 | 1 | cs | TRUE
61 | LV_1040-21_0_7_line_61 |  | 49 | 71 | 0.026442 | 0.125 | 0.08 | 261 | 0 | 0.364 | 1 | 1 | cs | TRUE
62 | LV_1040-21_0_7_line_62 |  | 50 | 51 | 0.077948 | 0.125 | 0.08 | 261 | 0 | 0.364 | 1 | 5 | cs | TRUE
63 | LV_1040-21_0_7_line_63 |  | 51 | 52 | 0.074771 | 0.125 | 0.08 | 261 | 0 | 0.364 | 1 | 1 | cs | TRUE
64 | LV_1040-21_0_7_line_64 |  | 51 | 53 | 0.07486 | 0.125 | 0.08 | 261 | 0 | 0.364 | 1 | 5 | cs | TRUE
65 | LV_1040-21_0_7_line_65 |  | 52 | 81 | 0.029745 | 0.125 | 0.08 | 261 | 0 | 0.364 | 1 | 1 | cs | TRUE
66 | LV_1040-21_0_7_line_66 |  | 53 | 57 | 0.0013935 | 0.125 | 0.08 | 261 | 0 | 0.364 | 1 | 5 | cs | TRUE
67 | LV_1040-21_0_7_line_67 |  | 54 | 84 | 0.0188 | 0.125 | 0.08 | 261 | 0 | 0.364 | 1 | 1 | cs | TRUE
68 | LV_1040-21_0_7_line_68 |  | 56 | 141 | 0.014782 | 0.125 | 0.08 | 261 | 0 | 0.364 | 1 | 5 | cs | TRUE
69 | LV_1040-21_0_7_line_69 |  | 59 | 64 | 0.02578 | 0.125 | 0.08 | 261 | 0 | 0.364 | 1 | 5 | cs | TRUE
70 | LV_1040-21_0_7_line_70 |  | 60 | 129 | 0.015089 | 0.125 | 0.08 | 261 | 0 | 0.364 | 1 | 5 | cs | TRUE
71 | LV_1040-21_0_7_line_71 |  | 61 | 62 | 0.012449 | 0.125 | 0.08 | 261 | 0 | 0.364 | 1 | 1 | cs | TRUE
72 | LV_1040-21_0_7_line_72 |  | 63 | 178 | 0.024216 | 0.125 | 0.08 | 261 | 0 | 0.364 | 1 | 1 | cs | TRUE
73 | LV_1040-21_0_7_line_73 |  | 65 | 178 | 0.019943 | 0.125 | 0.08 | 261 | 0 | 0.364 | 1 | 1 | cs | TRUE
74 | LV_1040-21_0_7_line_74 |  | 66 | 100 | 0.021783 | 0.125 | 0.08 | 261 | 0 | 0.364 | 1 | 1 | cs | TRUE
75 | LV_1040-21_0_7_line_75 |  | 67 | 75 | 0.034995 | 0.125 | 0.08 | 261 | 0 | 0.364 | 1 | 1 | cs | TRUE
76 | LV_1040-21_0_7_line_76 |  | 67 | 76 | 0.002772 | 0.125 | 0.08 | 261 | 0 | 0.364 | 1 | 1 | cs | TRUE
77 | LV_1040-21_0_7_line_77 |  | 68 | 77 | 0.01009 | 0.125 | 0.08 | 261 | 0 | 0.364 | 1 | 1 | cs | TRUE
78 | LV_1040-21_0_7_line_78 |  | 69 | 73 | 0.024368 | 0.125 | 0.08 | 261 | 0 | 0.364 | 1 | 1 | cs | TRUE
79 | LV_1040-21_0_7_line_79 |  | 70 | 71 | 0.018333 | 0.125 | 0.08 | 261 | 0 | 0.364 | 1 | 1 | cs | TRUE
80 | LV_1040-21_0_7_line_80 |  | 72 | 74 | 0.025162 | 0.125 | 0.08 | 261 | 0 | 0.364 | 1 | 1 | cs | TRUE
81 | LV_1040-21_0_7_line_81 |  | 73 | 74 | 0.027399 | 0.125 | 0.08 | 261 | 0 | 0.364 | 1 | 1 | cs | TRUE
82 | LV_1040-21_0_7_line_82 |  | 74 | 78 | 0.030307 | 0.125 | 0.08 | 261 | 0 | 0.364 | 1 | 1 | cs | TRUE
83 | LV_1040-21_0_7_line_83 |  | 75 | 89 | 0.015271 | 0.125 | 0.08 | 261 | 0 | 0.364 | 1 | 1 | cs | TRUE
84 | LV_1040-21_0_7_line_84 |  | 75 | 80 | 0.028627 | 0.125 | 0.08 | 261 | 0 | 0.364 | 1 | 1 | cs | TRUE
85 | LV_1040-21_0_7_line_85 |  | 76 | 85 | 0.0075269 | 0.125 | 0.08 | 261 | 0 | 0.364 | 1 | 1 | cs | TRUE
86 | LV_1040-21_0_7_line_86 |  | 79 | 80 | 0.016393 | 0.125 | 0.08 | 261 | 0 | 0.364 | 1 | 1 | cs | TRUE
87 | LV_1040-21_0_7_line_87 |  | 80 | 88 | 0.034174 | 0.125 | 0.08 | 261 | 0 | 0.364 | 1 | 1 | cs | TRUE
88 | LV_1040-21_0_7_line_88 |  | 81 | 82 | 0.037532 | 0.125 | 0.08 | 261 | 0 | 0.364 | 1 | 1 | cs | TRUE
89 | LV_1040-21_0_7_line_89 |  | 82 | 152 | 0.0097743 | 0.125 | 0.08 | 261 | 0 | 0.364 | 1 | 1 | cs | TRUE
90 | LV_1040-21_0_7_line_90 |  | 83 | 84 | 0.016543 | 0.125 | 0.08 | 261 | 0 | 0.364 | 1 | 1 | cs | TRUE
91 | LV_1040-21_0_7_line_91 |  | 85 | 86 | 0.006854 | 0.125 | 0.08 | 261 | 0 | 0.364 | 1 | 1 | cs | TRUE
92 | LV_1040-21_0_7_line_92 |  | 86 | 87 | 0.011712 | 0.125 | 0.08 | 261 | 0 | 0.364 | 1 | 1 | cs | TRUE
93 | LV_1040-21_0_7_line_93 |  | 87 | 90 | 0.021344 | 0.125 | 0.08 | 261 | 0 | 0.364 | 1 | 1 | cs | TRUE
94 | LV_1040-21_0_7_line_94 |  | 87 | 91 | 0.004231 | 0.125 | 0.08 | 261 | 0 | 0.364 | 1 | 1 | cs | TRUE
95 | LV_1040-21_0_7_line_95 |  | 88 | 96 | 0.0099106 | 0.125 | 0.08 | 261 | 0 | 0.364 | 1 | 1 | cs | TRUE
96 | LV_1040-21_0_7_line_96 |  | 91 | 123 | 0.011377 | 0.125 | 0.08 | 261 | 0 | 0.364 | 1 | 1 | cs | TRUE
97 | LV_1040-21_0_7_line_97 |  | 91 | 124 | 0.026886 | 0.125 | 0.08 | 261 | 0 | 0.364 | 1 | 1 | cs | TRUE
98 | LV_1040-21_0_7_line_98 |  | 92 | 93 | 0.012392 | 0.125 | 0.08 | 261 | 0 | 0.364 | 1 | 1 | cs | TRUE
99 | LV_1040-21_0_7_line_99 |  | 92 | 94 | 0.004253 | 0.125 | 0.08 | 261 | 0 | 0.364 | 1 | 1 | cs | TRUE
100 | LV_1040-21_0_7_line_100 |  | 93 | 124 | 0.0046313 | 0.125 | 0.08 | 261 | 0 | 0.364 | 1 | 1 | cs | TRUE
101 | LV_1040-21_0_7_line_101 |  | 94 | 95 | 0.01317 | 0.125 | 0.08 | 261 | 0 | 0.364 | 1 | 1 | cs | TRUE
102 | LV_1040-21_0_7_line_102 |  | 97 | 98 | 0.0025796 | 0.125 | 0.08 | 261 | 0 | 0.364 | 1 | 1 | cs | TRUE
103 | LV_1040-21_0_7_line_103 |  | 97 | 99 | 0.021984 | 0.125 | 0.08 | 261 | 0 | 0.364 | 1 | 1 | cs | TRUE
104 | LV_1040-21_0_7_line_104 |  | 98 | 100 | 0.034781 | 0.125 | 0.08 | 261 | 0 | 0.364 | 1 | 1 | cs | TRUE
105 | LV_1040-21_0_7_line_105 |  | 98 | 101 | 0.020308 | 0.125 | 0.08 | 261 | 0 | 0.364 | 1 | 1 | cs | TRUE
106 | LV_1040-21_0_7_line_106 |  | 99 | 102 | 0.008352 | 0.125 | 0.08 | 261 | 0 | 0.364 | 1 | 1 | cs | TRUE
107 | LV_1040-21_0_7_line_107 |  | 99 | 103 | 0.0025724 | 0.125 | 0.08 | 261 | 0 | 0.364 | 1 | 1 | cs | TRUE
108 | LV_1040-21_0_7_line_108 |  | 101 | 107 | 0.021044 | 0.125 | 0.08 | 261 | 0 | 0.364 | 1 | 1 | cs | TRUE
109 | LV_1040-21_0_7_line_109 |  | 104 | 105 | 0.020727 | 0.125 | 0.08 | 261 | 0 | 0.364 | 1 | 1 | cs | TRUE
110 | LV_1040-21_0_7_line_110 |  | 104 | 106 | 0.008605 | 0.125 | 0.08 | 261 | 0 | 0.364 | 1 | 1 | cs | TRUE
111 | LV_1040-21_0_7_line_111 |  | 105 | 108 | 0.0088381 | 0.125 | 0.08 | 261 | 0 | 0.364 | 1 | 1 | cs | TRUE
112 | LV_1040-21_0_7_line_112 |  | 106 | 109 | 0.00782 | 0.125 | 0.08 | 261 | 0 | 0.364 | 1 | 1 | cs | TRUE
113 | LV_1040-21_0_7_line_113 |  | 106 | 110 | 0.0048231 | 0.125 | 0.08 | 261 | 0 | 0.364 | 1 | 1 | cs | TRUE
114 | LV_1040-21_0_7_line_114 |  | 107 | 111 | 0.01846 | 0.125 | 0.08 | 261 | 0 | 0.364 | 1 | 1 | cs | TRUE
115 | LV_1040-21_0_7_line_115 |  | 108 | 112 | 0.0098762 | 0.125 | 0.08 | 261 | 0 | 0.364 | 1 | 1 | cs | TRUE
116 | LV_1040-21_0_7_line_116 |  | 110 | 179 | 0.010149 | 0.125 | 0.08 | 261 | 0 | 0.364 | 1 | 1 | cs | TRUE
117 | LV_1040-21_0_7_line_117 |  | 111 | 122 | 0.005479 | 0.125 | 0.08 | 261 | 0 | 0.364 | 1 | 1 | cs | TRUE
118 | LV_1040-21_0_7_line_118 |  | 113 | 114 | 0.010617 | 0.125 | 0.08 | 261 | 0 | 0.364 | 1 | 1 | cs | TRUE
119 | LV_1040-21_0_7_line_119 |  | 113 | 115 | 0.0078201 | 0.125 | 0.08 | 261 | 0 | 0.364 | 1 | 1 | cs | TRUE
120 | LV_1040-21_0_7_line_120 |  | 114 | 116 | 0.014592 | 0.125 | 0.08 | 261 | 0 | 0.364 | 1 | 1 | cs | TRUE
121 | LV_1040-21_0_7_line_121 |  | 115 | 117 | 0.007236 | 0.125 | 0.08 | 261 | 0 | 0.364 | 1 | 1 | cs | TRUE
122 | LV_1040-21_0_7_line_122 |  | 115 | 118 | 0.009207 | 0.125 | 0.08 | 261 | 0 | 0.364 | 1 | 1 | cs | TRUE
123 | LV_1040-21_0_7_line_123 |  | 118 | 119 | 0.009962 | 0.125 | 0.08 | 261 | 0 | 0.364 | 1 | 1 | cs | TRUE
124 | LV_1040-21_0_7_line_124 |  | 118 | 120 | 0.016075 | 0.125 | 0.08 | 261 | 0 | 0.364 | 1 | 5 | cs | TRUE
125 | LV_1040-21_0_7_line_125 |  | 120 | 121 | 0.014329 | 0.125 | 0.08 | 261 | 0 | 0.364 | 1 | 5 | cs | TRUE
126 | LV_1040-21_0_7_line_126 |  | 121 | 128 | 0.014439 | 0.125 | 0.08 | 261 | 0 | 0.364 | 1 | 5 | cs | TRUE
127 | LV_1040-21_0_7_line_127 |  | 124 | 188 | 0.028148 | 0.125 | 0.08 | 261 | 0 | 0.364 | 1 | 4 | cs | TRUE
128 | LV_1040-21_0_7_line_128 |  | 125 | 126 | 0.020361 | 0.125 | 0.08 | 261 | 0 | 0.364 | 1 | 5 | cs | TRUE
129 | LV_1040-21_0_7_line_129 |  | 125 | 127 | 0.027825 | 0.125 | 0.08 | 261 | 0 | 0.364 | 1 | 5 | cs | TRUE
130 | LV_1040-21_0_7_line_130 |  | 126 | 155 | 0.017129 | 0.125 | 0.08 | 261 | 0 | 0.364 | 1 | 5 | cs | TRUE
131 | LV_1040-21_0_7_line_131 |  | 127 | 154 | 0.0086153 | 0.125 | 0.08 | 261 | 0 | 0.364 | 1 | 5 | cs | TRUE
132 | LV_1040-21_0_7_line_132 |  | 127 | 130 | 0.011753 | 0.125 | 0.08 | 261 | 0 | 0.364 | 1 | 5 | cs | TRUE
133 | LV_1040-21_0_7_line_133 |  | 128 | 130 | 0.016742 | 0.125 | 0.08 | 261 | 0 | 0.364 | 1 | 5 | cs | TRUE
134 | LV_1040-21_0_7_line_134 |  | 129 | 156 | 0.014003 | 0.125 | 0.08 | 261 | 0 | 0.364 | 1 | 1 | cs | TRUE
135 | LV_1040-21_0_7_line_135 |  | 129 | 154 | 0.019635 | 0.125 | 0.08 | 261 | 0 | 0.364 | 1 | 5 | cs | TRUE
136 | LV_1040-21_0_7_line_136 |  | 131 | 132 | 0.095033 | 0.125 | 0.08 | 261 | 0 | 0.364 | 1 | 1 | cs | TRUE
137 | LV_1040-21_0_7_line_137 |  | 131 | 133 | 0.044101 | 0.125 | 0.08 | 261 | 0 | 0.364 | 1 | 1 | cs | TRUE
138 | LV_1040-21_0_7_line_138 |  | 132 | 134 | 0.038 | 0.125 | 0.08 | 261 | 0 | 0.364 | 1 | 1 | cs | TRUE
139 | LV_1040-21_0_7_line_139 |  | 133 | 135 | 0.02828 | 0.125 | 0.08 | 261 | 0 | 0.364 | 1 | 1 | cs | TRUE
140 | LV_1040-21_0_7_line_140 |  | 134 | 136 | 0.012844 | 0.125 | 0.08 | 261 | 0 | 0.364 | 1 | 1 | cs | TRUE
141 | LV_1040-21_0_7_line_141 |  | 134 | 137 | 0.01509 | 0.125 | 0.08 | 261 | 0 | 0.364 | 1 | 1 | cs | TRUE
142 | LV_1040-21_0_7_line_142 |  | 135 | 138 | 0.0095062 | 0.125 | 0.08 | 261 | 0 | 0.364 | 1 | 1 | cs | TRUE
143 | LV_1040-21_0_7_line_143 |  | 136 | 139 | 0.017899 | 0.125 | 0.08 | 261 | 0 | 0.364 | 1 | 1 | cs | TRUE
144 | LV_1040-21_0_7_line_144 |  | 137 | 140 | 0.0052465 | 0.125 | 0.08 | 261 | 0 | 0.364 | 1 | 1 | cs | TRUE
145 | LV_1040-21_0_7_line_145 |  | 139 | 180 | 0.01418 | 0.125 | 0.08 | 261 | 0 | 0.364 | 1 | 5 | cs | TRUE
146 | LV_1040-21_0_7_line_146 |  | 139 | 185 | 0.003833 | 0.125 | 0.08 | 261 | 0 | 0.364 | 1 | 5 | cs | TRUE
147 | LV_1040-21_0_7_line_147 |  | 140 | 189 | 0.0051208 | 0.125 | 0.08 | 261 | 0 | 0.364 | 1 | 1 | cs | TRUE
148 | LV_1040-21_0_7_line_148 |  | 141 | 142 | 0.0050693 | 0.125 | 0.08 | 261 | 0 | 0.364 | 1 | 5 | cs | TRUE
149 | LV_1040-21_0_7_line_149 |  | 142 | 143 | 0.010759 | 0.125 | 0.08 | 261 | 0 | 0.364 | 1 | 5 | cs | TRUE
150 | LV_1040-21_0_7_line_150 |  | 143 | 144 | 0.0028178 | 0.125 | 0.08 | 261 | 0 | 0.364 | 1 | 5 | cs | TRUE
151 | LV_1040-21_0_7_line_151 |  | 144 | 145 | 0.015092 | 0.125 | 0.08 | 261 | 0 | 0.364 | 1 | 1 | cs | TRUE
152 | LV_1040-21_0_7_line_152 |  | 144 | 146 | 0.018206 | 0.125 | 0.08 | 261 | 0 | 0.364 | 1 | 5 | cs | TRUE
153 | LV_1040-21_0_7_line_153 |  | 146 | 157 | 0.012139 | 0.125 | 0.08 | 261 | 0 | 0.364 | 1 | 5 | cs | TRUE
154 | LV_1040-21_0_7_line_154 |  | 147 | 148 | 0.039035 | 0.125 | 0.08 | 261 | 0 | 0.364 | 1 | 1 | cs | TRUE
155 | LV_1040-21_0_7_line_155 |  | 147 | 149 | 0.0018227 | 0.125 | 0.08 | 261 | 0 | 0.364 | 1 | 1 | cs | TRUE
156 | LV_1040-21_0_7_line_156 |  | 148 | 150 | 0.0098636 | 0.125 | 0.08 | 261 | 0 | 0.364 | 1 | 1 | cs | TRUE
157 | LV_1040-21_0_7_line_157 |  | 149 | 151 | 0.037976 | 0.125 | 0.08 | 261 | 0 | 0.364 | 1 | 1 | cs | TRUE
158 | LV_1040-21_0_7_line_158 |  | 149 | 152 | 0.0087795 | 0.125 | 0.08 | 261 | 0 | 0.364 | 1 | 1 | cs | TRUE
159 | LV_1040-21_0_7_line_159 |  | 151 | 153 | 0.0097755 | 0.125 | 0.08 | 261 | 0 | 0.364 | 1 | 1 | cs | TRUE
160 | LV_1040-21_0_7_line_160 |  | 155 | 170 | 0.010756 | 0.125 | 0.08 | 261 | 0 | 0.364 | 1 | 5 | cs | TRUE
161 | LV_1040-21_0_7_line_161 |  | 157 | 158 | 0.00094607 | 0.125 | 0.08 | 261 | 0 | 0.364 | 1 | 5 | cs | TRUE
162 | LV_1040-21_0_7_line_162 |  | 158 | 159 | 0.039079 | 0.125 | 0.08 | 261 | 0 | 0.364 | 1 | 5 | cs | TRUE
163 | LV_1040-21_0_7_line_163 |  | 159 | 160 | 0.0028183 | 0.125 | 0.08 | 261 | 0 | 0.364 | 1 | 1 | cs | TRUE
164 | LV_1040-21_0_7_line_164 |  | 159 | 161 | 0.011098 | 0.125 | 0.08 | 261 | 0 | 0.364 | 1 | 5 | cs | TRUE
165 | LV_1040-21_0_7_line_165 |  | 160 | 164 | 0.007807 | 0.125 | 0.08 | 261 | 0 | 0.364 | 1 | 1 | cs | TRUE
166 | LV_1040-21_0_7_line_166 |  | 161 | 170 | 0.010763 | 0.125 | 0.08 | 261 | 0 | 0.364 | 1 | 5 | cs | TRUE
167 | LV_1040-21_0_7_line_167 |  | 161 | 167 | 0.00078397 | 0.125 | 0.08 | 261 | 0 | 0.364 | 1 | 5 | cs | TRUE
168 | LV_1040-21_0_7_line_168 |  | 162 | 163 | 0.0058679 | 0.125 | 0.08 | 261 | 0 | 0.364 | 1 | 1 | cs | TRUE
169 | LV_1040-21_0_7_line_169 |  | 162 | 164 | 0.0060111 | 0.125 | 0.08 | 261 | 0 | 0.364 | 1 | 1 | cs | TRUE
170 | LV_1040-21_0_7_line_170 |  | 163 | 165 | 0.016491 | 0.125 | 0.08 | 261 | 0 | 0.364 | 1 | 1 | cs | TRUE
171 | LV_1040-21_0_7_line_171 |  | 165 | 166 | 0.0048234 | 0.125 | 0.08 | 261 | 0 | 0.364 | 1 | 1 | cs | TRUE
172 | LV_1040-21_0_7_line_172 |  | 167 | 168 | 0.014202 | 0.125 | 0.08 | 261 | 0 | 0.364 | 1 | 5 | cs | TRUE
173 | LV_1040-21_0_7_line_173 |  | 168 | 169 | 0.016453 | 0.125 | 0.08 | 261 | 0 | 0.364 | 1 | 5 | cs | TRUE
174 | LV_1040-21_0_7_line_174 |  | 169 | 171 | 0.0054509 | 0.125 | 0.08 | 261 | 0 | 0.364 | 1 | 5 | cs | TRUE
175 | LV_1040-21_0_7_line_175 |  | 171 | 172 | 0.0054048 | 0.125 | 0.08 | 261 | 0 | 0.364 | 1 | 5 | cs | TRUE
176 | LV_1040-21_0_7_line_176 |  | 172 | 180 | 0.0049622 | 0.125 | 0.08 | 261 | 0 | 0.364 | 1 | 5 | cs | TRUE
177 | LV_1040-21_0_7_line_177 |  | 173 | 174 | 0.0048839 | 0.125 | 0.08 | 261 | 0 | 0.364 | 1 | 1 | cs | TRUE
178 | LV_1040-21_0_7_line_178 |  | 174 | 175 | 0.0052203 | 0.125 | 0.08 | 261 | 0 | 0.364 | 1 | 1 | cs | TRUE
179 | LV_1040-21_0_7_line_179 |  | 175 | 184 | 0.0048545 | 0.125 | 0.08 | 261 | 0 | 0.364 | 1 | 1 | cs | TRUE
180 | LV_1040-21_0_7_line_180 |  | 176 | 177 | 0.023875 | 0.125 | 0.08 | 261 | 0 | 0.364 | 1 | 1 | cs | TRUE
181 | LV_1040-21_0_7_line_181 |  | 178 | 179 | 0.0088912 | 0.125 | 0.08 | 261 | 0 | 0.364 | 1 | 1 | cs | TRUE
182 | LV_1040-21_0_7_line_182 |  | 181 | 182 | 0.0014527 | 0.125 | 0.08 | 261 | 0 | 0.364 | 1 | 5 | cs | TRUE
183 | LV_1040-21_0_7_line_183 |  | 181 | 183 | 0.0002828 | 0.125 | 0.08 | 261 | 0 | 0.364 | 1 | 5 | cs | TRUE
184 | LV_1040-21_0_7_line_184 |  | 182 | 184 | 0.016066 | 0.125 | 0.08 | 261 | 0 | 0.364 | 1 | 5 | cs | TRUE
185 | LV_1040-21_0_7_line_185 |  | 183 | 185 | 0.012489 | 0.125 | 0.08 | 261 | 0 | 0.364 | 1 | 5 | cs | TRUE
186 | LV_1040-21_0_7_line_186 |  | 184 | 186 | 0.00073598 | 0.125 | 0.08 | 261 | 0 | 0.364 | 1 | 5 | cs | TRUE
187 | LV_1040-21_0_7_line_187 |  | 185 | 187 | 0.017259 | 0.125 | 0.08 | 261 | 0 | 0.364 | 1 | 1 | cs | TRUE
188 | LV_1040-21_0_7_line_188 |  | 186 | 188 | 0.0053518 | 0.125 | 0.08 | 261 | 0 | 0.364 | 1 | 5 | cs | TRUE
189 | LV_1040-21_0_7_line_189 |  | 189 | 190 | 0.015639 | 0.125 | 0.08 | 261 | 0 | 0.364 | 1 | 1 | cs | TRUE
190 | LV_1040-21_0_7_line_190 |  | 190 | 191 | 0.00582 | 0.125 | 0.08 | 261 | 0 | 0.364 | 1 | 1 | cs | TRUE

## trafo
| name | std_type | hv_bus | lv_bus | sn_mva | vn_hv_kv | vn_lv_kv | vk_percent | vkr_percent | pfe_kw | i0_percent | shift_degree | tap_side | tap_neutral | tap_min | tap_max | tap_step_percent | tap_step_degree | tap_pos | tap_phase_shifter | parallel | df | in_service
0 | LV_1040-21_0_7_trafo_69 | 0.63 MVA 20/0.4 kV | 192 | 118 | 0.63 | 20 | 0.4 | 6 | 1.206 | 1.65 | 0.2619 | 150 | hv | 0 | -2 | 2 | 2.5 | 0 | 0 | FALSE | 1 | 1 | TRUE

## line_geodata
| x0 | y0 | x1 | y1 | x2 | y2 | x3 | y3 | x4 | y4 | x5 | y5 | x6 | y6 | x7 | y7 | x8 | y8 | x9 | y9 | x10 | y10 | x11 | y11 | x12 | y12 | x13 | y13 | x14 | y14 | x15 | y15 | x16 | y16 | x17 | y17 | x18 | y18 | x19 | y19 | x20 | y20 | x21 | y21 | x22 | y22
0 | 2663427.6263 | 1216560.4246 | 2663386.9021 | 1216556.9036
1 | 2663448.1192 | 1216562.1965 | 2663427.6263 | 1216560.4246
2 | 2663448.1192 | 1216562.1965 | 2663458.2899 | 1216563.0765
3 | 2663483.2848 | 1216565.2393 | 2663458.2899 | 1216563.0765
4 | 2663483.2848 | 1216565.2393 | 2663493.7145 | 1216566.1509 | 2663497.1432 | 1216566.4432
5 | 2663497.1432 | 1216566.4432 | 2663498.9586 | 1216542.1363 | 2663500.531 | 1216519.9726 | 2663501.2752 | 1216509.2739 | 2663503.2238 | 1216495.2748 | 2663504.4403 | 1216487.9943 | 2663517.4638 | 1216494.1702 | 2663517.8139 | 1216493.3735 | 2663519.0357 | 1216490.5848 | 2663538.4107 | 1216499.9192 | 2663552.6883 | 1216506.6756 | 2663563.4381 | 1216511.76 | 2663586.8891 | 1216519.7706 | 2663600.8164 | 1216523.766 | 2663613.4101 | 1216526.8023 | 2663625.2164 | 1216528.9296 | 2663631.5597 | 1216530.0091 | 2663644.36 | 1216531.4688 | 2663643.9127 | 1216534.9662 | 2663643.7798 | 1216536.0321 | 2663645.9733 | 1216542.4929 | 2663675.975 | 1216577.624 | 2663707.2124 | 1216613.5911
6 | 2663497.1432 | 1216566.4432 | 2663500.4219 | 1216566.6846
7 | 2663707.2124 | 1216613.5911 | 2663736.0108 | 1216636.9357
8 | 2663707.2124 | 1216613.5911 | 2663694.56 | 1216616.0686 | 2663669.683 | 1216609.8194
9 | 2663541.1138 | 1216569.6803 | 2663500.4219 | 1216566.6846
10 | 2663776.3173 | 1216695.8811 | 2663767.3657 | 1216676.7624 | 2663754.1919 | 1216656.3088 | 2663736.0108 | 1216636.9357
11 | 2663669.683 | 1216609.8194 | 2663655.3146 | 1216606.21 | 2663650.2506 | 1216604.3783
12 | 2663776.3173 | 1216695.8811 | 2663777.6294 | 1216702.3881 | 2663780.0677 | 1216707.2394 | 2663784.9656 | 1216715.6638 | 2663813.1929 | 1216752.5554 | 2663813.7113 | 1216756.608
13 | 2663632.0019 | 1216597.7771 | 2663650.2506 | 1216604.3783
14 | 2663393.3754 | 1216591.7645 | 2663401.7769 | 1216591.3216 | 2663411.6068 | 1216591.5263 | 2663415.6927 | 1216591.8213
15 | 2663393.3754 | 1216591.7645 | 2663393.0029 | 1216591.7842 | 2663381.8231 | 1216593.5887 | 2663374.0246 | 1216595.7593
16 | 2663320.4295 | 1216609.524 | 2663324.8063 | 1216609.1814 | 2663332.8085 | 1216607.7544 | 2663348.1915 | 1216604.0822 | 2663371.5506 | 1216596.4479 | 2663374.0246 | 1216595.7593
17 | 2663328.6027 | 1216616.2928 | 2663320.0867 | 1216617.492 | 2663319.9006 | 1216613.5654 | 2663320.4295 | 1216609.524
18 | 2663598.8856 | 1216618.5933 | 2663588.2864 | 1216615.7897 | 2663565.9876 | 1216609.7557
19 | 2663598.8856 | 1216618.5933 | 2663598.7589 | 1216619.0812 | 2663598.0377 | 1216621.9197 | 2663597.2297 | 1216625.0686 | 2663597.0315 | 1216625.8559 | 2663602.3384 | 1216627.2911
20 | 2663598.8856 | 1216618.5933 | 2663607.38 | 1216620.852 | 2663639.796 | 1216629.659 | 2663666.488 | 1216636.9929 | 2663678.9922 | 1216641.3985
21 | 2663328.6027 | 1216616.2928 | 2663335.2941 | 1216615.3411 | 2663345.1272 | 1216613.0886 | 2663378.7134 | 1216602.5723 | 2663382.0719 | 1216601.7911
22 | 2663329.304 | 1216658.8934 | 2663327.7713 | 1216653.0958 | 2663325.4216 | 1216637.0053 | 2663324.5425 | 1216626.1447 | 2663324.6752 | 1216622.9442 | 2663325.7022 | 1216619.8976 | 2663328.6027 | 1216616.2928
23 | 2663602.3384 | 1216627.2911 | 2663598.228 | 1216644.3274
24 | 2663602.3384 | 1216627.2911 | 2663618.8876 | 1216631.8036
25 | 2663678.9922 | 1216641.3985 | 2663680.5793 | 1216641.9576 | 2663693.0175 | 1216647.4383 | 2663697.2838 | 1216649.8116
26 | 2663652.0746 | 1216640.8526 | 2663618.8876 | 1216631.8036
27 | 2663652.0746 | 1216640.8526 | 2663649.3672 | 1216653.5739
28 | 2663652.0746 | 1216640.8526 | 2663664.0857 | 1216644.3941 | 2663677.2238 | 1216649.0373 | 2663682.5376 | 1216651.4399
29 | 2663649.3672 | 1216653.5739 | 2663649.0254 | 1216655.1795
30 | 2663682.5376 | 1216651.4399 | 2663690.2196 | 1216654.9131 | 2663698.3187 | 1216659.3468 | 2663708.4448 | 1216666.0526
31 | 2663510.8736 | 1216607.426 | 2663510.8181 | 1216608.3594 | 2663510.3757 | 1216611.401 | 2663508.7014 | 1216616.0527 | 2663507.1712 | 1216623.2001
32 | 2663510.8736 | 1216607.426 | 2663468.2111 | 1216603.9055
33 | 2663506.0504 | 1216628.4353 | 2663507.1712 | 1216623.2001
34 | 2663468.2111 | 1216603.9055 | 2663440.3481 | 1216601.6061
35 | 2663537.1588 | 1216663.6077 | 2663534.7142 | 1216662.8923 | 2663536.407 | 1216657.2179
36 | 2663536.407 | 1216657.2179 | 2663500.9831 | 1216652.104 | 2663502.8736 | 1216643.2736
37 | 2663537.1588 | 1216663.6077 | 2663549.641 | 1216667.2773
38 | 2663529.7852 | 1216679.4279 | 2663534.7142 | 1216662.8923 | 2663537.1588 | 1216663.6077
39 | 2663537.1588 | 1216663.6077 | 2663548.2023 | 1216629.0261 | 2663548.5581 | 1216628.2198
40 | 2663506.0504 | 1216628.4353 | 2663502.8736 | 1216643.2736
41 | 2663343.2425 | 1216693.2518 | 2663336.9209 | 1216680.8547 | 2663331.5744 | 1216667.434 | 2663329.304 | 1216658.8934
42 | 2663343.2425 | 1216693.2518 | 2663361.7661 | 1216693.8815
43 | 2663361.7661 | 1216693.8815 | 2663368.9403 | 1216694.1254 | 2663369.5858 | 1216694.1626
44 | 2663371.1752 | 1216745.2587 | 2663373.3536 | 1216747.4499 | 2663375.3884 | 1216748.8613
45 | 2663375.3884 | 1216748.8613 | 2663377.2803 | 1216750.16 | 2663382.1535 | 1216752.3798 | 2663389.0121 | 1216753.5312 | 2663391.3252 | 1216753.3518
46 | 2663371.1752 | 1216745.2587 | 2663376.2384 | 1216733.9055 | 2663381.4812 | 1216722.1467
47 | 2663393.2976 | 1216753.1988 | 2663391.3252 | 1216753.3518
48 | 2663414.6551 | 1216599.4859 | 2663411.2517 | 1216599.2051 | 2663404.1614 | 1216599.1296 | 2663386.6213 | 1216600.733 | 2663382.0719 | 1216601.7911
49 | 2663385.6414 | 1216712.8161 | 2663381.4812 | 1216722.1467
50 | 2663393.2976 | 1216753.1988 | 2663393.3293 | 1216754.5 | 2663393.4155 | 1216757.8141
51 | 2663393.4155 | 1216757.8141 | 2663404.3879 | 1216754.0729 | 2663413.3787 | 1216746.0635 | 2663417.7765 | 1216738.0275
52 | 2663417.7765 | 1216738.0275 | 2663417.7765 | 1216738.0275 | 2663423.3719 | 1216717.1315
53 | 2663444.8263 | 1216776.617 | 2663468.4834 | 1216783.0061
54 | 2663444.8263 | 1216776.617 | 2663438.1206 | 1216799.329
55 | 2663482.7003 | 1216786.8599 | 2663468.4834 | 1216783.0061
56 | 2663468.4834 | 1216783.0061 | 2663473.6113 | 1216764.5625
57 | 2663432.65 | 1216817.8576 | 2663438.1206 | 1216799.329
58 | 2663386.1987 | 1216856.71 | 2663375.2296 | 1216853.736
59 | 2663375.2296 | 1216853.736 | 2663379.4006 | 1216838.9267
60 | 2663386.1987 | 1216856.71 | 2663388.1072 | 1216857.2277
61 | 2663385.9467 | 1216813.3136 | 2663384.3613 | 1216820.3234 | 2663382.1254 | 1216829.2496 | 2663381.3286 | 1216832.0762 | 2663380.855 | 1216833.7722 | 2663380.0188 | 1216836.7319 | 2663379.4006 | 1216838.9267
62 | 2663764.4315 | 1216717.5453 | 2663779.4108 | 1216733.1486 | 2663781.9655 | 1216729.9628 | 2663784.9547 | 1216732.9967 | 2663814.4967 | 1216762.6646 | 2663813.7113 | 1216756.608
63 | 2663712.7437 | 1216745.2767 | 2663733.3731 | 1216757.1935 | 2663733.8774 | 1216756.176 | 2663738.1568 | 1216747.9055 | 2663739.4848 | 1216745.1179 | 2663740.2363 | 1216743.714 | 2663744.1691 | 1216737.3187 | 2663764.4315 | 1216717.5453
64 | 2663764.4315 | 1216717.5453 | 2663742.4715 | 1216695.1632 | 2663733.7814 | 1216686.3648 | 2663724.1864 | 1216677.7013 | 2663715.6731 | 1216670.8394 | 2663709.6066 | 1216666.822
65 | 2663712.7437 | 1216745.2767 | 2663698.3364 | 1216771.3167
66 | 2663708.4448 | 1216666.0526 | 2663709.6066 | 1216666.822
67 | 2663713.261 | 1216659.6909 | 2663704.4291 | 1216653.7864 | 2663697.2838 | 1216649.8116
68 | 2663645.9483 | 1216669.6378 | 2663649.0254 | 1216655.1795
69 | 2663440.3481 | 1216601.6061 | 2663414.6551 | 1216599.4859
70 | 2663564.1177 | 1216671.5333 | 2663549.641 | 1216667.2773
71 | 2663529.7852 | 1216679.4279 | 2663517.7488 | 1216676.1198
72 | 2663393.7616 | 1216694.6006 | 2663385.481 | 1216695.0796 | 2663369.5858 | 1216694.1626
73 | 2663393.7616 | 1216694.6006 | 2663391.3505 | 1216700.0117 | 2663385.6414 | 1216712.8161
74 | 2663429.0063 | 1216696.0896 | 2663428.8613 | 1216696.6307 | 2663423.3719 | 1216717.1315
75 | 2663482.7003 | 1216786.8599 | 2663472.4287 | 1216820.3158
76 | 2663482.7003 | 1216786.8599 | 2663485.3756 | 1216787.5856
77 | 2663476.314 | 1216754.8414 | 2663473.6113 | 1216764.5625
78 | 2663432.65 | 1216817.8576 | 2663425.7485 | 1216841.2282
79 | 2663385.9467 | 1216813.3136 | 2663383.7284 | 1216812.7341 | 2663374.4084 | 1216810.3113 | 2663375.6975 | 1216804.0322
80 | 2663412.3913 | 1216863.8152 | 2663388.1072 | 1216857.2277
81 | 2663412.3913 | 1216863.8152 | 2663414.6424 | 1216859.1695 | 2663422.049 | 1216853.7561 | 2663425.7485 | 1216841.2282
82 | 2663412.3913 | 1216863.8152 | 2663416.9201 | 1216864.864 | 2663418.5363 | 1216867.0825 | 2663418.5303 | 1216871.2184 | 2663420.1763 | 1216874.2044 | 2663423.2013 | 1216876.0266 | 2663434.5608 | 1216879.3519
83 | 2663457.5727 | 1216816.5998 | 2663472.4287 | 1216820.3158
84 | 2663472.4287 | 1216820.3158 | 2663473.7017 | 1216824.1095 | 2663482.5874 | 1216826.6724 | 2663479.1782 | 1216841.6676
85 | 2663492.6399 | 1216789.5563 | 2663485.3756 | 1216787.5856
86 | 2663479.1782 | 1216841.6676 | 2663477.649 | 1216848.3889 | 2663469.2117 | 1216852.754
87 | 2663479.1782 | 1216841.6676 | 2663491.601 | 1216845.0131 | 2663497.9202 | 1216844.0576 | 2663512.3422 | 1216847.8691
88 | 2663698.3364 | 1216771.3167 | 2663677.7511 | 1216759.5451 | 2663672.0522 | 1216759.284 | 2663664.9068 | 1216755.4392
89 | 2663664.9068 | 1216755.4392 | 2663656.2995 | 1216750.8078
90 | 2663713.261 | 1216659.6909 | 2663722.8 | 1216666.0681 | 2663726.6345 | 1216669.3836
91 | 2663492.6399 | 1216789.5563 | 2663499.2713 | 1216791.3614
92 | 2663499.2713 | 1216791.3614 | 2663501.308 | 1216791.8834 | 2663510.613 | 1216794.284
93 | 2663531.3433 | 1216799.6082 | 2663524.8698 | 1216797.9493 | 2663510.613 | 1216794.284
94 | 2663511.7346 | 1216790.2045 | 2663510.613 | 1216794.284
95 | 2663510.4014 | 1216857.5878 | 2663512.3422 | 1216847.8691
96 | 2663511.7346 | 1216790.2045 | 2663522.6874 | 1216793.2806
97 | 2663518.1245 | 1216764.0897 | 2663511.7346 | 1216790.2045
98 | 2663513.3373 | 1216748.818 | 2663519.3868 | 1216759.6337
99 | 2663513.3373 | 1216748.818 | 2663511.2587 | 1216745.1047
100 | 2663518.1245 | 1216764.0897 | 2663519.3868 | 1216759.6337
101 | 2663511.2587 | 1216745.1047 | 2663507.9549 | 1216757.8532
102 | 2663438.0997 | 1216662.5189 | 2663440.6783 | 1216662.5942
103 | 2663462.6529 | 1216663.2362 | 2663440.6783 | 1216662.5942
104 | 2663438.0997 | 1216662.5189 | 2663434.625 | 1216675.1231 | 2663429.0063 | 1216696.0896
105 | 2663438.0997 | 1216662.5189 | 2663417.8307 | 1216661.2566
106 | 2663462.6529 | 1216663.2362 | 2663462.4045 | 1216671.5832
107 | 2663462.6529 | 1216663.2362 | 2663465.2241 | 1216663.3171
108 | 2663417.8307 | 1216661.2566 | 2663396.8272 | 1216659.9486
109 | 2663426.2163 | 1216696.1912 | 2663420.6888 | 1216716.1674
110 | 2663417.5962 | 1216695.7659 | 2663426.2163 | 1216696.1912
111 | 2663418.3318 | 1216724.6855 | 2663420.6888 | 1216716.1674
112 | 2663417.8995 | 1216687.9532 | 2663417.5962 | 1216695.7659
113 | 2663417.5962 | 1216695.7659 | 2663412.7788 | 1216695.5304
114 | 2663396.8272 | 1216659.9486 | 2663381.9015 | 1216659.0191 | 2663380.9694 | 1216660.9993 | 2663379.6533 | 1216660.9457
115 | 2663418.3318 | 1216724.6855 | 2663417.4283 | 1216727.9508 | 2663415.2576 | 1216734.0651
116 | 2663402.6422 | 1216695.0348 | 2663412.7788 | 1216695.5304
117 | 2663374.1788 | 1216660.7225 | 2663379.6533 | 1216660.9457
118 | 2663490.134 | 1216709.0906 | 2663490.134 | 1216709.0906 | 2663490.0687 | 1216706.6662 | 2663492.0941 | 1216698.7289
119 | 2663497.1927 | 1216712.1233 | 2663492.0835 | 1216710.6679 | 2663490.134 | 1216709.0906
120 | 2663495.702 | 1216684.5902 | 2663492.0941 | 1216698.7289
121 | 2663497.1927 | 1216712.1233 | 2663499.2104 | 1216705.1737
122 | 2663497.1927 | 1216712.1233 | 2663506.0714 | 1216714.6527
123 | 2663506.0714 | 1216714.6527 | 2663503.5392 | 1216724.2873
124 | 2663506.0714 | 1216714.6527 | 2663518.2578 | 1216718.118 | 2663521.567 | 1216718.9204
125 | 2663521.567 | 1216718.9204 | 2663525.4539 | 1216705.1287
126 | 2663529.3708 | 1216691.2308 | 2663525.4539 | 1216705.1287
127 | 2663518.1245 | 1216764.0897 | 2663530.5092 | 1216767.4682 | 2663543.9877 | 1216760.2058
128 | 2663549.6614 | 1216725.7129 | 2663569.4532 | 1216730.4955
129 | 2663556.8342 | 1216698.8282 | 2663549.6614 | 1216725.7129
130 | 2663585.0064 | 1216736.7522 | 2663582.1733 | 1216736.1549 | 2663577.3392 | 1216732.4011 | 2663569.4532 | 1216730.4955
131 | 2663556.8342 | 1216698.8282 | 2663559.0554 | 1216690.5042
132 | 2663556.8342 | 1216698.8282 | 2663545.5069 | 1216695.6946
133 | 2663529.3708 | 1216691.2308 | 2663545.5069 | 1216695.6946
134 | 2663564.1177 | 1216671.5333 | 2663577.5896 | 1216675.4905
135 | 2663564.1177 | 1216671.5333 | 2663559.0554 | 1216690.5042
136 | 2663558.0546 | 1216833.6564 | 2663483.0383 | 1216891.9994
137 | 2663448.3798 | 1216919.2668 | 2663457.3771 | 1216911.9571 | 2663483.0383 | 1216891.9994
138 | 2663582.6071 | 1216808.6269 | 2663584.2597 | 1216811.702 | 2663583.393 | 1216813.9497 | 2663558.0546 | 1216833.6564
139 | 2663426.4307 | 1216937.099 | 2663448.3798 | 1216919.2668
140 | 2663582.6071 | 1216808.6269 | 2663576.2016 | 1216797.4947
141 | 2663582.6071 | 1216808.6269 | 2663595.7488 | 1216801.2099
142 | 2663426.4307 | 1216937.099 | 2663418.8899 | 1216942.8873
143 | 2663567.2746 | 1216781.9802 | 2663576.2016 | 1216797.4947
144 | 2663595.7488 | 1216801.2099 | 2663600.3179 | 1216798.6312
145 | 2663567.2746 | 1216781.9802 | 2663579.622 | 1216775.0073
146 | 2663567.2746 | 1216781.9802 | 2663563.9292 | 1216783.8679
147 | 2663604.7774 | 1216796.1143 | 2663600.3179 | 1216798.6312
148 | 2663645.9483 | 1216669.6378 | 2663644.8931 | 1216674.596
149 | 2663644.8931 | 1216674.596 | 2663642.6535 | 1216685.119
150 | 2663642.0669 | 1216687.875 | 2663642.6535 | 1216685.119
151 | 2663642.0669 | 1216687.875 | 2663648.0659 | 1216689.1843 | 2663652.6589 | 1216694.192 | 2663653.5105 | 1216696.2023
152 | 2663642.0669 | 1216687.875 | 2663638.2766 | 1216705.6821
153 | 2663638.2766 | 1216705.6821 | 2663635.7494 | 1216717.5547
154 | 2663639.3591 | 1216776.1161 | 2663630.3862 | 1216771.4246 | 2663647.4898 | 1216748.1171
155 | 2663648.5682 | 1216746.6477 | 2663647.4898 | 1216748.1171
156 | 2663639.3591 | 1216776.1161 | 2663648.1 | 1216780.6864
157 | 2663648.5682 | 1216746.6477 | 2663656.0184 | 1216735.7649 | 2663659.2348 | 1216720.3785 | 2663667.2235 | 1216724.6709
158 | 2663648.5682 | 1216746.6477 | 2663656.2995 | 1216750.8078
159 | 2663667.2235 | 1216724.6709 | 2663675.8346 | 1216729.2978
160 | 2663585.0064 | 1216736.7522 | 2663595.5285 | 1216738.9818
161 | 2663635.5524 | 1216718.4801 | 2663635.7494 | 1216717.5547
162 | 2663635.5524 | 1216718.4801 | 2663632.4988 | 1216732.8453 | 2663624.1345 | 1216733.3564 | 2663613.626 | 1216731.3096 | 2663608.337 | 1216730.3526
163 | 2663608.337 | 1216730.3526 | 2663608.9152 | 1216727.5943
164 | 2663606.0573 | 1216741.2128 | 2663608.337 | 1216730.3526
165 | 2663610.5172 | 1216719.9534 | 2663608.9152 | 1216727.5943
166 | 2663606.0573 | 1216741.2128 | 2663595.5285 | 1216738.9818
167 | 2663605.9107 | 1216741.983 | 2663606.0573 | 1216741.2128
168 | 2663611.7507 | 1216714.0702 | 2663612.9547 | 1216708.3272
169 | 2663611.7507 | 1216714.0702 | 2663610.5172 | 1216719.9534
170 | 2663612.9547 | 1216708.3272 | 2663616.3386 | 1216692.187
171 | 2663617.3284 | 1216687.4663 | 2663616.3386 | 1216692.187
172 | 2663603.2563 | 1216755.9343 | 2663605.9107 | 1216741.983
173 | 2663603.2563 | 1216755.9343 | 2663602.0356 | 1216762.3498 | 2663593.3954 | 1216767.2291
174 | 2663588.649 | 1216769.9095 | 2663593.3954 | 1216767.2291
175 | 2663583.9428 | 1216772.5672 | 2663588.649 | 1216769.9095
176 | 2663583.9428 | 1216772.5672 | 2663579.622 | 1216775.0073
177 | 2663562.305 | 1216749.8448 | 2663558.0744 | 1216752.2848
178 | 2663553.5523 | 1216754.8929 | 2663558.0744 | 1216752.2848
179 | 2663549.3471 | 1216757.3181 | 2663553.5523 | 1216754.8929
180 | 2663609.5504 | 1216589.6558 | 2663632.0019 | 1216597.7771
181 | 2663393.7616 | 1216694.6006 | 2663402.6422 | 1216695.0348
182 | 2663557.0815 | 1216771.4003 | 2663557.7809 | 1216772.6736
183 | 2663557.7809 | 1216772.6736 | 2663557.917 | 1216772.9215
184 | 2663549.3471 | 1216757.3181 | 2663557.0815 | 1216771.4003
185 | 2663563.9292 | 1216783.8679 | 2663557.917 | 1216772.9215
186 | 2663548.6991 | 1216757.6672 | 2663549.3471 | 1216757.3181
187 | 2663563.9292 | 1216783.8679 | 2663549.0023 | 1216792.5317
188 | 2663548.6991 | 1216757.6672 | 2663543.9877 | 1216760.2058
189 | 2663604.7774 | 1216796.1143 | 2663613.251 | 1216791.3319 | 2663614.6891 | 1216785.6003
190 | 2663616.1056 | 1216779.9553 | 2663614.6891 | 1216785.6003

## bus_geodata
| x | y | coords
0 | 2663427.6263 | 1216560.4246
1 | 2663386.9021 | 1216556.9036
2 | 2663448.1192 | 1216562.1965
3 | 2663458.2899 | 1216563.0765
4 | 2663483.2848 | 1216565.2393
5 | 2663497.1432 | 1216566.4432
6 | 2663707.2124 | 1216613.5911
7 | 2663500.4219 | 1216566.6846
8 | 2663736.0108 | 1216636.9357
9 | 2663669.683 | 1216609.8194
10 | 2663541.1138 | 1216569.6803
11 | 2663776.3173 | 1216695.8811
12 | 2663650.2506 | 1216604.3783
13 | 2663393.3754 | 1216591.7645
14 | 2663415.6927 | 1216591.8213
15 | 2663374.0246 | 1216595.7593
16 | 2663320.4295 | 1216609.524
17 | 2663565.9876 | 1216609.7557
18 | 2663598.8856 | 1216618.5933
19 | 2663328.6027 | 1216616.2928
20 | 2663602.3384 | 1216627.2911
21 | 2663678.9922 | 1216641.3985
22 | 2663598.228 | 1216644.3274
23 | 2663618.8876 | 1216631.8036
24 | 2663652.0746 | 1216640.8526
25 | 2663649.3672 | 1216653.5739
26 | 2663682.5376 | 1216651.4399
27 | 2663510.8736 | 1216607.426
28 | 2663507.1712 | 1216623.2001
29 | 2663468.2111 | 1216603.9055
30 | 2663536.407 | 1216657.2179
31 | 2663537.1588 | 1216663.6077
32 | 2663502.8736 | 1216643.2736
33 | 2663343.2425 | 1216693.2518
34 | 2663329.304 | 1216658.8934
35 | 2663361.7661 | 1216693.8815
36 | 2663375.3884 | 1216748.8613
37 | 2663371.1752 | 1216745.2587
38 | 2663391.3252 | 1216753.3518
39 | 2663382.0719 | 1216601.7911
40 | 2663381.4812 | 1216722.1467
41 | 2663393.4155 | 1216757.8141
42 | 2663393.2976 | 1216753.1988
43 | 2663417.7765 | 1216738.0275
44 | 2663444.8263 | 1216776.617
45 | 2663468.4834 | 1216783.0061
46 | 2663438.1206 | 1216799.329
47 | 2663375.2296 | 1216853.736
48 | 2663386.1987 | 1216856.71
49 | 2663379.4006 | 1216838.9267
50 | 2663813.7113 | 1216756.608
51 | 2663764.4315 | 1216717.5453
52 | 2663712.7437 | 1216745.2767
53 | 2663709.6066 | 1216666.822
54 | 2663697.2838 | 1216649.8116
55 | 2663548.5581 | 1216628.2198
56 | 2663649.0254 | 1216655.1795
57 | 2663708.4448 | 1216666.0526
58 | 2663506.0504 | 1216628.4353
59 | 2663440.3481 | 1216601.6061
60 | 2663549.641 | 1216667.2773
61 | 2663529.7852 | 1216679.4279
62 | 2663517.7488 | 1216676.1198
63 | 2663369.5858 | 1216694.1626
64 | 2663414.6551 | 1216599.4859
65 | 2663385.6414 | 1216712.8161
66 | 2663423.3719 | 1216717.1315
67 | 2663482.7003 | 1216786.8599
68 | 2663473.6113 | 1216764.5625
69 | 2663432.65 | 1216817.8576
70 | 2663375.6975 | 1216804.0322
71 | 2663385.9467 | 1216813.3136
72 | 2663388.1072 | 1216857.2277
73 | 2663425.7485 | 1216841.2282
74 | 2663412.3913 | 1216863.8152
75 | 2663472.4287 | 1216820.3158
76 | 2663485.3756 | 1216787.5856
77 | 2663476.314 | 1216754.8414
78 | 2663434.5608 | 1216879.3519
79 | 2663469.2117 | 1216852.754
80 | 2663479.1782 | 1216841.6676
81 | 2663698.3364 | 1216771.3167
82 | 2663664.9068 | 1216755.4392
83 | 2663726.6345 | 1216669.3836
84 | 2663713.261 | 1216659.6909
85 | 2663492.6399 | 1216789.5563
86 | 2663499.2713 | 1216791.3614
87 | 2663510.613 | 1216794.284
88 | 2663512.3422 | 1216847.8691
89 | 2663457.5727 | 1216816.5998
90 | 2663531.3433 | 1216799.6082
91 | 2663511.7346 | 1216790.2045
92 | 2663513.3373 | 1216748.818
93 | 2663519.3868 | 1216759.6337
94 | 2663511.2587 | 1216745.1047
95 | 2663507.9549 | 1216757.8532
96 | 2663510.4014 | 1216857.5878
97 | 2663440.6783 | 1216662.5942
98 | 2663438.0997 | 1216662.5189
99 | 2663462.6529 | 1216663.2362
100 | 2663429.0063 | 1216696.0896
101 | 2663417.8307 | 1216661.2566
102 | 2663462.4045 | 1216671.5832
103 | 2663465.2241 | 1216663.3171
104 | 2663426.2163 | 1216696.1912
105 | 2663420.6888 | 1216716.1674
106 | 2663417.5962 | 1216695.7659
107 | 2663396.8272 | 1216659.9486
108 | 2663418.3318 | 1216724.6855
109 | 2663417.8995 | 1216687.9532
110 | 2663412.7788 | 1216695.5304
111 | 2663379.6533 | 1216660.9457
112 | 2663415.2576 | 1216734.0651
113 | 2663490.134 | 1216709.0906
114 | 2663492.0941 | 1216698.7289
115 | 2663497.1927 | 1216712.1233
116 | 2663495.702 | 1216684.5902
117 | 2663499.2104 | 1216705.1737
118 | 2663506.0714 | 1216714.6527
119 | 2663503.5392 | 1216724.2873
120 | 2663521.567 | 1216718.9204
121 | 2663525.4539 | 1216705.1287
122 | 2663374.1788 | 1216660.7225
123 | 2663522.6874 | 1216793.2806
124 | 2663518.1245 | 1216764.0897
125 | 2663549.6614 | 1216725.7129
126 | 2663569.4532 | 1216730.4955
127 | 2663556.8342 | 1216698.8282
128 | 2663529.3708 | 1216691.2308
129 | 2663564.1177 | 1216671.5333
130 | 2663545.5069 | 1216695.6946
131 | 2663483.0383 | 1216891.9994
132 | 2663558.0546 | 1216833.6564
133 | 2663448.3798 | 1216919.2668
134 | 2663582.6071 | 1216808.6269
135 | 2663426.4307 | 1216937.099
136 | 2663576.2016 | 1216797.4947
137 | 2663595.7488 | 1216801.2099
138 | 2663418.8899 | 1216942.8873
139 | 2663567.2746 | 1216781.9802
140 | 2663600.3179 | 1216798.6312
141 | 2663645.9483 | 1216669.6378
142 | 2663644.8931 | 1216674.596
143 | 2663642.6535 | 1216685.119
144 | 2663642.0669 | 1216687.875
145 | 2663653.5105 | 1216696.2023
146 | 2663638.2766 | 1216705.6821
147 | 2663647.4898 | 1216748.1171
148 | 2663639.3591 | 1216776.1161
149 | 2663648.5682 | 1216746.6477
150 | 2663648.1 | 1216780.6864
151 | 2663667.2235 | 1216724.6709
152 | 2663656.2995 | 1216750.8078
153 | 2663675.8346 | 1216729.2978
154 | 2663559.0554 | 1216690.5042
155 | 2663585.0064 | 1216736.7522
156 | 2663577.5896 | 1216675.4905
157 | 2663635.7494 | 1216717.5547
158 | 2663635.5524 | 1216718.4801
159 | 2663608.337 | 1216730.3526
160 | 2663608.9152 | 1216727.5943
161 | 2663606.0573 | 1216741.2128
162 | 2663611.7507 | 1216714.0702
163 | 2663612.9547 | 1216708.3272
164 | 2663610.5172 | 1216719.9534
165 | 2663616.3386 | 1216692.187
166 | 2663617.3284 | 1216687.4663
167 | 2663605.9107 | 1216741.983
168 | 2663603.2563 | 1216755.9343
169 | 2663593.3954 | 1216767.2291
170 | 2663595.5285 | 1216738.9818
171 | 2663588.649 | 1216769.9095
172 | 2663583.9428 | 1216772.5672
173 | 2663562.305 | 1216749.8448
174 | 2663558.0744 | 1216752.2848
175 | 2663553.5523 | 1216754.8929
176 | 2663632.0019 | 1216597.7771
177 | 2663609.5504 | 1216589.6558
178 | 2663393.7616 | 1216694.6006
179 | 2663402.6422 | 1216695.0348
180 | 2663579.622 | 1216775.0073
181 | 2663557.7809 | 1216772.6736
182 | 2663557.0815 | 1216771.4003
183 | 2663557.917 | 1216772.9215
184 | 2663549.3471 | 1216757.3181
185 | 2663563.9292 | 1216783.8679
186 | 2663548.6991 | 1216757.6673
187 | 2663549.0023 | 1216792.5317
188 | 2663543.9877 | 1216760.2058
189 | 2663604.7774 | 1216796.1143
190 | 2663614.6891 | 1216785.6003
191 | 2663616.1056 | 1216779.9553
192 | 2663497.1927 | 1216712.1233

## line_std_types
| c_nf_per_km | r_ohm_per_km | x_ohm_per_km | max_i_ka | type | q_mm2 | alpha | voltage_rating
NAYY 4x50 SE | 210 | 0.642 | 0.083 | 0.142 | cs | 50 | 0.00403 | LV
NAYY 4x120 SE | 264 | 0.225 | 0.08 | 0.242 | cs | 120 | 0.00403 | LV
NAYY 4x150 SE | 261 | 0.208 | 0.08 | 0.27 | cs | 150 | 0.00403 | LV
NA2XS2Y 1x95 RM/25 12/20 kV | 216 | 0.313 | 0.132 | 0.252 | cs | 95 | 0.00403 | MV
NA2XS2Y 1x185 RM/25 12/20 kV | 273 | 0.161 | 0.117 | 0.362 | cs | 185 | 0.00403 | MV
NA2XS2Y 1x240 RM/25 12/20 kV | 304 | 0.122 | 0.112 | 0.421 | cs | 240 | 0.00403 | MV
NA2XS2Y 1x95 RM/25 6/10 kV | 315 | 0.313 | 0.123 | 0.249 | cs | 95 | 0.00403 | MV
NA2XS2Y 1x185 RM/25 6/10 kV | 406 | 0.161 | 0.11 | 0.358 | cs | 185 | 0.00403 | MV
NA2XS2Y 1x240 RM/25 6/10 kV | 456 | 0.122 | 0.105 | 0.416 | cs | 240 | 0.00403 | MV
NA2XS2Y 1x150 RM/25 12/20 kV | 250 | 0.206 | 0.116 | 0.319 | cs | 150 | 0.00403 | MV
NA2XS2Y 1x120 RM/25 12/20 kV | 230 | 0.253 | 0.119 | 0.283 | cs | 120 | 0.00403 | MV
NA2XS2Y 1x70 RM/25 12/20 kV | 190 | 0.443 | 0.132 | 0.22 | cs | 70 | 0.00403 | MV
NA2XS2Y 1x150 RM/25 6/10 kV | 360 | 0.206 | 0.11 | 0.315 | cs | 150 | 0.00403 | MV
NA2XS2Y 1x120 RM/25 6/10 kV | 340 | 0.253 | 0.113 | 0.28 | cs | 120 | 0.00403 | MV
NA2XS2Y 1x70 RM/25 6/10 kV | 280 | 0.443 | 0.123 | 0.217 | cs | 70 | 0.00403 | MV
N2XS(FL)2Y 1x120 RM/35 64/110 kV | 112 | 0.153 | 0.166 | 0.366 | cs | 120 | 0.00393 | HV
N2XS(FL)2Y 1x185 RM/35 64/110 kV | 125 | 0.099 | 0.156 | 0.457 | cs | 185 | 0.00393 | HV
N2XS(FL)2Y 1x240 RM/35 64/110 kV | 135 | 0.075 | 0.149 | 0.526 | cs | 240 | 0.00393 | HV
N2XS(FL)2Y 1x300 RM/35 64/110 kV | 144 | 0.06 | 0.144 | 0.588 | cs | 300 | 0.00393 | HV
15-AL1/3-ST1A 0.4 | 11 | 1.8769 | 0.35 | 0.105 | ol | 16 | 0.00403 | LV
24-AL1/4-ST1A 0.4 | 11.25 | 1.2012 | 0.335 | 0.14 | ol | 24 | 0.00403 | LV
48-AL1/8-ST1A 0.4 | 12.2 | 0.5939 | 0.3 | 0.21 | ol | 48 | 0.00403 | LV
94-AL1/15-ST1A 0.4 | 13.2 | 0.306 | 0.29 | 0.35 | ol | 94 | 0.00403 | LV
34-AL1/6-ST1A 10.0 | 9.7 | 0.8342 | 0.36 | 0.17 | ol | 34 | 0.00403 | MV
48-AL1/8-ST1A 10.0 | 10.1 | 0.5939 | 0.35 | 0.21 | ol | 48 | 0.00403 | MV
70-AL1/11-ST1A 10.0 | 10.4 | 0.4132 | 0.339 | 0.29 | ol | 70 | 0.00403 | MV
94-AL1/15-ST1A 10.0 | 10.75 | 0.306 | 0.33 | 0.35 | ol | 94 | 0.00403 | MV
122-AL1/20-ST1A 10.0 | 11.1 | 0.2376 | 0.323 | 0.41 | ol | 122 | 0.00403 | MV
149-AL1/24-ST1A 10.0 | 11.25 | 0.194 | 0.315 | 0.47 | ol | 149 | 0.00403 | MV
34-AL1/6-ST1A 20.0 | 9.15 | 0.8342 | 0.382 | 0.17 | ol | 34 | 0.00403 | MV
48-AL1/8-ST1A 20.0 | 9.5 | 0.5939 | 0.372 | 0.21 | ol | 48 | 0.00403 | MV
70-AL1/11-ST1A 20.0 | 9.7 | 0.4132 | 0.36 | 0.29 | ol | 70 | 0.00403 | MV
94-AL1/15-ST1A 20.0 | 10 | 0.306 | 0.35 | 0.35 | ol | 94 | 0.00403 | MV
122-AL1/20-ST1A 20.0 | 10.3 | 0.2376 | 0.344 | 0.41 | ol | 122 | 0.00403 | MV
149-AL1/24-ST1A 20.0 | 10.5 | 0.194 | 0.337 | 0.47 | ol | 149 | 0.00403 | MV
184-AL1/30-ST1A 20.0 | 10.75 | 0.1571 | 0.33 | 0.535 | ol | 184 | 0.00403 | MV
243-AL1/39-ST1A 20.0 | 11 | 0.1188 | 0.32 | 0.645 | ol | 243 | 0.00403 | MV
48-AL1/8-ST1A 110.0 | 8 | 0.5939 | 0.46 | 0.21 | ol | 48 | 0.00403 | HV
70-AL1/11-ST1A 110.0 | 8.4 | 0.4132 | 0.45 | 0.29 | ol | 70 | 0.00403 | HV
94-AL1/15-ST1A 110.0 | 8.65 | 0.306 | 0.44 | 0.35 | ol | 94 | 0.00403 | HV
122-AL1/20-ST1A 110.0 | 8.5 | 0.2376 | 0.43 | 0.41 | ol | 122 | 0.00403 | HV
149-AL1/24-ST1A 110.0 | 8.75 | 0.194 | 0.41 | 0.47 | ol | 149 | 0.00403 | HV
184-AL1/30-ST1A 110.0 | 8.8 | 0.1571 | 0.4 | 0.535 | ol | 184 | 0.00403 | HV
243-AL1/39-ST1A 110.0 | 9 | 0.1188 | 0.39 | 0.645 | ol | 243 | 0.00403 | HV
305-AL1/39-ST1A 110.0 | 9.2 | 0.0949 | 0.38 | 0.74 | ol | 305 | 0.00403 | HV
490-AL1/64-ST1A 110.0 | 9.75 | 0.059 | 0.37 | 0.96 | ol | 490 | 0.00403 | HV
679-AL1/86-ST1A 110.0 | 9.95 | 0.042 | 0.36 | 1.15 | ol | 679 | 0.00403 | HV
490-AL1/64-ST1A 220.0 | 10 | 0.059 | 0.285 | 0.96 | ol | 490 | 0.00403 | HV
679-AL1/86-ST1A 220.0 | 11.7 | 0.042 | 0.275 | 1.15 | ol | 679 | 0.00403 | HV
490-AL1/64-ST1A 380.0 | 11 | 0.059 | 0.253 | 0.96 | ol | 490 | 0.00403 | HV
679-AL1/86-ST1A 380.0 | 14.6 | 0.042 | 0.25 | 1.15 | ol | 679 | 0.00403 | HV

## trafo_std_types
| i0_percent | pfe_kw | vkr_percent | sn_mva | vn_lv_kv | vn_hv_kv | vk_percent | shift_degree | vector_group | tap_side | tap_neutral | tap_min | tap_max | tap_step_degree | tap_step_percent | tap_phase_shifter
160 MVA 380/110 kV | 0.06 | 60 | 0.25 | 160 | 110 | 380 | 12.2 | 0 | Yy0 | hv | 0 | -9 | 9 | 0 | 1.5 | FALSE
100 MVA 220/110 kV | 0.06 | 55 | 0.26 | 100 | 110 | 220 | 12 | 0 | Yy0 | hv | 0 | -9 | 9 | 0 | 1.5 | FALSE
63 MVA 110/20 kV | 0.04 | 22 | 0.32 | 63 | 20 | 110 | 18 | 150 | YNd5 | hv | 0 | -9 | 9 | 0 | 1.5 | FALSE
40 MVA 110/20 kV | 0.05 | 18 | 0.34 | 40 | 20 | 110 | 16.2 | 150 | YNd5 | hv | 0 | -9 | 9 | 0 | 1.5 | FALSE
25 MVA 110/20 kV | 0.07 | 14 | 0.41 | 25 | 20 | 110 | 12 | 150 | YNd5 | hv | 0 | -9 | 9 | 0 | 1.5 | FALSE
63 MVA 110/10 kV | 0.04 | 22 | 0.32 | 63 | 10 | 110 | 18 | 150 | YNd5 | hv | 0 | -9 | 9 | 0 | 1.5 | FALSE
40 MVA 110/10 kV | 0.05 | 18 | 0.34 | 40 | 10 | 110 | 16.2 | 150 | YNd5 | hv | 0 | -9 | 9 | 0 | 1.5 | FALSE
25 MVA 110/10 kV | 0.07 | 14 | 0.41 | 25 | 10 | 110 | 12 | 150 | YNd5 | hv | 0 | -9 | 9 | 0 | 1.5 | FALSE
0.25 MVA 20/0.4 kV | 0.32 | 0.8 | 1.44 | 0.25 | 0.4 | 20 | 6 | 150 | Yzn5 | hv | 0 | -2 | 2 | 0 | 2.5 | FALSE
0.4 MVA 20/0.4 kV | 0.3375 | 1.35 | 1.425 | 0.4 | 0.4 | 20 | 6 | 150 | Dyn5 | hv | 0 | -2 | 2 | 0 | 2.5 | FALSE
0.63 MVA 20/0.4 kV | 0.2619 | 1.65 | 1.206 | 0.63 | 0.4 | 20 | 6 | 150 | Dyn5 | hv | 0 | -2 | 2 | 0 | 2.5 | FALSE
0.25 MVA 10/0.4 kV | 0.24 | 0.6 | 1.2 | 0.25 | 0.4 | 10 | 4 | 150 | Dyn5 | hv | 0 | -2 | 2 | 0 | 2.5 | FALSE
0.4 MVA 10/0.4 kV | 0.2375 | 0.95 | 1.325 | 0.4 | 0.4 | 10 | 4 | 150 | Dyn5 | hv | 0 | -2 | 2 | 0 | 2.5 | FALSE
0.63 MVA 10/0.4 kV | 0.1873 | 1.18 | 1.0794 | 0.63 | 0.4 | 10 | 4 | 150 | Dyn5 | hv | 0 | -2 | 2 | 0 | 2.5 | FALSE

## trafo3w_std_types
| sn_hv_mva | sn_mv_mva | sn_lv_mva | vn_hv_kv | vn_mv_kv | vn_lv_kv | vk_hv_percent | vk_mv_percent | vk_lv_percent | vkr_hv_percent | vkr_mv_percent | vkr_lv_percent | pfe_kw | i0_percent | shift_mv_degree | shift_lv_degree | vector_group | tap_side | tap_neutral | tap_min | tap_max | tap_step_percent
63/25/38 MVA 110/20/10 kV | 63 | 25 | 38 | 110 | 20 | 10 | 10.4 | 10.4 | 10.4 | 0.28 | 0.32 | 0.35 | 35 | 0.89 | 0 | 0 | YN0yn0yn0 | hv | 0 | -10 | 10 | 1.2
63/25/38 MVA 110/10/10 kV | 63 | 25 | 38 | 110 | 10 | 10 | 10.4 | 10.4 | 10.4 | 0.28 | 0.32 | 0.35 | 35 | 0.89 | 0 | 0 | YN0yn0yn0 | hv | 0 | -10 | 10 | 1.2

## fuse_std_types
| fuse_type | i_rated_a | t_avg | t_min | t_total | x_avg | x_min | x_total
HV 100A | HV 100A | 100 | 0 | [10.0, 3.64, 0.854, 0.281, 0.1, 0.0531, 0.022, 0.01] | [10.0, 4.267, 1.21, 0.403, 0.1, 0.058, 0.022, 0.01] | 0 | [300.0, 350.0, 450.0, 550.0, 700.0, 850.0, 1200.0, 1752.0] | [600.0, 700.0, 900.0, 1150.0, 1665.0, 2000.0, 3000.0, 4313.0]
HV 10A | HV 10A | 10 | 0 | [10.0, 1675.0, 0.344, 0.156, 0.1, 0.0417, 0.0171, 0.01] | [10.0, 1.3, 0.3, 0.155, 0.1, 0.0555, 0.023, 0.01] | 0 | [30.0, 32.0, 35.0, 37.0, 39.0, 50.0, 70.0, 88.0] | [60.0, 70.0, 80.0, 87.0, 94.0, 110.0, 150.0, 216.0]
HV 125A | HV 125A | 125 | 0 | [10.0, 1.82, 0.344, 0.1, 0.0467, 0.0269, 0.01] | [10.0, 2.478, 0.426, 0.1, 0.0427, 0.0211, 0.01] | 0 | [375.0, 500.0, 700.0, 925.0, 1200.0, 1500.0, 2341.0] | [750.0, 1000.0, 1500.0, 2200.0, 3000.0, 4000.0, 5765.0]
HV 160A | HV 160A | 160 | 0 | [10.0, 4.15, 1.03, 0.198, 0.1, 0.051, 0.0172, 0.01] | [10.0, 2.3, 0.734, 0.274, 0.1, 0.046, 0.0177, 0.01] | 0 | [480.0, 550.0, 700.0, 1000.0, 1260.0, 1600.0, 2500.0, 3227.0] | [960.0, 1300.0, 1700.0, 2200.0, 2996.0, 4000.0, 6000.0, 7946.0]
HV 16A | HV 16A | 16 | 0 | [10.0, 0.352, 0.164, 0.1, 0.0649, 0.0342, 0.01] | [10.0, 2.34, 0.722, 0.181, 0.1, 0.055, 0.0296, 0.01] | 0 | [48.0, 60.0, 65.0, 71.0, 80.0, 100.0, 162.0] | [96.0, 110.0, 125.0, 150.0, 168.0, 200.0, 250.0, 398.0]
HV 200A | HV 200A | 200 | 0 | [10.0, 4.267, 1.21, 0.403, 0.1, 0.058, 0.022, 0.01] | [10.0, 3.73, 1.654, 0.328, 0.1, 0.0531, 0.019, 0.01] | 0 | [600.0, 700.0, 900.0, 1150.0, 1665.0, 2000.0, 3000.0, 4313.0] | [1200.0, 1500.0, 1800.0, 2700.0, 3960.0, 5000.0, 7500.0, 10620.0]
HV 20A | HV 20A | 20 | 0 | [10.0, 1.3, 0.3, 0.155, 0.1, 0.0555, 0.023, 0.01] | [10.0, 1.3, 0.161, 0.1, 0.0611, 0.0399, 0.0141, 0.01] | 0 | [60.0, 70.0, 80.0, 87.0, 94.0, 110.0, 150.0, 216.0] | [120.0, 150.0, 200.0, 223.0, 260.0, 300.0, 450.0, 532.0]
HV 25A | HV 25A | 25 | 0 | [10.0, 2.512, 0.833, 0.299, 0.1, 0.0372, 0.0223, 0.01] | [10.0, 3.125, 0.597, 0.198, 0.1, 0.0378, 0.022, 0.01] | 0 | [75.0, 82.0, 90.0, 100.0, 124.0, 170.0, 200.0, 289.0] | [150.0, 170.0, 210.0, 250.0, 294.0, 400.0, 500.0, 711.0]
HV 31.5A | HV 31.5A | 31.5 | 0 | [10.0, 2.34, 0.722, 0.181, 0.1, 0.055, 0.0296, 0.01] | [10.0, 2.84, 0.368, 0.164, 0.1, 0.0621, 0.0378, 0.0195, 0.01] | 0 | [95.0, 110.0, 125.0, 150.0, 165.0, 200.0, 250.0, 390.0] | [189.0, 220.0, 300.0, 350.0, 393.0, 450.0, 530.0, 700.0, 960.0]
HV 40A | HV 40A | 40 | 0 | [10.0, 1.3, 0.161, 0.1, 0.0611, 0.0399, 0.0141, 0.01] | [10.0, 2.05, 0.369, 0.198, 0.1, 0.051, 0.0298, 0.01] | 0 | [120.0, 150.0, 200.0, 223.0, 260.0, 300.0, 450.0, 532.0] | [240.0, 300.0, 400.0, 450.0, 530.0, 650.0, 800.0, 1311.0]
HV 50A | HV 50A | 50 | 0 | [10.0, 3.215, 0.597, 0.198, 0.1, 0.0378, 0.022, 0.01] | [10.0, 3.64, 0.854, 0.281, 0.1, 0.0531, 0.022, 0.01] | 0 | [150.0, 170.0, 210.0, 250.0, 294.0, 400.0, 500.0, 711.0] | [300.0, 350.0, 450.0, 550.0, 700.0, 850.0, 1200.0, 1752.0]
HV 6.3A | HV 6.3A | 6.3 | 0 | [10.0, 1.39, 0.344, 0.168, 0.1, 0.056, 0.0263, 0.01] | [10.0, 1.711, 0.516, 0.198, 0.1, 0.0634, 0.0303, 0.01] | 0 | [19.0, 19.5, 20.4, 20.8, 22.0, 25.0, 32.0, 48.0] | [38.0, 40.0, 43.0, 48.0, 53.0, 60.0, 75.0, 118.0]
HV 63A | HV 63A | 63 | 0 | [10.0, 2.84, 0.368, 0.164, 0.1, 0.0621, 0.0378, 0.0195, 0.01] | [10.0, 1.82, 0.344, 0.1, 0.0467, 0.0269, 0.01] | 0 | [189.0, 220.0, 300.0, 350.0, 393.0, 450.0, 530.0, 700.0, 961.0] | [378.0, 500.0, 700.0, 934.0, 1200.0, 1500.0, 2366.0]
HV 80A | HV 80A | 80 | 0 | [10.0, 2.05, 0.369, 0.198, 0.1, 0.051, 0.0298, 0.01] | [10.0, 4.15, 1.03, 0.198, 0.1, 0.051, 0.0172, 0.01] | 0 | [240.0, 300.0, 400.0, 450.0, 530.0, 650.0, 800.0, 1311.0] | [480.0, 550.0, 700.0, 1000.0, 1260.0, 1600.0, 2500.0, 3227.0]
Siemens NH-1-100 | Siemens NH-1-100 | 100 | [5400.0, 2000.0, 400.0, 20.0, 1.0, 0.2, 0.012, 0.004] | 0 | 0 | [150.0, 190.0, 250.0, 430.0, 900.0, 1250.0, 2700.0, 3600.0] | 0 | 0
Siemens NH-1-125 | Siemens NH-1-125 | 125 | [4800.0, 120.0, 7.0, 0.1, 0.004] | 0 | 0 | [180.0, 400.0, 740.0, 2000.0, 4250.0] | 0 | 0
Siemens NH-1-16 | Siemens NH-1-16 | 16 | [4000.0, 400.0, 2.0, 0.1, 0.04, 0.01] | 0 | 0 | [26.0, 35.0, 75.0, 150.0, 200.0, 300.0] | 0 | 0
Siemens NH-1-160 | Siemens NH-1-160 | 160 | [4800.0, 120.0, 7.0, 0.1, 0.004] | 0 | 0 | [210.0, 500.0, 900.0, 2300.0, 5000.0] | 0 | 0
Siemens NH-1-25 | Siemens NH-1-25 | 25 | [4000.0, 1000.0, 10.0, 0.2, 0.02, 0.01] | 0 | 0 | [40.0, 50.0, 100.0, 210.0, 400.0, 500.0] | 0 | 0
Siemens NH-1-50 | Siemens NH-1-50 | 50 | [4000.0, 40.0, 4.0, 1.0, 0.02, 0.01] | 0 | 0 | [86.0, 200.0, 300.0, 400.0, 1000.0, 1280.0] | 0 | 0
Siemens NH-1-63 | Siemens NH-1-63 | 63 | [4000.0, 100.0, 10.0, 2.0, 0.04, 0.01] | 0 | 0 | [100.0, 200.0, 300.0, 400.0, 1000.0, 1500.0] | 0 | 0
Siemens NH-1-80 | Siemens NH-1-80 | 80 | [4800.0, 120.0, 7.0, 0.1, 0.01] | 0 | 0 | [150.58, 250.0, 450.0, 1150.0, 2470.0] | 0 | 0
Siemens NH-2-1000 | Siemens NH-2-1000 | 1000 | [4800.0, 120.0, 7.0, 0.1, 0.004] | 0 | 0 | [1900.0, 3500.0, 8400.0, 24000.0, 52000.0] | 0 | 0
Siemens NH-2-200 | Siemens NH-2-200 | 200 | [4800.0, 120.0, 7.0, 0.1, 0.004] | 0 | 0 | [280.0, 650.0, 1200.0, 3000.0, 7000.0] | 0 | 0
Siemens NH-2-224 | Siemens NH-2-224 | 224 | [4800.0, 120.0, 7.0, 0.2, 0.04, 0.004] | 0 | 0 | [400.0, 750.0, 1453.0, 3025.0, 4315.0, 7600.0] | 0 | 0
Siemens NH-2-250 | Siemens NH-2-250 | 250 | [4800.0, 120.0, 7.0, 0.1, 0.004] | 0 | 0 | [450.0, 800.0, 1650.0, 4000.0, 8500.0] | 0 | 0
Siemens NH-2-315 | Siemens NH-2-315 | 315 | [4800.0, 120.0, 7.0, 0.1, 0.004] | 0 | 0 | [550.0, 920.0, 1900.0, 5000.0, 11000.0] | 0 | 0
Siemens NH-2-355 | Siemens NH-2-355 | 355 | [4800.0, 120.0, 6.0, 0.1, 0.004] | 0 | 0 | [650.0, 1116.27, 2350.0, 5840.0, 12790.0] | 0 | 0
Siemens NH-2-400 | Siemens NH-2-400 | 400 | [4800.0, 120.0, 7.0, 0.1, 0.004] | 0 | 0 | [720.0, 1350.0, 2800.0, 6500.0, 15000.0] | 0 | 0
Siemens NH-2-425 | Siemens NH-2-425 | 425 | [4800.0, 120.0, 7.0, 0.1, 0.004] | 0 | 0 | [850.0, 1500.0, 3050.0, 7500.0, 16500.0] | 0 | 0
Siemens NH-2-630 | Siemens NH-2-630 | 630 | [4800.0, 120.0, 7.0, 0.1, 0.004] | 0 | 0 | [1200.0, 2000.0, 4800.0, 12000.0, 26000.0] | 0 | 0

## res_bus
| vm_pu | va_degree | p_mw | q_mvar
0 | 0.97092 | -0.5616 | 0.017974 | 0.0045047
1 | 0.9706 | -0.56789 | 0.0083241 | 0.0020862
2 | 0.97143 | -0.5516 | 0 | 0
3 | 0.97168 | -0.54664 | 0.014031 | 0.0035165
4 | 0.97262 | -0.52798 | 0 | 0
5 | 0.97315 | -0.51765 | 0 | 0
6 | 0.9777 | -0.42826 | 0 | 0
7 | 0.97309 | -0.51873 | 0.013261 | 0.0033236
8 | 0.97818 | -0.41887 | 0.0078289 | 0.0019621
9 | 0.9773 | -0.43616 | 0.0020228 | 0.00050696
10 | 0.97292 | -0.5222 | 0.0046191 | 0.0011577
11 | 0.97922 | -0.39861 | 0 | 0
12 | 0.97712 | -0.43955 | 0.0019339 | 0.00048469
13 | 0.98488 | -0.28879 | 0.0026345 | 0.00066027
14 | 0.98476 | -0.29112 | 0.0058031 | 0.0014544
15 | 0.98503 | -0.28579 | 0.0023498 | 0.00058892
16 | 0.98558 | -0.27504 | 0 | 0
17 | 0.98289 | -0.32734 | 0.0027129 | 0.00067991
18 | 0.98297 | -0.32567 | 0 | 0
19 | 0.98574 | -0.27183 | 0 | 0
20 | 0.98312 | -0.3228 | 0 | 0
21 | 0.98224 | -0.34005 | 0.0014581 | 0.00036544
22 | 0.98308 | -0.32364 | 0.0026787 | 0.00067134
23 | 0.98336 | -0.31817 | 0.003234 | 0.00081051
24 | 0.98393 | -0.30691 | 0 | 0
25 | 0.98423 | -0.3011 | 0.0019415 | 0.0004866
26 | 0.9833 | -0.31922 | 0.0024847 | 0.00062274
27 | 0.98934 | -0.20268 | 0 | 0
28 | 0.98969 | -0.19601 | 0.0050263 | 0.0012597
29 | 0.98842 | -0.22026 | 0.0052762 | 0.0013223
30 | 0.99127 | -0.16561 | 0 | 0
31 | 0.99148 | -0.16161 | 0 | 0
32 | 0.99016 | -0.18682 | 0.0053775 | 0.0013477
33 | 0.98355 | -0.31414 | 0 | 0
34 | 0.98504 | -0.28544 | 0 | 0
35 | 0.98207 | -0.34283 | 0.0020306 | 0.00050891
36 | 0.97643 | -0.45285 | 0 | 0
37 | 0.97671 | -0.4475 | 0 | 0
38 | 0.9756 | -0.46915 | 0.0067723 | 0.0016973
39 | 0.98674 | -0.25262 | 0.0035527 | 0.00089038
40 | 0.97795 | -0.42319 | 0.0039932 | 0.0010008
41 | 0.97532 | -0.47469 | 0 | 0
42 | 0.97552 | -0.47081 | 0 | 0
43 | 0.97392 | -0.50229 | 0.0036366 | 0.00091143
44 | 0.97513 | -0.47833 | 0 | 0
45 | 0.9763 | -0.45538 | 0 | 0
46 | 0.974 | -0.50061 | 0.0084374 | 0.0021146
47 | 0.97097 | -0.56041 | 0 | 0
48 | 0.97112 | -0.55745 | 0 | 0
49 | 0.97076 | -0.56443 | 0.0010307 | 0.00025833
50 | 0.98026 | -0.37831 | 0 | 0
51 | 0.98138 | -0.35646 | 0 | 0
52 | 0.98018 | -0.37998 | 0 | 0
53 | 0.9827 | -0.33082 | 0.0018725 | 0.00046929
54 | 0.98209 | -0.34299 | 0.0026908 | 0.00067439
55 | 0.99133 | -0.16456 | 0.0044835 | 0.0011237
56 | 0.98427 | -0.30035 | 0.0017294 | 0.00043344
57 | 0.98272 | -0.33034 | 0.0067687 | 0.0016964
58 | 0.98981 | -0.19372 | 0.0076254 | 0.0019111
59 | 0.98785 | -0.23123 | 0.0052306 | 0.0013109
60 | 0.99182 | -0.15511 | 0.0031022 | 0.00077749
61 | 0.99142 | -0.1627 | 0 | 0
62 | 0.99139 | -0.16339 | 0.0031233 | 0.00078277
63 | 0.98146 | -0.35468 | 0.0021968 | 0.00055057
64 | 0.98735 | -0.24087 | 0.0045266 | 0.0011345
65 | 0.97849 | -0.41266 | 0.0045265 | 0.0011345
66 | 0.97306 | -0.51909 | 0.0043664 | 0.0010943
67 | 0.97707 | -0.44038 | 0 | 0
68 | 0.97622 | -0.45699 | 0.0024058 | 0.00060294
69 | 0.97322 | -0.51583 | 0 | 0
70 | 0.97022 | -0.57528 | 0.013094 | 0.0032818
71 | 0.97044 | -0.57084 | 0 | 0
72 | 0.97114 | -0.55693 | 0.00081317 | 0.0002038
73 | 0.97225 | -0.53507 | 0.013331 | 0.003341
74 | 0.97149 | -0.54999 | 0 | 0
75 | 0.97546 | -0.472 | 0 | 0
76 | 0.97734 | -0.43505 | 0.0023162 | 0.0005805
77 | 0.9762 | -0.45739 | 0.0021884 | 0.00054848
78 | 0.97108 | -0.55815 | 0.014572 | 0.0036522
79 | 0.97429 | -0.49504 | 0.011446 | 0.0028686
80 | 0.97446 | -0.4916 | 0 | 0
81 | 0.9797 | -0.38936 | 0 | 0
82 | 0.9791 | -0.4012 | 0.0022041 | 0.0005524
83 | 0.98196 | -0.3455 | 0.0022352 | 0.00056019
84 | 0.98199 | -0.34483 | 0.0031685 | 0.0007941
85 | 0.97809 | -0.42029 | 0 | 0
86 | 0.97878 | -0.40686 | 0 | 0
87 | 0.97996 | -0.38396 | 0 | 0
88 | 0.97364 | -0.50785 | 0.013644 | 0.0034196
89 | 0.97529 | -0.47538 | 0.012072 | 0.0030256
90 | 0.97984 | -0.38621 | 0.0058162 | 0.0014577
91 | 0.9804 | -0.37525 | 0 | 0
92 | 0.98325 | -0.32004 | 0 | 0
93 | 0.98328 | -0.3194 | 0.002831 | 0.00070952
94 | 0.98324 | -0.32027 | 0 | 0
95 | 0.9832 | -0.32095 | 0.0028983 | 0.00072639
96 | 0.97352 | -0.51008 | 0.012243 | 0.0030684
97 | 0.97116 | -0.55667 | 0.0050363 | 0.0012622
98 | 0.97121 | -0.55574 | 0 | 0
99 | 0.97086 | -0.5626 | 0 | 0
100 | 0.97229 | -0.53428 | 0.0044378 | 0.0011122
101 | 0.97095 | -0.56092 | 0.005167 | 0.001295
102 | 0.97082 | -0.56348 | 0.0056659 | 0.00142
103 | 0.97084 | -0.56303 | 0.0089209 | 0.0022358
104 | 0.97921 | -0.39863 | 0 | 0
105 | 0.97907 | -0.40135 | 0.0026139 | 0.0006551
106 | 0.97927 | -0.3975 | 0 | 0
107 | 0.97078 | -0.56428 | 0.0036097 | 0.00090468
108 | 0.97903 | -0.40209 | 0.002146 | 0.00053784
109 | 0.97923 | -0.39835 | 0.0059307 | 0.0014864
110 | 0.97933 | -0.39635 | 0.0025229 | 0.00063229
111 | 0.97069 | -0.56599 | 0.0022702 | 0.00056898
112 | 0.97901 | -0.40253 | 0.0024554 | 0.00061537
113 | 0.99976 | -0.004623 | 0.0038174 | 0.00095672
114 | 0.99967 | -0.0062959 | 0.004839 | 0.0012128
115 | 0.99985 | -0.0028704 | 0 | 0
116 | 0.99962 | -0.0073637 | 0.0041956 | 0.0010515
117 | 0.99982 | -0.0035051 | 0.0050311 | 0.0012609
118 | 1 | 0 | -0.55149 | -0.14161
119 | 0.99997 | -0.00066315 | 0.003819 | 0.00095713
120 | 0.99845 | -0.02909 | 0 | 0
121 | 0.99708 | -0.055097 | 0.0047712 | 0.0011958
122 | 0.97068 | -0.56627 | 0.002749 | 0.00068897
123 | 0.98038 | -0.37576 | 0.0024616 | 0.00061693
124 | 0.98331 | -0.31892 | 0 | 0
125 | 0.99114 | -0.16807 | 0 | 0
126 | 0.98978 | -0.1941 | 0.0049648 | 0.0012443
127 | 0.993 | -0.1326 | 0 | 0
128 | 0.9957 | -0.081135 | 0 | 0
129 | 0.99222 | -0.14741 | 0 | 0
130 | 0.99411 | -0.11142 | 0.0031611 | 0.00079224
131 | 0.98114 | -0.36153 | 0.0081691 | 0.0020474
132 | 0.983 | -0.32516 | 0.0062431 | 0.0015647
133 | 0.98061 | -0.37192 | 0.011912 | 0.0029855
134 | 0.98396 | -0.30639 | 0 | 0
135 | 0.98058 | -0.37248 | 0 | 0
136 | 0.98442 | -0.29741 | 0.0022517 | 0.00056434
137 | 0.9838 | -0.30949 | 0.002228 | 0.0005584
138 | 0.98057 | -0.37266 | 0.0010885 | 0.00027282
139 | 0.9851 | -0.28419 | 0 | 0
140 | 0.98376 | -0.31036 | 0.0018736 | 0.00046956
141 | 0.98462 | -0.29356 | 0.0018879 | 0.00047314
142 | 0.98474 | -0.2912 | 0.0017475 | 0.00043796
143 | 0.98501 | -0.28612 | 0.0021003 | 0.00052638
144 | 0.98508 | -0.28477 | 0 | 0
145 | 0.98503 | -0.2856 | 0.0030769 | 0.00077114
146 | 0.98554 | -0.27584 | 0.0034093 | 0.00085444
147 | 0.97884 | -0.40623 | 0.0040238 | 0.0010085
148 | 0.97868 | -0.40936 | 0.0022047 | 0.00055255
149 | 0.97885 | -0.40595 | 0 | 0
150 | 0.97866 | -0.40976 | 0.0022025 | 0.00055199
151 | 0.9787 | -0.40904 | 0.0022602 | 0.00056646
152 | 0.97896 | -0.40389 | 0.00226 | 0.00056642
153 | 0.97868 | -0.40943 | 0.0022029 | 0.00055209
154 | 0.99276 | -0.13718 | 0.0032681 | 0.00081906
155 | 0.98865 | -0.21576 | 0 | 0
156 | 0.99218 | -0.14823 | 0.0032812 | 0.00082235
157 | 0.98585 | -0.26975 | 0.0035056 | 0.00087858
158 | 0.98588 | -0.26926 | 0 | 0
159 | 0.98692 | -0.24917 | 0 | 0
160 | 0.98688 | -0.24984 | 0.0022751 | 0.0005702
161 | 0.98724 | -0.24295 | 0 | 0
162 | 0.98676 | -0.25225 | 0.0020035 | 0.00050214
163 | 0.98673 | -0.25289 | 0.0017734 | 0.00044445
164 | 0.9868 | -0.25137 | 0.0028336 | 0.00071016
165 | 0.98666 | -0.25418 | 0.0018467 | 0.00046283
166 | 0.98665 | -0.2544 | 0.002513 | 0.00062981
167 | 0.98721 | -0.2435 | 0.0039191 | 0.00098221
168 | 0.9867 | -0.25325 | 0.0021553 | 0.00054017
169 | 0.98612 | -0.26444 | 0.0022737 | 0.00056985
170 | 0.98794 | -0.22939 | 0.0022917 | 0.00057435
171 | 0.98593 | -0.26811 | 0.0022363 | 0.00056046
172 | 0.98575 | -0.2717 | 0.0022369 | 0.00056062
173 | 0.98419 | -0.30184 | 0.0019108 | 0.0004789
174 | 0.9842 | -0.30167 | 0.0019316 | 0.00048409
175 | 0.98422 | -0.30131 | 0.0022154 | 0.00055523
176 | 0.97699 | -0.44213 | 0.0018491 | 0.00046342
177 | 0.97687 | -0.44449 | 0.0054206 | 0.0013585
178 | 0.97963 | -0.39048 | 0.0019062 | 0.00047773
179 | 0.97947 | -0.39346 | 0.002814 | 0.00070527
180 | 0.98558 | -0.27496 | 0.0018136 | 0.00045452
181 | 0.98467 | -0.29247 | 0.0022769 | 0.00057064
182 | 0.98464 | -0.29317 | 0.0020182 | 0.0005058
183 | 0.98468 | -0.29233 | 0.0022619 | 0.00056688
184 | 0.98424 | -0.30078 | 0 | 0
185 | 0.985 | -0.28612 | 0 | 0
186 | 0.98423 | -0.30112 | 0.0019505 | 0.00048883
187 | 0.98497 | -0.28667 | 0.0017719 | 0.00044407
188 | 0.9841 | -0.3035 | 0.0021813 | 0.00054668
189 | 0.98373 | -0.31104 | 0.0022619 | 0.00056689
190 | 0.98365 | -0.31247 | 0.0018441 | 0.00046218
191 | 0.98363 | -0.3128 | 0.0032197 | 0.00080693
192 | 0.99998 | 149.9956 | 0 | 0

## res_line
| p_from_mw | q_from_mvar | p_to_mw | q_to_mvar | pl_mw | ql_mvar | i_from_ka | i_to_ka | i_ka | vm_from_pu | va_from_degree | vm_to_pu | va_to_degree | loading_percent
0 | 0.0083266 | 0.0020873 | -0.0083241 | -0.0020862 | 2.4963e-06 | 1.0923e-06 | 0.012761 | 0.012761 | 0.012761 | 0.97092 | -0.5616 | 0.9706 | -0.56789 | 3.5059
1 | -0.0263 | -0.006592 | 0.026313 | 0.0065997 | 1.2532e-05 | 7.7661e-06 | 0.040308 | 0.040308 | 0.040308 | 0.97092 | -0.5616 | 0.97143 | -0.5516 | 11.0735
2 | -0.026313 | -0.0065997 | 0.026319 | 0.0066036 | 6.2198e-06 | 3.8543e-06 | 0.040308 | 0.040308 | 0.040308 | 0.97143 | -0.5516 | 0.97168 | -0.54664 | 11.0735
3 | -0.04035 | -0.01012 | 0.040386 | 0.010143 | 3.5925e-05 | 2.2681e-05 | 0.061794 | 0.061794 | 0.061794 | 0.97168 | -0.54664 | 0.97262 | -0.52798 | 16.9765
4 | -0.040386 | -0.010143 | 0.040406 | 0.010155 | 1.9919e-05 | 1.2576e-05 | 0.061794 | 0.061794 | 0.061794 | 0.97262 | -0.52798 | 0.97315 | -0.51765 | 16.9765
5 | -0.058288 | -0.014637 | 0.058538 | 0.01478 | 0.00024964 | 0.00014303 | 0.089138 | 0.089132 | 0.089138 | 0.97315 | -0.51765 | 0.9777 | -0.42826 | 6.1221
6 | 0.017882 | 0.0044818 | -0.017881 | -0.0044813 | 9.2176e-07 | 5.4908e-07 | 0.027343 | 0.027343 | 0.027343 | 0.97315 | -0.51765 | 0.97309 | -0.51873 | 7.5119
7 | -0.069772 | -0.017597 | 0.069803 | 0.017615 | 3.1375e-05 | 1.7755e-05 | 0.10623 | 0.10623 | 0.10623 | 0.9777 | -0.42826 | 0.97818 | -0.41887 | 5.8368
8 | 0.011234 | 0.002817 | -0.011229 | -0.0028147 | 4.2253e-06 | 2.221e-06 | 0.017098 | 0.017098 | 0.017098 | 0.9777 | -0.42826 | 0.9773 | -0.43616 | 4.6972
9 | 0.0046198 | 0.0011576 | -0.0046191 | -0.0011577 | 7.6362e-07 | -1.8066e-08 | 0.0070644 | 0.0070646 | 0.0070646 | 0.97309 | -0.51873 | 0.97292 | -0.5222 | 1.9408
10 | -0.077632 | -0.019577 | 0.077707 | 0.019621 | 7.5373e-05 | 4.3714e-05 | 0.11814 | 0.11814 | 0.11814 | 0.97818 | -0.41887 | 0.97922 | -0.39861 | 6.4911
11 | 0.0092066 | 0.0023078 | -0.0092051 | -0.0023071 | 1.4885e-06 | 6.9958e-07 | 0.014018 | 0.014018 | 0.014018 | 0.9773 | -0.43616 | 0.97712 | -0.43955 | 3.8511
12 | -0.077707 | -0.019621 | 0.077783 | 0.019665 | 7.5672e-05 | 4.3878e-05 | 0.11814 | 0.11813 | 0.11814 | 0.97922 | -0.39861 | 0.98026 | -0.37831 | 6.491
13 | 0.0072712 | 0.0018224 | -0.0072703 | -0.001822 | 8.9227e-07 | 3.2801e-07 | 0.011073 | 0.011073 | 0.011073 | 0.97712 | -0.43955 | 0.97699 | -0.44213 | 3.042
14 | 0.0058038 | 0.0014545 | -0.0058031 | -0.0014544 | 6.4421e-07 | 1.2802e-07 | 0.0087687 | 0.0087688 | 0.0087688 | 0.98488 | -0.28879 | 0.98476 | -0.29112 | 2.409
15 | -0.0084383 | -0.0021148 | 0.0084395 | 0.0021153 | 1.2064e-06 | 5.2018e-07 | 0.012749 | 0.012749 | 0.012749 | 0.98488 | -0.28879 | 0.98503 | -0.28579 | 3.5025
16 | -0.010789 | -0.0027042 | 0.010795 | 0.0027071 | 5.5264e-06 | 2.8303e-06 | 0.016299 | 0.016298 | 0.016299 | 0.98503 | -0.28579 | 0.98558 | -0.27504 | 4.4777
17 | -0.010795 | -0.0027071 | 0.010796 | 0.0027079 | 1.6543e-06 | 8.4708e-07 | 0.016298 | 0.016298 | 0.016298 | 0.98558 | -0.27504 | 0.98574 | -0.27183 | 4.4776
18 | -0.0027129 | -0.00067991 | 0.0027131 | 0.00067962 | 2.1547e-07 | -2.9387e-07 | 0.0041071 | 0.0041069 | 0.0041071 | 0.98289 | -0.32734 | 0.98297 | -0.32567 | 1.1283
19 | -0.012274 | -0.0030772 | 0.012276 | 0.0030782 | 1.6821e-06 | 9.1184e-07 | 0.018581 | 0.018581 | 0.018581 | 0.98297 | -0.32567 | 0.98312 | -0.3228 | 5.1046
20 | 0.0095609 | 0.0023976 | -0.0095543 | -0.0023945 | 6.5456e-06 | 3.1338e-06 | 0.014474 | 0.014474 | 0.014474 | 0.98297 | -0.32567 | 0.98224 | -0.34005 | 3.9764
21 | -0.097446 | -0.024758 | 0.097536 | 0.024813 | 9.0196e-05 | 5.4185e-05 | 0.14722 | 0.14722 | 0.14722 | 0.98574 | -0.27183 | 0.98674 | -0.25262 | 8.0889
22 | 0.08665 | 0.02205 | -0.086593 | -0.022017 | 5.6819e-05 | 3.3549e-05 | 0.13092 | 0.13092 | 0.13092 | 0.98574 | -0.27183 | 0.98504 | -0.28544 | 7.1935
23 | 0.0026788 | 0.00067119 | -0.0026787 | -0.00067134 | 1.0804e-07 | -1.5307e-07 | 0.0040545 | 0.0040546 | 0.0040546 | 0.98312 | -0.3228 | 0.98308 | -0.32364 | 1.1139
24 | -0.014954 | -0.0037494 | 0.014958 | 0.0037512 | 3.2957e-06 | 1.8917e-06 | 0.022635 | 0.022635 | 0.022635 | 0.98312 | -0.3228 | 0.98336 | -0.31817 | 6.2184
25 | 0.0080962 | 0.0020291 | -0.0080951 | -0.0020286 | 1.1371e-06 | 4.7266e-07 | 0.012265 | 0.012265 | 0.012265 | 0.98224 | -0.34005 | 0.98209 | -0.34299 | 3.3696
26 | -0.018192 | -0.0045618 | 0.018202 | 0.0045676 | 9.7755e-06 | 5.8197e-06 | 0.027529 | 0.027528 | 0.027529 | 0.98336 | -0.31817 | 0.98393 | -0.30691 | 7.5628
27 | -0.12483 | -0.031585 | 0.12486 | 0.031607 | 3.4804e-05 | 2.1448e-05 | 0.18889 | 0.18889 | 0.18889 | 0.98393 | -0.30691 | 0.98423 | -0.3011 | 10.3786
28 | 0.10663 | 0.027018 | -0.10657 | -0.02698 | 6.3054e-05 | 3.8305e-05 | 0.16136 | 0.16136 | 0.16136 | 0.98393 | -0.30691 | 0.9833 | -0.31922 | 8.866
29 | -0.12681 | -0.032093 | 0.12681 | 0.032096 | 4.5303e-06 | 2.7951e-06 | 0.19182 | 0.19182 | 0.19182 | 0.98423 | -0.3011 | 0.98427 | -0.30035 | 10.5398
30 | 0.10408 | 0.026357 | -0.10403 | -0.026323 | 5.5531e-05 | 3.365e-05 | 0.1576 | 0.1576 | 0.1576 | 0.9833 | -0.31922 | 0.98272 | -0.33034 | 8.6595
31 | -0.11639 | -0.029631 | 0.11642 | 0.029654 | 3.7443e-05 | 2.2919e-05 | 0.17522 | 0.17522 | 0.17522 | 0.98934 | -0.20268 | 0.98969 | -0.19601 | 9.6272
32 | 0.11639 | 0.029631 | -0.11629 | -0.029571 | 9.8566e-05 | 6.0337e-05 | 0.17522 | 0.17522 | 0.17522 | 0.98934 | -0.20268 | 0.98842 | -0.22026 | 9.6273
33 | -0.12145 | -0.030914 | 0.12146 | 0.030922 | 1.3413e-05 | 8.2406e-06 | 0.18277 | 0.18277 | 0.18277 | 0.98969 | -0.19601 | 0.98981 | -0.19372 | 10.0424
34 | 0.11101 | 0.028248 | -0.11095 | -0.028213 | 5.867e-05 | 3.5758e-05 | 0.16727 | 0.16727 | 0.16727 | 0.98842 | -0.22026 | 0.98785 | -0.23123 | 9.1909
35 | -0.13465 | -0.034292 | 0.13467 | 0.034309 | 2.5998e-05 | 1.6093e-05 | 0.20232 | 0.20232 | 0.20232 | 0.99127 | -0.16561 | 0.99148 | -0.16161 | 11.1162
36 | 0.13465 | 0.034292 | -0.13451 | -0.034207 | 0.0001376 | 8.5177e-05 | 0.20232 | 0.20232 | 0.20232 | 0.99127 | -0.16561 | 0.99016 | -0.18682 | 11.1163
37 | -0.14228 | -0.036215 | 0.14232 | 0.036242 | 4.4575e-05 | 2.7689e-05 | 0.21373 | 0.21373 | 0.21373 | 0.99148 | -0.16161 | 0.99182 | -0.15511 | 11.7436
38 | 0.0031235 | 0.00078252 | -0.0031234 | -0.00078267 | 1.6318e-07 | -1.5093e-07 | 0.0046877 | 0.0046878 | 0.0046878 | 0.99148 | -0.16161 | 0.99142 | -0.1627 | 1.2879
39 | 0.0044841 | 0.0011236 | -0.0044835 | -0.0011237 | 6.3151e-07 | -7.5303e-08 | 0.0067297 | 0.0067299 | 0.0067299 | 0.99148 | -0.16161 | 0.99133 | -0.16456 | 1.8489
40 | 0.12913 | 0.03286 | -0.12909 | -0.032833 | 4.2938e-05 | 2.6504e-05 | 0.19424 | 0.19424 | 0.19424 | 0.99016 | -0.18682 | 0.98981 | -0.19372 | 10.6723
41 | -0.086473 | -0.021941 | 0.086593 | 0.022017 | 0.00011952 | 7.5547e-05 | 0.13092 | 0.13092 | 0.13092 | 0.98355 | -0.31414 | 0.98504 | -0.28544 | 17.9837
42 | 0.086473 | 0.021941 | -0.086354 | -0.021865 | 0.00011913 | 7.601e-05 | 0.13092 | 0.13092 | 0.13092 | 0.98355 | -0.31414 | 0.98207 | -0.34283 | 35.9675
43 | 0.084323 | 0.021356 | -0.084276 | -0.021326 | 4.796e-05 | 3.0596e-05 | 0.12785 | 0.12785 | 0.12785 | 0.98207 | -0.34283 | 0.98146 | -0.35468 | 35.1223
44 | -0.052853 | -0.013329 | 0.052866 | 0.013338 | 1.3529e-05 | 8.5888e-06 | 0.080574 | 0.080574 | 0.080574 | 0.97643 | -0.45285 | 0.97671 | -0.4475 | 22.1356
45 | 0.052853 | 0.013329 | -0.052811 | -0.013303 | 4.1203e-05 | 2.6158e-05 | 0.080574 | 0.080574 | 0.080574 | 0.97643 | -0.45285 | 0.9756 | -0.46915 | 22.1356
46 | -0.052866 | -0.013338 | 0.052928 | 0.013377 | 6.1608e-05 | 3.9112e-05 | 0.080574 | 0.080573 | 0.080574 | 0.97671 | -0.4475 | 0.97795 | -0.42319 | 22.1356
47 | 0.046039 | 0.011606 | -0.046035 | -0.011603 | 3.6606e-06 | 2.3181e-06 | 0.070244 | 0.070244 | 0.070244 | 0.9756 | -0.46915 | 0.97552 | -0.47081 | 19.2979
48 | -0.10109 | -0.025703 | 0.10115 | 0.025737 | 5.7248e-05 | 3.4543e-05 | 0.15257 | 0.15257 | 0.15257 | 0.98674 | -0.25262 | 0.98735 | -0.24087 | 8.3832
49 | -0.056921 | -0.014377 | 0.05695 | 0.014396 | 2.8764e-05 | 1.828e-05 | 0.086649 | 0.086649 | 0.086649 | 0.97795 | -0.42319 | 0.97849 | -0.41266 | 23.8047
50 | -0.046027 | -0.011598 | 0.046035 | 0.011603 | 8.5449e-06 | 5.4111e-06 | 0.070244 | 0.070244 | 0.070244 | 0.97532 | -0.47469 | 0.97552 | -0.47081 | 19.2979
51 | 0.046027 | 0.011598 | -0.045966 | -0.011559 | 6.0681e-05 | 3.8427e-05 | 0.070244 | 0.070244 | 0.070244 | 0.97532 | -0.47469 | 0.97392 | -0.50229 | 19.2979
52 | 0.04233 | 0.010648 | -0.042296 | -0.010626 | 3.3945e-05 | 2.1456e-05 | 0.064688 | 0.064688 | 0.064688 | 0.97392 | -0.50229 | 0.97306 | -0.51909 | 17.7715
53 | -0.051448 | -0.012957 | 0.051504 | 0.012993 | 5.6516e-05 | 3.5865e-05 | 0.07853 | 0.07853 | 0.07853 | 0.97513 | -0.47833 | 0.9763 | -0.45538 | 21.5742
54 | 0.051448 | 0.012957 | -0.051393 | -0.012922 | 5.4766e-05 | 3.4755e-05 | 0.07853 | 0.07853 | 0.07853 | 0.97513 | -0.47833 | 0.974 | -0.50061 | 21.5743
55 | -0.056099 | -0.014144 | 0.056139 | 0.01417 | 4.0301e-05 | 2.5609e-05 | 0.085533 | 0.085533 | 0.085533 | 0.9763 | -0.45538 | 0.97707 | -0.44038 | 23.498
56 | 0.0045946 | 0.0011513 | -0.0045942 | -0.0011513 | 3.5203e-07 | -1.406e-08 | 0.0070027 | 0.0070028 | 0.0070028 | 0.9763 | -0.45538 | 0.97622 | -0.45699 | 1.9238
57 | 0.042956 | 0.010808 | -0.042924 | -0.010788 | 3.1215e-05 | 1.9737e-05 | 0.06564 | 0.06564 | 0.06564 | 0.974 | -0.50061 | 0.97322 | -0.51583 | 18.033
58 | -0.014135 | -0.0035454 | 0.014137 | 0.0035465 | 1.9945e-06 | 1.1363e-06 | 0.021662 | 0.021662 | 0.021662 | 0.97097 | -0.56041 | 0.97112 | -0.55745 | 5.9512
59 | 0.014135 | 0.0035454 | -0.014132 | -0.0035439 | 2.7074e-06 | 1.5425e-06 | 0.021662 | 0.021662 | 0.021662 | 0.97097 | -0.56041 | 0.97076 | -0.56443 | 5.9512
60 | -0.014137 | -0.0035465 | 0.014137 | 0.0035467 | 3.4797e-07 | 1.9823e-07 | 0.021662 | 0.021662 | 0.021662 | 0.97112 | -0.55745 | 0.97114 | -0.55693 | 5.9512
61 | 0.013101 | 0.0032855 | -0.013097 | -0.0032833 | 3.9992e-06 | 2.2327e-06 | 0.020083 | 0.020083 | 0.020083 | 0.97076 | -0.56443 | 0.97044 | -0.57084 | 5.5172
62 | -0.077783 | -0.019665 | 0.077865 | 0.019712 | 8.1585e-05 | 4.7296e-05 | 0.11813 | 0.11813 | 0.11813 | 0.98026 | -0.37831 | 0.98138 | -0.35646 | 6.4909
63 | 0.0174 | 0.0043739 | -0.01738 | -0.0043623 | 1.9524e-05 | 1.1552e-05 | 0.026387 | 0.026388 | 0.026388 | 0.98138 | -0.35646 | 0.98018 | -0.37998 | 7.2493
64 | -0.095264 | -0.024086 | 0.095382 | 0.024156 | 0.00011726 | 7.0313e-05 | 0.14452 | 0.14452 | 0.14452 | 0.98138 | -0.35646 | 0.9827 | -0.33082 | 7.9407
65 | 0.01738 | 0.0043623 | -0.017373 | -0.0043577 | 7.7669e-06 | 4.5961e-06 | 0.026388 | 0.026388 | 0.026388 | 0.98018 | -0.37998 | 0.9797 | -0.38936 | 7.2494
66 | -0.097254 | -0.024625 | 0.097256 | 0.024627 | 2.2692e-06 | 1.364e-06 | 0.14735 | 0.14735 | 0.14735 | 0.9827 | -0.33082 | 0.98272 | -0.33034 | 8.0964
67 | 0.0054042 | 0.0013542 | -0.0054038 | -0.0013541 | 4.7269e-07 | 6.4656e-08 | 0.0081882 | 0.0081883 | 0.0081883 | 0.98209 | -0.34299 | 0.98199 | -0.34483 | 2.2495
68 | -0.12854 | -0.03253 | 0.12858 | 0.032556 | 4.1915e-05 | 2.5886e-05 | 0.19444 | 0.19444 | 0.19444 | 0.98427 | -0.30035 | 0.98462 | -0.29356 | 10.6835
69 | 0.10572 | 0.026902 | -0.10567 | -0.026872 | 4.9125e-05 | 2.9791e-05 | 0.1594 | 0.1594 | 0.1594 | 0.98785 | -0.23123 | 0.98735 | -0.24087 | 8.758
70 | -0.14543 | -0.03702 | 0.14548 | 0.037053 | 5.3974e-05 | 3.3569e-05 | 0.21839 | 0.21839 | 0.21839 | 0.99182 | -0.15511 | 0.99222 | -0.14741 | 11.9993
71 | 0.0031234 | 0.00078267 | -0.0031233 | -0.00078277 | 1.0259e-07 | -9.4869e-08 | 0.0046878 | 0.0046879 | 0.0046879 | 0.99142 | -0.1627 | 0.99139 | -0.16339 | 1.2879
72 | 0.082079 | 0.020775 | -0.081938 | -0.020685 | 0.00014079 | 8.9801e-05 | 0.12451 | 0.12451 | 0.12451 | 0.98146 | -0.35468 | 0.97963 | -0.39048 | 34.2073
73 | -0.061476 | -0.01553 | 0.061542 | 0.015572 | 6.5427e-05 | 4.1623e-05 | 0.093533 | 0.093533 | 0.093533 | 0.97849 | -0.41266 | 0.97963 | -0.39048 | 25.6958
74 | 0.037929 | 0.0095322 | -0.037902 | -0.0095149 | 2.749e-05 | 1.7323e-05 | 0.058011 | 0.058011 | 0.058011 | 0.97306 | -0.51909 | 0.97229 | -0.53428 | 15.9372
75 | 0.04954 | 0.012467 | -0.049466 | -0.012419 | 7.4737e-05 | 4.7394e-05 | 0.075465 | 0.075465 | 0.075465 | 0.97707 | -0.44038 | 0.97546 | -0.472 | 20.7323
76 | -0.10568 | -0.026636 | 0.10571 | 0.026654 | 2.6944e-05 | 1.721e-05 | 0.161 | 0.161 | 0.161 | 0.97707 | -0.44038 | 0.97734 | -0.43505 | 44.2302
77 | 0.0021885 | 0.00054838 | -0.0021884 | -0.00054848 | 4.2103e-08 | -9.92e-08 | 0.0033358 | 0.0033358 | 0.0033358 | 0.97622 | -0.45699 | 0.9762 | -0.45739 | 0.91644
78 | 0.042924 | 0.010788 | -0.042885 | -0.010763 | 3.9373e-05 | 2.4896e-05 | 0.06564 | 0.06564 | 0.06564 | 0.97322 | -0.51583 | 0.97225 | -0.53507 | 18.0331
79 | -0.013094 | -0.0032818 | 0.013097 | 0.0032833 | 2.7727e-06 | 1.5481e-06 | 0.020083 | 0.020083 | 0.020083 | 0.97022 | -0.57528 | 0.97044 | -0.57084 | 5.5172
80 | -0.01495 | -0.0037505 | 0.014955 | 0.0037534 | 4.9517e-06 | 2.8577e-06 | 0.022908 | 0.022908 | 0.022908 | 0.97114 | -0.55693 | 0.97149 | -0.54999 | 6.2935
81 | 0.029554 | 0.0074219 | -0.029533 | -0.0074088 | 2.1027e-05 | 1.3117e-05 | 0.045238 | 0.045238 | 0.045238 | 0.97225 | -0.53507 | 0.97149 | -0.54999 | 12.428
82 | 0.014578 | 0.0036554 | -0.014572 | -0.0036522 | 5.6667e-06 | 3.2516e-06 | 0.02233 | 0.02233 | 0.02233 | 0.97149 | -0.54999 | 0.97108 | -0.55815 | 6.1345
83 | 0.012074 | 0.0030266 | -0.012072 | -0.0030256 | 1.9428e-06 | 1.0528e-06 | 0.018419 | 0.018419 | 0.018419 | 0.97546 | -0.472 | 0.97529 | -0.47538 | 5.0601
84 | 0.037391 | 0.0093927 | -0.037356 | -0.0093707 | 3.4936e-05 | 2.2002e-05 | 0.057047 | 0.057047 | 0.057047 | 0.97546 | -0.472 | 0.97446 | -0.4916 | 15.6722
85 | -0.10802 | -0.027234 | 0.1081 | 0.027283 | 7.6402e-05 | 4.8803e-05 | 0.16452 | 0.16452 | 0.16452 | 0.97734 | -0.43505 | 0.97809 | -0.42029 | 45.199
86 | -0.011446 | -0.0028686 | 0.011448 | 0.0028696 | 1.8785e-06 | 9.9804e-07 | 0.017481 | 0.017481 | 0.017481 | 0.97429 | -0.49504 | 0.97446 | -0.4916 | 4.8024
87 | 0.025909 | 0.0065011 | -0.025889 | -0.0064887 | 2.0062e-05 | 1.2414e-05 | 0.039566 | 0.039566 | 0.039566 | 0.97446 | -0.4916 | 0.97364 | -0.50785 | 10.8698
88 | 0.017373 | 0.0043577 | -0.017363 | -0.0043519 | 9.8005e-06 | 5.8e-06 | 0.026388 | 0.026388 | 0.026388 | 0.9797 | -0.38936 | 0.9791 | -0.4012 | 7.2494
89 | 0.015159 | 0.0037995 | -0.015157 | -0.0037984 | 1.9454e-06 | 1.1222e-06 | 0.023038 | 0.023038 | 0.023038 | 0.9791 | -0.4012 | 0.97896 | -0.40389 | 6.3292
90 | -0.0022352 | -0.00056019 | 0.0022353 | 0.00056003 | 7.1171e-08 | -1.6373e-07 | 0.0033871 | 0.003387 | 0.0033871 | 0.98196 | -0.3455 | 0.98199 | -0.34483 | 0.93053
91 | -0.1081 | -0.027283 | 0.10817 | 0.027327 | 6.9572e-05 | 4.444e-05 | 0.16452 | 0.16452 | 0.16452 | 0.97809 | -0.42029 | 0.97878 | -0.40686 | 45.199
92 | -0.10817 | -0.027327 | 0.10829 | 0.027403 | 0.00011889 | 7.594e-05 | 0.16452 | 0.16452 | 0.16452 | 0.97878 | -0.40686 | 0.97996 | -0.38396 | 45.199
93 | 0.0058168 | 0.0014578 | -0.0058162 | -0.0014577 | 6.2444e-07 | 1.3077e-07 | 0.0088326 | 0.0088327 | 0.0088327 | 0.97996 | -0.38396 | 0.97984 | -0.38621 | 2.4266
94 | -0.1141 | -0.028861 | 0.11415 | 0.028892 | 4.7682e-05 | 3.0463e-05 | 0.17336 | 0.17336 | 0.17336 | 0.97996 | -0.38396 | 0.9804 | -0.37525 | 47.6255
95 | 0.012244 | 0.0030691 | -0.012243 | -0.0030684 | 1.3015e-06 | 7.0971e-07 | 0.018713 | 0.018713 | 0.018713 | 0.97364 | -0.50785 | 0.97352 | -0.51008 | 5.1411
96 | 0.0024616 | 0.00061683 | -0.0024616 | -0.00061693 | 5.9552e-08 | -1.0534e-07 | 0.0037361 | 0.0037362 | 0.0037362 | 0.9804 | -0.37525 | 0.98038 | -0.37576 | 1.0264
97 | -0.11661 | -0.029508 | 0.11693 | 0.029711 | 0.0003162 | 0.00020203 | 0.17709 | 0.17709 | 0.17709 | 0.9804 | -0.37525 | 0.98331 | -0.31892 | 48.6519
98 | -0.0028985 | -0.00072625 | 0.0028986 | 0.00072615 | 8.9412e-08 | -9.9961e-08 | 0.0043864 | 0.0043863 | 0.0043864 | 0.98325 | -0.32004 | 0.98328 | -0.3194 | 1.2051
99 | 0.0028985 | 0.00072625 | -0.0028984 | -0.00072629 | 3.0686e-08 | -3.4303e-08 | 0.0043864 | 0.0043864 | 0.0043864 | 0.98325 | -0.32004 | 0.98324 | -0.32027 | 1.2051
100 | -0.0057296 | -0.0014357 | 0.0057297 | 0.0014357 | 1.3056e-07 | 2.4815e-08 | 0.0086705 | 0.0086705 | 0.0086705 | 0.98328 | -0.3194 | 0.98331 | -0.31892 | 2.382
101 | 0.0028984 | 0.00072629 | -0.0028983 | -0.00072639 | 9.5023e-08 | -1.0621e-07 | 0.0043864 | 0.0043865 | 0.0043865 | 0.98324 | -0.32027 | 0.9832 | -0.32095 | 1.2051
102 | -0.019628 | -0.0049205 | 0.019628 | 0.004921 | 8.7493e-07 | 5.2803e-07 | 0.030074 | 0.030074 | 0.030074 | 0.97116 | -0.55667 | 0.97121 | -0.55574 | 8.2621
103 | 0.014591 | 0.0036583 | -0.014587 | -0.0036559 | 4.1208e-06 | 2.3654e-06 | 0.022357 | 0.022357 | 0.022357 | 0.97116 | -0.55667 | 0.97086 | -0.5626 | 6.1422
104 | -0.03343 | -0.0083812 | 0.033464 | 0.0084026 | 3.4217e-05 | 2.1468e-05 | 0.05122 | 0.05122 | 0.05122 | 0.97121 | -0.55574 | 0.97229 | -0.53428 | 14.0714
105 | 0.013801 | 0.0034601 | -0.013798 | -0.0034582 | 3.4053e-06 | 1.9281e-06 | 0.021146 | 0.021146 | 0.021146 | 0.97121 | -0.55574 | 0.97095 | -0.56092 | 5.8093
106 | 0.0056661 | 0.0014201 | -0.0056659 | -0.00142 | 2.3621e-07 | 4.7899e-08 | 0.0086843 | 0.0086844 | 0.0086844 | 0.97086 | -0.5626 | 0.97082 | -0.56348 | 2.3858
107 | 0.0089211 | 0.0022359 | -0.0089209 | -0.0022358 | 1.8035e-07 | 8.3613e-08 | 0.013673 | 0.013673 | 0.013673 | 0.97086 | -0.5626 | 0.97084 | -0.56303 | 3.7564
108 | 0.0086308 | 0.0021632 | -0.0086294 | -0.0021626 | 1.3807e-06 | 6.2342e-07 | 0.013227 | 0.013227 | 0.013227 | 0.97095 | -0.56092 | 0.97078 | -0.56428 | 3.6339
109 | 0.0072164 | 0.0018085 | -0.0072154 | -0.0018082 | 9.3469e-07 | 3.3751e-07 | 0.010966 | 0.010966 | 0.010966 | 0.97921 | -0.39863 | 0.97907 | -0.40135 | 3.0127
110 | -0.0072164 | -0.0018085 | 0.0072168 | 0.0018087 | 3.8804e-07 | 1.401e-07 | 0.010966 | 0.010966 | 0.010966 | 0.97921 | -0.39863 | 0.97927 | -0.3975 | 3.0127
111 | 0.0046016 | 0.0011531 | -0.0046014 | -0.0011531 | 1.621e-07 | -7.3984e-09 | 0.0069935 | 0.0069936 | 0.0069936 | 0.97907 | -0.40135 | 0.97903 | -0.40209 | 1.9213
112 | 0.005931 | 0.0014864 | -0.0059307 | -0.0014864 | 2.3818e-07 | 5.4056e-08 | 0.0090122 | 0.0090122 | 0.0090122 | 0.97927 | -0.3975 | 0.97923 | -0.39835 | 2.4759
113 | -0.013148 | -0.0032951 | 0.013148 | 0.0032955 | 7.2189e-07 | 4.0133e-07 | 0.019978 | 0.019978 | 0.019978 | 0.97927 | -0.3975 | 0.97933 | -0.39635 | 5.4885
114 | 0.0050197 | 0.0012579 | -0.0050193 | -0.0012579 | 4.0983e-07 | 3.4073e-08 | 0.0076942 | 0.0076943 | 0.0076943 | 0.97078 | -0.56428 | 0.97069 | -0.56599 | 2.1138
115 | 0.0024554 | 0.00061528 | -0.0024554 | -0.00061537 | 5.158e-08 | -9.1178e-08 | 0.0037319 | 0.0037319 | 0.0037319 | 0.97903 | -0.40209 | 0.97901 | -0.40253 | 1.0253
116 | -0.015671 | -0.0039278 | 0.015673 | 0.0039291 | 2.1578e-06 | 1.2533e-06 | 0.023812 | 0.023811 | 0.023812 | 0.97933 | -0.39635 | 0.97947 | -0.39346 | 6.5416
117 | 0.0027491 | 0.00068892 | -0.002749 | -0.00068897 | 3.6488e-08 | -4.4376e-08 | 0.0042141 | 0.0042142 | 0.0042142 | 0.97069 | -0.56599 | 0.97068 | -0.56627 | 1.1577
118 | 0.0090356 | 0.0022646 | -0.0090348 | -0.0022642 | 7.2006e-07 | 3.2163e-07 | 0.013448 | 0.013448 | 0.013448 | 0.99976 | -0.004623 | 0.99967 | -0.0062959 | 3.6946
119 | -0.012853 | -0.0032213 | 0.012854 | 0.0032219 | 1.0732e-06 | 5.8428e-07 | 0.01913 | 0.01913 | 0.01913 | 0.99976 | -0.004623 | 0.99985 | -0.0028704 | 5.2555
120 | 0.0041958 | 0.0010515 | -0.0041956 | -0.0010515 | 2.1344e-07 | -5.4697e-08 | 0.0062455 | 0.0062455 | 0.0062455 | 0.99967 | -0.0062959 | 0.99962 | -0.0073637 | 1.7158
121 | 0.0050312 | 0.0012609 | -0.0050311 | -0.0012609 | 1.5213e-07 | 2.4644e-09 | 0.0074876 | 0.0074877 | 0.0074877 | 0.99985 | -0.0028704 | 0.99982 | -0.0035051 | 2.057
122 | -0.017885 | -0.0044828 | 0.017888 | 0.0044842 | 2.4462e-06 | 1.4448e-06 | 0.026618 | 0.026618 | 0.026618 | 0.99985 | -0.0028704 | 1 | 0 | 7.3125
123 | 0.0038191 | 0.00095708 | -0.003819 | -0.00095713 | 1.2065e-07 | -5.3476e-08 | 0.0056829 | 0.0056829 | 0.0056829 | 1 | 0 | 0.99997 | -0.00066315 | 1.5612
124 | 0.52813 | 0.13617 | -0.52738 | -0.13569 | 0.00074712 | 0.00047711 | 0.78722 | 0.78722 | 0.78722 | 1 | 0 | 0.99845 | -0.02909 | 43.2537
125 | 0.52738 | 0.13569 | -0.52672 | -0.13527 | 0.00066599 | 0.0004253 | 0.78722 | 0.78722 | 0.78722 | 0.99845 | -0.02909 | 0.99708 | -0.055097 | 43.2537
126 | 0.52194 | 0.13407 | -0.52128 | -0.13365 | 0.00065903 | 0.00042084 | 0.7801 | 0.7801 | 0.7801 | 0.99708 | -0.055097 | 0.9957 | -0.081135 | 42.8625
127 | -0.12266 | -0.031146 | 0.12275 | 0.031203 | 9.1061e-05 | 5.685e-05 | 0.18576 | 0.18576 | 0.18576 | 0.98331 | -0.31892 | 0.9841 | -0.3035 | 12.7585
128 | 0.36407 | 0.092871 | -0.36361 | -0.09258 | 0.0004572 | 0.0002913 | 0.54716 | 0.54716 | 0.54716 | 0.99114 | -0.16807 | 0.98978 | -0.1941 | 30.0639
129 | -0.36407 | -0.092871 | 0.36469 | 0.093269 | 0.00062478 | 0.00039806 | 0.54716 | 0.54716 | 0.54716 | 0.99114 | -0.16807 | 0.993 | -0.1326 | 30.0639
130 | 0.35865 | 0.091336 | -0.35827 | -0.091097 | 0.00037419 | 0.00023838 | 0.5397 | 0.5397 | 0.5397 | 0.98978 | -0.1941 | 0.98865 | -0.21576 | 29.6538
131 | 0.15214 | 0.038761 | -0.1521 | -0.03874 | 3.365e-05 | 2.0979e-05 | 0.2282 | 0.22821 | 0.22821 | 0.993 | -0.1326 | 0.99276 | -0.13718 | 12.5387
132 | -0.51683 | -0.13203 | 0.51736 | 0.13237 | 0.00052993 | 0.00033839 | 0.77537 | 0.77537 | 0.77537 | 0.993 | -0.1326 | 0.99411 | -0.11142 | 42.6026
133 | 0.52128 | 0.13365 | -0.52052 | -0.13316 | 0.00076414 | 0.00048796 | 0.7801 | 0.7801 | 0.7801 | 0.9957 | -0.081135 | 0.99411 | -0.11142 | 42.8626
134 | 0.0032813 | 0.00082225 | -0.0032812 | -0.00082235 | 1.2716e-07 | -9.9472e-08 | 0.0049209 | 0.004921 | 0.004921 | 0.99222 | -0.14741 | 0.99218 | -0.14823 | 1.3519
135 | -0.14876 | -0.037876 | 0.14884 | 0.037921 | 7.3433e-05 | 4.5728e-05 | 0.22331 | 0.22331 | 0.22331 | 0.99222 | -0.14741 | 0.99276 | -0.13718 | 12.2696
136 | -0.021176 | -0.0053088 | 0.021213 | 0.0053311 | 3.676e-05 | 2.2324e-05 | 0.032117 | 0.032117 | 0.032117 | 0.98114 | -0.36153 | 0.983 | -0.32516 | 8.8234
137 | 0.013007 | 0.0032614 | -0.013001 | -0.0032579 | 6.4363e-06 | 3.5626e-06 | 0.019728 | 0.019728 | 0.019728 | 0.98114 | -0.36153 | 0.98061 | -0.37192 | 5.4197
138 | -0.027456 | -0.0068958 | 0.027481 | 0.0069111 | 2.4621e-05 | 1.5275e-05 | 0.041567 | 0.041567 | 0.041567 | 0.983 | -0.32516 | 0.98396 | -0.30639 | 11.4195
139 | 0.0010886 | 0.00027236 | -0.0010886 | -0.0002727 | 2.8934e-08 | -3.3824e-07 | 0.0016517 | 0.0016518 | 0.0016518 | 0.98061 | -0.37192 | 0.98058 | -0.37248 | 0.4538
140 | -0.038911 | -0.0097762 | 0.038928 | 0.0097867 | 1.6682e-05 | 1.0513e-05 | 0.058852 | 0.058852 | 0.058852 | 0.98396 | -0.30639 | 0.98442 | -0.29741 | 16.1682
141 | 0.01143 | 0.0028651 | -0.011428 | -0.0028642 | 1.6908e-06 | 8.9047e-07 | 0.017285 | 0.017286 | 0.017286 | 0.98396 | -0.30639 | 0.9838 | -0.30949 | 4.7488
142 | 0.0010886 | 0.0002727 | -0.0010885 | -0.00027282 | 9.727e-09 | -1.1369e-07 | 0.0016518 | 0.0016519 | 0.0016519 | 0.98058 | -0.37248 | 0.98057 | -0.37266 | 0.45381
143 | -0.041179 | -0.010351 | 0.041205 | 0.010367 | 2.6015e-05 | 1.6422e-05 | 0.062256 | 0.062256 | 0.062256 | 0.98442 | -0.29741 | 0.9851 | -0.28419 | 17.1033
144 | 0.0092003 | 0.0023058 | -0.0091999 | -0.0023056 | 3.8099e-07 | 1.7721e-07 | 0.013916 | 0.013916 | 0.013916 | 0.9838 | -0.30949 | 0.98376 | -0.31036 | 3.823
145 | -0.1826 | -0.046289 | 0.18268 | 0.04634 | 8.102e-05 | 5.0949e-05 | 0.27601 | 0.27601 | 0.27601 | 0.9851 | -0.28419 | 0.98558 | -0.27496 | 15.1653
146 | 0.14139 | 0.035922 | -0.14138 | -0.035914 | 1.3135e-05 | 8.1623e-06 | 0.21375 | 0.21375 | 0.21375 | 0.9851 | -0.28419 | 0.985 | -0.28612 | 11.7447
147 | 0.0073264 | 0.0018361 | -0.0073261 | -0.001836 | 2.3582e-07 | 8.591e-08 | 0.011082 | 0.011082 | 0.011082 | 0.98376 | -0.31036 | 0.98373 | -0.31104 | 3.0444
148 | -0.13047 | -0.033029 | 0.13048 | 0.033038 | 1.4799e-05 | 9.1488e-06 | 0.19729 | 0.19729 | 0.19729 | 0.98462 | -0.29356 | 0.98474 | -0.2912 | 10.8402
149 | -0.13223 | -0.033476 | 0.13226 | 0.033496 | 3.2254e-05 | 1.9958e-05 | 0.19993 | 0.19993 | 0.19993 | 0.98474 | -0.2912 | 0.98501 | -0.28612 | 10.9853
150 | -0.13436 | -0.034022 | 0.13437 | 0.034028 | 8.7178e-06 | 5.4e-06 | 0.20311 | 0.2031 | 0.20311 | 0.98501 | -0.28612 | 0.98508 | -0.28477 | 11.1596
151 | 0.003077 | 0.00077102 | -0.0030769 | -0.00077114 | 1.2227e-07 | -1.1387e-07 | 0.0046479 | 0.004648 | 0.004648 | 0.98508 | -0.28477 | 0.98503 | -0.2856 | 1.2769
152 | -0.13745 | -0.034799 | 0.13751 | 0.034835 | 5.8935e-05 | 3.6559e-05 | 0.20775 | 0.20775 | 0.20775 | 0.98508 | -0.28477 | 0.98554 | -0.27584 | 11.415
153 | -0.14092 | -0.03569 | 0.14096 | 0.035715 | 4.1265e-05 | 2.5636e-05 | 0.2129 | 0.2129 | 0.2129 | 0.98554 | -0.27584 | 0.98585 | -0.26975 | 11.6978
154 | 0.0044079 | 0.0011044 | -0.0044072 | -0.0011044 | 6.5725e-07 | -6.9951e-08 | 0.0067006 | 0.0067008 | 0.0067008 | 0.97884 | -0.40623 | 0.97868 | -0.40936 | 1.8409
155 | -0.0084316 | -0.0021128 | 0.0084317 | 0.0021129 | 1.1229e-07 | 4.8956e-08 | 0.012818 | 0.012817 | 0.012818 | 0.97884 | -0.40623 | 0.97885 | -0.40595 | 3.5213
156 | 0.0022025 | 0.00055189 | -0.0022025 | -0.00055199 | 4.1479e-08 | -9.7395e-08 | 0.0033487 | 0.0033488 | 0.0033488 | 0.97868 | -0.40936 | 0.97866 | -0.40976 | 0.91999
157 | 0.0044637 | 0.0011184 | -0.0044631 | -0.0011184 | 6.5572e-07 | -5.7637e-08 | 0.0067855 | 0.0067857 | 0.0067857 | 0.97885 | -0.40595 | 0.9787 | -0.40904 | 1.8642
158 | -0.012895 | -0.0032313 | 0.012897 | 0.003232 | 1.2652e-06 | 6.9933e-07 | 0.019603 | 0.019603 | 0.019603 | 0.97885 | -0.40595 | 0.97896 | -0.40389 | 5.3854
159 | 0.0022029 | 0.00055199 | -0.0022029 | -0.00055209 | 4.1122e-08 | -9.6521e-08 | 0.0033493 | 0.0033493 | 0.0033493 | 0.9787 | -0.40904 | 0.97868 | -0.40943 | 0.92014
160 | 0.35827 | 0.091097 | -0.35804 | -0.090948 | 0.00023497 | 0.00014969 | 0.5397 | 0.5397 | 0.5397 | 0.98865 | -0.21576 | 0.98794 | -0.22939 | 29.6539
161 | -0.14447 | -0.036594 | 0.14447 | 0.036596 | 3.378e-06 | 2.1016e-06 | 0.21819 | 0.21819 | 0.21819 | 0.98585 | -0.26975 | 0.98588 | -0.26926 | 11.9885
162 | -0.14447 | -0.036596 | 0.14461 | 0.036683 | 0.00013953 | 8.6807e-05 | 0.21819 | 0.21819 | 0.21819 | 0.98588 | -0.26926 | 0.98692 | -0.24917 | 11.9885
163 | 0.013247 | 0.0033203 | -0.013247 | -0.0033201 | 4.2163e-07 | 2.3383e-07 | 0.019974 | 0.019974 | 0.019974 | 0.98692 | -0.24917 | 0.98688 | -0.24984 | 5.4873
164 | -0.15786 | -0.040003 | 0.1579 | 0.040033 | 4.7212e-05 | 2.9507e-05 | 0.23816 | 0.23816 | 0.23816 | 0.98692 | -0.24917 | 0.98724 | -0.24295 | 13.0859
165 | 0.010972 | 0.0027499 | -0.010971 | -0.0027495 | 8.0124e-07 | 4.1305e-07 | 0.016543 | 0.016543 | 0.016543 | 0.98688 | -0.24984 | 0.9868 | -0.25137 | 4.5449
166 | -0.35551 | -0.090225 | 0.35574 | 0.090373 | 0.00023212 | 0.00014787 | 0.53625 | 0.53625 | 0.53625 | 0.98724 | -0.24295 | 0.98794 | -0.22939 | 29.4642
167 | 0.19761 | 0.050193 | -0.1976 | -0.05019 | 5.2245e-06 | 3.2936e-06 | 0.29809 | 0.29809 | 0.29809 | 0.98724 | -0.24295 | 0.98721 | -0.2435 | 16.3783
168 | 0.0061336 | 0.0015371 | -0.0061334 | -0.001537 | 1.8825e-07 | 4.5523e-08 | 0.0092492 | 0.0092493 | 0.0092493 | 0.98676 | -0.25225 | 0.98673 | -0.25289 | 2.541
169 | -0.0081371 | -0.0020392 | 0.0081374 | 0.0020393 | 3.394e-07 | 1.4043e-07 | 0.012271 | 0.012271 | 0.012271 | 0.98676 | -0.25225 | 0.9868 | -0.25137 | 3.371
170 | 0.00436 | 0.0010926 | -0.0043597 | -0.0010926 | 2.6734e-07 | -3.9532e-08 | 0.0065749 | 0.006575 | 0.006575 | 0.98673 | -0.25289 | 0.98666 | -0.25418 | 1.8063
171 | 0.002513 | 0.00062976 | -0.002513 | -0.00062981 | 2.598e-08 | -4.4974e-08 | 0.0037899 | 0.0037899 | 0.0037899 | 0.98666 | -0.25418 | 0.98665 | -0.2544 | 1.0412
172 | 0.19369 | 0.049207 | -0.19359 | -0.04915 | 9.0927e-05 | 5.7286e-05 | 0.29218 | 0.29218 | 0.29218 | 0.98721 | -0.2435 | 0.9867 | -0.25325 | 16.0538
173 | 0.19144 | 0.04861 | -0.19134 | -0.048545 | 0.00010301 | 6.4879e-05 | 0.28893 | 0.28893 | 0.28893 | 0.9867 | -0.25325 | 0.98612 | -0.26444 | 15.8752
174 | 0.18906 | 0.047975 | -0.18903 | -0.047954 | 3.3323e-05 | 2.0979e-05 | 0.2855 | 0.2855 | 0.2855 | 0.98612 | -0.26444 | 0.98593 | -0.26811 | 15.6867
175 | 0.18679 | 0.047394 | -0.18676 | -0.047373 | 3.2264e-05 | 2.0305e-05 | 0.28212 | 0.28212 | 0.28212 | 0.98593 | -0.26811 | 0.98575 | -0.2717 | 15.5013
176 | 0.18452 | 0.046813 | -0.18449 | -0.046795 | 2.8917e-05 | 1.8191e-05 | 0.27875 | 0.27875 | 0.27875 | 0.98575 | -0.2717 | 0.98558 | -0.27496 | 15.3157
177 | -0.0019108 | -0.0004789 | 0.0019109 | 0.00047885 | 1.5286e-08 | -5.228e-08 | 0.002889 | 0.002889 | 0.002889 | 0.98419 | -0.30184 | 0.9842 | -0.30167 | 0.79369
178 | -0.0038424 | -0.00096294 | 0.0038425 | 0.00096292 | 6.6066e-08 | -2.4058e-08 | 0.0058094 | 0.0058093 | 0.0058094 | 0.9842 | -0.30167 | 0.98422 | -0.30131 | 1.596
179 | -0.0060579 | -0.0015182 | 0.006058 | 0.0015182 | 1.527e-07 | 3.6035e-08 | 0.0091587 | 0.0091587 | 0.0091587 | 0.98422 | -0.30131 | 0.98424 | -0.30078 | 2.5161
180 | 0.0054212 | 0.0013586 | -0.0054206 | -0.0013585 | 6.1039e-07 | 9.1706e-08 | 0.0082568 | 0.0082569 | 0.0082569 | 0.97699 | -0.44213 | 0.97687 | -0.44449 | 2.2684
181 | 0.01849 | 0.0046359 | -0.018488 | -0.0046343 | 2.6302e-06 | 1.5714e-06 | 0.028087 | 0.028087 | 0.028087 | 0.97963 | -0.39048 | 0.97947 | -0.39346 | 7.7161
182 | 0.13503 | 0.034306 | -0.13502 | -0.034303 | 4.5439e-06 | 2.8157e-06 | 0.20422 | 0.20422 | 0.20422 | 0.98467 | -0.29247 | 0.98464 | -0.29317 | 11.2208
183 | -0.13731 | -0.034876 | 0.13731 | 0.034877 | 9.1462e-07 | 5.6737e-07 | 0.20766 | 0.20766 | 0.20766 | 0.98467 | -0.29247 | 0.98468 | -0.29233 | 11.4098
184 | 0.13301 | 0.033797 | -0.13296 | -0.033767 | 4.8764e-05 | 3.0188e-05 | 0.20117 | 0.20117 | 0.20117 | 0.98464 | -0.29317 | 0.98424 | -0.30078 | 11.0532
185 | -0.13957 | -0.035444 | 0.13961 | 0.03547 | 4.1731e-05 | 2.5913e-05 | 0.21108 | 0.21108 | 0.21108 | 0.98468 | -0.29233 | 0.985 | -0.28612 | 11.5976
186 | 0.1269 | 0.032249 | -0.1269 | -0.032247 | 2.035e-06 | 1.2557e-06 | 0.19201 | 0.19201 | 0.19201 | 0.98424 | -0.30078 | 0.98423 | -0.30112 | 10.55
187 | 0.0017719 | 0.00044388 | -0.0017719 | -0.00044407 | 4.6372e-08 | -1.9e-07 | 0.0026767 | 0.0026768 | 0.0026768 | 0.985 | -0.28612 | 0.98497 | -0.28667 | 0.73538
188 | 0.12495 | 0.031759 | -0.12493 | -0.03175 | 1.4347e-05 | 8.8422e-06 | 0.18906 | 0.18906 | 0.18906 | 0.98423 | -0.30112 | 0.9841 | -0.3035 | 10.388
189 | 0.0050642 | 0.0012691 | -0.0050639 | -0.0012691 | 3.4414e-07 | 2.1713e-08 | 0.0076602 | 0.0076603 | 0.0076603 | 0.98373 | -0.31104 | 0.98365 | -0.31247 | 2.1045
190 | 0.0032197 | 0.00080689 | -0.0032197 | -0.00080693 | 5.1776e-08 | -4.0741e-08 | 0.0048706 | 0.0048706 | 0.0048706 | 0.98365 | -0.31247 | 0.98363 | -0.3128 | 1.3381

## res_trafo
| p_hv_mw | q_hv_mvar | p_lv_mw | q_lv_mvar | pl_mw | ql_mvar | i_hv_ka | i_lv_ka | vm_hv_pu | va_hv_degree | vm_lv_pu | va_lv_degree | loading_percent
0 | -1.2729e-15 | -1.3162e-15 | 0.00165 | 1.2699e-07 | 0.00165 | 1.2699e-07 | 5.2857e-17 | 0.0023815 | 0.99998 | 149.9956 | 1 | 0 | 0.2619

## res_ext_grid
| p_mw | q_mvar
0 | 0.55149 | 0.14161

## res_load
| p_mw | q_mvar
0 | 0.017974 | 0.0045047
1 | 0.0083241 | 0.0020862
2 | 0.014031 | 0.0035165
3 | 0.013261 | 0.0033236
4 | 0.0078289 | 0.0019621
5 | 0.0020228 | 0.00050696
6 | 0.0046191 | 0.0011577
7 | 0.0019339 | 0.00048469
8 | 0.0026345 | 0.00066027
9 | 0.0058031 | 0.0014544
10 | 0.0023498 | 0.00058892
11 | 0.0027129 | 0.00067991
12 | 0.0014581 | 0.00036544
13 | 0.0026787 | 0.00067134
14 | 0.003234 | 0.00081051
15 | 0.0019415 | 0.0004866
16 | 0.0024847 | 0.00062274
17 | 0.0050263 | 0.0012597
18 | 0.0052762 | 0.0013223
19 | 0.0053775 | 0.0013477
20 | 0.0020306 | 0.00050891
21 | 0.0067723 | 0.0016973
22 | 0.0035527 | 0.00089038
23 | 0.0039932 | 0.0010008
24 | 0.0036366 | 0.00091143
25 | 0.0084374 | 0.0021146
26 | 0.0010307 | 0.00025833
27 | 0.0018725 | 0.00046929
28 | 0.0026908 | 0.00067439
29 | 0.0044835 | 0.0011237
30 | 0.0017294 | 0.00043344
31 | 0.0067687 | 0.0016964
32 | 0.0076254 | 0.0019111
33 | 0.0052306 | 0.0013109
34 | 0.0031022 | 0.00077749
35 | 0.0031233 | 0.00078277
36 | 0.0021968 | 0.00055057
37 | 0.0045266 | 0.0011345
38 | 0.0045265 | 0.0011345
39 | 0.0043664 | 0.0010943
40 | 0.0024058 | 0.00060294
41 | 0.013094 | 0.0032818
42 | 0.00081317 | 0.0002038
43 | 0.013331 | 0.003341
44 | 0.0023162 | 0.0005805
45 | 0.0021884 | 0.00054848
46 | 0.014572 | 0.0036522
47 | 0.011446 | 0.0028686
48 | 0.0022041 | 0.0005524
49 | 0.0022352 | 0.00056019
50 | 0.0031685 | 0.0007941
51 | 0.013644 | 0.0034196
52 | 0.012072 | 0.0030256
53 | 0.0058162 | 0.0014577
54 | 0.002831 | 0.00070952
55 | 0.0028983 | 0.00072639
56 | 0.012243 | 0.0030684
57 | 0.0050363 | 0.0012622
58 | 0.0044378 | 0.0011122
59 | 0.005167 | 0.001295
60 | 0.0056659 | 0.00142
61 | 0.0089209 | 0.0022358
62 | 0.0026139 | 0.0006551
63 | 0.0036097 | 0.00090468
64 | 0.002146 | 0.00053784
65 | 0.0059307 | 0.0014864
66 | 0.0025229 | 0.00063229
67 | 0.0022702 | 0.00056898
68 | 0.0024554 | 0.00061537
69 | 0.0038174 | 0.00095672
70 | 0.004839 | 0.0012128
71 | 0.0041956 | 0.0010515
72 | 0.0050311 | 0.0012609
73 | 0.003819 | 0.00095713
74 | 0.0047712 | 0.0011958
75 | 0.002749 | 0.00068897
76 | 0.0024616 | 0.00061693
77 | 0.0049648 | 0.0012443
78 | 0.0031611 | 0.00079224
79 | 0.0081691 | 0.0020474
80 | 0.0062431 | 0.0015647
81 | 0.011912 | 0.0029855
82 | 0.0022517 | 0.00056434
83 | 0.002228 | 0.0005584
84 | 0.0010885 | 0.00027282
85 | 0.0018736 | 0.00046956
86 | 0.0018879 | 0.00047314
87 | 0.0017475 | 0.00043796
88 | 0.0021003 | 0.00052638
89 | 0.0030769 | 0.00077114
90 | 0.0034093 | 0.00085444
91 | 0.0040238 | 0.0010085
92 | 0.0022047 | 0.00055255
93 | 0.0022025 | 0.00055199
94 | 0.0022602 | 0.00056646
95 | 0.00226 | 0.00056642
96 | 0.0022029 | 0.00055209
97 | 0.0032681 | 0.00081906
98 | 0.0032812 | 0.00082235
99 | 0.0035056 | 0.00087858
100 | 0.0022751 | 0.0005702
101 | 0.0020035 | 0.00050214
102 | 0.0017734 | 0.00044445
103 | 0.0028336 | 0.00071016
104 | 0.0018467 | 0.00046283
105 | 0.002513 | 0.00062981
106 | 0.0039191 | 0.00098221
107 | 0.0021553 | 0.00054017
108 | 0.0022737 | 0.00056985
109 | 0.0022917 | 0.00057435
110 | 0.0022363 | 0.00056046
111 | 0.0022369 | 0.00056062
112 | 0.0019108 | 0.0004789
113 | 0.0019316 | 0.00048409
114 | 0.0022154 | 0.00055523
115 | 0.0018491 | 0.00046342
116 | 0.0054206 | 0.0013585
117 | 0.0019062 | 0.00047773
118 | 0.002814 | 0.00070527
119 | 0.0018136 | 0.00045452
120 | 0.0022769 | 0.00057064
121 | 0.0020182 | 0.0005058
122 | 0.0022619 | 0.00056688
123 | 0.0019505 | 0.00048883
124 | 0.0017719 | 0.00044407
125 | 0.0021813 | 0.00054668
126 | 0.0022619 | 0.00056689
127 | 0.0018441 | 0.00046218
128 | 0.0032197 | 0.00080693

## dtypes
| element | column | dtype
0 | bus | name | object
1 | bus | vn_kv | float64
2 | bus | type | object
3 | bus | zone | object
4 | bus | in_service | bool
5 | load | name | object
6 | load | bus | uint32
7 | load | p_mw | float64
8 | load | q_mvar | float64
9 | load | const_z_percent | float64
10 | load | const_i_percent | float64
11 | load | sn_mva | float64
12 | load | scaling | float64
13 | load | in_service | bool
14 | load | type | object
15 | ext_grid | name | object
16 | ext_grid | bus | uint32
17 | ext_grid | vm_pu | float64
18 | ext_grid | va_degree | float64
19 | ext_grid | slack_weight | float64
20 | ext_grid | in_service | bool
21 | line | name | object
22 | line | std_type | object
23 | line | from_bus | uint32
24 | line | to_bus | uint32
25 | line | length_km | float64
26 | line | r_ohm_per_km | float64
27 | line | x_ohm_per_km | float64
28 | line | c_nf_per_km | float64
29 | line | g_us_per_km | float64
30 | line | max_i_ka | float64
31 | line | df | float64
32 | line | parallel | uint32
33 | line | type | object
34 | line | in_service | bool
35 | trafo | name | object
36 | trafo | std_type | object
37 | trafo | hv_bus | uint32
38 | trafo | lv_bus | uint32
39 | trafo | sn_mva | float64
40 | trafo | vn_hv_kv | float64
41 | trafo | vn_lv_kv | float64
42 | trafo | vk_percent | float64
43 | trafo | vkr_percent | float64
44 | trafo | pfe_kw | float64
45 | trafo | i0_percent | float64
46 | trafo | shift_degree | float64
47 | trafo | tap_side | object
48 | trafo | tap_neutral | int32
49 | trafo | tap_min | int32
50 | trafo | tap_max | int32
51 | trafo | tap_step_percent | float64
52 | trafo | tap_step_degree | float64
53 | trafo | tap_pos | int32
54 | trafo | tap_phase_shifter | bool
55 | trafo | parallel | uint32
56 | trafo | df | float64
57 | trafo | in_service | bool
58 | line_geodata | coords | object
59 | bus_geodata | x | float64
60 | bus_geodata | y | float64
61 | bus_geodata | coords | object
62 | res_bus | vm_pu | float64
63 | res_bus | va_degree | float64
64 | res_bus | p_mw | float64
65 | res_bus | q_mvar | float64
66 | res_line | p_from_mw | float64
67 | res_line | q_from_mvar | float64
68 | res_line | p_to_mw | float64
69 | res_line | q_to_mvar | float64
70 | res_line | pl_mw | float64
71 | res_line | ql_mvar | float64
72 | res_line | i_from_ka | float64
73 | res_line | i_to_ka | float64
74 | res_line | i_ka | float64
75 | res_line | vm_from_pu | float64
76 | res_line | va_from_degree | float64
77 | res_line | vm_to_pu | float64
78 | res_line | va_to_degree | float64
79 | res_line | loading_percent | float64
80 | res_trafo | p_hv_mw | float64
81 | res_trafo | q_hv_mvar | float64
82 | res_trafo | p_lv_mw | float64
83 | res_trafo | q_lv_mvar | float64
84 | res_trafo | pl_mw | float64
85 | res_trafo | ql_mvar | float64
86 | res_trafo | i_hv_ka | float64
87 | res_trafo | i_lv_ka | float64
88 | res_trafo | vm_hv_pu | float64
89 | res_trafo | va_hv_degree | float64
90 | res_trafo | vm_lv_pu | float64
91 | res_trafo | va_lv_degree | float64
92 | res_trafo | loading_percent | float64
93 | res_ext_grid | p_mw | float64
94 | res_ext_grid | q_mvar | float64
95 | res_load | p_mw | float64
96 | res_load | q_mvar | float64

## parameters
| version | format_version | converged | OPF_converged | name | f_hz | sn_mva
0 | 2.14.6 | 2.14.0 | TRUE | FALSE |  | 50 | 1