## bus
| name | vn_kv | type | zone | in_service
0 | bus_LV_1095-7_0_5_node_0 | 0.4 | n |  | TRUE
1 | bus_LV_1095-7_0_5_node_1 | 0.4 | n |  | TRUE
2 | bus_LV_1095-7_0_5_node_2 | 0.4 | n |  | TRUE
3 | bus_LV_1095-7_0_5_node_3 | 0.4 | n |  | TRUE
4 | bus_LV_1095-7_0_5_node_4 | 0.4 | n |  | TRUE
5 | bus_LV_1095-7_0_5_node_5 | 0.4 | n |  | TRUE
6 | bus_LV_1095-7_0_5_node_16 | 0.4 | n |  | TRUE
7 | bus_LV_1095-7_0_5_node_23 | 0.4 | n |  | TRUE
8 | bus_LV_1095-7_0_5_node_24 | 0.4 | n |  | TRUE
9 | bus_LV_1095-7_0_5_node_17 | 0.4 | n |  | TRUE
10 | bus_LV_1095-7_0_5_node_22 | 0.4 | n |  | TRUE
11 | bus_LV_1095-7_0_5_node_31 | 0.4 | n |  | TRUE
12 | bus_LV_1095-7_0_5_node_39 | 0.4 | n |  | TRUE
13 | bus_LV_1095-7_0_5_node_40 | 0.4 | n |  | TRUE
14 | bus_LV_1095-7_0_5_node_6 | 0.4 | n |  | TRUE
15 | bus_LV_1095-7_0_5_node_7 | 0.4 | n |  | TRUE
16 | bus_LV_1095-7_0_5_node_8 | 0.4 | n |  | TRUE
17 | bus_LV_1095-7_0_5_node_25 | 0.4 | n |  | TRUE
18 | bus_LV_1095-7_0_5_node_26 | 0.4 | n |  | TRUE
19 | bus_LV_1095-7_0_5_node_27 | 0.4 | n |  | TRUE
20 | bus_LV_1095-7_0_5_node_9 | 0.4 | n |  | TRUE
21 | bus_LV_1095-7_0_5_node_10 | 0.4 | n |  | TRUE
22 | bus_LV_1095-7_0_5_node_11 | 0.4 | n |  | TRUE
23 | bus_LV_1095-7_0_5_node_12 | 0.4 | n |  | TRUE
24 | bus_LV_1095-7_0_5_node_13 | 0.4 | n |  | TRUE
25 | bus_LV_1095-7_0_5_node_14 | 0.4 | n |  | TRUE
26 | bus_LV_1095-7_0_5_node_20 | 0.4 | n |  | TRUE
27 | bus_LV_1095-7_0_5_node_21 | 0.4 | n |  | TRUE
28 | bus_LV_1095-7_0_5_node_15 | 0.4 | n |  | TRUE
29 | bus_LV_1095-7_0_5_node_34 | 0.4 | n |  | TRUE
30 | bus_LV_1095-7_0_5_node_48 | 0.4 | n |  | TRUE
31 | bus_LV_1095-7_0_5_node_49 | 0.4 | n |  | TRUE
32 | bus_LV_1095-7_0_5_node_44 | 0.4 | n |  | TRUE
33 | bus_LV_1095-7_0_5_node_18 | 0.4 | n |  | TRUE
34 | bus_LV_1095-7_0_5_node_35 | 0.4 | n |  | TRUE
35 | bus_LV_1095-7_0_5_node_69 | 0.4 | n |  | TRUE
36 | bus_LV_1095-7_0_5_node_67 | 0.4 | n |  | TRUE
37 | bus_LV_1095-7_0_5_node_50 | 0.4 | n |  | TRUE
38 | bus_LV_1095-7_0_5_node_104 | 0.4 | n |  | TRUE
39 | bus_LV_1095-7_0_5_node_99 | 0.4 | n |  | TRUE
40 | bus_LV_1095-7_0_5_node_110 | 0.4 | n |  | TRUE
41 | bus_LV_1095-7_0_5_node_43 | 0.4 | n |  | TRUE
42 | bus_LV_1095-7_0_5_node_29 | 0.4 | n |  | TRUE
43 | bus_LV_1095-7_0_5_node_92 | 0.4 | n |  | TRUE
44 | bus_LV_1095-7_0_5_node_41 | 0.4 | n |  | TRUE
45 | bus_LV_1095-7_0_5_node_28 | 0.4 | n |  | TRUE
46 | bus_LV_1095-7_0_5_node_30 | 0.4 | n |  | TRUE
47 | bus_LV_1095-7_0_5_node_32 | 0.4 | n |  | TRUE
48 | bus_LV_1095-7_0_5_node_33 | 0.4 | n |  | TRUE
49 | bus_LV_1095-7_0_5_node_66 | 0.4 | n |  | TRUE
50 | bus_LV_1095-7_0_5_node_64 | 0.4 | n |  | TRUE
51 | bus_LV_1095-7_0_5_node_37 | 0.4 | n |  | TRUE
52 | bus_LV_1095-7_0_5_node_36 | 0.4 | n |  | TRUE
53 | bus_LV_1095-7_0_5_node_106 | 0.4 | n |  | TRUE
54 | bus_LV_1095-7_0_5_node_108 | 0.4 | n |  | TRUE
55 | bus_LV_1095-7_0_5_node_105 | 0.4 | n |  | TRUE
56 | bus_LV_1095-7_0_5_node_107 | 0.4 | n |  | TRUE
57 | bus_LV_1095-7_0_5_node_42 | 0.4 | n |  | TRUE
58 | bus_LV_1095-7_0_5_node_60 | 0.4 | n |  | TRUE
59 | bus_LV_1095-7_0_5_node_61 | 0.4 | n |  | TRUE
60 | bus_LV_1095-7_0_5_node_45 | 0.4 | n |  | TRUE
61 | bus_LV_1095-7_0_5_node_46 | 0.4 | n |  | TRUE
62 | bus_LV_1095-7_0_5_node_103 | 0.4 | n |  | TRUE
63 | bus_LV_1095-7_0_5_node_97 | 0.4 | n |  | TRUE
64 | bus_LV_1095-7_0_5_node_100 | 0.4 | n |  | TRUE
65 | bus_LV_1095-7_0_5_node_47 | 0.4 | n |  | TRUE
66 | bus_LV_1095-7_0_5_node_77 | 0.4 | n |  | TRUE
67 | bus_LV_1095-7_0_5_node_87 | 0.4 | n |  | TRUE
68 | bus_LV_1095-7_0_5_node_95 | 0.4 | n |  | TRUE
69 | bus_LV_1095-7_0_5_node_101 | 0.4 | n |  | TRUE
70 | bus_LV_1095-7_0_5_node_54 | 0.4 | n |  | TRUE
71 | bus_LV_1095-7_0_5_node_89 | 0.4 | n |  | TRUE
72 | bus_LV_1095-7_0_5_node_68 | 0.4 | n |  | TRUE
73 | bus_LV_1095-7_0_5_node_113 | 0.4 | n |  | TRUE
74 | bus_LV_1095-7_0_5_node_111 | 0.4 | n |  | TRUE
75 | bus_LV_1095-7_0_5_node_51 | 0.4 | n |  | TRUE
76 | bus_LV_1095-7_0_5_node_52 | 0.4 | n |  | TRUE
77 | bus_LV_1095-7_0_5_node_53 | 0.4 | n |  | TRUE
78 | bus_LV_1095-7_0_5_node_55 | 0.4 | n |  | TRUE
79 | bus_LV_1095-7_0_5_node_65 | 0.4 | n |  | TRUE
80 | bus_LV_1095-7_0_5_node_62 | 0.4 | n |  | TRUE
81 | bus_LV_1095-7_0_5_node_83 | 0.4 | n |  | TRUE
82 | bus_LV_1095-7_0_5_node_63 | 0.4 | n |  | TRUE
83 | bus_LV_1095-7_0_5_node_56 | 0.4 | n |  | TRUE
84 | bus_LV_1095-7_0_5_node_57 | 0.4 | n |  | TRUE
85 | bus_LV_1095-7_0_5_node_59 | 0.4 | n |  | TRUE
86 | bus_LV_1095-7_0_5_node_73 | 0.4 | n |  | TRUE
87 | bus_LV_1095-7_0_5_node_70 | 0.4 | n |  | TRUE
88 | bus_LV_1095-7_0_5_node_88 | 0.4 | n |  | TRUE
89 | bus_LV_1095-7_0_5_node_71 | 0.4 | n |  | TRUE
90 | bus_LV_1095-7_0_5_node_74 | 0.4 | n |  | TRUE
91 | bus_LV_1095-7_0_5_node_75 | 0.4 | n |  | TRUE
92 | bus_LV_1095-7_0_5_node_76 | 0.4 | n |  | TRUE
93 | bus_LV_1095-7_0_5_node_81 | 0.4 | n |  | TRUE
94 | bus_LV_1095-7_0_5_node_90 | 0.4 | n |  | TRUE
95 | bus_LV_1095-7_0_5_node_72 | 0.4 | n |  | TRUE
96 | bus_LV_1095-7_0_5_node_86 | 0.4 | n |  | TRUE
97 | bus_LV_1095-7_0_5_node_85 | 0.4 | n |  | TRUE
98 | bus_LV_1095-7_0_5_node_114 | 0.4 | n |  | TRUE
99 | bus_LV_1095-7_0_5_node_115 | 0.4 | n |  | TRUE
100 | bus_LV_1095-7_0_5_node_78 | 0.4 | n |  | TRUE
101 | bus_LV_1095-7_0_5_node_79 | 0.4 | n |  | TRUE
102 | bus_LV_1095-7_0_5_node_80 | 0.4 | n |  | TRUE
103 | bus_LV_1095-7_0_5_node_82 | 0.4 | n |  | TRUE
104 | bus_LV_1095-7_0_5_node_84 | 0.4 | n |  | TRUE
105 | bus_LV_1095-7_0_5_node_102 | 0.4 | n |  | TRUE
106 | bus_LV_1095-7_0_5_node_91 | 0.4 | n |  | TRUE
107 | bus_LV_1095-7_0_5_node_94 | 0.4 | n |  | TRUE
108 | bus_LV_1095-7_0_5_node_112 | 0.4 | n |  | TRUE
109 | bus_LV_1095-7_0_5_node_116 | 0.4 | n |  | TRUE
110 | bus_MV_471_0_node_19 | 20 | n |  | TRUE

## load
| name | bus | p_mw | q_mvar | const_z_percent | const_i_percent | sn_mva | scaling | in_service | type
0 | LV_1095-7_0_5_load_0 | 0 | 0.0019821 | 0.00049677 | 0 | 0 |  | 1 | TRUE | wye
1 | LV_1095-7_0_5_load_1 | 1 | 0.0018219 | 0.0004566 | 0 | 0 |  | 1 | TRUE | wye
2 | LV_1095-7_0_5_load_2 | 2 | 0.002561 | 0.00064184 | 0 | 0 |  | 1 | TRUE | wye
3 | LV_1095-7_0_5_load_3 | 3 | 0.0020981 | 0.00052584 | 0 | 0 |  | 1 | TRUE | wye
4 | LV_1095-7_0_5_load_4 | 4 | 0.0026439 | 0.00066262 | 0 | 0 |  | 1 | TRUE | wye
5 | LV_1095-7_0_5_load_16 | 6 | 0.0031221 | 0.00078248 | 0 | 0 |  | 1 | TRUE | wye
6 | LV_1095-7_0_5_load_23 | 7 | 0.0022398 | 0.00056134 | 0 | 0 |  | 1 | TRUE | wye
7 | LV_1095-7_0_5_load_24 | 8 | 0.0015764 | 0.00039508 | 0 | 0 |  | 1 | TRUE | wye
8 | LV_1095-7_0_5_load_17 | 9 | 0.0028047 | 0.00070292 | 0 | 0 |  | 1 | TRUE | wye
9 | LV_1095-7_0_5_load_22 | 10 | 0.0020971 | 0.00052558 | 0 | 0 |  | 1 | TRUE | wye
10 | LV_1095-7_0_5_load_31 | 11 | 0.0022531 | 0.00056469 | 0 | 0 |  | 1 | TRUE | wye
11 | LV_1095-7_0_5_load_40 | 13 | 0.0020535 | 0.00051467 | 0 | 0 |  | 1 | TRUE | wye
12 | LV_1095-7_0_5_load_6 | 14 | 0.0027406 | 0.00068686 | 0 | 0 |  | 1 | TRUE | wye
13 | LV_1095-7_0_5_load_7 | 15 | 0.0039388 | 0.00098715 | 0 | 0 |  | 1 | TRUE | wye
14 | LV_1095-7_0_5_load_8 | 16 | 0.0045059 | 0.0011293 | 0 | 0 |  | 1 | TRUE | wye
15 | LV_1095-7_0_5_load_26 | 18 | 0.0022966 | 0.00057558 | 0 | 0 |  | 1 | TRUE | wye
16 | LV_1095-7_0_5_load_27 | 19 | 0.0031938 | 0.00080045 | 0 | 0 |  | 1 | TRUE | wye
17 | LV_1095-7_0_5_load_9 | 20 | 0.0050497 | 0.0012656 | 0 | 0 |  | 1 | TRUE | wye
18 | LV_1095-7_0_5_load_10 | 21 | 0.0039549 | 0.0009912 | 0 | 0 |  | 1 | TRUE | wye
19 | LV_1095-7_0_5_load_13 | 24 | 0.0046793 | 0.0011727 | 0 | 0 |  | 1 | TRUE | wye
20 | LV_1095-7_0_5_load_14 | 25 | 0.0042623 | 0.0010682 | 0 | 0 |  | 1 | TRUE | wye
21 | LV_1095-7_0_5_load_20 | 26 | 0.0023445 | 0.00058758 | 0 | 0 |  | 1 | TRUE | wye
22 | LV_1095-7_0_5_load_15 | 28 | 0.003309 | 0.00082932 | 0 | 0 |  | 1 | TRUE | wye
23 | LV_1095-7_0_5_load_44 | 32 | 0.019323 | 0.0048429 | 0 | 0 |  | 1 | TRUE | wye
24 | LV_1095-7_0_5_load_18 | 33 | 0.003233 | 0.00081026 | 0 | 0 |  | 1 | TRUE | wye
25 | LV_1095-7_0_5_load_69 | 35 | 0.0046246 | 0.001159 | 0 | 0 |  | 1 | TRUE | wye
26 | LV_1095-7_0_5_load_67 | 36 | 0.0045597 | 0.0011428 | 0 | 0 |  | 1 | TRUE | wye
27 | LV_1095-7_0_5_load_104 | 38 | 0.044517 | 0.011157 | 0 | 0 |  | 1 | TRUE | wye
28 | LV_1095-7_0_5_load_110 | 40 | 0.014302 | 0.0035844 | 0 | 0 |  | 1 | TRUE | wye
29 | LV_1095-7_0_5_load_43 | 41 | 0.0056356 | 0.0014124 | 0 | 0 |  | 1 | TRUE | wye
30 | LV_1095-7_0_5_load_92 | 43 | 0.010318 | 0.002586 | 0 | 0 |  | 1 | TRUE | wye
31 | LV_1095-7_0_5_load_41 | 44 | 0.0016385 | 0.00041066 | 0 | 0 |  | 1 | TRUE | wye
32 | LV_1095-7_0_5_load_28 | 45 | 0.0040107 | 0.0010052 | 0 | 0 |  | 1 | TRUE | wye
33 | LV_1095-7_0_5_load_30 | 46 | 0.0038861 | 0.00097394 | 0 | 0 |  | 1 | TRUE | wye
34 | LV_1095-7_0_5_load_32 | 47 | 0.0017124 | 0.00042916 | 0 | 0 |  | 1 | TRUE | wye
35 | LV_1095-7_0_5_load_33 | 48 | 0.002387 | 0.00059825 | 0 | 0 |  | 1 | TRUE | wye
36 | LV_1095-7_0_5_load_66 | 49 | 0.0047208 | 0.0011831 | 0 | 0 |  | 1 | TRUE | wye
37 | LV_1095-7_0_5_load_64 | 50 | 0.0018162 | 0.00045519 | 0 | 0 |  | 1 | TRUE | wye
38 | LV_1095-7_0_5_load_37 | 51 | 0.0026076 | 0.00065352 | 0 | 0 |  | 1 | TRUE | wye
39 | LV_1095-7_0_5_load_108 | 54 | 0.013945 | 0.003495 | 0 | 0 |  | 1 | TRUE | wye
40 | LV_1095-7_0_5_load_105 | 55 | 0.030726 | 0.0077006 | 0 | 0 |  | 1 | TRUE | wye
41 | LV_1095-7_0_5_load_107 | 56 | 0.010159 | 0.002546 | 0 | 0 |  | 1 | TRUE | wye
42 | LV_1095-7_0_5_load_42 | 57 | 0.0023618 | 0.00059191 | 0 | 0 |  | 1 | TRUE | wye
43 | LV_1095-7_0_5_load_60 | 58 | 0.0025312 | 0.00063437 | 0 | 0 |  | 1 | TRUE | wye
44 | LV_1095-7_0_5_load_61 | 59 | 0.0019861 | 0.00049777 | 0 | 0 |  | 1 | TRUE | wye
45 | LV_1095-7_0_5_load_103 | 62 | 0.0231 | 0.0057893 | 0 | 0 |  | 1 | TRUE | wye
46 | LV_1095-7_0_5_load_97 | 63 | 0.013851 | 0.0034714 | 0 | 0 |  | 1 | TRUE | wye
47 | LV_1095-7_0_5_load_100 | 64 | 0.004783 | 0.0011987 | 0 | 0 |  | 1 | TRUE | wye
48 | LV_1095-7_0_5_load_77 | 66 | 0.0012159 | 0.00030474 | 0 | 0 |  | 1 | TRUE | wye
49 | LV_1095-7_0_5_load_87 | 67 | 0.0015763 | 0.00039505 | 0 | 0 |  | 1 | TRUE | wye
50 | LV_1095-7_0_5_load_95 | 68 | 0.01362 | 0.0034136 | 0 | 0 |  | 1 | TRUE | wye
51 | LV_1095-7_0_5_load_101 | 69 | 0.0076599 | 0.0019198 | 0 | 0 |  | 1 | TRUE | wye
52 | LV_1095-7_0_5_load_54 | 70 | 0.0064522 | 0.0016171 | 0 | 0 |  | 1 | TRUE | wye
53 | LV_1095-7_0_5_load_89 | 71 | 0.002021 | 0.00050652 | 0 | 0 |  | 1 | TRUE | wye
54 | LV_1095-7_0_5_load_68 | 72 | 0.0078698 | 0.0019723 | 0 | 0 |  | 1 | TRUE | wye
55 | LV_1095-7_0_5_load_113 | 73 | 0.011003 | 0.0027577 | 0 | 0 |  | 1 | TRUE | wye
56 | LV_1095-7_0_5_load_111 | 74 | 0.0036653 | 0.00091861 | 0 | 0 |  | 1 | TRUE | wye
57 | LV_1095-7_0_5_load_51 | 75 | 0.014315 | 0.0035878 | 0 | 0 |  | 1 | TRUE | wye
58 | LV_1095-7_0_5_load_52 | 76 | 0.007588 | 0.0019017 | 0 | 0 |  | 1 | TRUE | wye
59 | LV_1095-7_0_5_load_53 | 77 | 0.0031971 | 0.00080128 | 0 | 0 |  | 1 | TRUE | wye
60 | LV_1095-7_0_5_load_65 | 79 | 0.0020095 | 0.00050364 | 0 | 0 |  | 1 | TRUE | wye
61 | LV_1095-7_0_5_load_62 | 80 | 0.0031666 | 0.00079363 | 0 | 0 |  | 1 | TRUE | wye
62 | LV_1095-7_0_5_load_63 | 82 | 0.0017312 | 0.00043388 | 0 | 0 |  | 1 | TRUE | wye
63 | LV_1095-7_0_5_load_56 | 83 | 0.0041576 | 0.001042 | 0 | 0 |  | 1 | TRUE | wye
64 | LV_1095-7_0_5_load_57 | 84 | 0.0040549 | 0.0010163 | 0 | 0 |  | 1 | TRUE | wye
65 | LV_1095-7_0_5_load_70 | 87 | 0.0049058 | 0.0012295 | 0 | 0 |  | 1 | TRUE | wye
66 | LV_1095-7_0_5_load_71 | 89 | 0.0030433 | 0.00076273 | 0 | 0 |  | 1 | TRUE | wye
67 | LV_1095-7_0_5_load_74 | 90 | 0.0019899 | 0.00049873 | 0 | 0 |  | 1 | TRUE | wye
68 | LV_1095-7_0_5_load_75 | 91 | 0.0015793 | 0.0003958 | 0 | 0 |  | 1 | TRUE | wye
69 | LV_1095-7_0_5_load_76 | 92 | 0.0025761 | 0.00064564 | 0 | 0 |  | 1 | TRUE | wye
70 | LV_1095-7_0_5_load_81 | 93 | 0.0031889 | 0.00079921 | 0 | 0 |  | 1 | TRUE | wye
71 | LV_1095-7_0_5_load_90 | 94 | 0.0019667 | 0.00049289 | 0 | 0 |  | 1 | TRUE | wye
72 | LV_1095-7_0_5_load_72 | 95 | 0.0027824 | 0.00069734 | 0 | 0 |  | 1 | TRUE | wye
73 | LV_1095-7_0_5_load_86 | 96 | 0.0038901 | 0.00097495 | 0 | 0 |  | 1 | TRUE | wye
74 | LV_1095-7_0_5_load_85 | 97 | 0.001413 | 0.00035413 | 0 | 0 |  | 1 | TRUE | wye
75 | LV_1095-7_0_5_load_114 | 98 | 0.0010311 | 0.00025842 | 0 | 0 |  | 1 | TRUE | wye
76 | LV_1095-7_0_5_load_115 | 99 | 0.0013014 | 0.00032615 | 0 | 0 |  | 1 | TRUE | wye
77 | LV_1095-7_0_5_load_78 | 100 | 0.0020002 | 0.0005013 | 0 | 0 |  | 1 | TRUE | wye
78 | LV_1095-7_0_5_load_79 | 101 | 0.0037324 | 0.00093544 | 0 | 0 |  | 1 | TRUE | wye
79 | LV_1095-7_0_5_load_80 | 102 | 0.0044299 | 0.0011102 | 0 | 0 |  | 1 | TRUE | wye
80 | LV_1095-7_0_5_load_82 | 103 | 0.0024388 | 0.00061122 | 0 | 0 |  | 1 | TRUE | wye
81 | LV_1095-7_0_5_load_84 | 104 | 0.0052193 | 0.0013081 | 0 | 0 |  | 1 | TRUE | wye
82 | LV_1095-7_0_5_load_102 | 105 | 0.0048367 | 0.0012122 | 0 | 0 |  | 1 | TRUE | wye
83 | LV_1095-7_0_5_load_91 | 106 | 0.0047567 | 0.0011921 | 0 | 0 |  | 1 | TRUE | wye
84 | LV_1095-7_0_5_load_94 | 107 | 0.0040116 | 0.0010054 | 0 | 0 |  | 1 | TRUE | wye
85 | LV_1095-7_0_5_load_112 | 108 | 0.0037151 | 0.00093109 | 0 | 0 |  | 1 | TRUE | wye
86 | LV_1095-7_0_5_load_116 | 109 | 0.010576 | 0.0026507 | 0 | 0 |  | 1 | TRUE | wye

## ext_grid
| name | bus | vm_pu | va_degree | slack_weight | in_service
0 |  | 32 | 1 | 0 | 1 | TRUE

## line
| name | std_type | from_bus | to_bus | length_km | r_ohm_per_km | x_ohm_per_km | c_nf_per_km | g_us_per_km | max_i_ka | df | parallel | type | in_service
0 | LV_1095-7_0_5_line_0 |  | 0 | 1 | 0.021391 | 0.125 | 0.08 | 261 | 0 | 0.364 | 1 | 1 | cs | TRUE
1 | LV_1095-7_0_5_line_1 |  | 0 | 2 | 0.0017359 | 0.125 | 0.08 | 261 | 0 | 0.364 | 1 | 1 | cs | TRUE
2 | LV_1095-7_0_5_line_2 |  | 1 | 3 | 0.0021599 | 0.125 | 0.08 | 261 | 0 | 0.364 | 1 | 1 | cs | TRUE
3 | LV_1095-7_0_5_line_3 |  | 2 | 4 | 0.021779 | 0.125 | 0.08 | 261 | 0 | 0.364 | 1 | 1 | cs | TRUE
4 | LV_1095-7_0_5_line_4 |  | 3 | 5 | 0.018918 | 0.125 | 0.08 | 261 | 0 | 0.364 | 1 | 1 | cs | TRUE
5 | LV_1095-7_0_5_line_5 |  | 4 | 6 | 0.0060018 | 0.125 | 0.08 | 261 | 0 | 0.364 | 1 | 1 | cs | TRUE
6 | LV_1095-7_0_5_line_6 |  | 5 | 7 | 0.0091458 | 0.125 | 0.08 | 261 | 0 | 0.364 | 1 | 1 | cs | TRUE
7 | LV_1095-7_0_5_line_7 |  | 5 | 8 | 0.016409 | 0.125 | 0.08 | 261 | 0 | 0.364 | 1 | 1 | cs | TRUE
8 | LV_1095-7_0_5_line_8 |  | 6 | 9 | 0.015044 | 0.125 | 0.08 | 261 | 0 | 0.364 | 1 | 1 | cs | TRUE
9 | LV_1095-7_0_5_line_9 |  | 7 | 12 | 0.054893 | 0.125 | 0.08 | 261 | 0 | 0.364 | 1 | 1 | cs | TRUE
10 | LV_1095-7_0_5_line_10 |  | 8 | 13 | 0.011998 | 0.125 | 0.08 | 261 | 0 | 0.364 | 1 | 1 | cs | TRUE
11 | LV_1095-7_0_5_line_11 |  | 9 | 33 | 0.036935 | 0.125 | 0.08 | 261 | 0 | 0.364 | 1 | 1 | cs | TRUE
12 | LV_1095-7_0_5_line_12 |  | 10 | 11 | 0.016454 | 0.125 | 0.08 | 261 | 0 | 0.364 | 1 | 1 | cs | TRUE
13 | LV_1095-7_0_5_line_13 |  | 11 | 42 | 0.0097991 | 0.125 | 0.08 | 261 | 0 | 0.364 | 1 | 1 | cs | TRUE
14 | LV_1095-7_0_5_line_14 |  | 12 | 43 | 0.13884 | 0.125 | 0.08 | 261 | 0 | 0.364 | 1 | 1 | cs | TRUE
15 | LV_1095-7_0_5_line_15 |  | 13 | 44 | 0.017656 | 0.125 | 0.08 | 261 | 0 | 0.364 | 1 | 1 | cs | TRUE
16 | LV_1095-7_0_5_line_16 |  | 14 | 15 | 0.0016168 | 0.125 | 0.08 | 261 | 0 | 0.364 | 1 | 1 | cs | TRUE
17 | LV_1095-7_0_5_line_17 |  | 15 | 16 | 0.023608 | 0.125 | 0.08 | 261 | 0 | 0.364 | 1 | 1 | cs | TRUE
18 | LV_1095-7_0_5_line_18 |  | 16 | 17 | 0.015135 | 0.125 | 0.08 | 261 | 0 | 0.364 | 1 | 1 | cs | TRUE
19 | LV_1095-7_0_5_line_19 |  | 17 | 18 | 0.023505 | 0.125 | 0.08 | 261 | 0 | 0.364 | 1 | 1 | cs | TRUE
20 | LV_1095-7_0_5_line_20 |  | 17 | 19 | 0.0033929 | 0.125 | 0.08 | 261 | 0 | 0.364 | 1 | 1 | cs | TRUE
21 | LV_1095-7_0_5_line_21 |  | 18 | 45 | 0.011413 | 0.125 | 0.08 | 261 | 0 | 0.364 | 1 | 1 | cs | TRUE
22 | LV_1095-7_0_5_line_22 |  | 20 | 21 | 0.031898 | 0.125 | 0.08 | 261 | 0 | 0.364 | 1 | 1 | cs | TRUE
23 | LV_1095-7_0_5_line_23 |  | 20 | 22 | 0.012833 | 0.125 | 0.08 | 261 | 0 | 0.364 | 1 | 1 | cs | TRUE
24 | LV_1095-7_0_5_line_24 |  | 21 | 23 | 0.029349 | 0.125 | 0.08 | 261 | 0 | 0.364 | 1 | 1 | cs | TRUE
25 | LV_1095-7_0_5_line_25 |  | 22 | 24 | 0.012998 | 0.125 | 0.08 | 261 | 0 | 0.364 | 1 | 1 | cs | TRUE
26 | LV_1095-7_0_5_line_26 |  | 22 | 25 | 0.025683 | 0.125 | 0.08 | 261 | 0 | 0.364 | 1 | 1 | cs | TRUE
27 | LV_1095-7_0_5_line_27 |  | 23 | 26 | 0.040589 | 0.125 | 0.08 | 261 | 0 | 0.364 | 1 | 1 | cs | TRUE
28 | LV_1095-7_0_5_line_28 |  | 23 | 27 | 0.061364 | 0.125 | 0.08 | 261 | 0 | 0.364 | 1 | 1 | cs | TRUE
29 | LV_1095-7_0_5_line_29 |  | 25 | 28 | 0.0029316 | 0.125 | 0.08 | 261 | 0 | 0.364 | 1 | 1 | cs | TRUE
30 | LV_1095-7_0_5_line_30 |  | 26 | 29 | 0.022489 | 0.125 | 0.08 | 261 | 0 | 0.364 | 1 | 1 | cs | TRUE
31 | LV_1095-7_0_5_line_31 |  | 27 | 30 | 0.04002 | 0.125 | 0.08 | 261 | 0 | 0.364 | 1 | 1 | cs | TRUE
32 | LV_1095-7_0_5_line_32 |  | 27 | 31 | 0.087007 | 0.125 | 0.08 | 261 | 0 | 0.364 | 1 | 2 | cs | TRUE
33 | LV_1095-7_0_5_line_33 |  | 27 | 32 | 0.028439 | 0.125 | 0.08 | 261 | 0 | 0.364 | 1 | 2 | cs | TRUE
34 | LV_1095-7_0_5_line_34 |  | 29 | 34 | 0.016854 | 0.125 | 0.08 | 261 | 0 | 0.364 | 1 | 1 | cs | TRUE
35 | LV_1095-7_0_5_line_35 |  | 30 | 35 | 0.014691 | 0.125 | 0.08 | 261 | 0 | 0.364 | 1 | 1 | cs | TRUE
36 | LV_1095-7_0_5_line_36 |  | 30 | 36 | 0.025453 | 0.125 | 0.08 | 261 | 0 | 0.364 | 1 | 1 | cs | TRUE
37 | LV_1095-7_0_5_line_37 |  | 31 | 37 | 0.053705 | 0.125 | 0.08 | 261 | 0 | 0.364 | 1 | 1 | cs | TRUE
38 | LV_1095-7_0_5_line_38 |  | 31 | 38 | 0.014029 | 0.125 | 0.08 | 261 | 0 | 0.364 | 1 | 1 | cs | TRUE
39 | LV_1095-7_0_5_line_39 |  | 32 | 41 | 0.039129 | 0.125 | 0.08 | 261 | 0 | 0.364 | 1 | 3 | cs | TRUE
40 | LV_1095-7_0_5_line_40 |  | 34 | 51 | 0.045722 | 0.125 | 0.08 | 261 | 0 | 0.364 | 1 | 1 | cs | TRUE
41 | LV_1095-7_0_5_line_41 |  | 35 | 71 | 0.026925 | 0.125 | 0.08 | 261 | 0 | 0.364 | 1 | 1 | cs | TRUE
42 | LV_1095-7_0_5_line_42 |  | 36 | 72 | 0.006144 | 0.125 | 0.08 | 261 | 0 | 0.364 | 1 | 1 | cs | TRUE
43 | LV_1095-7_0_5_line_43 |  | 37 | 39 | 0.0078855 | 0.125 | 0.08 | 261 | 0 | 0.364 | 1 | 1 | cs | TRUE
44 | LV_1095-7_0_5_line_44 |  | 37 | 40 | 0.019078 | 0.125 | 0.08 | 261 | 0 | 0.364 | 1 | 1 | cs | TRUE
45 | LV_1095-7_0_5_line_45 |  | 38 | 55 | 0.047613 | 0.125 | 0.08 | 261 | 0 | 0.364 | 1 | 1 | cs | TRUE
46 | LV_1095-7_0_5_line_46 |  | 39 | 73 | 0.021866 | 0.125 | 0.08 | 261 | 0 | 0.364 | 1 | 1 | cs | TRUE
47 | LV_1095-7_0_5_line_47 |  | 40 | 74 | 0.038761 | 0.125 | 0.08 | 261 | 0 | 0.364 | 1 | 1 | cs | TRUE
48 | LV_1095-7_0_5_line_48 |  | 41 | 60 | 0.013033 | 0.125 | 0.08 | 261 | 0 | 0.364 | 1 | 3 | cs | TRUE
49 | LV_1095-7_0_5_line_49 |  | 42 | 46 | 0.015928 | 0.125 | 0.08 | 261 | 0 | 0.364 | 1 | 1 | cs | TRUE
50 | LV_1095-7_0_5_line_50 |  | 42 | 45 | 0.024006 | 0.125 | 0.08 | 261 | 0 | 0.364 | 1 | 1 | cs | TRUE
51 | LV_1095-7_0_5_line_51 |  | 44 | 57 | 0.0054634 | 0.125 | 0.08 | 261 | 0 | 0.364 | 1 | 1 | cs | TRUE
52 | LV_1095-7_0_5_line_52 |  | 46 | 47 | 0.020553 | 0.125 | 0.08 | 261 | 0 | 0.364 | 1 | 1 | cs | TRUE
53 | LV_1095-7_0_5_line_53 |  | 47 | 48 | 0.028697 | 0.125 | 0.08 | 261 | 0 | 0.364 | 1 | 1 | cs | TRUE
54 | LV_1095-7_0_5_line_54 |  | 48 | 49 | 0.01553 | 0.125 | 0.08 | 261 | 0 | 0.364 | 1 | 1 | cs | TRUE
55 | LV_1095-7_0_5_line_55 |  | 49 | 50 | 0.0078531 | 0.125 | 0.08 | 261 | 0 | 0.364 | 1 | 1 | cs | TRUE
56 | LV_1095-7_0_5_line_56 |  | 50 | 82 | 0.00137 | 0.125 | 0.08 | 261 | 0 | 0.364 | 1 | 1 | cs | TRUE
57 | LV_1095-7_0_5_line_57 |  | 52 | 53 | 0.006455 | 0.125 | 0.08 | 261 | 0 | 0.364 | 1 | 1 | cs | TRUE
58 | LV_1095-7_0_5_line_58 |  | 52 | 54 | 0.02246 | 0.125 | 0.08 | 261 | 0 | 0.364 | 1 | 1 | cs | TRUE
59 | LV_1095-7_0_5_line_59 |  | 53 | 55 | 0.040654 | 0.125 | 0.08 | 261 | 0 | 0.364 | 1 | 1 | cs | TRUE
60 | LV_1095-7_0_5_line_60 |  | 54 | 56 | 0.013027 | 0.125 | 0.08 | 261 | 0 | 0.364 | 1 | 1 | cs | TRUE
61 | LV_1095-7_0_5_line_61 |  | 57 | 58 | 0.022091 | 0.125 | 0.08 | 261 | 0 | 0.364 | 1 | 1 | cs | TRUE
62 | LV_1095-7_0_5_line_62 |  | 58 | 59 | 9.3161e-05 | 0.125 | 0.08 | 261 | 0 | 0.364 | 1 | 1 | cs | TRUE
63 | LV_1095-7_0_5_line_63 |  | 59 | 90 | 0.019955 | 0.125 | 0.08 | 261 | 0 | 0.364 | 1 | 1 | cs | TRUE
64 | LV_1095-7_0_5_line_64 |  | 60 | 61 | 0.003997 | 0.125 | 0.08 | 261 | 0 | 0.364 | 1 | 3 | cs | TRUE
65 | LV_1095-7_0_5_line_65 |  | 61 | 62 | 0.04765 | 0.125 | 0.08 | 261 | 0 | 0.364 | 1 | 1 | cs | TRUE
66 | LV_1095-7_0_5_line_66 |  | 61 | 63 | 0.019096 | 0.125 | 0.08 | 261 | 0 | 0.364 | 1 | 1 | cs | TRUE
67 | LV_1095-7_0_5_line_67 |  | 61 | 64 | 0.014651 | 0.125 | 0.08 | 261 | 0 | 0.364 | 1 | 3 | cs | TRUE
68 | LV_1095-7_0_5_line_68 |  | 63 | 68 | 0.034162 | 0.125 | 0.08 | 261 | 0 | 0.364 | 1 | 1 | cs | TRUE
69 | LV_1095-7_0_5_line_69 |  | 64 | 69 | 0.023496 | 0.125 | 0.08 | 261 | 0 | 0.364 | 1 | 3 | cs | TRUE
70 | LV_1095-7_0_5_line_70 |  | 65 | 66 | 0.024439 | 0.125 | 0.08 | 261 | 0 | 0.364 | 1 | 1 | cs | TRUE
71 | LV_1095-7_0_5_line_71 |  | 65 | 67 | 0.0259 | 0.125 | 0.08 | 261 | 0 | 0.364 | 1 | 1 | cs | TRUE
72 | LV_1095-7_0_5_line_72 |  | 66 | 70 | 0.01881 | 0.125 | 0.08 | 261 | 0 | 0.364 | 1 | 1 | cs | TRUE
73 | LV_1095-7_0_5_line_73 |  | 68 | 107 | 0.027306 | 0.125 | 0.08 | 261 | 0 | 0.364 | 1 | 1 | cs | TRUE
74 | LV_1095-7_0_5_line_74 |  | 69 | 105 | 0.017358 | 0.125 | 0.08 | 261 | 0 | 0.364 | 1 | 3 | cs | TRUE
75 | LV_1095-7_0_5_line_75 |  | 70 | 76 | 0.0048342 | 0.125 | 0.08 | 261 | 0 | 0.364 | 1 | 1 | cs | TRUE
76 | LV_1095-7_0_5_line_76 |  | 71 | 94 | 0.0030499 | 0.125 | 0.08 | 261 | 0 | 0.364 | 1 | 1 | cs | TRUE
77 | LV_1095-7_0_5_line_77 |  | 74 | 108 | 0.040516 | 0.125 | 0.08 | 261 | 0 | 0.364 | 1 | 1 | cs | TRUE
78 | LV_1095-7_0_5_line_78 |  | 75 | 76 | 0.025812 | 0.125 | 0.08 | 261 | 0 | 0.364 | 1 | 1 | cs | TRUE
79 | LV_1095-7_0_5_line_79 |  | 75 | 77 | 0.0017328 | 0.125 | 0.08 | 261 | 0 | 0.364 | 1 | 1 | cs | TRUE
80 | LV_1095-7_0_5_line_80 |  | 77 | 78 | 0.036788 | 0.125 | 0.08 | 261 | 0 | 0.364 | 1 | 1 | cs | TRUE
81 | LV_1095-7_0_5_line_81 |  | 78 | 79 | 0.012721 | 0.125 | 0.08 | 261 | 0 | 0.364 | 1 | 1 | cs | TRUE
82 | LV_1095-7_0_5_line_82 |  | 78 | 80 | 0.0023882 | 0.125 | 0.08 | 261 | 0 | 0.364 | 1 | 1 | cs | TRUE
83 | LV_1095-7_0_5_line_83 |  | 79 | 81 | 0.03363 | 0.125 | 0.08 | 261 | 0 | 0.364 | 1 | 1 | cs | TRUE
84 | LV_1095-7_0_5_line_84 |  | 80 | 82 | 0.018442 | 0.125 | 0.08 | 261 | 0 | 0.364 | 1 | 1 | cs | TRUE
85 | LV_1095-7_0_5_line_85 |  | 81 | 92 | 0.0083476 | 0.125 | 0.08 | 261 | 0 | 0.364 | 1 | 1 | cs | TRUE
86 | LV_1095-7_0_5_line_86 |  | 81 | 93 | 0.011702 | 0.125 | 0.08 | 261 | 0 | 0.364 | 1 | 2 | cs | TRUE
87 | LV_1095-7_0_5_line_87 |  | 83 | 84 | 0.036313 | 0.125 | 0.08 | 261 | 0 | 0.364 | 1 | 1 | cs | TRUE
88 | LV_1095-7_0_5_line_88 |  | 84 | 85 | 0.055626 | 0.125 | 0.08 | 261 | 0 | 0.364 | 1 | 1 | cs | TRUE
89 | LV_1095-7_0_5_line_89 |  | 85 | 86 | 0.02569 | 0.125 | 0.08 | 261 | 0 | 0.364 | 1 | 3 | cs | TRUE
90 | LV_1095-7_0_5_line_90 |  | 85 | 87 | 0.01536 | 0.125 | 0.08 | 261 | 0 | 0.364 | 1 | 3 | cs | TRUE
91 | LV_1095-7_0_5_line_91 |  | 86 | 88 | 0.004581 | 0.125 | 0.08 | 261 | 0 | 0.364 | 1 | 3 | cs | TRUE
92 | LV_1095-7_0_5_line_92 |  | 87 | 89 | 0.008328 | 0.125 | 0.08 | 261 | 0 | 0.364 | 1 | 3 | cs | TRUE
93 | LV_1095-7_0_5_line_93 |  | 88 | 98 | 0.037384 | 0.125 | 0.08 | 261 | 0 | 0.364 | 1 | 3 | cs | TRUE
94 | LV_1095-7_0_5_line_94 |  | 88 | 99 | 0.020809 | 0.125 | 0.08 | 261 | 0 | 0.364 | 1 | 1 | cs | TRUE
95 | LV_1095-7_0_5_line_95 |  | 89 | 95 | 0.018074 | 0.125 | 0.08 | 261 | 0 | 0.364 | 1 | 3 | cs | TRUE
96 | LV_1095-7_0_5_line_96 |  | 90 | 91 | 0.0066635 | 0.125 | 0.08 | 261 | 0 | 0.364 | 1 | 1 | cs | TRUE
97 | LV_1095-7_0_5_line_97 |  | 91 | 92 | 0.013215 | 0.125 | 0.08 | 261 | 0 | 0.364 | 1 | 1 | cs | TRUE
98 | LV_1095-7_0_5_line_98 |  | 93 | 101 | 0.0099082 | 0.125 | 0.08 | 261 | 0 | 0.364 | 1 | 2 | cs | TRUE
99 | LV_1095-7_0_5_line_99 |  | 94 | 106 | 0.0099425 | 0.125 | 0.08 | 261 | 0 | 0.364 | 1 | 1 | cs | TRUE
100 | LV_1095-7_0_5_line_100 |  | 95 | 96 | 0.027006 | 0.125 | 0.08 | 261 | 0 | 0.364 | 1 | 3 | cs | TRUE
101 | LV_1095-7_0_5_line_101 |  | 96 | 97 | 0.017123 | 0.125 | 0.08 | 261 | 0 | 0.364 | 1 | 3 | cs | TRUE
102 | LV_1095-7_0_5_line_102 |  | 97 | 104 | 0.013569 | 0.125 | 0.08 | 261 | 0 | 0.364 | 1 | 3 | cs | TRUE
103 | LV_1095-7_0_5_line_103 |  | 98 | 105 | 0.027123 | 0.125 | 0.08 | 261 | 0 | 0.364 | 1 | 3 | cs | TRUE
104 | LV_1095-7_0_5_line_104 |  | 100 | 101 | 0.01667 | 0.125 | 0.08 | 261 | 0 | 0.364 | 1 | 3 | cs | TRUE
105 | LV_1095-7_0_5_line_105 |  | 100 | 102 | 0.011024 | 0.125 | 0.08 | 261 | 0 | 0.364 | 1 | 3 | cs | TRUE
106 | LV_1095-7_0_5_line_106 |  | 102 | 103 | 0.014977 | 0.125 | 0.08 | 261 | 0 | 0.364 | 1 | 3 | cs | TRUE
107 | LV_1095-7_0_5_line_107 |  | 103 | 104 | 0.013964 | 0.125 | 0.08 | 261 | 0 | 0.364 | 1 | 3 | cs | TRUE
108 | LV_1095-7_0_5_line_108 |  | 108 | 109 | 0.058654 | 0.125 | 0.08 | 261 | 0 | 0.364 | 1 | 1 | cs | TRUE

## trafo
| name | std_type | hv_bus | lv_bus | sn_mva | vn_hv_kv | vn_lv_kv | vk_percent | vkr_percent | pfe_kw | i0_percent | shift_degree | tap_side | tap_neutral | tap_min | tap_max | tap_step_percent | tap_step_degree | tap_pos | tap_phase_shifter | parallel | df | in_service
0 | LV_1095-7_0_5_trafo_44 | 0.63 MVA 20/0.4 kV | 110 | 32 | 0.63 | 20 | 0.4 | 6 | 1.206 | 1.65 | 0.2619 | 150 | hv | 0 | -2 | 2 | 2.5 | 0 | 0 | FALSE | 1 | 1 | TRUE

## line_geodata
| x0 | y0 | x1 | y1 | x2 | y2 | x3 | y3 | x4 | y4
0 | 2651539.9595 | 1223565.5634 | 2651539.0632 | 1223553.8853 | 2651537.9602 | 1223544.27
1 | 2651539.9595 | 1223565.5634 | 2651540.0924 | 1223567.2942
2 | 2651537.9602 | 1223544.27 | 2651537.7141 | 1223542.1242
3 | 2651541.759 | 1223589.0093 | 2651540.0924 | 1223567.2942
4 | 2651535.4223 | 1223523.3461 | 2651537.0678 | 1223536.4906 | 2651537.7141 | 1223542.1242
5 | 2651541.759 | 1223589.0093 | 2651542.2183 | 1223594.9935 | 2651542.2183 | 1223594.9935
6 | 2651535.4223 | 1223523.3461 | 2651544.0626 | 1223520.3475
7 | 2651535.4223 | 1223523.3461 | 2651523.8417 | 1223512.9617 | 2651523.3269 | 1223512.2799
8 | 2651542.2183 | 1223594.9935 | 2651541.0093 | 1223605.0115 | 2651539.2038 | 1223609.6238
9 | 2651591.9087 | 1223493.6611 | 2651549.9878 | 1223518.2912 | 2651544.0626 | 1223520.3475
10 | 2651516.0968 | 1223502.705 | 2651523.3269 | 1223512.2799
11 | 2651508.9483 | 1223626.1515 | 2651519.2607 | 1223625.2136 | 2651530.6917 | 1223620.4429 | 2651537.0622 | 1223615.0947 | 2651539.2038 | 1223609.6238
12 | 2651486.0363 | 1223543.2767 | 2651501.2945 | 1223537.119
13 | 2651476.9492 | 1223546.944 | 2651486.0363 | 1223543.2767
14 | 2651591.9087 | 1223493.6611 | 2651668.6765 | 1223377.9773
15 | 2651516.0968 | 1223502.705 | 2651505.4569 | 1223488.6145
16 | 2651436.3096 | 1223625.6778 | 2651436.9528 | 1223624.1944
17 | 2651449.8057 | 1223605.6756 | 2651446.441 | 1223606.7618 | 2651442.8283 | 1223610.6441 | 2651436.9528 | 1223624.1944
18 | 2651464.7735 | 1223604.5187 | 2651456.8366 | 1223604.2167 | 2651451.3382 | 1223605.1809 | 2651449.8057 | 1223605.6756
19 | 2651464.7735 | 1223604.5187 | 2651465.2181 | 1223597.8296 | 2651468.9924 | 1223581.4578
20 | 2651464.7735 | 1223604.5187 | 2651464.5457 | 1223607.904
21 | 2651471.5563 | 1223570.3366 | 2651468.9924 | 1223581.4578
22 | 2651333.1452 | 1223589.6429 | 2651361.9468 | 1223603.3518
23 | 2651374.0214 | 1223606.9369 | 2651368.9429 | 1223606.6818 | 2651361.9468 | 1223603.3518
24 | 2651305.7233 | 1223579.3757 | 2651322.9584 | 1223584.7942 | 2651333.1452 | 1223589.6429
25 | 2651374.0214 | 1223606.9369 | 2651378.1124 | 1223604.7375 | 2651383.4535 | 1223598.2907
26 | 2651374.0214 | 1223606.9369 | 2651379.4064 | 1223612.9648 | 2651395.2683 | 1223620.591
27 | 2651305.7233 | 1223579.3757 | 2651296.4462 | 1223618.8898
28 | 2651319.4031 | 1223519.5566 | 2651318.2593 | 1223524.6944 | 2651315.4198 | 1223537.4 | 2651314.267 | 1223542.7044 | 2651305.7233 | 1223579.3757
29 | 2651395.2683 | 1223620.591 | 2651397.9104 | 1223621.8613
30 | 2651291.9226 | 1223640.9171 | 2651295.655 | 1223622.2599 | 2651296.4462 | 1223618.8898
31 | 2651319.4031 | 1223519.5566 | 2651358.7444 | 1223527.4894
32 | 2651245.2543 | 1223516.1162 | 2651256.2702 | 1223498.778 | 2651285.8657 | 1223508.6611 | 2651319.4031 | 1223519.5566
33 | 2651319.4031 | 1223519.5566 | 2651325.6704 | 1223491.8172
34 | 2651288.6181 | 1223657.4432 | 2651291.9226 | 1223640.9171
35 | 2651358.7444 | 1223527.4894 | 2651372.0412 | 1223533.7352
36 | 2651358.7444 | 1223527.4894 | 2651362.6201 | 1223507.1881 | 2651363.9083 | 1223502.5797
37 | 2651245.2543 | 1223516.1162 | 2651256.2702 | 1223498.778 | 2651238.5867 | 1223490.7876 | 2651233.7554 | 1223485.5984 | 2651231.4509 | 1223479.3414
38 | 2651245.2543 | 1223516.1162 | 2651238.2274 | 1223528.2589
39 | 2651334.4127 | 1223453.6774 | 2651326.5382 | 1223487.9764 | 2651325.6704 | 1223491.8172
40 | 2651288.6181 | 1223657.4432 | 2651333.3789 | 1223666.7677
41 | 2651395.5645 | 1223546.7479 | 2651382.2781 | 1223538.5437 | 2651372.0412 | 1223533.7352
42 | 2651365.5622 | 1223496.6625 | 2651363.9083 | 1223502.5797
43 | 2651231.4509 | 1223479.3414 | 2651231.6096 | 1223477.6418 | 2651232.1712 | 1223474.9449 | 2651235.415 | 1223476.0402
44 | 2651231.4509 | 1223479.3414 | 2651225.3274 | 1223485.0701 | 2651221.4225 | 1223490.3064 | 2651219.5355 | 1223494.0147
45 | 2651238.2274 | 1223528.2589 | 2651214.3793 | 1223569.4694
46 | 2651235.415 | 1223476.0402 | 2651240.4129 | 1223477.7286 | 2651255.2804 | 1223485.0913
47 | 2651219.5355 | 1223494.0147 | 2651201.956 | 1223528.5606
48 | 2651336.8555 | 1223440.8807 | 2651335.5282 | 1223448.8186 | 2651334.4127 | 1223453.6774
49 | 2651476.9492 | 1223546.944 | 2651479.163 | 1223535.6005 | 2651479.0844 | 1223531.2306
50 | 2651476.9492 | 1223546.944 | 2651471.5563 | 1223570.3366
51 | 2651502.1646 | 1223484.2545 | 2651505.4569 | 1223488.6145
52 | 2651479.0844 | 1223531.2306 | 2651478.9787 | 1223525.3482 | 2651475.1285 | 1223512.8294 | 2651474.1768 | 1223511.5776
53 | 2651455.3155 | 1223490.0129 | 2651466.9858 | 1223502.1191 | 2651474.1768 | 1223511.5776
54 | 2651444.5373 | 1223478.832 | 2651455.3155 | 1223490.0129
55 | 2651444.5373 | 1223478.832 | 2651439.087 | 1223473.1782
56 | 2651438.1361 | 1223472.1918 | 2651439.087 | 1223473.1782
57 | 2651199.8123 | 1223605.5918 | 2651204.5289 | 1223610.0128
58 | 2651204.5289 | 1223610.0128 | 2651194.8317 | 1223630.271
59 | 2651199.8123 | 1223605.5918 | 2651198.0193 | 1223600.6955 | 2651199.1921 | 1223595.7137 | 2651214.3793 | 1223569.4694
60 | 2651189.2072 | 1223642.0211 | 2651194.8317 | 1223630.271
61 | 2651502.1646 | 1223484.2545 | 2651488.8522 | 1223466.6247
62 | 2651488.8522 | 1223466.6247 | 2651488.7961 | 1223466.5504
63 | 2651476.7713 | 1223450.6258 | 2651488.7961 | 1223466.5504
64 | 2651332.9346 | 1223440.0464 | 2651336.8555 | 1223440.8807
65 | 2651332.9346 | 1223440.0464 | 2651327.4376 | 1223467.2158 | 2651322.7975 | 1223486.5985
66 | 2651332.9346 | 1223440.0464 | 2651318.0531 | 1223436.8829 | 2651314.435 | 1223435.4766
67 | 2651332.9346 | 1223440.0464 | 2651333.8419 | 1223434.195 | 2651334.3411 | 1223425.4796
68 | 2651314.435 | 1223435.4766 | 2651312.1731 | 1223434.5975 | 2651306.1021 | 1223430.6983 | 2651287.735 | 1223414.4544
69 | 2651334.3411 | 1223425.4796 | 2651334.8329 | 1223416.8929 | 2651334.3985 | 1223402.1912 | 2651334.3868 | 1223402.0039
70 | 2651338.4581 | 1223389.5851 | 2651345.0045 | 1223389.3525 | 2651352.3085 | 1223390.0825 | 2651361.8243 | 1223394.634
71 | 2651338.4581 | 1223389.5851 | 2651336.7446 | 1223363.7415
72 | 2651375.0493 | 1223408.01 | 2651361.8243 | 1223394.634 | 2651361.8243 | 1223394.634
73 | 2651267.2742 | 1223396.3718 | 2651281.7407 | 1223409.1531 | 2651287.735 | 1223414.4544
74 | 2651333.3106 | 1223384.6792 | 2651334.3868 | 1223402.0039
75 | 2651375.0493 | 1223408.01 | 2651378.4481 | 1223411.4476
76 | 2651395.5645 | 1223546.7479 | 2651398.1595 | 1223548.3503
77 | 2651201.956 | 1223528.5606 | 2651183.5808 | 1223564.6704
78 | 2651396.5958 | 1223429.8024 | 2651378.4481 | 1223411.4476
79 | 2651396.5958 | 1223429.8024 | 2651397.8141 | 1223431.0346
80 | 2651423.6795 | 1223457.1952 | 2651397.8141 | 1223431.0346
81 | 2651423.6795 | 1223457.1952 | 2651433.5825 | 1223449.2098
82 | 2651423.6795 | 1223457.1952 | 2651425.3369 | 1223458.9145
83 | 2651459.7618 | 1223428.0999 | 2651433.5825 | 1223449.2098
84 | 2651425.3369 | 1223458.9145 | 2651438.1361 | 1223472.1918
85 | 2651459.7618 | 1223428.0999 | 2651464.7921 | 1223434.7616
86 | 2651459.7618 | 1223428.0999 | 2651452.9993 | 1223418.5503
87 | 2651359.9498 | 1223215.5248 | 2651345.8163 | 1223248.9745
88 | 2651340.7895 | 1223303.8968 | 2651342.0477 | 1223259.1245 | 2651343.8933 | 1223253.5258 | 2651345.8163 | 1223248.9745
89 | 2651333.8879 | 1223320.6921 | 2651332.7273 | 1223303.1379 | 2651340.7895 | 1223303.8968
90 | 2651340.7895 | 1223303.8968 | 2651356.0803 | 1223305.3517 | 2651356.0803 | 1223305.3517
91 | 2651329.3109 | 1223320.2969 | 2651333.8879 | 1223320.6921
92 | 2651356.0803 | 1223305.3517 | 2651363.148 | 1223309.7567
93 | 2651329.3109 | 1223320.2969 | 2651331.6288 | 1223357.6086
94 | 2651329.3109 | 1223320.2969 | 2651308.5815 | 1223318.4787
95 | 2651378.0927 | 1223319.8464 | 2651375.0733 | 1223317.1894 | 2651363.148 | 1223309.7567
96 | 2651476.7713 | 1223450.6258 | 2651472.7558 | 1223445.3081
97 | 2651472.7558 | 1223445.3081 | 2651464.7921 | 1223434.7616
98 | 2651447.2733 | 1223410.4642 | 2651452.9993 | 1223418.5503
99 | 2651406.6191 | 1223553.574 | 2651398.1595 | 1223548.3503
100 | 2651396.5181 | 1223339.407 | 2651388.8539 | 1223329.3158 | 2651378.0927 | 1223319.8464
101 | 2651396.5181 | 1223339.407 | 2651402.9804 | 1223347.9158 | 2651406.7014 | 1223353.1704
102 | 2651414.5433 | 1223364.2444 | 2651406.7014 | 1223353.1704
103 | 2651333.3106 | 1223384.6792 | 2651331.6288 | 1223357.6086
104 | 2651437.6397 | 1223396.86 | 2651447.2733 | 1223410.4642
105 | 2651437.6397 | 1223396.86 | 2651431.2689 | 1223387.8636
106 | 2651431.2689 | 1223387.8636 | 2651422.6135 | 1223375.6407
107 | 2651414.5433 | 1223364.2444 | 2651422.6135 | 1223375.6407
108 | 2651183.5808 | 1223564.6704 | 2651134.7457 | 1223597.1583

## bus_geodata
| x | y | coords
0 | 2651539.9595 | 1223565.5634
1 | 2651537.9602 | 1223544.27
2 | 2651540.0924 | 1223567.2942
3 | 2651537.7141 | 1223542.1242
4 | 2651541.759 | 1223589.0093
5 | 2651535.4223 | 1223523.3461
6 | 2651542.2183 | 1223594.9935
7 | 2651544.0626 | 1223520.3475
8 | 2651523.3269 | 1223512.2799
9 | 2651539.2038 | 1223609.6238
10 | 2651501.2945 | 1223537.119
11 | 2651486.0363 | 1223543.2767
12 | 2651591.9087 | 1223493.6611
13 | 2651516.0968 | 1223502.705
14 | 2651436.3096 | 1223625.6778
15 | 2651436.9528 | 1223624.1944
16 | 2651449.8057 | 1223605.6756
17 | 2651464.7735 | 1223604.5187
18 | 2651468.9924 | 1223581.4578
19 | 2651464.5457 | 1223607.904
20 | 2651361.9468 | 1223603.3518
21 | 2651333.1452 | 1223589.6429
22 | 2651374.0214 | 1223606.9369
23 | 2651305.7233 | 1223579.3757
24 | 2651383.4535 | 1223598.2907
25 | 2651395.2683 | 1223620.591
26 | 2651296.4462 | 1223618.8898
27 | 2651319.4031 | 1223519.5566
28 | 2651397.9104 | 1223621.8613
29 | 2651291.9226 | 1223640.9171
30 | 2651358.7444 | 1223527.4894
31 | 2651245.2543 | 1223516.1162
32 | 2651325.6704 | 1223491.8172
33 | 2651508.9483 | 1223626.1515
34 | 2651288.6181 | 1223657.4432
35 | 2651372.0412 | 1223533.7352
36 | 2651363.9083 | 1223502.5797
37 | 2651231.4509 | 1223479.3414
38 | 2651238.2274 | 1223528.2589
39 | 2651235.415 | 1223476.0402
40 | 2651219.5355 | 1223494.0147
41 | 2651334.4127 | 1223453.6774
42 | 2651476.9492 | 1223546.944
43 | 2651668.6765 | 1223377.9773
44 | 2651505.4569 | 1223488.6145
45 | 2651471.5563 | 1223570.3366
46 | 2651479.0844 | 1223531.2306
47 | 2651474.1768 | 1223511.5776
48 | 2651455.3155 | 1223490.0129
49 | 2651444.5373 | 1223478.832
50 | 2651439.087 | 1223473.1782
51 | 2651333.3789 | 1223666.7677
52 | 2651204.5289 | 1223610.0128
53 | 2651199.8123 | 1223605.5918
54 | 2651194.8317 | 1223630.271
55 | 2651214.3793 | 1223569.4694
56 | 2651189.2072 | 1223642.0211
57 | 2651502.1646 | 1223484.2545
58 | 2651488.8522 | 1223466.6247
59 | 2651488.7961 | 1223466.5504
60 | 2651336.8555 | 1223440.8807
61 | 2651332.9346 | 1223440.0464
62 | 2651322.7975 | 1223486.5985
63 | 2651314.435 | 1223435.4766
64 | 2651334.3411 | 1223425.4796
65 | 2651338.4581 | 1223389.5851
66 | 2651361.8243 | 1223394.634
67 | 2651336.7446 | 1223363.7415
68 | 2651287.735 | 1223414.4544
69 | 2651334.3868 | 1223402.0039
70 | 2651375.0493 | 1223408.01
71 | 2651395.5645 | 1223546.7479
72 | 2651365.5622 | 1223496.6625
73 | 2651255.2804 | 1223485.0913
74 | 2651201.956 | 1223528.5606
75 | 2651396.5958 | 1223429.8024
76 | 2651378.4481 | 1223411.4476
77 | 2651397.8141 | 1223431.0346
78 | 2651423.6795 | 1223457.1952
79 | 2651433.5825 | 1223449.2098
80 | 2651425.3369 | 1223458.9145
81 | 2651459.7618 | 1223428.0999
82 | 2651438.1361 | 1223472.1918
83 | 2651359.9498 | 1223215.5248
84 | 2651345.8163 | 1223248.9745
85 | 2651340.7895 | 1223303.8968
86 | 2651333.8879 | 1223320.6921
87 | 2651356.0803 | 1223305.3517
88 | 2651329.3109 | 1223320.2969
89 | 2651363.148 | 1223309.7567
90 | 2651476.7713 | 1223450.6258
91 | 2651472.7558 | 1223445.3081
92 | 2651464.7921 | 1223434.7616
93 | 2651452.9993 | 1223418.5503
94 | 2651398.1595 | 1223548.3503
95 | 2651378.0927 | 1223319.8464
96 | 2651396.5181 | 1223339.407
97 | 2651406.7014 | 1223353.1704
98 | 2651331.6288 | 1223357.6086
99 | 2651308.5815 | 1223318.4787
100 | 2651437.6397 | 1223396.86
101 | 2651447.2733 | 1223410.4642
102 | 2651431.2689 | 1223387.8636
103 | 2651422.6135 | 1223375.6407
104 | 2651414.5433 | 1223364.2444
105 | 2651333.3106 | 1223384.6792
106 | 2651406.6191 | 1223553.574
107 | 2651267.2742 | 1223396.3718
108 | 2651183.5808 | 1223564.6704
109 | 2651134.7457 | 1223597.1583
110 | 2651319.4031 | 1223519.5566

## line_std_types
| c_nf_per_km | r_ohm_per_km | x_ohm_per_km | max_i_ka | type | q_mm2 | alpha | voltage_rating
NAYY 4x50 SE | 210 | 0.642 | 0.083 | 0.142 | cs | 50 | 0.00403 | LV
NAYY 4x120 SE | 264 | 0.225 | 0.08 | 0.242 | cs | 120 | 0.00403 | LV
NAYY 4x150 SE | 261 | 0.208 | 0.08 | 0.27 | cs | 150 | 0.00403 | LV
NA2XS2Y 1x95 RM/25 12/20 kV | 216 | 0.313 | 0.132 | 0.252 | cs | 95 | 0.00403 | MV
NA2XS2Y 1x185 RM/25 12/20 kV | 273 | 0.161 | 0.117 | 0.362 | cs | 185 | 0.00403 | MV
NA2XS2Y 1x240 RM/25 12/20 kV | 304 | 0.122 | 0.112 | 0.421 | cs | 240 | 0.00403 | MV
NA2XS2Y 1x95 RM/25 6/10 kV | 315 | 0.313 | 0.123 | 0.249 | cs | 95 | 0.00403 | MV
NA2XS2Y 1x185 RM/25 6/10 kV | 406 | 0.161 | 0.11 | 0.358 | cs | 185 | 0.00403 | MV
NA2XS2Y 1x240 RM/25 6/10 kV | 456 | 0.122 | 0.105 | 0.416 | cs | 240 | 0.00403 | MV
NA2XS2Y 1x150 RM/25 12/20 kV | 250 | 0.206 | 0.116 | 0.319 | cs | 150 | 0.00403 | MV
NA2XS2Y 1x120 RM/25 12/20 kV | 230 | 0.253 | 0.119 | 0.283 | cs | 120 | 0.00403 | MV
NA2XS2Y 1x70 RM/25 12/20 kV | 190 | 0.443 | 0.132 | 0.22 | cs | 70 | 0.00403 | MV
NA2XS2Y 1x150 RM/25 6/10 kV | 360 | 0.206 | 0.11 | 0.315 | cs | 150 | 0.00403 | MV
NA2XS2Y 1x120 RM/25 6/10 kV | 340 | 0.253 | 0.113 | 0.28 | cs | 120 | 0.00403 | MV
NA2XS2Y 1x70 RM/25 6/10 kV | 280 | 0.443 | 0.123 | 0.217 | cs | 70 | 0.00403 | MV
N2XS(FL)2Y 1x120 RM/35 64/110 kV | 112 | 0.153 | 0.166 | 0.366 | cs | 120 | 0.00393 | HV
N2XS(FL)2Y 1x185 RM/35 64/110 kV | 125 | 0.099 | 0.156 | 0.457 | cs | 185 | 0.00393 | HV
N2XS(FL)2Y 1x240 RM/35 64/110 kV | 135 | 0.075 | 0.149 | 0.526 | cs | 240 | 0.00393 | HV
N2XS(FL)2Y 1x300 RM/35 64/110 kV | 144 | 0.06 | 0.144 | 0.588 | cs | 300 | 0.00393 | HV
15-AL1/3-ST1A 0.4 | 11 | 1.8769 | 0.35 | 0.105 | ol | 16 | 0.00403 | LV
24-AL1/4-ST1A 0.4 | 11.25 | 1.2012 | 0.335 | 0.14 | ol | 24 | 0.00403 | LV
48-AL1/8-ST1A 0.4 | 12.2 | 0.5939 | 0.3 | 0.21 | ol | 48 | 0.00403 | LV
94-AL1/15-ST1A 0.4 | 13.2 | 0.306 | 0.29 | 0.35 | ol | 94 | 0.00403 | LV
34-AL1/6-ST1A 10.0 | 9.7 | 0.8342 | 0.36 | 0.17 | ol | 34 | 0.00403 | MV
48-AL1/8-ST1A 10.0 | 10.1 | 0.5939 | 0.35 | 0.21 | ol | 48 | 0.00403 | MV
70-AL1/11-ST1A 10.0 | 10.4 | 0.4132 | 0.339 | 0.29 | ol | 70 | 0.00403 | MV
94-AL1/15-ST1A 10.0 | 10.75 | 0.306 | 0.33 | 0.35 | ol | 94 | 0.00403 | MV
122-AL1/20-ST1A 10.0 | 11.1 | 0.2376 | 0.323 | 0.41 | ol | 122 | 0.00403 | MV
149-AL1/24-ST1A 10.0 | 11.25 | 0.194 | 0.315 | 0.47 | ol | 149 | 0.00403 | MV
34-AL1/6-ST1A 20.0 | 9.15 | 0.8342 | 0.382 | 0.17 | ol | 34 | 0.00403 | MV
48-AL1/8-ST1A 20.0 | 9.5 | 0.5939 | 0.372 | 0.21 | ol | 48 | 0.00403 | MV
70-AL1/11-ST1A 20.0 | 9.7 | 0.4132 | 0.36 | 0.29 | ol | 70 | 0.00403 | MV
94-AL1/15-ST1A 20.0 | 10 | 0.306 | 0.35 | 0.35 | ol | 94 | 0.00403 | MV
122-AL1/20-ST1A 20.0 | 10.3 | 0.2376 | 0.344 | 0.41 | ol | 122 | 0.00403 | MV
149-AL1/24-ST1A 20.0 | 10.5 | 0.194 | 0.337 | 0.47 | ol | 149 | 0.00403 | MV
184-AL1/30-ST1A 20.0 | 10.75 | 0.1571 | 0.33 | 0.535 | ol | 184 | 0.00403 | MV
243-AL1/39-ST1A 20.0 | 11 | 0.1188 | 0.32 | 0.645 | ol | 243 | 0.00403 | MV
48-AL1/8-ST1A 110.0 | 8 | 0.5939 | 0.46 | 0.21 | ol | 48 | 0.00403 | HV
70-AL1/11-ST1A 110.0 | 8.4 | 0.4132 | 0.45 | 0.29 | ol | 70 | 0.00403 | HV
94-AL1/15-ST1A 110.0 | 8.65 | 0.306 | 0.44 | 0.35 | ol | 94 | 0.00403 | HV
122-AL1/20-ST1A 110.0 | 8.5 | 0.2376 | 0.43 | 0.41 | ol | 122 | 0.00403 | HV
149-AL1/24-ST1A 110.0 | 8.75 | 0.194 | 0.41 | 0.47 | ol | 149 | 0.00403 | HV
184-AL1/30-ST1A 110.0 | 8.8 | 0.1571 | 0.4 | 0.535 | ol | 184 | 0.00403 | HV
243-AL1/39-ST1A 110.0 | 9 | 0.1188 | 0.39 | 0.645 | ol | 243 | 0.00403 | HV
305-AL1/39-ST1A 110.0 | 9.2 | 0.0949 | 0.38 | 0.74 | ol | 305 | 0.00403 | HV
490-AL1/64-ST1A 110.0 | 9.75 | 0.059 | 0.37 | 0.96 | ol | 490 | 0.00403 | HV
679-AL1/86-ST1A 110.0 | 9.95 | 0.042 | 0.36 | 1.15 | ol | 679 | 0.00403 | HV
490-AL1/64-ST1A 220.0 | 10 | 0.059 | 0.285 | 0.96 | ol | 490 | 0.00403 | HV
679-AL1/86-ST1A 220.0 | 11.7 | 0.042 | 0.275 | 1.15 | ol | 679 | 0.00403 | HV
490-AL1/64-ST1A 380.0 | 11 | 0.059 | 0.253 | 0.96 | ol | 490 | 0.00403 | HV
679-AL1/86-ST1A 380.0 | 14.6 | 0.042 | 0.25 | 1.15 | ol | 679 | 0.00403 | HV

## trafo_std_types
| i0_percent | pfe_kw | vkr_percent | sn_mva | vn_lv_kv | vn_hv_kv | vk_percent | shift_degree | vector_group | tap_side | tap_neutral | tap_min | tap_max | tap_step_degree | tap_step_percent | tap_phase_shifter
160 MVA 380/110 kV | 0.06 | 60 | 0.25 | 160 | 110 | 380 | 12.2 | 0 | Yy0 | hv | 0 | -9 | 9 | 0 | 1.5 | FALSE
100 MVA 220/110 kV | 0.06 | 55 | 0.26 | 100 | 110 | 220 | 12 | 0 | Yy0 | hv | 0 | -9 | 9 | 0 | 1.5 | FALSE
63 MVA 110/20 kV | 0.04 | 22 | 0.32 | 63 | 20 | 110 | 18 | 150 | YNd5 | hv | 0 | -9 | 9 | 0 | 1.5 | FALSE
40 MVA 110/20 kV | 0.05 | 18 | 0.34 | 40 | 20 | 110 | 16.2 | 150 | YNd5 | hv | 0 | -9 | 9 | 0 | 1.5 | FALSE
25 MVA 110/20 kV | 0.07 | 14 | 0.41 | 25 | 20 | 110 | 12 | 150 | YNd5 | hv | 0 | -9 | 9 | 0 | 1.5 | FALSE
63 MVA 110/10 kV | 0.04 | 22 | 0.32 | 63 | 10 | 110 | 18 | 150 | YNd5 | hv | 0 | -9 | 9 | 0 | 1.5 | FALSE
40 MVA 110/10 kV | 0.05 | 18 | 0.34 | 40 | 10 | 110 | 16.2 | 150 | YNd5 | hv | 0 | -9 | 9 | 0 | 1.5 | FALSE
25 MVA 110/10 kV | 0.07 | 14 | 0.41 | 25 | 10 | 110 | 12 | 150 | YNd5 | hv | 0 | -9 | 9 | 0 | 1.5 | FALSE
0.25 MVA 20/0.4 kV | 0.32 | 0.8 | 1.44 | 0.25 | 0.4 | 20 | 6 | 150 | Yzn5 | hv | 0 | -2 | 2 | 0 | 2.5 | FALSE
0.4 MVA 20/0.4 kV | 0.3375 | 1.35 | 1.425 | 0.4 | 0.4 | 20 | 6 | 150 | Dyn5 | hv | 0 | -2 | 2 | 0 | 2.5 | FALSE
0.63 MVA 20/0.4 kV | 0.2619 | 1.65 | 1.206 | 0.63 | 0.4 | 20 | 6 | 150 | Dyn5 | hv | 0 | -2 | 2 | 0 | 2.5 | FALSE
0.25 MVA 10/0.4 kV | 0.24 | 0.6 | 1.2 | 0.25 | 0.4 | 10 | 4 | 150 | Dyn5 | hv | 0 | -2 | 2 | 0 | 2.5 | FALSE
0.4 MVA 10/0.4 kV | 0.2375 | 0.95 | 1.325 | 0.4 | 0.4 | 10 | 4 | 150 | Dyn5 | hv | 0 | -2 | 2 | 0 | 2.5 | FALSE
0.63 MVA 10/0.4 kV | 0.1873 | 1.18 | 1.0794 | 0.63 | 0.4 | 10 | 4 | 150 | Dyn5 | hv | 0 | -2 | 2 | 0 | 2.5 | FALSE

## trafo3w_std_types
| sn_hv_mva | sn_mv_mva | sn_lv_mva | vn_hv_kv | vn_mv_kv | vn_lv_kv | vk_hv_percent | vk_mv_percent | vk_lv_percent | vkr_hv_percent | vkr_mv_percent | vkr_lv_percent | pfe_kw | i0_percent | shift_mv_degree | shift_lv_degree | vector_group | tap_side | tap_neutral | tap_min | tap_max | tap_step_percent
63/25/38 MVA 110/20/10 kV | 63 | 25 | 38 | 110 | 20 | 10 | 10.4 | 10.4 | 10.4 | 0.28 | 0.32 | 0.35 | 35 | 0.89 | 0 | 0 | YN0yn0yn0 | hv | 0 | -10 | 10 | 1.2
63/25/38 MVA 110/10/10 kV | 63 | 25 | 38 | 110 | 10 | 10 | 10.4 | 10.4 | 10.4 | 0.28 | 0.32 | 0.35 | 35 | 0.89 | 0 | 0 | YN0yn0yn0 | hv | 0 | -10 | 10 | 1.2

## fuse_std_types
| fuse_type | i_rated_a | t_avg | t_min | t_total | x_avg | x_min | x_total
HV 100A | HV 100A | 100 | 0 | [10.0, 3.64, 0.854, 0.281, 0.1, 0.0531, 0.022, 0.01] | [10.0, 4.267, 1.21, 0.403, 0.1, 0.058, 0.022, 0.01] | 0 | [300.0, 350.0, 450.0, 550.0, 700.0, 850.0, 1200.0, 1752.0] | [600.0, 700.0, 900.0, 1150.0, 1665.0, 2000.0, 3000.0, 4313.0]
HV 10A | HV 10A | 10 | 0 | [10.0, 1675.0, 0.344, 0.156, 0.1, 0.0417, 0.0171, 0.01] | [10.0, 1.3, 0.3, 0.155, 0.1, 0.0555, 0.023, 0.01] | 0 | [30.0, 32.0, 35.0, 37.0, 39.0, 50.0, 70.0, 88.0] | [60.0, 70.0, 80.0, 87.0, 94.0, 110.0, 150.0, 216.0]
HV 125A | HV 125A | 125 | 0 | [10.0, 1.82, 0.344, 0.1, 0.0467, 0.0269, 0.01] | [10.0, 2.478, 0.426, 0.1, 0.0427, 0.0211, 0.01] | 0 | [375.0, 500.0, 700.0, 925.0, 1200.0, 1500.0, 2341.0] | [750.0, 1000.0, 1500.0, 2200.0, 3000.0, 4000.0, 5765.0]
HV 160A | HV 160A | 160 | 0 | [10.0, 4.15, 1.03, 0.198, 0.1, 0.051, 0.0172, 0.01] | [10.0, 2.3, 0.734, 0.274, 0.1, 0.046, 0.0177, 0.01] | 0 | [480.0, 550.0, 700.0, 1000.0, 1260.0, 1600.0, 2500.0, 3227.0] | [960.0, 1300.0, 1700.0, 2200.0, 2996.0, 4000.0, 6000.0, 7946.0]
HV 16A | HV 16A | 16 | 0 | [10.0, 0.352, 0.164, 0.1, 0.0649, 0.0342, 0.01] | [10.0, 2.34, 0.722, 0.181, 0.1, 0.055, 0.0296, 0.01] | 0 | [48.0, 60.0, 65.0, 71.0, 80.0, 100.0, 162.0] | [96.0, 110.0, 125.0, 150.0, 168.0, 200.0, 250.0, 398.0]
HV 200A | HV 200A | 200 | 0 | [10.0, 4.267, 1.21, 0.403, 0.1, 0.058, 0.022, 0.01] | [10.0, 3.73, 1.654, 0.328, 0.1, 0.0531, 0.019, 0.01] | 0 | [600.0, 700.0, 900.0, 1150.0, 1665.0, 2000.0, 3000.0, 4313.0] | [1200.0, 1500.0, 1800.0, 2700.0, 3960.0, 5000.0, 7500.0, 10620.0]
HV 20A | HV 20A | 20 | 0 | [10.0, 1.3, 0.3, 0.155, 0.1, 0.0555, 0.023, 0.01] | [10.0, 1.3, 0.161, 0.1, 0.0611, 0.0399, 0.0141, 0.01] | 0 | [60.0, 70.0, 80.0, 87.0, 94.0, 110.0, 150.0, 216.0] | [120.0, 150.0, 200.0, 223.0, 260.0, 300.0, 450.0, 532.0]
HV 25A | HV 25A | 25 | 0 | [10.0, 2.512, 0.833, 0.299, 0.1, 0.0372, 0.0223, 0.01] | [10.0, 3.125, 0.597, 0.198, 0.1, 0.0378, 0.022, 0.01] | 0 | [75.0, 82.0, 90.0, 100.0, 124.0, 170.0, 200.0, 289.0] | [150.0, 170.0, 210.0, 250.0, 294.0, 400.0, 500.0, 711.0]
HV 31.5A | HV 31.5A | 31.5 | 0 | [10.0, 2.34, 0.722, 0.181, 0.1, 0.055, 0.0296, 0.01] | [10.0, 2.84, 0.368, 0.164, 0.1, 0.0621, 0.0378, 0.0195, 0.01] | 0 | [95.0, 110.0, 125.0, 150.0, 165.0, 200.0, 250.0, 390.0] | [189.0, 220.0, 300.0, 350.0, 393.0, 450.0, 530.0, 700.0, 960.0]
HV 40A | HV 40A | 40 | 0 | [10.0, 1.3, 0.161, 0.1, 0.0611, 0.0399, 0.0141, 0.01] | [10.0, 2.05, 0.369, 0.198, 0.1, 0.051, 0.0298, 0.01] | 0 | [120.0, 150.0, 200.0, 223.0, 260.0, 300.0, 450.0, 532.0] | [240.0, 300.0, 400.0, 450.0, 530.0, 650.0, 800.0, 1311.0]
HV 50A | HV 50A | 50 | 0 | [10.0, 3.215, 0.597, 0.198, 0.1, 0.0378, 0.022, 0.01] | [10.0, 3.64, 0.854, 0.281, 0.1, 0.0531, 0.022, 0.01] | 0 | [150.0, 170.0, 210.0, 250.0, 294.0, 400.0, 500.0, 711.0] | [300.0, 350.0, 450.0, 550.0, 700.0, 850.0, 1200.0, 1752.0]
HV 6.3A | HV 6.3A | 6.3 | 0 | [10.0, 1.39, 0.344, 0.168, 0.1, 0.056, 0.0263, 0.01] | [10.0, 1.711, 0.516, 0.198, 0.1, 0.0634, 0.0303, 0.01] | 0 | [19.0, 19.5, 20.4, 20.8, 22.0, 25.0, 32.0, 48.0] | [38.0, 40.0, 43.0, 48.0, 53.0, 60.0, 75.0, 118.0]
HV 63A | HV 63A | 63 | 0 | [10.0, 2.84, 0.368, 0.164, 0.1, 0.0621, 0.0378, 0.0195, 0.01] | [10.0, 1.82, 0.344, 0.1, 0.0467, 0.0269, 0.01] | 0 | [189.0, 220.0, 300.0, 350.0, 393.0, 450.0, 530.0, 700.0, 961.0] | [378.0, 500.0, 700.0, 934.0, 1200.0, 1500.0, 2366.0]
HV 80A | HV 80A | 80 | 0 | [10.0, 2.05, 0.369, 0.198, 0.1, 0.051, 0.0298, 0.01] | [10.0, 4.15, 1.03, 0.198, 0.1, 0.051, 0.0172, 0.01] | 0 | [240.0, 300.0, 400.0, 450.0, 530.0, 650.0, 800.0, 1311.0] | [480.0, 550.0, 700.0, 1000.0, 1260.0, 1600.0, 2500.0, 3227.0]
Siemens NH-1-100 | Siemens NH-1-100 | 100 | [5400.0, 2000.0, 400.0, 20.0, 1.0, 0.2, 0.012, 0.004] | 0 | 0 | [150.0, 190.0, 250.0, 430.0, 900.0, 1250.0, 2700.0, 3600.0] | 0 | 0
Siemens NH-1-125 | Siemens NH-1-125 | 125 | [4800.0, 120.0, 7.0, 0.1, 0.004] | 0 | 0 | [180.0, 400.0, 740.0, 2000.0, 4250.0] | 0 | 0
Siemens NH-1-16 | Siemens NH-1-16 | 16 | [4000.0, 400.0, 2.0, 0.1, 0.04, 0.01] | 0 | 0 | [26.0, 35.0, 75.0, 150.0, 200.0, 300.0] | 0 | 0
Siemens NH-1-160 | Siemens NH-1-160 | 160 | [4800.0, 120.0, 7.0, 0.1, 0.004] | 0 | 0 | [210.0, 500.0, 900.0, 2300.0, 5000.0] | 0 | 0
Siemens NH-1-25 | Siemens NH-1-25 | 25 | [4000.0, 1000.0, 10.0, 0.2, 0.02, 0.01] | 0 | 0 | [40.0, 50.0, 100.0, 210.0, 400.0, 500.0] | 0 | 0
Siemens NH-1-50 | Siemens NH-1-50 | 50 | [4000.0, 40.0, 4.0, 1.0, 0.02, 0.01] | 0 | 0 | [86.0, 200.0, 300.0, 400.0, 1000.0, 1280.0] | 0 | 0
Siemens NH-1-63 | Siemens NH-1-63 | 63 | [4000.0, 100.0, 10.0, 2.0, 0.04, 0.01] | 0 | 0 | [100.0, 200.0, 300.0, 400.0, 1000.0, 1500.0] | 0 | 0
Siemens NH-1-80 | Siemens NH-1-80 | 80 | [4800.0, 120.0, 7.0, 0.1, 0.01] | 0 | 0 | [150.58, 250.0, 450.0, 1150.0, 2470.0] | 0 | 0
Siemens NH-2-1000 | Siemens NH-2-1000 | 1000 | [4800.0, 120.0, 7.0, 0.1, 0.004] | 0 | 0 | [1900.0, 3500.0, 8400.0, 24000.0, 52000.0] | 0 | 0
Siemens NH-2-200 | Siemens NH-2-200 | 200 | [4800.0, 120.0, 7.0, 0.1, 0.004] | 0 | 0 | [280.0, 650.0, 1200.0, 3000.0, 7000.0] | 0 | 0
Siemens NH-2-224 | Siemens NH-2-224 | 224 | [4800.0, 120.0, 7.0, 0.2, 0.04, 0.004] | 0 | 0 | [400.0, 750.0, 1453.0, 3025.0, 4315.0, 7600.0] | 0 | 0
Siemens NH-2-250 | Siemens NH-2-250 | 250 | [4800.0, 120.0, 7.0, 0.1, 0.004] | 0 | 0 | [450.0, 800.0, 1650.0, 4000.0, 8500.0] | 0 | 0
Siemens NH-2-315 | Siemens NH-2-315 | 315 | [4800.0, 120.0, 7.0, 0.1, 0.004] | 0 | 0 | [550.0, 920.0, 1900.0, 5000.0, 11000.0] | 0 | 0
Siemens NH-2-355 | Siemens NH-2-355 | 355 | [4800.0, 120.0, 6.0, 0.1, 0.004] | 0 | 0 | [650.0, 1116.27, 2350.0, 5840.0, 12790.0] | 0 | 0
Siemens NH-2-400 | Siemens NH-2-400 | 400 | [4800.0, 120.0, 7.0, 0.1, 0.004] | 0 | 0 | [720.0, 1350.0, 2800.0, 6500.0, 15000.0] | 0 | 0
Siemens NH-2-425 | Siemens NH-2-425 | 425 | [4800.0, 120.0, 7.0, 0.1, 0.004] | 0 | 0 | [850.0, 1500.0, 3050.0, 7500.0, 16500.0] | 0 | 0
Siemens NH-2-630 | Siemens NH-2-630 | 630 | [4800.0, 120.0, 7.0, 0.1, 0.004] | 0 | 0 | [1200.0, 2000.0, 4800.0, 12000.0, 26000.0] | 0 | 0

## res_bus
| vm_pu | va_degree | p_mw | q_mvar
0 | 0.9729 | -0.52197 | 0.0019821 | 0.00049677
1 | 0.97323 | -0.51553 | 0.0018219 | 0.0004566
2 | 0.97288 | -0.52243 | 0.002561 | 0.00064184
3 | 0.97326 | -0.51481 | 0.0020981 | 0.00052584
4 | 0.97264 | -0.52716 | 0.0026439 | 0.00066262
5 | 0.97362 | -0.50775 | 0 | 0
6 | 0.97259 | -0.52818 | 0.0031221 | 0.00078248
7 | 0.97351 | -0.50987 | 0.0022398 | 0.00056134
8 | 0.97412 | -0.49785 | 0.0015764 | 0.00039508
9 | 0.9725 | -0.52985 | 0.0028047 | 0.00070292
10 | 0.97136 | -0.55237 | 0.0020971 | 0.00052558
11 | 0.97139 | -0.55174 | 0.0022531 | 0.00056469
12 | 0.97299 | -0.52029 | 0 | 0
13 | 0.97451 | -0.49027 | 0.0020535 | 0.00051467
14 | 0.97016 | -0.57604 | 0.0027406 | 0.00068686
15 | 0.97017 | -0.57595 | 0.0039388 | 0.00098715
16 | 0.97031 | -0.57303 | 0.0045059 | 0.0011293
17 | 0.97047 | -0.5699 | 0 | 0
18 | 0.97079 | -0.56365 | 0.0022966 | 0.00057558
19 | 0.97046 | -0.5701 | 0.0031938 | 0.00080045
20 | 0.99493 | -0.097268 | 0.0050497 | 0.0012656
21 | 0.99543 | -0.087555 | 0.0039549 | 0.0009912
22 | 0.99479 | -0.10004 | 0 | 0
23 | 0.996 | -0.076587 | 0 | 0
24 | 0.99473 | -0.10111 | 0.0046793 | 0.0011727
25 | 0.99461 | -0.10346 | 0.0042623 | 0.0010682
26 | 0.99582 | -0.080122 | 0.0023445 | 0.00058758
27 | 0.99747 | -0.048363 | 0 | 0
28 | 0.9946 | -0.10363 | 0.003309 | 0.00082932
29 | 0.99576 | -0.081153 | 0 | 0
30 | 0.99653 | -0.066469 | 0 | 0
31 | 0.99177 | -0.15768 | 0 | 0
32 | 1 | 0 | -0.45945 | -0.11709
33 | 0.97239 | -0.53205 | 0.003233 | 0.00081026
34 | 0.99572 | -0.081926 | 0 | 0
35 | 0.99635 | -0.069917 | 0.0046246 | 0.001159
36 | 0.99624 | -0.072024 | 0.0045597 | 0.0011428
37 | 0.98964 | -0.19895 | 0 | 0
38 | 0.99049 | -0.18241 | 0.044517 | 0.011157
39 | 0.98956 | -0.20049 | 0 | 0
40 | 0.98908 | -0.20991 | 0.014302 | 0.0035844
41 | 0.9969 | -0.058626 | 0.0056356 | 0.0014124
42 | 0.97143 | -0.55095 | 0 | 0
43 | 0.97165 | -0.54671 | 0.010318 | 0.002586
44 | 0.97511 | -0.47846 | 0.0016385 | 0.00041066
45 | 0.97096 | -0.56013 | 0.0040107 | 0.0010052
46 | 0.9718 | -0.54359 | 0.0038861 | 0.00097394
47 | 0.97236 | -0.53262 | 0.0017124 | 0.00042916
48 | 0.97318 | -0.51642 | 0.002387 | 0.00059825
49 | 0.97366 | -0.50699 | 0.0047208 | 0.0011831
50 | 0.97393 | -0.50154 | 0.0018162 | 0.00045519
51 | 0.99561 | -0.084023 | 0.0026076 | 0.00065352
52 | 0.98705 | -0.2492 | 0 | 0
53 | 0.9872 | -0.24642 | 0 | 0
54 | 0.98656 | -0.25889 | 0.013945 | 0.003495
55 | 0.9881 | -0.22891 | 0.030726 | 0.0077006
56 | 0.98643 | -0.26126 | 0.010159 | 0.002546
57 | 0.9753 | -0.47465 | 0.0023618 | 0.00059191
58 | 0.97614 | -0.45828 | 0.0025312 | 0.00063437
59 | 0.97614 | -0.45821 | 0.0019861 | 0.00049777
60 | 0.99589 | -0.077804 | 0 | 0
61 | 0.99558 | -0.083693 | 0 | 0
62 | 0.99457 | -0.10307 | 0.0231 | 0.0057893
63 | 0.99503 | -0.094272 | 0.013851 | 0.0034714
64 | 0.99468 | -0.10061 | 0.004783 | 0.0011987
65 | 0.97304 | -0.5193 | 0 | 0
66 | 0.97307 | -0.51859 | 0.0012159 | 0.00030474
67 | 0.973 | -0.52006 | 0.0015763 | 0.00039505
68 | 0.99448 | -0.10488 | 0.01362 | 0.0034136
69 | 0.99329 | -0.12715 | 0.0076599 | 0.0019198
70 | 0.97312 | -0.51763 | 0.0064522 | 0.0016171
71 | 0.99613 | -0.074053 | 0.002021 | 0.00050652
72 | 0.99619 | -0.072873 | 0.0078698 | 0.0019723
73 | 0.98934 | -0.20477 | 0.011003 | 0.0027577
74 | 0.98844 | -0.22232 | 0.0036653 | 0.00091861
75 | 0.97357 | -0.50881 | 0.014315 | 0.0035878
76 | 0.97316 | -0.5168 | 0.007588 | 0.0019017
77 | 0.97362 | -0.50782 | 0.0031971 | 0.00080128
78 | 0.97479 | -0.48461 | 0 | 0
79 | 0.97573 | -0.46624 | 0.0020095 | 0.00050364
80 | 0.97469 | -0.48656 | 0.0031666 | 0.00079363
81 | 0.97826 | -0.41661 | 0 | 0
82 | 0.97398 | -0.50054 | 0.0017312 | 0.00043388
83 | 0.98649 | -0.25721 | 0.0041576 | 0.001042
84 | 0.98663 | -0.25451 | 0.0040549 | 0.0010163
85 | 0.98705 | -0.24633 | 0 | 0
86 | 0.98846 | -0.21922 | 0 | 0
87 | 0.98624 | -0.26182 | 0.0049058 | 0.0012295
88 | 0.98871 | -0.21439 | 0 | 0
89 | 0.98582 | -0.26999 | 0.0030433 | 0.00076273
90 | 0.97698 | -0.4418 | 0.0019899 | 0.00049873
91 | 0.97727 | -0.43609 | 0.0015793 | 0.0003958
92 | 0.97787 | -0.42438 | 0.0025761 | 0.00064564
93 | 0.97898 | -0.40256 | 0.0031889 | 0.00079921
94 | 0.99611 | -0.074413 | 0.0019667 | 0.00049289
95 | 0.98492 | -0.28741 | 0.0027824 | 0.00069734
96 | 0.98359 | -0.31304 | 0.0038901 | 0.00097495
97 | 0.98277 | -0.32893 | 0.001413 | 0.00035413
98 | 0.99078 | -0.1748 | 0.0010311 | 0.00025842
99 | 0.98869 | -0.21487 | 0.0013014 | 0.00032615
100 | 0.98033 | -0.37638 | 0.0020002 | 0.0005013
101 | 0.97961 | -0.39039 | 0.0037324 | 0.00093544
102 | 0.98081 | -0.367 | 0.0044299 | 0.0011102
103 | 0.98148 | -0.35386 | 0.0024388 | 0.00061122
104 | 0.98212 | -0.34143 | 0.0052193 | 0.0013081
105 | 0.99229 | -0.14602 | 0.0048367 | 0.0012122
106 | 0.99607 | -0.075244 | 0.0047567 | 0.0011921
107 | 0.99438 | -0.10681 | 0.0040116 | 0.0010054
108 | 0.98791 | -0.23266 | 0.0037151 | 0.00093109
109 | 0.98734 | -0.24374 | 0.010576 | 0.0026507
110 | 0.99998 | 149.9956 | 0 | 0

## res_line
| p_from_mw | q_from_mvar | p_to_mw | q_to_mvar | pl_mw | ql_mvar | i_from_ka | i_to_ka | i_ka | vm_from_pu | va_from_degree | vm_to_pu | va_to_degree | loading_percent
0 | -0.016351 | -0.0040986 | 0.016356 | 0.0041015 | 5.0168e-06 | 2.945e-06 | 0.025008 | 0.025008 | 0.025008 | 0.9729 | -0.52197 | 0.97323 | -0.51553 | 6.8704
1 | 0.014369 | 0.0036018 | -0.014369 | -0.0036016 | 3.1441e-07 | 1.7966e-07 | 0.021977 | 0.021977 | 0.021977 | 0.9729 | -0.52197 | 0.97288 | -0.52243 | 6.0376
2 | -0.018178 | -0.0045581 | 0.018178 | 0.0045585 | 6.257e-07 | 3.7361e-07 | 0.027794 | 0.027794 | 0.027794 | 0.97323 | -0.51553 | 0.97326 | -0.51481 | 7.6357
3 | 0.011808 | 0.0029598 | -0.011805 | -0.0029584 | 2.6638e-06 | 1.4345e-06 | 0.01806 | 0.01806 | 0.01806 | 0.97288 | -0.52243 | 0.97264 | -0.52716 | 4.9615
4 | -0.020277 | -0.0050843 | 0.020283 | 0.0050885 | 6.8182e-06 | 4.1284e-06 | 0.031002 | 0.031002 | 0.031002 | 0.97326 | -0.51481 | 0.97362 | -0.50775 | 8.5169
5 | 0.009161 | 0.0022957 | -0.0091606 | -0.0022955 | 4.4209e-07 | 2.0845e-07 | 0.014015 | 0.014015 | 0.014015 | 0.97264 | -0.52716 | 0.97259 | -0.52818 | 3.8503
6 | 0.012577 | 0.0031572 | -0.012576 | -0.0031565 | 1.2675e-06 | 6.9748e-07 | 0.019224 | 0.019224 | 0.019224 | 0.97362 | -0.50775 | 0.97351 | -0.50987 | 5.2814
7 | -0.032861 | -0.0082457 | 0.032876 | 0.0082554 | 1.5523e-05 | 9.7303e-06 | 0.050226 | 0.050226 | 0.050226 | 0.97362 | -0.50775 | 0.97412 | -0.49785 | 13.7983
8 | 0.0060385 | 0.0015131 | -0.006038 | -0.0015129 | 4.8149e-07 | 1.2148e-07 | 0.0092385 | 0.0092385 | 0.0092385 | 0.97259 | -0.52818 | 0.9725 | -0.52985 | 2.5381
9 | 0.010336 | 0.0025952 | -0.010331 | -0.0025926 | 5.1394e-06 | 2.6071e-06 | 0.015801 | 0.015801 | 0.015801 | 0.97351 | -0.50987 | 0.97299 | -0.52029 | 4.3409
10 | -0.034453 | -0.0086505 | 0.034465 | 0.0086583 | 1.2464e-05 | 7.8277e-06 | 0.052634 | 0.052634 | 0.052634 | 0.97412 | -0.49785 | 0.97451 | -0.49027 | 14.4598
11 | 0.0032333 | 0.00081002 | -0.003233 | -0.00081026 | 3.3899e-07 | -2.4127e-07 | 0.0049471 | 0.0049473 | 0.0049473 | 0.9725 | -0.52985 | 0.97239 | -0.53205 | 1.3591
12 | -0.0020971 | -0.00052558 | 0.0020972 | 0.00052542 | 6.3678e-08 | -1.6293e-07 | 0.0032125 | 0.0032125 | 0.0032125 | 0.97136 | -0.55237 | 0.97139 | -0.55174 | 0.88257
13 | -0.0043503 | -0.0010901 | 0.0043505 | 0.0010901 | 1.6318e-07 | -1.6874e-08 | 0.0066639 | 0.0066639 | 0.0066639 | 0.97139 | -0.55174 | 0.97143 | -0.55095 | 1.8308
14 | 0.010331 | 0.0025926 | -0.010318 | -0.002586 | 1.3e-05 | 6.5977e-06 | 0.015801 | 0.015802 | 0.015802 | 0.97299 | -0.52029 | 0.97165 | -0.54671 | 4.3411
15 | -0.036519 | -0.009173 | 0.036539 | 0.009186 | 2.0593e-05 | 1.296e-05 | 0.055769 | 0.055769 | 0.055769 | 0.97451 | -0.49027 | 0.97511 | -0.47846 | 15.3212
16 | -0.0027406 | -0.00068686 | 0.0027406 | 0.00068685 | 1.0713e-08 | -1.3108e-08 | 0.0042035 | 0.0042035 | 0.0042035 | 0.97016 | -0.57604 | 0.97017 | -0.57595 | 1.1548
17 | -0.0066794 | -0.001674 | 0.0066803 | 0.0016743 | 9.2915e-07 | 3.0309e-07 | 0.010245 | 0.010245 | 0.010245 | 0.97017 | -0.57595 | 0.97031 | -0.57303 | 2.8145
18 | -0.011186 | -0.0028036 | 0.011188 | 0.0028045 | 1.6702e-06 | 8.8197e-07 | 0.017155 | 0.017154 | 0.017155 | 0.97031 | -0.57303 | 0.97047 | -0.5699 | 4.7128
19 | -0.014382 | -0.0036049 | 0.014386 | 0.0036073 | 4.2862e-06 | 2.4526e-06 | 0.022052 | 0.022051 | 0.022052 | 0.97047 | -0.5699 | 0.97079 | -0.56365 | 6.0581
20 | 0.0031939 | 0.00080042 | -0.0031938 | -0.00080045 | 3.0513e-08 | -2.2394e-08 | 0.0048971 | 0.0048971 | 0.0048971 | 0.97047 | -0.5699 | 0.97046 | -0.5701 | 1.3454
21 | -0.016683 | -0.0041829 | 0.016685 | 0.0041846 | 2.7986e-06 | 1.65e-06 | 0.025572 | 0.025572 | 0.025572 | 0.97079 | -0.56365 | 0.97096 | -0.56013 | 7.0252
22 | -0.017303 | -0.0043372 | 0.017311 | 0.0043419 | 8.0111e-06 | 4.7127e-06 | 0.025879 | 0.025879 | 0.025879 | 0.99493 | -0.097268 | 0.99543 | -0.087555 | 7.1097
23 | 0.012254 | 0.0030716 | -0.012252 | -0.0030707 | 1.6164e-06 | 8.6784e-07 | 0.018327 | 0.018327 | 0.018327 | 0.99493 | -0.097268 | 0.99479 | -0.10004 | 5.0349
24 | -0.021266 | -0.0053331 | 0.021278 | 0.0053398 | 1.1123e-05 | 6.7371e-06 | 0.031791 | 0.031791 | 0.031791 | 0.99543 | -0.087555 | 0.996 | -0.076587 | 8.7338
25 | 0.0046795 | 0.0011727 | -0.0046793 | -0.0011727 | 2.3882e-07 | -1.5897e-08 | 0.0069997 | 0.0069997 | 0.0069997 | 0.99479 | -0.10004 | 0.99473 | -0.10111 | 1.923
26 | 0.0075726 | 0.001898 | -0.0075714 | -0.0018975 | 1.2358e-06 | 4.5751e-07 | 0.011327 | 0.011327 | 0.011327 | 0.99479 | -0.10004 | 0.99461 | -0.10346 | 3.1119
27 | 0.0049534 | 0.0012403 | -0.0049526 | -0.0012403 | 8.3349e-07 | 5.2893e-09 | 0.0073999 | 0.0074001 | 0.0074001 | 0.996 | -0.076587 | 0.99582 | -0.080122 | 2.033
28 | -0.026231 | -0.0065801 | 0.026266 | 0.0066019 | 3.5344e-05 | 2.182e-05 | 0.039191 | 0.039191 | 0.039191 | 0.996 | -0.076587 | 0.99747 | -0.048363 | 10.7667
29 | 0.003309 | 0.0008293 | -0.003309 | -0.00082932 | 2.6944e-08 | -2.0803e-08 | 0.0049506 | 0.0049506 | 0.0049506 | 0.99461 | -0.10346 | 0.9946 | -0.10363 | 1.3601
30 | 0.0026081 | 0.00065273 | -0.0026079 | -0.00065294 | 1.2806e-07 | -2.1059e-07 | 0.0038968 | 0.0038969 | 0.0038969 | 0.99582 | -0.080122 | 0.99576 | -0.081153 | 1.0706
31 | 0.025829 | 0.0064833 | -0.025806 | -0.0064696 | 2.2285e-05 | 1.374e-05 | 0.038535 | 0.038535 | 0.038535 | 0.99747 | -0.048363 | 0.99653 | -0.066469 | 10.5865
32 | 0.14376 | 0.036473 | -0.14301 | -0.035995 | 0.00075147 | 0.00047868 | 0.21462 | 0.21463 | 0.21463 | 0.99747 | -0.048363 | 0.99177 | -0.15768 | 29.4815
33 | -0.19586 | -0.049559 | 0.19632 | 0.04985 | 0.00045574 | 0.00029093 | 0.29235 | 0.29235 | 0.29235 | 0.99747 | -0.048363 | 1 | 0 | 40.1579
34 | 0.0026079 | 0.00065294 | -0.0026078 | -0.00065309 | 9.5982e-08 | -1.5781e-07 | 0.0038969 | 0.003897 | 0.003897 | 0.99576 | -0.081153 | 0.99572 | -0.081926 | 1.0706
35 | 0.013373 | 0.0033526 | -0.013371 | -0.0033514 | 2.1968e-06 | 1.2146e-06 | 0.019969 | 0.019969 | 0.019969 | 0.99653 | -0.066469 | 0.99635 | -0.069917 | 5.4861
36 | 0.012433 | 0.003117 | -0.01243 | -0.0031152 | 3.2899e-06 | 1.774e-06 | 0.018565 | 0.018566 | 0.018566 | 0.99653 | -0.066469 | 0.99624 | -0.072024 | 5.1004
37 | 0.043391 | 0.010922 | -0.043305 | -0.010868 | 8.5399e-05 | 5.3964e-05 | 0.065119 | 0.065119 | 0.065119 | 0.99177 | -0.15768 | 0.98964 | -0.19895 | 17.8898
38 | 0.099622 | 0.025073 | -0.099505 | -0.024998 | 0.0001176 | 7.508e-05 | 0.14951 | 0.14951 | 0.14951 | 0.99177 | -0.15768 | 0.99049 | -0.18241 | 41.0733
39 | 0.26148 | 0.067243 | -0.26074 | -0.066769 | 0.00074277 | 0.00047384 | 0.38969 | 0.38969 | 0.38969 | 1 | 0 | 0.9969 | -0.058626 | 35.6863
40 | 0.0026078 | 0.00065309 | -0.0026076 | -0.00065352 | 2.604e-07 | -4.28e-07 | 0.003897 | 0.0038972 | 0.0038972 | 0.99572 | -0.081926 | 0.99561 | -0.084023 | 1.0707
41 | 0.0087464 | 0.0021923 | -0.0087447 | -0.0021916 | 1.7229e-06 | 7.5205e-07 | 0.013063 | 0.013063 | 0.013063 | 0.99635 | -0.069917 | 0.99613 | -0.074053 | 3.5887
42 | 0.0078701 | 0.0019725 | -0.0078698 | -0.0019723 | 3.1837e-07 | 1.2376e-07 | 0.011755 | 0.011755 | 0.011755 | 0.99624 | -0.072024 | 0.99619 | -0.072873 | 3.2294
43 | 0.011007 | 0.0027593 | -0.011006 | -0.0027589 | 8.099e-07 | 4.1703e-07 | 0.01655 | 0.01655 | 0.01655 | 0.98964 | -0.19895 | 0.98956 | -0.20049 | 4.5466
44 | 0.032299 | 0.0081085 | -0.032282 | -0.008098 | 1.6877e-05 | 1.0556e-05 | 0.048569 | 0.048569 | 0.048569 | 0.98964 | -0.19895 | 0.98908 | -0.20991 | 13.3432
45 | 0.054987 | 0.013841 | -0.054865 | -0.013763 | 0.0001219 | 7.7408e-05 | 0.082628 | 0.082629 | 0.082629 | 0.99049 | -0.18241 | 0.9881 | -0.22891 | 22.7002
46 | 0.011006 | 0.0027589 | -0.011003 | -0.0027577 | 2.2459e-06 | 1.1565e-06 | 0.01655 | 0.01655 | 0.01655 | 0.98956 | -0.20049 | 0.98934 | -0.20477 | 4.5466
47 | 0.01798 | 0.0045135 | -0.017969 | -0.0045072 | 1.0638e-05 | 6.3111e-06 | 0.027053 | 0.027053 | 0.027053 | 0.98908 | -0.20991 | 0.98844 | -0.22232 | 7.4321
48 | 0.2551 | 0.065356 | -0.25486 | -0.065205 | 0.00023684 | 0.00015107 | 0.38128 | 0.38128 | 0.38128 | 0.9969 | -0.058626 | 0.99589 | -0.077804 | 34.916
49 | -0.025056 | -0.0062853 | 0.025064 | 0.0062908 | 8.7993e-06 | 5.4343e-06 | 0.038382 | 0.038382 | 0.038382 | 0.97143 | -0.55095 | 0.9718 | -0.54359 | 10.5445
50 | 0.020705 | 0.0051952 | -0.020696 | -0.0051898 | 9.0567e-06 | 5.4992e-06 | 0.031718 | 0.031718 | 0.031718 | 0.97143 | -0.55095 | 0.97096 | -0.56013 | 8.7138
51 | -0.038178 | -0.0095966 | 0.038185 | 0.009601 | 6.9563e-06 | 4.3839e-06 | 0.05827 | 0.05827 | 0.05827 | 0.97511 | -0.47846 | 0.9753 | -0.47465 | 16.0081
52 | -0.028951 | -0.0072647 | 0.028966 | 0.0072742 | 1.5148e-05 | 9.4398e-06 | 0.044332 | 0.044332 | 0.044332 | 0.9718 | -0.54359 | 0.97236 | -0.53262 | 12.1792
53 | -0.030678 | -0.0077033 | 0.030702 | 0.0077181 | 2.3724e-05 | 1.4827e-05 | 0.046952 | 0.046952 | 0.046952 | 0.97236 | -0.53262 | 0.97318 | -0.51642 | 12.899
54 | -0.033089 | -0.0083164 | 0.033104 | 0.0083257 | 1.4912e-05 | 9.3507e-06 | 0.050602 | 0.050602 | 0.050602 | 0.97318 | -0.51642 | 0.97366 | -0.50699 | 13.9017
55 | -0.037824 | -0.0095089 | 0.037834 | 0.0095151 | 9.8443e-06 | 6.2026e-06 | 0.057817 | 0.057817 | 0.057817 | 0.97366 | -0.50699 | 0.97393 | -0.50154 | 15.8837
56 | -0.039651 | -0.0099703 | 0.039652 | 0.0099715 | 1.8862e-06 | 1.1901e-06 | 0.060592 | 0.060592 | 0.060592 | 0.97393 | -0.50154 | 0.97398 | -0.50054 | 16.6461
57 | -0.024116 | -0.0060484 | 0.024119 | 0.0060504 | 3.1997e-06 | 1.9653e-06 | 0.036357 | 0.036357 | 0.036357 | 0.98705 | -0.2492 | 0.9872 | -0.24642 | 9.9883
58 | 0.024116 | 0.0060484 | -0.024105 | -0.0060416 | 1.1133e-05 | 6.8383e-06 | 0.036357 | 0.036358 | 0.036358 | 0.98705 | -0.2492 | 0.98656 | -0.25889 | 9.9883
59 | -0.024119 | -0.0060504 | 0.02414 | 0.0060628 | 2.0152e-05 | 1.2377e-05 | 0.036357 | 0.036357 | 0.036357 | 0.9872 | -0.24642 | 0.9881 | -0.22891 | 9.9883
60 | 0.01016 | 0.0025465 | -0.010159 | -0.002546 | 1.1471e-06 | 5.6784e-07 | 0.015324 | 0.015324 | 0.015324 | 0.98656 | -0.25889 | 0.98643 | -0.26126 | 4.2099
61 | -0.040547 | -0.010193 | 0.040578 | 0.010213 | 3.1714e-05 | 2.0021e-05 | 0.061873 | 0.061873 | 0.061873 | 0.9753 | -0.47465 | 0.97614 | -0.45828 | 16.9981
62 | -0.043109 | -0.010847 | 0.04311 | 0.010847 | 1.5094e-07 | 9.5438e-08 | 0.065731 | 0.065731 | 0.065731 | 0.97614 | -0.45828 | 0.97614 | -0.45821 | 18.0581
63 | -0.045096 | -0.011345 | 0.045131 | 0.011368 | 3.5378e-05 | 2.2392e-05 | 0.068759 | 0.068759 | 0.068759 | 0.97614 | -0.45821 | 0.97698 | -0.4418 | 18.8898
64 | 0.25486 | 0.065205 | -0.25479 | -0.065159 | 7.2634e-05 | 4.633e-05 | 0.38128 | 0.38128 | 0.38128 | 0.99589 | -0.077804 | 0.99558 | -0.083693 | 34.916
65 | 0.023121 | 0.0058024 | -0.0231 | -0.0057893 | 2.1343e-05 | 1.304e-05 | 0.03456 | 0.03456 | 0.03456 | 0.99558 | -0.083693 | 0.99457 | -0.10307 | 9.4946
66 | 0.031508 | 0.0079055 | -0.031492 | -0.0078955 | 1.5883e-05 | 9.9171e-06 | 0.047096 | 0.047096 | 0.047096 | 0.99558 | -0.083693 | 0.99503 | -0.094272 | 12.9385
67 | 0.20016 | 0.051451 | -0.2 | -0.051347 | 0.00016442 | 0.00010465 | 0.29963 | 0.29963 | 0.29963 | 0.99558 | -0.083693 | 0.99468 | -0.10061 | 27.4384
68 | 0.017641 | 0.0044241 | -0.017632 | -0.0044189 | 8.9168e-06 | 5.2633e-06 | 0.026383 | 0.026383 | 0.026383 | 0.99503 | -0.094272 | 0.99448 | -0.10488 | 7.248
69 | 0.19522 | 0.050148 | -0.19496 | -0.049988 | 0.00025124 | 0.00015988 | 0.29247 | 0.29247 | 0.29247 | 0.99468 | -0.10061 | 0.99329 | -0.12715 | 26.7832
70 | -0.0015763 | -0.00039476 | 0.0015764 | 0.00039449 | 5.3248e-08 | -2.695e-07 | 0.0024105 | 0.0024104 | 0.0024105 | 0.97304 | -0.5193 | 0.97307 | -0.51859 | 0.66222
71 | 0.0015763 | 0.00039476 | -0.0015763 | -0.00039505 | 5.6437e-08 | -2.8558e-07 | 0.0024105 | 0.0024106 | 0.0024106 | 0.97304 | -0.5193 | 0.973 | -0.52006 | 0.66225
72 | -0.0027923 | -0.00069924 | 0.0027924 | 0.00069909 | 1.2859e-07 | -1.5137e-07 | 0.0042698 | 0.0042697 | 0.0042698 | 0.97307 | -0.51859 | 0.97312 | -0.51763 | 1.173
73 | 0.004012 | 0.0010053 | -0.0040116 | -0.0010054 | 3.6901e-07 | -1.1809e-07 | 0.006003 | 0.0060031 | 0.0060031 | 0.99448 | -0.10488 | 0.99438 | -0.10681 | 1.6492
74 | 0.1873 | 0.048068 | -0.18713 | -0.047959 | 0.00017132 | 0.00010897 | 0.281 | 0.281 | 0.281 | 0.99329 | -0.12715 | 0.99229 | -0.14602 | 25.7324
75 | -0.0092447 | -0.0023162 | 0.009245 | 0.0023163 | 3.6224e-07 | 1.7178e-07 | 0.014136 | 0.014136 | 0.014136 | 0.97312 | -0.51763 | 0.97316 | -0.5168 | 3.8835
76 | 0.0067236 | 0.0016851 | -0.0067235 | -0.001685 | 1.1537e-07 | 3.4136e-08 | 0.010044 | 0.010044 | 0.010044 | 0.99613 | -0.074053 | 0.99611 | -0.074413 | 2.7593
77 | 0.014304 | 0.0035886 | -0.014297 | -0.0035846 | 7.0463e-06 | 3.9906e-06 | 0.021535 | 0.021535 | 0.021535 | 0.98844 | -0.22232 | 0.98791 | -0.23266 | 5.9163
78 | 0.016839 | 0.0042219 | -0.016833 | -0.0042181 | 6.4122e-06 | 3.783e-06 | 0.025738 | 0.025738 | 0.025738 | 0.97357 | -0.50881 | 0.97316 | -0.5168 | 7.071
79 | -0.031155 | -0.0078096 | 0.031156 | 0.0078105 | 1.4734e-06 | 9.2142e-07 | 0.047618 | 0.047618 | 0.047618 | 0.97357 | -0.50881 | 0.97362 | -0.50782 | 13.0819
80 | -0.034353 | -0.0086118 | 0.034391 | 0.0086357 | 3.8031e-05 | 2.3882e-05 | 0.052504 | 0.052504 | 0.052504 | 0.97362 | -0.50782 | 0.97479 | -0.48461 | 14.4243
81 | -0.078974 | -0.019855 | 0.079043 | 0.019899 | 6.9356e-05 | 4.4229e-05 | 0.12058 | 0.12057 | 0.12058 | 0.97479 | -0.48461 | 0.97573 | -0.46624 | 33.125
82 | 0.044582 | 0.011219 | -0.044578 | -0.011216 | 4.1497e-06 | 2.626e-06 | 0.068071 | 0.068071 | 0.068071 | 0.97479 | -0.48461 | 0.97469 | -0.48656 | 18.7008
83 | -0.081052 | -0.020403 | 0.081245 | 0.020526 | 0.00019279 | 0.00012296 | 0.12364 | 0.12364 | 0.12364 | 0.97573 | -0.46624 | 0.97826 | -0.41661 | 33.9669
84 | 0.041411 | 0.010423 | -0.041384 | -0.010405 | 2.7655e-05 | 1.747e-05 | 0.063236 | 0.063237 | 0.063237 | 0.97469 | -0.48656 | 0.97398 | -0.50054 | 17.3727
85 | 0.051336 | 0.012945 | -0.051317 | -0.012933 | 1.9101e-05 | 1.212e-05 | 0.078114 | 0.078114 | 0.078114 | 0.97826 | -0.41661 | 0.97787 | -0.42438 | 21.46
86 | -0.13258 | -0.033471 | 0.13267 | 0.033528 | 8.9308e-05 | 5.6863e-05 | 0.20175 | 0.20175 | 0.20175 | 0.97826 | -0.41661 | 0.97898 | -0.40256 | 27.7134
87 | -0.0041576 | -0.001042 | 0.0041581 | 0.0010419 | 5.3554e-07 | -1.2094e-07 | 0.0062712 | 0.0062711 | 0.0062712 | 0.98649 | -0.25721 | 0.98663 | -0.25451 | 1.7229
88 | -0.008213 | -0.0020581 | 0.0082162 | 0.0020595 | 3.2004e-06 | 1.3376e-06 | 0.012387 | 0.012386 | 0.012387 | 0.98663 | -0.25451 | 0.98705 | -0.24633 | 3.4029
89 | -0.17909 | -0.045605 | 0.17932 | 0.045754 | 0.00023452 | 0.00014911 | 0.27024 | 0.27024 | 0.27024 | 0.98705 | -0.24633 | 0.98846 | -0.21922 | 24.7472
90 | 0.17087 | 0.043546 | -0.17074 | -0.043465 | 0.00012766 | 8.1112e-05 | 0.25785 | 0.25785 | 0.25785 | 0.98705 | -0.24633 | 0.98624 | -0.26182 | 23.613
91 | -0.17932 | -0.045754 | 0.17936 | 0.045781 | 4.1818e-05 | 2.6588e-05 | 0.27024 | 0.27024 | 0.27024 | 0.98846 | -0.21922 | 0.98871 | -0.21439 | 24.7472
92 | 0.16584 | 0.042235 | -0.16577 | -0.042194 | 6.5298e-05 | 4.1472e-05 | 0.25045 | 0.25045 | 0.25045 | 0.98624 | -0.26182 | 0.98582 | -0.26999 | 22.9352
93 | -0.18066 | -0.046107 | 0.18101 | 0.046327 | 0.00034623 | 0.00022014 | 0.2722 | 0.2722 | 0.2722 | 0.98871 | -0.21439 | 0.99078 | -0.1748 | 24.9265
94 | 0.0013014 | 0.0003259 | -0.0013014 | -0.00032615 | 2.9933e-08 | -2.4771e-07 | 0.0019585 | 0.0019586 | 0.0019586 | 0.98871 | -0.21439 | 0.98869 | -0.21487 | 0.53807
95 | 0.16273 | 0.041431 | -0.16259 | -0.041344 | 0.00013656 | 8.671e-05 | 0.24586 | 0.24586 | 0.24586 | 0.98582 | -0.26999 | 0.98492 | -0.28741 | 22.5145
96 | -0.047121 | -0.011866 | 0.047134 | 0.011874 | 1.2878e-05 | 8.1587e-06 | 0.07179 | 0.07179 | 0.07179 | 0.97698 | -0.4418 | 0.97727 | -0.43609 | 19.7225
97 | -0.048713 | -0.01227 | 0.048741 | 0.012288 | 2.7281e-05 | 1.7294e-05 | 0.074194 | 0.074194 | 0.074194 | 0.97727 | -0.43609 | 0.97787 | -0.42438 | 20.3831
98 | -0.13586 | -0.034327 | 0.13594 | 0.034377 | 7.9297e-05 | 5.0501e-05 | 0.2066 | 0.2066 | 0.2066 | 0.97898 | -0.40256 | 0.97961 | -0.39039 | 28.3792
99 | 0.0047569 | 0.0011921 | -0.0047567 | -0.0011921 | 1.8826e-07 | -8.9323e-09 | 0.0071059 | 0.0071059 | 0.0071059 | 0.99611 | -0.074413 | 0.99607 | -0.075244 | 1.9522
100 | 0.15981 | 0.040647 | -0.15961 | -0.040522 | 0.00019714 | 0.00012514 | 0.24166 | 0.24166 | 0.24166 | 0.98492 | -0.28741 | 0.98359 | -0.31304 | 22.1296
101 | 0.15572 | 0.039547 | -0.1556 | -0.039471 | 0.00011898 | 7.5496e-05 | 0.23577 | 0.23577 | 0.23577 | 0.98359 | -0.31304 | 0.98277 | -0.32893 | 21.5907
102 | 0.15419 | 0.039117 | -0.1541 | -0.039059 | 9.2583e-05 | 5.8738e-05 | 0.23363 | 0.23363 | 0.23363 | 0.98277 | -0.32893 | 0.98212 | -0.34143 | 21.3948
103 | -0.18204 | -0.046586 | 0.1823 | 0.046747 | 0.00025406 | 0.00016155 | 0.27375 | 0.27375 | 0.27375 | 0.99078 | -0.1748 | 0.99229 | -0.14602 | 25.0683
104 | 0.13976 | 0.035372 | -0.13967 | -0.035313 | 9.3889e-05 | 5.9459e-05 | 0.21227 | 0.21227 | 0.21227 | 0.98033 | -0.37638 | 0.97961 | -0.39039 | 19.4387
105 | -0.14177 | -0.035874 | 0.14183 | 0.035914 | 6.3878e-05 | 4.0465e-05 | 0.21531 | 0.21531 | 0.21531 | 0.98033 | -0.37638 | 0.98081 | -0.367 | 19.7167
106 | -0.14626 | -0.037024 | 0.14635 | 0.037083 | 9.2289e-05 | 5.8497e-05 | 0.22203 | 0.22203 | 0.22203 | 0.98081 | -0.367 | 0.98148 | -0.35386 | 20.3321
107 | -0.14879 | -0.037694 | 0.14888 | 0.037751 | 8.8938e-05 | 5.6391e-05 | 0.22572 | 0.22572 | 0.22572 | 0.98148 | -0.35386 | 0.98212 | -0.34143 | 20.6707
108 | 0.010582 | 0.0026535 | -0.010576 | -0.0026507 | 5.5884e-06 | 2.826e-06 | 0.015939 | 0.01594 | 0.01594 | 0.98791 | -0.23266 | 0.98734 | -0.24374 | 4.3791

## res_trafo
| p_hv_mw | q_hv_mvar | p_lv_mw | q_lv_mvar | pl_mw | ql_mvar | i_hv_ka | i_lv_ka | vm_hv_pu | va_hv_degree | vm_lv_pu | va_lv_degree | loading_percent
0 | -1.2729e-15 | -1.3162e-15 | 0.00165 | 1.2699e-07 | 0.00165 | 1.2699e-07 | 5.2857e-17 | 0.0023815 | 0.99998 | 149.9956 | 1 | 0 | 0.2619

## res_ext_grid
| p_mw | q_mvar
0 | 0.47877 | 0.12194

## res_load
| p_mw | q_mvar
0 | 0.0019821 | 0.00049677
1 | 0.0018219 | 0.0004566
2 | 0.002561 | 0.00064184
3 | 0.0020981 | 0.00052584
4 | 0.0026439 | 0.00066262
5 | 0.0031221 | 0.00078248
6 | 0.0022398 | 0.00056134
7 | 0.0015764 | 0.00039508
8 | 0.0028047 | 0.00070292
9 | 0.0020971 | 0.00052558
10 | 0.0022531 | 0.00056469
11 | 0.0020535 | 0.00051467
12 | 0.0027406 | 0.00068686
13 | 0.0039388 | 0.00098715
14 | 0.0045059 | 0.0011293
15 | 0.0022966 | 0.00057558
16 | 0.0031938 | 0.00080045
17 | 0.0050497 | 0.0012656
18 | 0.0039549 | 0.0009912
19 | 0.0046793 | 0.0011727
20 | 0.0042623 | 0.0010682
21 | 0.0023445 | 0.00058758
22 | 0.003309 | 0.00082932
23 | 0.019323 | 0.0048429
24 | 0.003233 | 0.00081026
25 | 0.0046246 | 0.001159
26 | 0.0045597 | 0.0011428
27 | 0.044517 | 0.011157
28 | 0.014302 | 0.0035844
29 | 0.0056356 | 0.0014124
30 | 0.010318 | 0.002586
31 | 0.0016385 | 0.00041066
32 | 0.0040107 | 0.0010052
33 | 0.0038861 | 0.00097394
34 | 0.0017124 | 0.00042916
35 | 0.002387 | 0.00059825
36 | 0.0047208 | 0.0011831
37 | 0.0018162 | 0.00045519
38 | 0.0026076 | 0.00065352
39 | 0.013945 | 0.003495
40 | 0.030726 | 0.0077006
41 | 0.010159 | 0.002546
42 | 0.0023618 | 0.00059191
43 | 0.0025312 | 0.00063437
44 | 0.0019861 | 0.00049777
45 | 0.0231 | 0.0057893
46 | 0.013851 | 0.0034714
47 | 0.004783 | 0.0011987
48 | 0.0012159 | 0.00030474
49 | 0.0015763 | 0.00039505
50 | 0.01362 | 0.0034136
51 | 0.0076599 | 0.0019198
52 | 0.0064522 | 0.0016171
53 | 0.002021 | 0.00050652
54 | 0.0078698 | 0.0019723
55 | 0.011003 | 0.0027577
56 | 0.0036653 | 0.00091861
57 | 0.014315 | 0.0035878
58 | 0.007588 | 0.0019017
59 | 0.0031971 | 0.00080128
60 | 0.0020095 | 0.00050364
61 | 0.0031666 | 0.00079363
62 | 0.0017312 | 0.00043388
63 | 0.0041576 | 0.001042
64 | 0.0040549 | 0.0010163
65 | 0.0049058 | 0.0012295
66 | 0.0030433 | 0.00076273
67 | 0.0019899 | 0.00049873
68 | 0.0015793 | 0.0003958
69 | 0.0025761 | 0.00064564
70 | 0.0031889 | 0.00079921
71 | 0.0019667 | 0.00049289
72 | 0.0027824 | 0.00069734
73 | 0.0038901 | 0.00097495
74 | 0.001413 | 0.00035413
75 | 0.0010311 | 0.00025842
76 | 0.0013014 | 0.00032615
77 | 0.0020002 | 0.0005013
78 | 0.0037324 | 0.00093544
79 | 0.0044299 | 0.0011102
80 | 0.0024388 | 0.00061122
81 | 0.0052193 | 0.0013081
82 | 0.0048367 | 0.0012122
83 | 0.0047567 | 0.0011921
84 | 0.0040116 | 0.0010054
85 | 0.0037151 | 0.00093109
86 | 0.010576 | 0.0026507

## dtypes
| element | column | dtype
0 | bus | name | object
1 | bus | vn_kv | float64
2 | bus | type | object
3 | bus | zone | object
4 | bus | in_service | bool
5 | load | name | object
6 | load | bus | uint32
7 | load | p_mw | float64
8 | load | q_mvar | float64
9 | load | const_z_percent | float64
10 | load | const_i_percent | float64
11 | load | sn_mva | float64
12 | load | scaling | float64
13 | load | in_service | bool
14 | load | type | object
15 | ext_grid | name | object
16 | ext_grid | bus | uint32
17 | ext_grid | vm_pu | float64
18 | ext_grid | va_degree | float64
19 | ext_grid | slack_weight | float64
20 | ext_grid | in_service | bool
21 | line | name | object
22 | line | std_type | object
23 | line | from_bus | uint32
24 | line | to_bus | uint32
25 | line | length_km | float64
26 | line | r_ohm_per_km | float64
27 | line | x_ohm_per_km | float64
28 | line | c_nf_per_km | float64
29 | line | g_us_per_km | float64
30 | line | max_i_ka | float64
31 | line | df | float64
32 | line | parallel | uint32
33 | line | type | object
34 | line | in_service | bool
35 | trafo | name | object
36 | trafo | std_type | object
37 | trafo | hv_bus | uint32
38 | trafo | lv_bus | uint32
39 | trafo | sn_mva | float64
40 | trafo | vn_hv_kv | float64
41 | trafo | vn_lv_kv | float64
42 | trafo | vk_percent | float64
43 | trafo | vkr_percent | float64
44 | trafo | pfe_kw | float64
45 | trafo | i0_percent | float64
46 | trafo | shift_degree | float64
47 | trafo | tap_side | object
48 | trafo | tap_neutral | int32
49 | trafo | tap_min | int32
50 | trafo | tap_max | int32
51 | trafo | tap_step_percent | float64
52 | trafo | tap_step_degree | float64
53 | trafo | tap_pos | int32
54 | trafo | tap_phase_shifter | bool
55 | trafo | parallel | uint32
56 | trafo | df | float64
57 | trafo | in_service | bool
58 | line_geodata | coords | object
59 | bus_geodata | x | float64
60 | bus_geodata | y | float64
61 | bus_geodata | coords | object
62 | res_bus | vm_pu | float64
63 | res_bus | va_degree | float64
64 | res_bus | p_mw | float64
65 | res_bus | q_mvar | float64
66 | res_line | p_from_mw | float64
67 | res_line | q_from_mvar | float64
68 | res_line | p_to_mw | float64
69 | res_line | q_to_mvar | float64
70 | res_line | pl_mw | float64
71 | res_line | ql_mvar | float64
72 | res_line | i_from_ka | float64
73 | res_line | i_to_ka | float64
74 | res_line | i_ka | float64
75 | res_line | vm_from_pu | float64
76 | res_line | va_from_degree | float64
77 | res_line | vm_to_pu | float64
78 | res_line | va_to_degree | float64
79 | res_line | loading_percent | float64
80 | res_trafo | p_hv_mw | float64
81 | res_trafo | q_hv_mvar | float64
82 | res_trafo | p_lv_mw | float64
83 | res_trafo | q_lv_mvar | float64
84 | res_trafo | pl_mw | float64
85 | res_trafo | ql_mvar | float64
86 | res_trafo | i_hv_ka | float64
87 | res_trafo | i_lv_ka | float64
88 | res_trafo | vm_hv_pu | float64
89 | res_trafo | va_hv_degree | float64
90 | res_trafo | vm_lv_pu | float64
91 | res_trafo | va_lv_degree | float64
92 | res_trafo | loading_percent | float64
93 | res_ext_grid | p_mw | float64
94 | res_ext_grid | q_mvar | float64
95 | res_load | p_mw | float64
96 | res_load | q_mvar | float64

## parameters
| version | format_version | converged | OPF_converged | name | f_hz | sn_mva
0 | 2.14.6 | 2.14.0 | TRUE | FALSE |  | 50 | 1