## bus
| name | vn_kv | type | zone | in_service
0 | bus_LV_1147-3_0_3_node_0 | 0.4 | n |  | TRUE
1 | bus_LV_1147-3_0_3_node_1 | 0.4 | n |  | TRUE
2 | bus_LV_1147-3_0_3_node_2 | 0.4 | n |  | TRUE
3 | bus_LV_1147-3_0_3_node_3 | 0.4 | n |  | TRUE
4 | bus_LV_1147-3_0_3_node_4 | 0.4 | n |  | TRUE
5 | bus_LV_1147-3_0_3_node_5 | 0.4 | n |  | TRUE
6 | bus_LV_1147-3_0_3_node_8 | 0.4 | n |  | TRUE
7 | bus_LV_1147-3_0_3_node_108 | 0.4 | n |  | TRUE
8 | bus_LV_1147-3_0_3_node_6 | 0.4 | n |  | TRUE
9 | bus_LV_1147-3_0_3_node_26 | 0.4 | n |  | TRUE
10 | bus_LV_1147-3_0_3_node_7 | 0.4 | n |  | TRUE
11 | bus_LV_1147-3_0_3_node_88 | 0.4 | n |  | TRUE
12 | bus_LV_1147-3_0_3_node_22 | 0.4 | n |  | TRUE
13 | bus_LV_1147-3_0_3_node_19 | 0.4 | n |  | TRUE
14 | bus_LV_1147-3_0_3_node_9 | 0.4 | n |  | TRUE
15 | bus_LV_1147-3_0_3_node_13 | 0.4 | n |  | TRUE
16 | bus_LV_1147-3_0_3_node_10 | 0.4 | n |  | TRUE
17 | bus_LV_1147-3_0_3_node_85 | 0.4 | n |  | TRUE
18 | bus_LV_1147-3_0_3_node_11 | 0.4 | n |  | TRUE
19 | bus_LV_1147-3_0_3_node_12 | 0.4 | n |  | TRUE
20 | bus_LV_1147-3_0_3_node_109 | 0.4 | n |  | TRUE
21 | bus_LV_1147-3_0_3_node_14 | 0.4 | n |  | TRUE
22 | bus_LV_1147-3_0_3_node_15 | 0.4 | n |  | TRUE
23 | bus_LV_1147-3_0_3_node_16 | 0.4 | n |  | TRUE
24 | bus_LV_1147-3_0_3_node_17 | 0.4 | n |  | TRUE
25 | bus_LV_1147-3_0_3_node_18 | 0.4 | n |  | TRUE
26 | bus_LV_1147-3_0_3_node_45 | 0.4 | n |  | TRUE
27 | bus_LV_1147-3_0_3_node_46 | 0.4 | n |  | TRUE
28 | bus_LV_1147-3_0_3_node_20 | 0.4 | n |  | TRUE
29 | bus_LV_1147-3_0_3_node_21 | 0.4 | n |  | TRUE
30 | bus_LV_1147-3_0_3_node_23 | 0.4 | n |  | TRUE
31 | bus_LV_1147-3_0_3_node_24 | 0.4 | n |  | TRUE
32 | bus_LV_1147-3_0_3_node_25 | 0.4 | n |  | TRUE
33 | bus_LV_1147-3_0_3_node_27 | 0.4 | n |  | TRUE
34 | bus_LV_1147-3_0_3_node_39 | 0.4 | n |  | TRUE
35 | bus_LV_1147-3_0_3_node_47 | 0.4 | n |  | TRUE
36 | bus_LV_1147-3_0_3_node_28 | 0.4 | n |  | TRUE
37 | bus_LV_1147-3_0_3_node_29 | 0.4 | n |  | TRUE
38 | bus_LV_1147-3_0_3_node_30 | 0.4 | n |  | TRUE
39 | bus_LV_1147-3_0_3_node_31 | 0.4 | n |  | TRUE
40 | bus_LV_1147-3_0_3_node_33 | 0.4 | n |  | TRUE
41 | bus_LV_1147-3_0_3_node_48 | 0.4 | n |  | TRUE
42 | bus_LV_1147-3_0_3_node_32 | 0.4 | n |  | TRUE
43 | bus_LV_1147-3_0_3_node_40 | 0.4 | n |  | TRUE
44 | bus_LV_1147-3_0_3_node_65 | 0.4 | n |  | TRUE
45 | bus_LV_1147-3_0_3_node_104 | 0.4 | n |  | TRUE
46 | bus_LV_1147-3_0_3_node_56 | 0.4 | n |  | TRUE
47 | bus_LV_1147-3_0_3_node_41 | 0.4 | n |  | TRUE
48 | bus_LV_1147-3_0_3_node_53 | 0.4 | n |  | TRUE
49 | bus_LV_1147-3_0_3_node_63 | 0.4 | n |  | TRUE
50 | bus_LV_1147-3_0_3_node_105 | 0.4 | n |  | TRUE
51 | bus_LV_1147-3_0_3_node_34 | 0.4 | n |  | TRUE
52 | bus_LV_1147-3_0_3_node_35 | 0.4 | n |  | TRUE
53 | bus_LV_1147-3_0_3_node_36 | 0.4 | n |  | TRUE
54 | bus_LV_1147-3_0_3_node_37 | 0.4 | n |  | TRUE
55 | bus_LV_1147-3_0_3_node_38 | 0.4 | n |  | TRUE
56 | bus_LV_1147-3_0_3_node_59 | 0.4 | n |  | TRUE
57 | bus_LV_1147-3_0_3_node_60 | 0.4 | n |  | TRUE
58 | bus_LV_1147-3_0_3_node_51 | 0.4 | n |  | TRUE
59 | bus_LV_1147-3_0_3_node_54 | 0.4 | n |  | TRUE
60 | bus_LV_1147-3_0_3_node_55 | 0.4 | n |  | TRUE
61 | bus_LV_1147-3_0_3_node_49 | 0.4 | n |  | TRUE
62 | bus_LV_1147-3_0_3_node_42 | 0.4 | n |  | TRUE
63 | bus_LV_1147-3_0_3_node_43 | 0.4 | n |  | TRUE
64 | bus_LV_1147-3_0_3_node_44 | 0.4 | n |  | TRUE
65 | bus_LV_1147-3_0_3_node_99 | 0.4 | n |  | TRUE
66 | bus_LV_1147-3_0_3_node_100 | 0.4 | n |  | TRUE
67 | bus_LV_1147-3_0_3_node_50 | 0.4 | n |  | TRUE
68 | bus_LV_1147-3_0_3_node_52 | 0.4 | n |  | TRUE
69 | bus_LV_1147-3_0_3_node_68 | 0.4 | n |  | TRUE
70 | bus_LV_1147-3_0_3_node_66 | 0.4 | n |  | TRUE
71 | bus_LV_1147-3_0_3_node_72 | 0.4 | n |  | TRUE
72 | bus_LV_1147-3_0_3_node_67 | 0.4 | n |  | TRUE
73 | bus_LV_1147-3_0_3_node_58 | 0.4 | n |  | TRUE
74 | bus_LV_1147-3_0_3_node_69 | 0.4 | n |  | TRUE
75 | bus_LV_1147-3_0_3_node_61 | 0.4 | n |  | TRUE
76 | bus_LV_1147-3_0_3_node_64 | 0.4 | n |  | TRUE
77 | bus_LV_1147-3_0_3_node_62 | 0.4 | n |  | TRUE
78 | bus_LV_1147-3_0_3_node_91 | 0.4 | n |  | TRUE
79 | bus_LV_1147-3_0_3_node_96 | 0.4 | n |  | TRUE
80 | bus_LV_1147-3_0_3_node_71 | 0.4 | n |  | TRUE
81 | bus_LV_1147-3_0_3_node_93 | 0.4 | n |  | TRUE
82 | bus_LV_1147-3_0_3_node_89 | 0.4 | n |  | TRUE
83 | bus_LV_1147-3_0_3_node_97 | 0.4 | n |  | TRUE
84 | bus_LV_1147-3_0_3_node_73 | 0.4 | n |  | TRUE
85 | bus_LV_1147-3_0_3_node_74 | 0.4 | n |  | TRUE
86 | bus_LV_1147-3_0_3_node_75 | 0.4 | n |  | TRUE
87 | bus_LV_1147-3_0_3_node_76 | 0.4 | n |  | TRUE
88 | bus_LV_1147-3_0_3_node_77 | 0.4 | n |  | TRUE
89 | bus_LV_1147-3_0_3_node_92 | 0.4 | n |  | TRUE
90 | bus_LV_1147-3_0_3_node_94 | 0.4 | n |  | TRUE
91 | bus_LV_1147-3_0_3_node_90 | 0.4 | n |  | TRUE
92 | bus_LV_1147-3_0_3_node_95 | 0.4 | n |  | TRUE
93 | bus_LV_1147-3_0_3_node_78 | 0.4 | n |  | TRUE
94 | bus_LV_1147-3_0_3_node_79 | 0.4 | n |  | TRUE
95 | bus_LV_1147-3_0_3_node_80 | 0.4 | n |  | TRUE
96 | bus_LV_1147-3_0_3_node_81 | 0.4 | n |  | TRUE
97 | bus_LV_1147-3_0_3_node_82 | 0.4 | n |  | TRUE
98 | bus_LV_1147-3_0_3_node_83 | 0.4 | n |  | TRUE
99 | bus_LV_1147-3_0_3_node_84 | 0.4 | n |  | TRUE
100 | bus_LV_1147-3_0_3_node_86 | 0.4 | n |  | TRUE
101 | bus_LV_1147-3_0_3_node_87 | 0.4 | n |  | TRUE
102 | bus_LV_1147-3_0_3_node_98 | 0.4 | n |  | TRUE
103 | bus_LV_1147-3_0_3_node_103 | 0.4 | n |  | TRUE
104 | bus_LV_1147-3_0_3_node_101 | 0.4 | n |  | TRUE
105 | bus_LV_1147-3_0_3_node_107 | 0.4 | n |  | TRUE
106 | bus_LV_1147-3_0_3_node_106 | 0.4 | n |  | TRUE
107 | bus_LV_1147-3_0_3_node_102 | 0.4 | n |  | TRUE
108 | bus_MV_475_0_node_292 | 20 | n |  | TRUE

## load
| name | bus | p_mw | q_mvar | const_z_percent | const_i_percent | sn_mva | scaling | in_service | type
0 | LV_1147-3_0_3_load_0 | 0 | 0.0066875 | 0.001676 | 0 | 0 |  | 1 | TRUE | wye
1 | LV_1147-3_0_3_load_4 | 4 | 0.0026749 | 0.00067038 | 0 | 0 |  | 1 | TRUE | wye
2 | LV_1147-3_0_3_load_8 | 6 | 0.0017877 | 0.00044803 | 0 | 0 |  | 1 | TRUE | wye
3 | LV_1147-3_0_3_load_108 | 7 | 0.00047654 | 0.00011943 | 0 | 0 |  | 1 | TRUE | wye
4 | LV_1147-3_0_3_load_26 | 9 | 0.0014461 | 0.00036242 | 0 | 0 |  | 1 | TRUE | wye
5 | LV_1147-3_0_3_load_88 | 11 | 0.00066503 | 0.00016667 | 0 | 0 |  | 1 | TRUE | wye
6 | LV_1147-3_0_3_load_22 | 12 | 0.00034627 | 8.6784e-05 | 0 | 0 |  | 1 | TRUE | wye
7 | LV_1147-3_0_3_load_19 | 13 | 0.0033088 | 0.00082926 | 0 | 0 |  | 1 | TRUE | wye
8 | LV_1147-3_0_3_load_13 | 15 | 0.0010128 | 0.00025384 | 0 | 0 |  | 1 | TRUE | wye
9 | LV_1147-3_0_3_load_10 | 16 | 0.00059409 | 0.00014889 | 0 | 0 |  | 1 | TRUE | wye
10 | LV_1147-3_0_3_load_12 | 19 | 0.001374 | 0.00034435 | 0 | 0 |  | 1 | TRUE | wye
11 | LV_1147-3_0_3_load_109 | 20 | 0.0047619 | 0.0011935 | 0 | 0 |  | 1 | TRUE | wye
12 | LV_1147-3_0_3_load_14 | 21 | 0.0017153 | 0.00042988 | 0 | 0 |  | 1 | TRUE | wye
13 | LV_1147-3_0_3_load_15 | 22 | 0.0024795 | 0.00062143 | 0 | 0 |  | 1 | TRUE | wye
14 | LV_1147-3_0_3_load_16 | 23 | 0.0019095 | 0.00047858 | 0 | 0 |  | 1 | TRUE | wye
15 | LV_1147-3_0_3_load_17 | 24 | 0.002156 | 0.00054034 | 0 | 0 |  | 1 | TRUE | wye
16 | LV_1147-3_0_3_load_18 | 25 | 0.0028663 | 0.00071837 | 0 | 0 |  | 1 | TRUE | wye
17 | LV_1147-3_0_3_load_45 | 26 | 0.0018726 | 0.00046932 | 0 | 0 |  | 1 | TRUE | wye
18 | LV_1147-3_0_3_load_46 | 27 | 0.0024358 | 0.00061048 | 0 | 0 |  | 1 | TRUE | wye
19 | LV_1147-3_0_3_load_20 | 28 | 0.0023924 | 0.00059959 | 0 | 0 |  | 1 | TRUE | wye
20 | LV_1147-3_0_3_load_21 | 29 | 0.0029165 | 0.00073095 | 0 | 0 |  | 1 | TRUE | wye
21 | LV_1147-3_0_3_load_23 | 30 | 0.002725 | 0.00068295 | 0 | 0 |  | 1 | TRUE | wye
22 | LV_1147-3_0_3_load_24 | 31 | 0.0027292 | 0.000684 | 0 | 0 |  | 1 | TRUE | wye
23 | LV_1147-3_0_3_load_25 | 32 | 0.0055246 | 0.0013846 | 0 | 0 |  | 1 | TRUE | wye
24 | LV_1147-3_0_3_load_27 | 33 | 0.0011308 | 0.00028342 | 0 | 0 |  | 1 | TRUE | wye
25 | LV_1147-3_0_3_load_39 | 34 | 0.0021991 | 0.00055116 | 0 | 0 |  | 1 | TRUE | wye
26 | LV_1147-3_0_3_load_47 | 35 | 0.0023415 | 0.00058683 | 0 | 0 |  | 1 | TRUE | wye
27 | LV_1147-3_0_3_load_28 | 36 | 0.0040517 | 0.0010155 | 0 | 0 |  | 1 | TRUE | wye
28 | LV_1147-3_0_3_load_29 | 37 | 0.004215 | 0.0010564 | 0 | 0 |  | 1 | TRUE | wye
29 | LV_1147-3_0_3_load_31 | 39 | 0.0008547 | 0.00021421 | 0 | 0 |  | 1 | TRUE | wye
30 | LV_1147-3_0_3_load_48 | 41 | 0.0041875 | 0.0010495 | 0 | 0 |  | 1 | TRUE | wye
31 | LV_1147-3_0_3_load_32 | 42 | 0.0021864 | 0.00054797 | 0 | 0 |  | 1 | TRUE | wye
32 | LV_1147-3_0_3_load_40 | 43 | 0.0026837 | 0.00067259 | 0 | 0 |  | 1 | TRUE | wye
33 | LV_1147-3_0_3_load_65 | 44 | 0.0029707 | 0.00074453 | 0 | 0 |  | 1 | TRUE | wye
34 | LV_1147-3_0_3_load_104 | 45 | 0.0034652 | 0.00086846 | 0 | 0 |  | 1 | TRUE | wye
35 | LV_1147-3_0_3_load_56 | 46 | 0.0070791 | 0.0017742 | 0 | 0 |  | 1 | TRUE | wye
36 | LV_1147-3_0_3_load_41 | 47 | 0.0022373 | 0.00056073 | 0 | 0 |  | 1 | TRUE | wye
37 | LV_1147-3_0_3_load_53 | 48 | 0.0030082 | 0.00075393 | 0 | 0 |  | 1 | TRUE | wye
38 | LV_1147-3_0_3_load_63 | 49 | 0.0031526 | 0.00079013 | 0 | 0 |  | 1 | TRUE | wye
39 | LV_1147-3_0_3_load_34 | 51 | 0.0020464 | 0.00051288 | 0 | 0 |  | 1 | TRUE | wye
40 | LV_1147-3_0_3_load_35 | 52 | 0.0010647 | 0.00026683 | 0 | 0 |  | 1 | TRUE | wye
41 | LV_1147-3_0_3_load_36 | 53 | 0.0017138 | 0.00042951 | 0 | 0 |  | 1 | TRUE | wye
42 | LV_1147-3_0_3_load_37 | 54 | 0.0013816 | 0.00034626 | 0 | 0 |  | 1 | TRUE | wye
43 | LV_1147-3_0_3_load_38 | 55 | 0.0016041 | 0.00040203 | 0 | 0 |  | 1 | TRUE | wye
44 | LV_1147-3_0_3_load_59 | 56 | 0.0022964 | 0.00057554 | 0 | 0 |  | 1 | TRUE | wye
45 | LV_1147-3_0_3_load_60 | 57 | 0.0013402 | 0.0003359 | 0 | 0 |  | 1 | TRUE | wye
46 | LV_1147-3_0_3_load_55 | 60 | 0.0071202 | 0.0017845 | 0 | 0 |  | 1 | TRUE | wye
47 | LV_1147-3_0_3_load_49 | 61 | 0.0015364 | 0.00038505 | 0 | 0 |  | 1 | TRUE | wye
48 | LV_1147-3_0_3_load_42 | 62 | 0.001628 | 0.00040801 | 0 | 0 |  | 1 | TRUE | wye
49 | LV_1147-3_0_3_load_44 | 64 | 0.0019753 | 0.00049506 | 0 | 0 |  | 1 | TRUE | wye
50 | LV_1147-3_0_3_load_99 | 65 | 0.0070732 | 0.0017727 | 0 | 0 |  | 1 | TRUE | wye
51 | LV_1147-3_0_3_load_50 | 67 | 0.0018235 | 0.00045702 | 0 | 0 |  | 1 | TRUE | wye
52 | LV_1147-3_0_3_load_68 | 69 | 0.029748 | 0.0074556 | 0 | 0 |  | 1 | TRUE | wye
53 | LV_1147-3_0_3_load_66 | 70 | 0.0085684 | 0.0021474 | 0 | 0 |  | 1 | TRUE | wye
54 | LV_1147-3_0_3_load_72 | 71 | 0.0019088 | 0.00047839 | 0 | 0 |  | 1 | TRUE | wye
55 | LV_1147-3_0_3_load_58 | 73 | 0.0027699 | 0.00069421 | 0 | 0 |  | 1 | TRUE | wye
56 | LV_1147-3_0_3_load_61 | 75 | 0.0014304 | 0.0003585 | 0 | 0 |  | 1 | TRUE | wye
57 | LV_1147-3_0_3_load_64 | 76 | 0.0019258 | 0.00048265 | 0 | 0 |  | 1 | TRUE | wye
58 | LV_1147-3_0_3_load_62 | 77 | 0.0024785 | 0.00062118 | 0 | 0 |  | 1 | TRUE | wye
59 | LV_1147-3_0_3_load_96 | 79 | 0.0010776 | 0.00027008 | 0 | 0 |  | 1 | TRUE | wye
60 | LV_1147-3_0_3_load_71 | 80 | 0.0020319 | 0.00050925 | 0 | 0 |  | 1 | TRUE | wye
61 | LV_1147-3_0_3_load_93 | 81 | 0.0015996 | 0.0004009 | 0 | 0 |  | 1 | TRUE | wye
62 | LV_1147-3_0_3_load_89 | 82 | 0.00076734 | 0.00019231 | 0 | 0 |  | 1 | TRUE | wye
63 | LV_1147-3_0_3_load_97 | 83 | 0.0011301 | 0.00028323 | 0 | 0 |  | 1 | TRUE | wye
64 | LV_1147-3_0_3_load_73 | 84 | 0.00080368 | 0.00020142 | 0 | 0 |  | 1 | TRUE | wye
65 | LV_1147-3_0_3_load_74 | 85 | 0.00074012 | 0.00018549 | 0 | 0 |  | 1 | TRUE | wye
66 | LV_1147-3_0_3_load_75 | 86 | 0.00071321 | 0.00017875 | 0 | 0 |  | 1 | TRUE | wye
67 | LV_1147-3_0_3_load_76 | 87 | 0.00075144 | 0.00018833 | 0 | 0 |  | 1 | TRUE | wye
68 | LV_1147-3_0_3_load_77 | 88 | 0.00098402 | 0.00024662 | 0 | 0 |  | 1 | TRUE | wye
69 | LV_1147-3_0_3_load_92 | 89 | 0.00076848 | 0.0001926 | 0 | 0 |  | 1 | TRUE | wye
70 | LV_1147-3_0_3_load_94 | 90 | 0.0010186 | 0.00025528 | 0 | 0 |  | 1 | TRUE | wye
71 | LV_1147-3_0_3_load_90 | 91 | 0.00097592 | 0.00024459 | 0 | 0 |  | 1 | TRUE | wye
72 | LV_1147-3_0_3_load_95 | 92 | 0.0010321 | 0.00025868 | 0 | 0 |  | 1 | TRUE | wye
73 | LV_1147-3_0_3_load_78 | 93 | 0.0010392 | 0.00026045 | 0 | 0 |  | 1 | TRUE | wye
74 | LV_1147-3_0_3_load_79 | 94 | 0.0010749 | 0.0002694 | 0 | 0 |  | 1 | TRUE | wye
75 | LV_1147-3_0_3_load_80 | 95 | 0.001031 | 0.00025839 | 0 | 0 |  | 1 | TRUE | wye
76 | LV_1147-3_0_3_load_81 | 96 | 0.0010596 | 0.00026557 | 0 | 0 |  | 1 | TRUE | wye
77 | LV_1147-3_0_3_load_82 | 97 | 0.0013169 | 0.00033004 | 0 | 0 |  | 1 | TRUE | wye
78 | LV_1147-3_0_3_load_83 | 98 | 0.003716 | 0.00093132 | 0 | 0 |  | 1 | TRUE | wye
79 | LV_1147-3_0_3_load_84 | 99 | 0.0012115 | 0.00030364 | 0 | 0 |  | 1 | TRUE | wye
80 | LV_1147-3_0_3_load_86 | 100 | 0.00084063 | 0.00021068 | 0 | 0 |  | 1 | TRUE | wye
81 | LV_1147-3_0_3_load_98 | 102 | 0.0034429 | 0.00086287 | 0 | 0 |  | 1 | TRUE | wye
82 | LV_1147-3_0_3_load_101 | 104 | 0.004706 | 0.0011794 | 0 | 0 |  | 1 | TRUE | wye
83 | LV_1147-3_0_3_load_107 | 105 | 0.0028455 | 0.00071316 | 0 | 0 |  | 1 | TRUE | wye
84 | LV_1147-3_0_3_load_106 | 106 | 0.0034638 | 0.00086811 | 0 | 0 |  | 1 | TRUE | wye
85 | LV_1147-3_0_3_load_102 | 107 | 0.0083909 | 0.002103 | 0 | 0 |  | 1 | TRUE | wye

## ext_grid
| name | bus | vm_pu | va_degree | slack_weight | in_service
0 |  | 59 | 1 | 0 | 1 | TRUE

## line
| name | std_type | from_bus | to_bus | length_km | r_ohm_per_km | x_ohm_per_km | c_nf_per_km | g_us_per_km | max_i_ka | df | parallel | type | in_service
0 | LV_1147-3_0_3_line_0 |  | 0 | 1 | 0.022686 | 0.125 | 0.08 | 261 | 0 | 0.364 | 1 | 1 | cs | TRUE
1 | LV_1147-3_0_3_line_1 |  | 0 | 2 | 0.022645 | 0.125 | 0.08 | 261 | 0 | 0.364 | 1 | 1 | cs | TRUE
2 | LV_1147-3_0_3_line_2 |  | 1 | 3 | 0.012352 | 0.125 | 0.08 | 261 | 0 | 0.364 | 1 | 1 | cs | TRUE
3 | LV_1147-3_0_3_line_3 |  | 1 | 4 | 0.053102 | 0.125 | 0.08 | 261 | 0 | 0.364 | 1 | 1 | cs | TRUE
4 | LV_1147-3_0_3_line_4 |  | 1 | 5 | 0.022468 | 0.125 | 0.08 | 261 | 0 | 0.364 | 1 | 1 | cs | TRUE
5 | LV_1147-3_0_3_line_5 |  | 2 | 6 | 0.019507 | 0.125 | 0.08 | 261 | 0 | 0.364 | 1 | 1 | cs | TRUE
6 | LV_1147-3_0_3_line_6 |  | 3 | 7 | 0.010531 | 0.125 | 0.08 | 261 | 0 | 0.364 | 1 | 1 | cs | TRUE
7 | LV_1147-3_0_3_line_7 |  | 3 | 8 | 0.015937 | 0.125 | 0.08 | 261 | 0 | 0.364 | 1 | 1 | cs | TRUE
8 | LV_1147-3_0_3_line_8 |  | 5 | 9 | 0.017865 | 0.125 | 0.08 | 261 | 0 | 0.364 | 1 | 1 | cs | TRUE
9 | LV_1147-3_0_3_line_9 |  | 8 | 10 | 0.005689 | 0.125 | 0.08 | 261 | 0 | 0.364 | 1 | 1 | cs | TRUE
10 | LV_1147-3_0_3_line_10 |  | 8 | 11 | 0.040675 | 0.125 | 0.08 | 261 | 0 | 0.364 | 1 | 1 | cs | TRUE
11 | LV_1147-3_0_3_line_11 |  | 9 | 15 | 0.022145 | 0.125 | 0.08 | 261 | 0 | 0.364 | 1 | 1 | cs | TRUE
12 | LV_1147-3_0_3_line_12 |  | 10 | 12 | 0.024002 | 0.125 | 0.08 | 261 | 0 | 0.364 | 1 | 1 | cs | TRUE
13 | LV_1147-3_0_3_line_13 |  | 10 | 13 | 0.017501 | 0.125 | 0.08 | 261 | 0 | 0.364 | 1 | 1 | cs | TRUE
14 | LV_1147-3_0_3_line_14 |  | 11 | 17 | 0.033672 | 0.125 | 0.08 | 261 | 0 | 0.364 | 1 | 1 | cs | TRUE
15 | LV_1147-3_0_3_line_15 |  | 14 | 15 | 0.033863 | 0.125 | 0.08 | 261 | 0 | 0.364 | 1 | 1 | cs | TRUE
16 | LV_1147-3_0_3_line_16 |  | 14 | 16 | 0.026654 | 0.125 | 0.08 | 261 | 0 | 0.364 | 1 | 1 | cs | TRUE
17 | LV_1147-3_0_3_line_17 |  | 16 | 18 | 0.063202 | 0.125 | 0.08 | 261 | 0 | 0.364 | 1 | 1 | cs | TRUE
18 | LV_1147-3_0_3_line_18 |  | 17 | 101 | 0.021411 | 0.125 | 0.08 | 261 | 0 | 0.364 | 1 | 1 | cs | TRUE
19 | LV_1147-3_0_3_line_19 |  | 17 | 98 | 0.017921 | 0.125 | 0.08 | 261 | 0 | 0.364 | 1 | 1 | cs | TRUE
20 | LV_1147-3_0_3_line_20 |  | 18 | 19 | 0.013975 | 0.125 | 0.08 | 261 | 0 | 0.364 | 1 | 1 | cs | TRUE
21 | LV_1147-3_0_3_line_21 |  | 19 | 20 | 0.069433 | 0.125 | 0.08 | 261 | 0 | 0.364 | 1 | 1 | cs | TRUE
22 | LV_1147-3_0_3_line_22 |  | 21 | 22 | 0.023845 | 0.125 | 0.08 | 261 | 0 | 0.364 | 1 | 1 | cs | TRUE
23 | LV_1147-3_0_3_line_23 |  | 21 | 23 | 0.0015436 | 0.125 | 0.08 | 261 | 0 | 0.364 | 1 | 1 | cs | TRUE
24 | LV_1147-3_0_3_line_24 |  | 22 | 24 | 0.0037101 | 0.125 | 0.08 | 261 | 0 | 0.364 | 1 | 1 | cs | TRUE
25 | LV_1147-3_0_3_line_25 |  | 23 | 25 | 0.0068666 | 0.125 | 0.08 | 261 | 0 | 0.364 | 1 | 1 | cs | TRUE
26 | LV_1147-3_0_3_line_26 |  | 24 | 26 | 0.014297 | 0.125 | 0.08 | 261 | 0 | 0.364 | 1 | 1 | cs | TRUE
27 | LV_1147-3_0_3_line_27 |  | 26 | 27 | 0.012067 | 0.125 | 0.08 | 261 | 0 | 0.364 | 1 | 1 | cs | TRUE
28 | LV_1147-3_0_3_line_28 |  | 27 | 55 | 0.0057238 | 0.125 | 0.08 | 261 | 0 | 0.364 | 1 | 1 | cs | TRUE
29 | LV_1147-3_0_3_line_29 |  | 28 | 29 | 0.062374 | 0.125 | 0.08 | 261 | 0 | 0.364 | 1 | 1 | cs | TRUE
30 | LV_1147-3_0_3_line_30 |  | 29 | 30 | 0.01623 | 0.125 | 0.08 | 261 | 0 | 0.364 | 1 | 1 | cs | TRUE
31 | LV_1147-3_0_3_line_31 |  | 30 | 31 | 0.011717 | 0.125 | 0.08 | 261 | 0 | 0.364 | 1 | 1 | cs | TRUE
32 | LV_1147-3_0_3_line_32 |  | 31 | 32 | 0.025177 | 0.125 | 0.08 | 261 | 0 | 0.364 | 1 | 1 | cs | TRUE
33 | LV_1147-3_0_3_line_33 |  | 32 | 33 | 0.038082 | 0.125 | 0.08 | 261 | 0 | 0.364 | 1 | 1 | cs | TRUE
34 | LV_1147-3_0_3_line_34 |  | 33 | 34 | 0.0037862 | 0.125 | 0.08 | 261 | 0 | 0.364 | 1 | 1 | cs | TRUE
35 | LV_1147-3_0_3_line_35 |  | 34 | 35 | 0.020384 | 0.125 | 0.08 | 261 | 0 | 0.364 | 1 | 1 | cs | TRUE
36 | LV_1147-3_0_3_line_36 |  | 35 | 41 | 0.028809 | 0.125 | 0.08 | 261 | 0 | 0.364 | 1 | 1 | cs | TRUE
37 | LV_1147-3_0_3_line_37 |  | 36 | 37 | 0.029153 | 0.125 | 0.08 | 261 | 0 | 0.364 | 1 | 1 | cs | TRUE
38 | LV_1147-3_0_3_line_38 |  | 36 | 38 | 0.023759 | 0.125 | 0.08 | 261 | 0 | 0.364 | 1 | 1 | cs | TRUE
39 | LV_1147-3_0_3_line_39 |  | 37 | 39 | 0.0098099 | 0.125 | 0.08 | 261 | 0 | 0.364 | 1 | 1 | cs | TRUE
40 | LV_1147-3_0_3_line_40 |  | 38 | 40 | 0.015118 | 0.125 | 0.08 | 261 | 0 | 0.364 | 1 | 1 | cs | TRUE
41 | LV_1147-3_0_3_line_41 |  | 39 | 41 | 0.018677 | 0.125 | 0.08 | 261 | 0 | 0.364 | 1 | 1 | cs | TRUE
42 | LV_1147-3_0_3_line_42 |  | 40 | 44 | 0.0067427 | 0.125 | 0.08 | 261 | 0 | 0.364 | 1 | 1 | cs | TRUE
43 | LV_1147-3_0_3_line_43 |  | 40 | 45 | 0.015795 | 0.125 | 0.08 | 261 | 0 | 0.364 | 1 | 1 | cs | TRUE
44 | LV_1147-3_0_3_line_44 |  | 41 | 46 | 0.042869 | 0.125 | 0.08 | 261 | 0 | 0.364 | 1 | 1 | cs | TRUE
45 | LV_1147-3_0_3_line_45 |  | 42 | 43 | 0.015393 | 0.125 | 0.08 | 261 | 0 | 0.364 | 1 | 1 | cs | TRUE
46 | LV_1147-3_0_3_line_46 |  | 43 | 47 | 0.043789 | 0.125 | 0.08 | 261 | 0 | 0.364 | 1 | 1 | cs | TRUE
47 | LV_1147-3_0_3_line_47 |  | 43 | 48 | 0.038641 | 0.125 | 0.08 | 261 | 0 | 0.364 | 1 | 1 | cs | TRUE
48 | LV_1147-3_0_3_line_48 |  | 44 | 49 | 0.01741 | 0.125 | 0.08 | 261 | 0 | 0.364 | 1 | 1 | cs | TRUE
49 | LV_1147-3_0_3_line_49 |  | 45 | 50 | 0.029766 | 0.125 | 0.08 | 261 | 0 | 0.364 | 1 | 1 | cs | TRUE
50 | LV_1147-3_0_3_line_50 |  | 46 | 59 | 0.039569 | 0.125 | 0.08 | 261 | 0 | 0.364 | 1 | 1 | cs | TRUE
51 | LV_1147-3_0_3_line_51 |  | 47 | 58 | 0.022447 | 0.125 | 0.08 | 261 | 0 | 0.364 | 1 | 1 | cs | TRUE
52 | LV_1147-3_0_3_line_52 |  | 48 | 59 | 0.032872 | 0.125 | 0.08 | 261 | 0 | 0.364 | 1 | 1 | cs | TRUE
53 | LV_1147-3_0_3_line_53 |  | 49 | 77 | 0.020919 | 0.125 | 0.08 | 261 | 0 | 0.364 | 1 | 1 | cs | TRUE
54 | LV_1147-3_0_3_line_54 |  | 50 | 106 | 0.010696 | 0.125 | 0.08 | 261 | 0 | 0.364 | 1 | 1 | cs | TRUE
55 | LV_1147-3_0_3_line_55 |  | 51 | 52 | 0.014003 | 0.125 | 0.08 | 261 | 0 | 0.364 | 1 | 1 | cs | TRUE
56 | LV_1147-3_0_3_line_56 |  | 51 | 53 | 0.0029164 | 0.125 | 0.08 | 261 | 0 | 0.364 | 1 | 1 | cs | TRUE
57 | LV_1147-3_0_3_line_57 |  | 52 | 54 | 0.011004 | 0.125 | 0.08 | 261 | 0 | 0.364 | 1 | 1 | cs | TRUE
58 | LV_1147-3_0_3_line_58 |  | 53 | 55 | 0.016823 | 0.125 | 0.08 | 261 | 0 | 0.364 | 1 | 1 | cs | TRUE
59 | LV_1147-3_0_3_line_59 |  | 54 | 56 | 0.021351 | 0.125 | 0.08 | 261 | 0 | 0.364 | 1 | 1 | cs | TRUE
60 | LV_1147-3_0_3_line_60 |  | 56 | 57 | 0.023569 | 0.125 | 0.08 | 261 | 0 | 0.364 | 1 | 1 | cs | TRUE
61 | LV_1147-3_0_3_line_61 |  | 57 | 75 | 0.015145 | 0.125 | 0.08 | 261 | 0 | 0.364 | 1 | 1 | cs | TRUE
62 | LV_1147-3_0_3_line_62 |  | 58 | 61 | 0.015073 | 0.125 | 0.08 | 261 | 0 | 0.364 | 1 | 1 | cs | TRUE
63 | LV_1147-3_0_3_line_63 |  | 59 | 60 | 0.025219 | 0.125 | 0.08 | 261 | 0 | 0.364 | 1 | 1 | cs | TRUE
64 | LV_1147-3_0_3_line_64 |  | 61 | 67 | 0.025656 | 0.125 | 0.08 | 261 | 0 | 0.364 | 1 | 1 | cs | TRUE
65 | LV_1147-3_0_3_line_65 |  | 62 | 63 | 0.057863 | 0.125 | 0.08 | 261 | 0 | 0.364 | 1 | 1 | cs | TRUE
66 | LV_1147-3_0_3_line_66 |  | 63 | 64 | 0.062075 | 0.125 | 0.08 | 261 | 0 | 0.364 | 1 | 1 | cs | TRUE
67 | LV_1147-3_0_3_line_67 |  | 64 | 65 | 0.0089136 | 0.125 | 0.08 | 261 | 0 | 0.364 | 1 | 1 | cs | TRUE
68 | LV_1147-3_0_3_line_68 |  | 65 | 66 | 0.01316 | 0.125 | 0.08 | 261 | 0 | 0.364 | 1 | 1 | cs | TRUE
69 | LV_1147-3_0_3_line_69 |  | 66 | 103 | 0.041481 | 0.125 | 0.08 | 261 | 0 | 0.364 | 1 | 1 | cs | TRUE
70 | LV_1147-3_0_3_line_70 |  | 66 | 104 | 0.011551 | 0.125 | 0.08 | 261 | 0 | 0.364 | 1 | 1 | cs | TRUE
71 | LV_1147-3_0_3_line_71 |  | 67 | 68 | 0.018459 | 0.125 | 0.08 | 261 | 0 | 0.364 | 1 | 1 | cs | TRUE
72 | LV_1147-3_0_3_line_72 |  | 68 | 69 | 0.049781 | 0.125 | 0.08 | 261 | 0 | 0.364 | 1 | 1 | cs | TRUE
73 | LV_1147-3_0_3_line_73 |  | 68 | 70 | 0.014985 | 0.125 | 0.08 | 261 | 0 | 0.364 | 1 | 1 | cs | TRUE
74 | LV_1147-3_0_3_line_74 |  | 69 | 71 | 0.018688 | 0.125 | 0.08 | 261 | 0 | 0.364 | 1 | 1 | cs | TRUE
75 | LV_1147-3_0_3_line_75 |  | 70 | 72 | 0.02372 | 0.125 | 0.08 | 261 | 0 | 0.364 | 1 | 1 | cs | TRUE
76 | LV_1147-3_0_3_line_76 |  | 71 | 80 | 0.028347 | 0.125 | 0.08 | 261 | 0 | 0.364 | 1 | 1 | cs | TRUE
77 | LV_1147-3_0_3_line_77 |  | 72 | 74 | 0.00513 | 0.125 | 0.08 | 261 | 0 | 0.364 | 1 | 1 | cs | TRUE
78 | LV_1147-3_0_3_line_78 |  | 72 | 73 | 0.016905 | 0.125 | 0.08 | 261 | 0 | 0.364 | 1 | 1 | cs | TRUE
79 | LV_1147-3_0_3_line_79 |  | 74 | 78 | 0.015527 | 0.125 | 0.08 | 261 | 0 | 0.364 | 1 | 1 | cs | TRUE
80 | LV_1147-3_0_3_line_80 |  | 74 | 79 | 0.029681 | 0.125 | 0.08 | 261 | 0 | 0.364 | 1 | 1 | cs | TRUE
81 | LV_1147-3_0_3_line_81 |  | 75 | 76 | 0.016579 | 0.125 | 0.08 | 261 | 0 | 0.364 | 1 | 1 | cs | TRUE
82 | LV_1147-3_0_3_line_82 |  | 76 | 77 | 0.0032166 | 0.125 | 0.08 | 261 | 0 | 0.364 | 1 | 1 | cs | TRUE
83 | LV_1147-3_0_3_line_83 |  | 78 | 81 | 0.0093822 | 0.125 | 0.08 | 261 | 0 | 0.364 | 1 | 1 | cs | TRUE
84 | LV_1147-3_0_3_line_84 |  | 78 | 82 | 0.015177 | 0.125 | 0.08 | 261 | 0 | 0.364 | 1 | 1 | cs | TRUE
85 | LV_1147-3_0_3_line_85 |  | 79 | 83 | 0.011691 | 0.125 | 0.08 | 261 | 0 | 0.364 | 1 | 1 | cs | TRUE
86 | LV_1147-3_0_3_line_86 |  | 82 | 91 | 0.022073 | 0.125 | 0.08 | 261 | 0 | 0.364 | 1 | 1 | cs | TRUE
87 | LV_1147-3_0_3_line_87 |  | 83 | 102 | 0.017407 | 0.125 | 0.08 | 261 | 0 | 0.364 | 1 | 1 | cs | TRUE
88 | LV_1147-3_0_3_line_88 |  | 84 | 85 | 0.019593 | 0.125 | 0.08 | 261 | 0 | 0.364 | 1 | 1 | cs | TRUE
89 | LV_1147-3_0_3_line_89 |  | 84 | 86 | 0.0019861 | 0.125 | 0.08 | 261 | 0 | 0.364 | 1 | 1 | cs | TRUE
90 | LV_1147-3_0_3_line_90 |  | 85 | 87 | 0.0014555 | 0.125 | 0.08 | 261 | 0 | 0.364 | 1 | 1 | cs | TRUE
91 | LV_1147-3_0_3_line_91 |  | 86 | 88 | 0.019214 | 0.125 | 0.08 | 261 | 0 | 0.364 | 1 | 1 | cs | TRUE
92 | LV_1147-3_0_3_line_92 |  | 87 | 89 | 0.02194 | 0.125 | 0.08 | 261 | 0 | 0.364 | 1 | 1 | cs | TRUE
93 | LV_1147-3_0_3_line_93 |  | 88 | 90 | 0.0026357 | 0.125 | 0.08 | 261 | 0 | 0.364 | 1 | 1 | cs | TRUE
94 | LV_1147-3_0_3_line_94 |  | 89 | 91 | 0.0019216 | 0.125 | 0.08 | 261 | 0 | 0.364 | 1 | 1 | cs | TRUE
95 | LV_1147-3_0_3_line_95 |  | 90 | 92 | 0.018108 | 0.125 | 0.08 | 261 | 0 | 0.364 | 1 | 1 | cs | TRUE
96 | LV_1147-3_0_3_line_96 |  | 92 | 96 | 0.0018999 | 0.125 | 0.08 | 261 | 0 | 0.364 | 1 | 1 | cs | TRUE
97 | LV_1147-3_0_3_line_97 |  | 93 | 94 | 0.0028643 | 0.125 | 0.08 | 261 | 0 | 0.364 | 1 | 1 | cs | TRUE
98 | LV_1147-3_0_3_line_98 |  | 93 | 95 | 0.018169 | 0.125 | 0.08 | 261 | 0 | 0.364 | 1 | 1 | cs | TRUE
99 | LV_1147-3_0_3_line_99 |  | 94 | 96 | 0.019496 | 0.125 | 0.08 | 261 | 0 | 0.364 | 1 | 1 | cs | TRUE
100 | LV_1147-3_0_3_line_100 |  | 95 | 97 | 0.0044473 | 0.125 | 0.08 | 261 | 0 | 0.364 | 1 | 1 | cs | TRUE
101 | LV_1147-3_0_3_line_101 |  | 98 | 99 | 0.0032536 | 0.125 | 0.08 | 261 | 0 | 0.364 | 1 | 1 | cs | TRUE
102 | LV_1147-3_0_3_line_102 |  | 99 | 100 | 0.0079849 | 0.125 | 0.08 | 261 | 0 | 0.364 | 1 | 1 | cs | TRUE
103 | LV_1147-3_0_3_line_103 |  | 101 | 102 | 0.020163 | 0.125 | 0.08 | 261 | 0 | 0.364 | 1 | 1 | cs | TRUE
104 | LV_1147-3_0_3_line_104 |  | 103 | 105 | 0.013814 | 0.125 | 0.08 | 261 | 0 | 0.364 | 1 | 1 | cs | TRUE
105 | LV_1147-3_0_3_line_105 |  | 103 | 106 | 0.015752 | 0.125 | 0.08 | 261 | 0 | 0.364 | 1 | 1 | cs | TRUE
106 | LV_1147-3_0_3_line_106 |  | 104 | 107 | 0.0023327 | 0.125 | 0.08 | 261 | 0 | 0.364 | 1 | 1 | cs | TRUE

## trafo
| name | std_type | hv_bus | lv_bus | sn_mva | vn_hv_kv | vn_lv_kv | vk_percent | vkr_percent | pfe_kw | i0_percent | shift_degree | tap_side | tap_neutral | tap_min | tap_max | tap_step_percent | tap_step_degree | tap_pos | tap_phase_shifter | parallel | df | in_service
0 | LV_1147-3_0_3_trafo_54 | 0.63 MVA 20/0.4 kV | 108 | 59 | 0.63 | 20 | 0.4 | 6 | 1.206 | 1.65 | 0.2619 | 150 | hv | 0 | -2 | 2 | 2.5 | 0 | 0 | FALSE | 1 | 1 | TRUE

## line_geodata
| x0 | y0 | x1 | y1 | x2 | y2 | x3 | y3 | x4 | y4 | x5 | y5 | x6 | y6
0 | 2639602.5674 | 1235401.87 | 2639591.1319 | 1235421.4626
1 | 2639579.7169 | 1235441.0203 | 2639591.1319 | 1235421.4626
2 | 2639602.5674 | 1235401.87 | 2639609.0776 | 1235391.3623
3 | 2639602.5674 | 1235401.87 | 2639571.7785 | 1235386.4331 | 2639555.8132 | 1235376.7728
4 | 2639605.8201 | 1235416.8566 | 2639601.3246 | 1235414.6142 | 2639607.4475 | 1235404.304 | 2639602.5674 | 1235401.87
5 | 2639579.7169 | 1235441.0203 | 2639562.1181 | 1235432.4978
6 | 2639614.0812 | 1235382.0897 | 2639609.0776 | 1235391.3623
7 | 2639619.0829 | 1235384.4468 | 2639613.4279 | 1235393.815 | 2639609.0776 | 1235391.3623
8 | 2639605.8201 | 1235416.8566 | 2639596.8302 | 1235432.2945
9 | 2639619.0829 | 1235384.4468 | 2639623.8449 | 1235387.5805
10 | 2639619.0829 | 1235384.4468 | 2639625.7875 | 1235373.1732 | 2639639.6697 | 1235349.3663
11 | 2639596.8302 | 1235432.2945 | 2639585.6864 | 1235451.4312
12 | 2639623.8449 | 1235387.5805 | 2639630.1647 | 1235380.6627 | 2639637.6078 | 1235368.0647
13 | 2639623.8449 | 1235387.5805 | 2639638.2657 | 1235397.1604 | 2639638.4311 | 1235397.2498
14 | 2639656.6311 | 1235320.2788 | 2639639.6697 | 1235349.3663
15 | 2639568.646 | 1235480.6938 | 2639585.6864 | 1235451.4312
16 | 2639568.646 | 1235480.6938 | 2639593.1302 | 1235491.2286
17 | 2639650.2015 | 1235518.3384 | 2639610.6926 | 1235498.7851 | 2639593.1302 | 1235491.2286
18 | 2639667.4253 | 1235301.7725 | 2639656.6311 | 1235320.2788
19 | 2639656.6311 | 1235320.2788 | 2639646.2815 | 1235314.1171 | 2639641.7887 | 1235310.3292
20 | 2639650.2015 | 1235518.3384 | 2639650.5734 | 1235522.7215 | 2639652.2544 | 1235525.968 | 2639656.9525 | 1235529.5905
21 | 2639656.9525 | 1235529.5905 | 2639720.0161 | 1235558.6408
22 | 2639793.6646 | 1235515.7482 | 2639813.4115 | 1235502.382
23 | 2639792.3863 | 1235516.6134 | 2639793.6646 | 1235515.7482
24 | 2639816.4839 | 1235500.3023 | 2639813.4115 | 1235502.382
25 | 2639786.6999 | 1235520.4624 | 2639792.3863 | 1235516.6134
26 | 2639816.4839 | 1235500.3023 | 2639822.0269 | 1235496.5505 | 2639828.3224 | 1235492.2867
27 | 2639837.4752 | 1235484.4397 | 2639829.553 | 1235491.4532 | 2639828.3224 | 1235492.2867
28 | 2639837.4752 | 1235484.4397 | 2639841.7609 | 1235480.6457
29 | 2639710.9304 | 1235441.5392 | 2639719.28 | 1235445.6981 | 2639724.3513 | 1235443.286 | 2639753.2663 | 1235449.1495 | 2639757.4326 | 1235449.6666 | 2639760.2809 | 1235449.2409 | 2639767.1447 | 1235457.6419
30 | 2639772.2671 | 1235469.7673 | 2639772.2671 | 1235469.7673 | 2639775.0682 | 1235467.3401 | 2639767.1447 | 1235457.6419
31 | 2639779.6072 | 1235478.8999 | 2639779.6072 | 1235478.8999 | 2639772.2671 | 1235469.7673
32 | 2639779.6072 | 1235478.8999 | 2639797.2788 | 1235465.1762 | 2639799.4803 | 1235463.4426
33 | 2639799.4803 | 1235463.4426 | 2639822.7879 | 1235445.0898 | 2639826.8458 | 1235437.7172
34 | 2639826.8458 | 1235437.7172 | 2639828.6715 | 1235434.4003 | 2639828.6715 | 1235434.4003
35 | 2639844.4789 | 1235421.5308 | 2639828.6715 | 1235434.4003
36 | 2639844.4789 | 1235421.5308 | 2639866.8198 | 1235403.3421
37 | 2639911.5193 | 1235366.9504 | 2639888.9114 | 1235385.3564
38 | 2639929.9445 | 1235351.9496 | 2639911.5193 | 1235366.9504
39 | 2639888.9114 | 1235385.3564 | 2639881.3039 | 1235391.5499
40 | 2639942.1441 | 1235360.9261 | 2639929.9445 | 1235351.9496
41 | 2639866.8198 | 1235403.3421 | 2639881.3039 | 1235391.5499
42 | 2639942.1441 | 1235360.9261 | 2639945.4774 | 1235366.7872
43 | 2639942.1441 | 1235360.9261 | 2639951.3572 | 1235351.4597 | 2639953.4524 | 1235349.9456
44 | 2639866.8198 | 1235403.3421 | 2639832.2539 | 1235377.9856
45 | 2639863.1201 | 1235329.6667 | 2639863.0124 | 1235329.6755 | 2639855.1167 | 1235328.911 | 2639848.3521 | 1235326.0317
46 | 2639811.8958 | 1235301.8134 | 2639845.7918 | 1235324.5902 | 2639847.2081 | 1235325.5448 | 2639848.3521 | 1235326.0317
47 | 2639848.3521 | 1235326.0317 | 2639818.2919 | 1235350.3111
48 | 2639949.2548 | 1235382.9201 | 2639950.2875 | 1235380.0039 | 2639949.3991 | 1235373.6828 | 2639945.4774 | 1235366.7872
49 | 2639981.4675 | 1235342.79 | 2639967.3516 | 1235343.0619 | 2639958.3993 | 1235346.3705 | 2639953.4524 | 1235349.9456
50 | 2639801.7701 | 1235378.7296 | 2639821.0531 | 1235389.9991 | 2639826.0147 | 1235388.1756 | 2639832.2539 | 1235377.9856
51 | 2639793.2648 | 1235289.2941 | 2639811.8958 | 1235301.8134
52 | 2639801.7701 | 1235378.7296 | 2639818.2919 | 1235350.3111
53 | 2639935.0603 | 1235398.0482 | 2639943.0394 | 1235390.9843 | 2639948.7832 | 1235384.252 | 2639949.2548 | 1235382.9201
54 | 2639981.4675 | 1235342.79 | 2639991.8121 | 1235345.5079
55 | 2639856.5405 | 1235467.5614 | 2639867.0254 | 1235458.2791
56 | 2639856.5405 | 1235467.5614 | 2639854.3569 | 1235469.4945
57 | 2639875.2649 | 1235450.9847 | 2639867.0254 | 1235458.2791
58 | 2639841.7609 | 1235480.6457 | 2639854.3569 | 1235469.4945
59 | 2639891.2511 | 1235436.8322 | 2639875.2649 | 1235450.9847
60 | 2639891.2511 | 1235436.8322 | 2639908.8984 | 1235421.2092
61 | 2639908.8984 | 1235421.2092 | 2639920.2382 | 1235411.1702
62 | 2639793.2648 | 1235289.2941 | 2639780.8361 | 1235280.7656
63 | 2639801.7701 | 1235378.7296 | 2639814.4456 | 1235356.927
64 | 2639780.8361 | 1235280.7656 | 2639763.9601 | 1235269.1855 | 2639759.6819 | 1235266.2487
65 | 2640010.199 | 1235442.268 | 2639972.976 | 1235447.4877 | 2639954.5746 | 1235456.0028
66 | 2640010.199 | 1235442.268 | 2640026.8621 | 1235426.6926 | 2640032.0136 | 1235400.0438 | 2640020.3732 | 1235396.6557
67 | 2640020.3732 | 1235396.6557 | 2640011.8148 | 1235394.1646
68 | 2639999.2504 | 1235390.2505 | 2640009.4906 | 1235393.4881 | 2640011.8148 | 1235394.1646
69 | 2640007.047 | 1235349.5106 | 2639999.2504 | 1235390.2505
70 | 2639999.2504 | 1235390.2505 | 2639988.123 | 1235393.3484
71 | 2639744.4637 | 1235255.8023 | 2639759.6819 | 1235266.2487
72 | 2639744.4637 | 1235255.8023 | 2639743.2316 | 1235257.8509 | 2639732.005 | 1235276.4543 | 2639728.2168 | 1235282.744 | 2639721.5706 | 1235284.1227 | 2639715.9092 | 1235294.1692
73 | 2639744.4637 | 1235255.8023 | 2639731.5906 | 1235248.1317
74 | 2639706.7345 | 1235310.4498 | 2639712.158 | 1235300.826 | 2639715.9092 | 1235294.1692
75 | 2639711.2138 | 1235235.99 | 2639731.5906 | 1235248.1317
76 | 2639692.8086 | 1235335.1402 | 2639705.3417 | 1235312.9214 | 2639706.7345 | 1235310.4498
77 | 2639706.7965 | 1235233.3588 | 2639711.2138 | 1235235.99
78 | 2639711.2138 | 1235235.99 | 2639706.5903 | 1235244.9647 | 2639703.1615 | 1235250.8483
79 | 2639706.7965 | 1235233.3588 | 2639711.1854 | 1235224.3825 | 2639707.2746 | 1235222.9666 | 2639705.9836 | 1235222.491
80 | 2639706.7965 | 1235233.3588 | 2639702.3456 | 1235241.4231 | 2639692.4544 | 1235259.3447
81 | 2639932.6518 | 1235400.1804 | 2639920.2382 | 1235411.1702
82 | 2639935.0603 | 1235398.0482 | 2639932.6518 | 1235400.1804
83 | 2639705.9836 | 1235222.491 | 2639707.6727 | 1235218.8778 | 2639709.9531 | 1235213.9899
84 | 2639705.9836 | 1235222.491 | 2639691.7122 | 1235217.3275
85 | 2639692.4544 | 1235259.3447 | 2639691.5671 | 1235260.9523 | 2639686.5387 | 1235269.4273
86 | 2639691.7122 | 1235217.3275 | 2639670.9558 | 1235209.8178
87 | 2639686.5387 | 1235269.4273 | 2639677.6565 | 1235284.3978
88 | 2639628.7242 | 1235194.5383 | 2639647.1487 | 1235201.2043
89 | 2639628.7242 | 1235194.5383 | 2639626.8566 | 1235193.8626
90 | 2639647.1487 | 1235201.2043 | 2639648.5174 | 1235201.6995
91 | 2639608.7891 | 1235187.3257 | 2639626.8566 | 1235193.8626
92 | 2639648.5174 | 1235201.6995 | 2639669.1489 | 1235209.1641
93 | 2639608.7891 | 1235187.3257 | 2639606.3107 | 1235186.429
94 | 2639669.1489 | 1235209.1641 | 2639670.9558 | 1235209.8178
95 | 2639606.3107 | 1235186.429 | 2639589.2825 | 1235180.2681
96 | 2639587.496 | 1235179.6218 | 2639589.2825 | 1235180.2681
97 | 2639566.4696 | 1235172.0144 | 2639569.1631 | 1235172.9889
98 | 2639566.4696 | 1235172.0144 | 2639549.3846 | 1235165.8329
99 | 2639587.496 | 1235179.6218 | 2639569.1631 | 1235172.9889
100 | 2639545.2026 | 1235164.3199 | 2639549.3846 | 1235165.8329
101 | 2639641.7887 | 1235310.3292 | 2639640.4766 | 1235307.3519 | 2639640.4766 | 1235307.3519
102 | 2639640.4766 | 1235307.3519 | 2639640.5416 | 1235305.5512 | 2639641.2472 | 1235303.0099 | 2639642.6459 | 1235300.9512 | 2639643.399 | 1235300.21
103 | 2639667.4253 | 1235301.7725 | 2639671.9344 | 1235294.0422 | 2639677.6565 | 1235284.3978
104 | 2640020.6515 | 1235352.126 | 2640007.047 | 1235349.5106
105 | 2640007.047 | 1235349.5106 | 2639991.8121 | 1235345.5079
106 | 2639985.8758 | 1235393.974 | 2639988.123 | 1235393.3484

## bus_geodata
| x | y | coords
0 | 2639591.1319 | 1235421.4626
1 | 2639602.5674 | 1235401.87
2 | 2639579.7169 | 1235441.0203
3 | 2639609.0776 | 1235391.3623
4 | 2639555.8132 | 1235376.7728
5 | 2639605.8201 | 1235416.8566
6 | 2639562.1181 | 1235432.4978
7 | 2639614.0812 | 1235382.0897
8 | 2639619.0829 | 1235384.4468
9 | 2639596.8302 | 1235432.2945
10 | 2639623.8449 | 1235387.5805
11 | 2639639.6697 | 1235349.3663
12 | 2639637.6078 | 1235368.0647
13 | 2639638.4311 | 1235397.2498
14 | 2639568.646 | 1235480.6938
15 | 2639585.6864 | 1235451.4312
16 | 2639593.1303 | 1235491.2286
17 | 2639656.6311 | 1235320.2788
18 | 2639650.2015 | 1235518.3384
19 | 2639656.9525 | 1235529.5905
20 | 2639720.0161 | 1235558.6408
21 | 2639793.6646 | 1235515.7482
22 | 2639813.4115 | 1235502.382
23 | 2639792.3863 | 1235516.6134
24 | 2639816.4839 | 1235500.3023
25 | 2639786.6999 | 1235520.4624
26 | 2639828.3224 | 1235492.2867
27 | 2639837.4752 | 1235484.4397
28 | 2639710.9304 | 1235441.5392
29 | 2639767.1447 | 1235457.6419
30 | 2639772.2671 | 1235469.7673
31 | 2639779.6072 | 1235478.8999
32 | 2639799.4803 | 1235463.4426
33 | 2639826.8458 | 1235437.7172
34 | 2639828.6715 | 1235434.4003
35 | 2639844.4789 | 1235421.5308
36 | 2639911.5193 | 1235366.9504
37 | 2639888.9114 | 1235385.3564
38 | 2639929.9445 | 1235351.9496
39 | 2639881.3039 | 1235391.5499
40 | 2639942.1441 | 1235360.9261
41 | 2639866.8198 | 1235403.3421
42 | 2639863.1201 | 1235329.6667
43 | 2639848.3521 | 1235326.0317
44 | 2639945.4774 | 1235366.7872
45 | 2639953.4524 | 1235349.9456
46 | 2639832.2539 | 1235377.9856
47 | 2639811.8958 | 1235301.8134
48 | 2639818.2919 | 1235350.3111
49 | 2639949.2548 | 1235382.9201
50 | 2639981.4675 | 1235342.79
51 | 2639856.5405 | 1235467.5614
52 | 2639867.0254 | 1235458.2791
53 | 2639854.3569 | 1235469.4945
54 | 2639875.2649 | 1235450.9847
55 | 2639841.7609 | 1235480.6457
56 | 2639891.2511 | 1235436.8322
57 | 2639908.8984 | 1235421.2092
58 | 2639793.2648 | 1235289.2941
59 | 2639801.7701 | 1235378.7296
60 | 2639814.4456 | 1235356.927
61 | 2639780.8361 | 1235280.7656
62 | 2639954.5746 | 1235456.0028
63 | 2640010.199 | 1235442.268
64 | 2640020.3732 | 1235396.6557
65 | 2640011.8148 | 1235394.1646
66 | 2639999.2504 | 1235390.2505
67 | 2639759.6819 | 1235266.2487
68 | 2639744.4637 | 1235255.8023
69 | 2639715.9092 | 1235294.1692
70 | 2639731.5906 | 1235248.1317
71 | 2639706.7345 | 1235310.4498
72 | 2639711.2138 | 1235235.99
73 | 2639703.1615 | 1235250.8483
74 | 2639706.7965 | 1235233.3588
75 | 2639920.2382 | 1235411.1702
76 | 2639932.6518 | 1235400.1804
77 | 2639935.0603 | 1235398.0482
78 | 2639705.9836 | 1235222.491
79 | 2639692.4544 | 1235259.3447
80 | 2639692.8086 | 1235335.1402
81 | 2639709.9531 | 1235213.9899
82 | 2639691.7122 | 1235217.3275
83 | 2639686.5387 | 1235269.4273
84 | 2639628.7242 | 1235194.5383
85 | 2639647.1487 | 1235201.2043
86 | 2639626.8566 | 1235193.8626
87 | 2639648.5174 | 1235201.6995
88 | 2639608.7891 | 1235187.3257
89 | 2639669.1489 | 1235209.1641
90 | 2639606.3107 | 1235186.429
91 | 2639670.9558 | 1235209.8178
92 | 2639589.2825 | 1235180.2681
93 | 2639566.4696 | 1235172.0144
94 | 2639569.1631 | 1235172.9889
95 | 2639549.3846 | 1235165.8329
96 | 2639587.496 | 1235179.6218
97 | 2639545.2026 | 1235164.3199
98 | 2639641.7887 | 1235310.3292
99 | 2639640.4766 | 1235307.3519
100 | 2639643.399 | 1235300.21
101 | 2639667.4253 | 1235301.7725
102 | 2639677.6565 | 1235284.3978
103 | 2640007.047 | 1235349.5106
104 | 2639988.123 | 1235393.3484
105 | 2640020.6515 | 1235352.126
106 | 2639991.8121 | 1235345.5079
107 | 2639985.8758 | 1235393.974
108 | 2639793.2648 | 1235289.2941

## line_std_types
| c_nf_per_km | r_ohm_per_km | x_ohm_per_km | max_i_ka | type | q_mm2 | alpha | voltage_rating
NAYY 4x50 SE | 210 | 0.642 | 0.083 | 0.142 | cs | 50 | 0.00403 | LV
NAYY 4x120 SE | 264 | 0.225 | 0.08 | 0.242 | cs | 120 | 0.00403 | LV
NAYY 4x150 SE | 261 | 0.208 | 0.08 | 0.27 | cs | 150 | 0.00403 | LV
NA2XS2Y 1x95 RM/25 12/20 kV | 216 | 0.313 | 0.132 | 0.252 | cs | 95 | 0.00403 | MV
NA2XS2Y 1x185 RM/25 12/20 kV | 273 | 0.161 | 0.117 | 0.362 | cs | 185 | 0.00403 | MV
NA2XS2Y 1x240 RM/25 12/20 kV | 304 | 0.122 | 0.112 | 0.421 | cs | 240 | 0.00403 | MV
NA2XS2Y 1x95 RM/25 6/10 kV | 315 | 0.313 | 0.123 | 0.249 | cs | 95 | 0.00403 | MV
NA2XS2Y 1x185 RM/25 6/10 kV | 406 | 0.161 | 0.11 | 0.358 | cs | 185 | 0.00403 | MV
NA2XS2Y 1x240 RM/25 6/10 kV | 456 | 0.122 | 0.105 | 0.416 | cs | 240 | 0.00403 | MV
NA2XS2Y 1x150 RM/25 12/20 kV | 250 | 0.206 | 0.116 | 0.319 | cs | 150 | 0.00403 | MV
NA2XS2Y 1x120 RM/25 12/20 kV | 230 | 0.253 | 0.119 | 0.283 | cs | 120 | 0.00403 | MV
NA2XS2Y 1x70 RM/25 12/20 kV | 190 | 0.443 | 0.132 | 0.22 | cs | 70 | 0.00403 | MV
NA2XS2Y 1x150 RM/25 6/10 kV | 360 | 0.206 | 0.11 | 0.315 | cs | 150 | 0.00403 | MV
NA2XS2Y 1x120 RM/25 6/10 kV | 340 | 0.253 | 0.113 | 0.28 | cs | 120 | 0.00403 | MV
NA2XS2Y 1x70 RM/25 6/10 kV | 280 | 0.443 | 0.123 | 0.217 | cs | 70 | 0.00403 | MV
N2XS(FL)2Y 1x120 RM/35 64/110 kV | 112 | 0.153 | 0.166 | 0.366 | cs | 120 | 0.00393 | HV
N2XS(FL)2Y 1x185 RM/35 64/110 kV | 125 | 0.099 | 0.156 | 0.457 | cs | 185 | 0.00393 | HV
N2XS(FL)2Y 1x240 RM/35 64/110 kV | 135 | 0.075 | 0.149 | 0.526 | cs | 240 | 0.00393 | HV
N2XS(FL)2Y 1x300 RM/35 64/110 kV | 144 | 0.06 | 0.144 | 0.588 | cs | 300 | 0.00393 | HV
15-AL1/3-ST1A 0.4 | 11 | 1.8769 | 0.35 | 0.105 | ol | 16 | 0.00403 | LV
24-AL1/4-ST1A 0.4 | 11.25 | 1.2012 | 0.335 | 0.14 | ol | 24 | 0.00403 | LV
48-AL1/8-ST1A 0.4 | 12.2 | 0.5939 | 0.3 | 0.21 | ol | 48 | 0.00403 | LV
94-AL1/15-ST1A 0.4 | 13.2 | 0.306 | 0.29 | 0.35 | ol | 94 | 0.00403 | LV
34-AL1/6-ST1A 10.0 | 9.7 | 0.8342 | 0.36 | 0.17 | ol | 34 | 0.00403 | MV
48-AL1/8-ST1A 10.0 | 10.1 | 0.5939 | 0.35 | 0.21 | ol | 48 | 0.00403 | MV
70-AL1/11-ST1A 10.0 | 10.4 | 0.4132 | 0.339 | 0.29 | ol | 70 | 0.00403 | MV
94-AL1/15-ST1A 10.0 | 10.75 | 0.306 | 0.33 | 0.35 | ol | 94 | 0.00403 | MV
122-AL1/20-ST1A 10.0 | 11.1 | 0.2376 | 0.323 | 0.41 | ol | 122 | 0.00403 | MV
149-AL1/24-ST1A 10.0 | 11.25 | 0.194 | 0.315 | 0.47 | ol | 149 | 0.00403 | MV
34-AL1/6-ST1A 20.0 | 9.15 | 0.8342 | 0.382 | 0.17 | ol | 34 | 0.00403 | MV
48-AL1/8-ST1A 20.0 | 9.5 | 0.5939 | 0.372 | 0.21 | ol | 48 | 0.00403 | MV
70-AL1/11-ST1A 20.0 | 9.7 | 0.4132 | 0.36 | 0.29 | ol | 70 | 0.00403 | MV
94-AL1/15-ST1A 20.0 | 10 | 0.306 | 0.35 | 0.35 | ol | 94 | 0.00403 | MV
122-AL1/20-ST1A 20.0 | 10.3 | 0.2376 | 0.344 | 0.41 | ol | 122 | 0.00403 | MV
149-AL1/24-ST1A 20.0 | 10.5 | 0.194 | 0.337 | 0.47 | ol | 149 | 0.00403 | MV
184-AL1/30-ST1A 20.0 | 10.75 | 0.1571 | 0.33 | 0.535 | ol | 184 | 0.00403 | MV
243-AL1/39-ST1A 20.0 | 11 | 0.1188 | 0.32 | 0.645 | ol | 243 | 0.00403 | MV
48-AL1/8-ST1A 110.0 | 8 | 0.5939 | 0.46 | 0.21 | ol | 48 | 0.00403 | HV
70-AL1/11-ST1A 110.0 | 8.4 | 0.4132 | 0.45 | 0.29 | ol | 70 | 0.00403 | HV
94-AL1/15-ST1A 110.0 | 8.65 | 0.306 | 0.44 | 0.35 | ol | 94 | 0.00403 | HV
122-AL1/20-ST1A 110.0 | 8.5 | 0.2376 | 0.43 | 0.41 | ol | 122 | 0.00403 | HV
149-AL1/24-ST1A 110.0 | 8.75 | 0.194 | 0.41 | 0.47 | ol | 149 | 0.00403 | HV
184-AL1/30-ST1A 110.0 | 8.8 | 0.1571 | 0.4 | 0.535 | ol | 184 | 0.00403 | HV
243-AL1/39-ST1A 110.0 | 9 | 0.1188 | 0.39 | 0.645 | ol | 243 | 0.00403 | HV
305-AL1/39-ST1A 110.0 | 9.2 | 0.0949 | 0.38 | 0.74 | ol | 305 | 0.00403 | HV
490-AL1/64-ST1A 110.0 | 9.75 | 0.059 | 0.37 | 0.96 | ol | 490 | 0.00403 | HV
679-AL1/86-ST1A 110.0 | 9.95 | 0.042 | 0.36 | 1.15 | ol | 679 | 0.00403 | HV
490-AL1/64-ST1A 220.0 | 10 | 0.059 | 0.285 | 0.96 | ol | 490 | 0.00403 | HV
679-AL1/86-ST1A 220.0 | 11.7 | 0.042 | 0.275 | 1.15 | ol | 679 | 0.00403 | HV
490-AL1/64-ST1A 380.0 | 11 | 0.059 | 0.253 | 0.96 | ol | 490 | 0.00403 | HV
679-AL1/86-ST1A 380.0 | 14.6 | 0.042 | 0.25 | 1.15 | ol | 679 | 0.00403 | HV

## trafo_std_types
| i0_percent | pfe_kw | vkr_percent | sn_mva | vn_lv_kv | vn_hv_kv | vk_percent | shift_degree | vector_group | tap_side | tap_neutral | tap_min | tap_max | tap_step_degree | tap_step_percent | tap_phase_shifter
160 MVA 380/110 kV | 0.06 | 60 | 0.25 | 160 | 110 | 380 | 12.2 | 0 | Yy0 | hv | 0 | -9 | 9 | 0 | 1.5 | FALSE
100 MVA 220/110 kV | 0.06 | 55 | 0.26 | 100 | 110 | 220 | 12 | 0 | Yy0 | hv | 0 | -9 | 9 | 0 | 1.5 | FALSE
63 MVA 110/20 kV | 0.04 | 22 | 0.32 | 63 | 20 | 110 | 18 | 150 | YNd5 | hv | 0 | -9 | 9 | 0 | 1.5 | FALSE
40 MVA 110/20 kV | 0.05 | 18 | 0.34 | 40 | 20 | 110 | 16.2 | 150 | YNd5 | hv | 0 | -9 | 9 | 0 | 1.5 | FALSE
25 MVA 110/20 kV | 0.07 | 14 | 0.41 | 25 | 20 | 110 | 12 | 150 | YNd5 | hv | 0 | -9 | 9 | 0 | 1.5 | FALSE
63 MVA 110/10 kV | 0.04 | 22 | 0.32 | 63 | 10 | 110 | 18 | 150 | YNd5 | hv | 0 | -9 | 9 | 0 | 1.5 | FALSE
40 MVA 110/10 kV | 0.05 | 18 | 0.34 | 40 | 10 | 110 | 16.2 | 150 | YNd5 | hv | 0 | -9 | 9 | 0 | 1.5 | FALSE
25 MVA 110/10 kV | 0.07 | 14 | 0.41 | 25 | 10 | 110 | 12 | 150 | YNd5 | hv | 0 | -9 | 9 | 0 | 1.5 | FALSE
0.25 MVA 20/0.4 kV | 0.32 | 0.8 | 1.44 | 0.25 | 0.4 | 20 | 6 | 150 | Yzn5 | hv | 0 | -2 | 2 | 0 | 2.5 | FALSE
0.4 MVA 20/0.4 kV | 0.3375 | 1.35 | 1.425 | 0.4 | 0.4 | 20 | 6 | 150 | Dyn5 | hv | 0 | -2 | 2 | 0 | 2.5 | FALSE
0.63 MVA 20/0.4 kV | 0.2619 | 1.65 | 1.206 | 0.63 | 0.4 | 20 | 6 | 150 | Dyn5 | hv | 0 | -2 | 2 | 0 | 2.5 | FALSE
0.25 MVA 10/0.4 kV | 0.24 | 0.6 | 1.2 | 0.25 | 0.4 | 10 | 4 | 150 | Dyn5 | hv | 0 | -2 | 2 | 0 | 2.5 | FALSE
0.4 MVA 10/0.4 kV | 0.2375 | 0.95 | 1.325 | 0.4 | 0.4 | 10 | 4 | 150 | Dyn5 | hv | 0 | -2 | 2 | 0 | 2.5 | FALSE
0.63 MVA 10/0.4 kV | 0.1873 | 1.18 | 1.0794 | 0.63 | 0.4 | 10 | 4 | 150 | Dyn5 | hv | 0 | -2 | 2 | 0 | 2.5 | FALSE

## trafo3w_std_types
| sn_hv_mva | sn_mv_mva | sn_lv_mva | vn_hv_kv | vn_mv_kv | vn_lv_kv | vk_hv_percent | vk_mv_percent | vk_lv_percent | vkr_hv_percent | vkr_mv_percent | vkr_lv_percent | pfe_kw | i0_percent | shift_mv_degree | shift_lv_degree | vector_group | tap_side | tap_neutral | tap_min | tap_max | tap_step_percent
63/25/38 MVA 110/20/10 kV | 63 | 25 | 38 | 110 | 20 | 10 | 10.4 | 10.4 | 10.4 | 0.28 | 0.32 | 0.35 | 35 | 0.89 | 0 | 0 | YN0yn0yn0 | hv | 0 | -10 | 10 | 1.2
63/25/38 MVA 110/10/10 kV | 63 | 25 | 38 | 110 | 10 | 10 | 10.4 | 10.4 | 10.4 | 0.28 | 0.32 | 0.35 | 35 | 0.89 | 0 | 0 | YN0yn0yn0 | hv | 0 | -10 | 10 | 1.2

## fuse_std_types
| fuse_type | i_rated_a | t_avg | t_min | t_total | x_avg | x_min | x_total
HV 100A | HV 100A | 100 | 0 | [10.0, 3.64, 0.854, 0.281, 0.1, 0.0531, 0.022, 0.01] | [10.0, 4.267, 1.21, 0.403, 0.1, 0.058, 0.022, 0.01] | 0 | [300.0, 350.0, 450.0, 550.0, 700.0, 850.0, 1200.0, 1752.0] | [600.0, 700.0, 900.0, 1150.0, 1665.0, 2000.0, 3000.0, 4313.0]
HV 10A | HV 10A | 10 | 0 | [10.0, 1675.0, 0.344, 0.156, 0.1, 0.0417, 0.0171, 0.01] | [10.0, 1.3, 0.3, 0.155, 0.1, 0.0555, 0.023, 0.01] | 0 | [30.0, 32.0, 35.0, 37.0, 39.0, 50.0, 70.0, 88.0] | [60.0, 70.0, 80.0, 87.0, 94.0, 110.0, 150.0, 216.0]
HV 125A | HV 125A | 125 | 0 | [10.0, 1.82, 0.344, 0.1, 0.0467, 0.0269, 0.01] | [10.0, 2.478, 0.426, 0.1, 0.0427, 0.0211, 0.01] | 0 | [375.0, 500.0, 700.0, 925.0, 1200.0, 1500.0, 2341.0] | [750.0, 1000.0, 1500.0, 2200.0, 3000.0, 4000.0, 5765.0]
HV 160A | HV 160A | 160 | 0 | [10.0, 4.15, 1.03, 0.198, 0.1, 0.051, 0.0172, 0.01] | [10.0, 2.3, 0.734, 0.274, 0.1, 0.046, 0.0177, 0.01] | 0 | [480.0, 550.0, 700.0, 1000.0, 1260.0, 1600.0, 2500.0, 3227.0] | [960.0, 1300.0, 1700.0, 2200.0, 2996.0, 4000.0, 6000.0, 7946.0]
HV 16A | HV 16A | 16 | 0 | [10.0, 0.352, 0.164, 0.1, 0.0649, 0.0342, 0.01] | [10.0, 2.34, 0.722, 0.181, 0.1, 0.055, 0.0296, 0.01] | 0 | [48.0, 60.0, 65.0, 71.0, 80.0, 100.0, 162.0] | [96.0, 110.0, 125.0, 150.0, 168.0, 200.0, 250.0, 398.0]
HV 200A | HV 200A | 200 | 0 | [10.0, 4.267, 1.21, 0.403, 0.1, 0.058, 0.022, 0.01] | [10.0, 3.73, 1.654, 0.328, 0.1, 0.0531, 0.019, 0.01] | 0 | [600.0, 700.0, 900.0, 1150.0, 1665.0, 2000.0, 3000.0, 4313.0] | [1200.0, 1500.0, 1800.0, 2700.0, 3960.0, 5000.0, 7500.0, 10620.0]
HV 20A | HV 20A | 20 | 0 | [10.0, 1.3, 0.3, 0.155, 0.1, 0.0555, 0.023, 0.01] | [10.0, 1.3, 0.161, 0.1, 0.0611, 0.0399, 0.0141, 0.01] | 0 | [60.0, 70.0, 80.0, 87.0, 94.0, 110.0, 150.0, 216.0] | [120.0, 150.0, 200.0, 223.0, 260.0, 300.0, 450.0, 532.0]
HV 25A | HV 25A | 25 | 0 | [10.0, 2.512, 0.833, 0.299, 0.1, 0.0372, 0.0223, 0.01] | [10.0, 3.125, 0.597, 0.198, 0.1, 0.0378, 0.022, 0.01] | 0 | [75.0, 82.0, 90.0, 100.0, 124.0, 170.0, 200.0, 289.0] | [150.0, 170.0, 210.0, 250.0, 294.0, 400.0, 500.0, 711.0]
HV 31.5A | HV 31.5A | 31.5 | 0 | [10.0, 2.34, 0.722, 0.181, 0.1, 0.055, 0.0296, 0.01] | [10.0, 2.84, 0.368, 0.164, 0.1, 0.0621, 0.0378, 0.0195, 0.01] | 0 | [95.0, 110.0, 125.0, 150.0, 165.0, 200.0, 250.0, 390.0] | [189.0, 220.0, 300.0, 350.0, 393.0, 450.0, 530.0, 700.0, 960.0]
HV 40A | HV 40A | 40 | 0 | [10.0, 1.3, 0.161, 0.1, 0.0611, 0.0399, 0.0141, 0.01] | [10.0, 2.05, 0.369, 0.198, 0.1, 0.051, 0.0298, 0.01] | 0 | [120.0, 150.0, 200.0, 223.0, 260.0, 300.0, 450.0, 532.0] | [240.0, 300.0, 400.0, 450.0, 530.0, 650.0, 800.0, 1311.0]
HV 50A | HV 50A | 50 | 0 | [10.0, 3.215, 0.597, 0.198, 0.1, 0.0378, 0.022, 0.01] | [10.0, 3.64, 0.854, 0.281, 0.1, 0.0531, 0.022, 0.01] | 0 | [150.0, 170.0, 210.0, 250.0, 294.0, 400.0, 500.0, 711.0] | [300.0, 350.0, 450.0, 550.0, 700.0, 850.0, 1200.0, 1752.0]
HV 6.3A | HV 6.3A | 6.3 | 0 | [10.0, 1.39, 0.344, 0.168, 0.1, 0.056, 0.0263, 0.01] | [10.0, 1.711, 0.516, 0.198, 0.1, 0.0634, 0.0303, 0.01] | 0 | [19.0, 19.5, 20.4, 20.8, 22.0, 25.0, 32.0, 48.0] | [38.0, 40.0, 43.0, 48.0, 53.0, 60.0, 75.0, 118.0]
HV 63A | HV 63A | 63 | 0 | [10.0, 2.84, 0.368, 0.164, 0.1, 0.0621, 0.0378, 0.0195, 0.01] | [10.0, 1.82, 0.344, 0.1, 0.0467, 0.0269, 0.01] | 0 | [189.0, 220.0, 300.0, 350.0, 393.0, 450.0, 530.0, 700.0, 961.0] | [378.0, 500.0, 700.0, 934.0, 1200.0, 1500.0, 2366.0]
HV 80A | HV 80A | 80 | 0 | [10.0, 2.05, 0.369, 0.198, 0.1, 0.051, 0.0298, 0.01] | [10.0, 4.15, 1.03, 0.198, 0.1, 0.051, 0.0172, 0.01] | 0 | [240.0, 300.0, 400.0, 450.0, 530.0, 650.0, 800.0, 1311.0] | [480.0, 550.0, 700.0, 1000.0, 1260.0, 1600.0, 2500.0, 3227.0]
Siemens NH-1-100 | Siemens NH-1-100 | 100 | [5400.0, 2000.0, 400.0, 20.0, 1.0, 0.2, 0.012, 0.004] | 0 | 0 | [150.0, 190.0, 250.0, 430.0, 900.0, 1250.0, 2700.0, 3600.0] | 0 | 0
Siemens NH-1-125 | Siemens NH-1-125 | 125 | [4800.0, 120.0, 7.0, 0.1, 0.004] | 0 | 0 | [180.0, 400.0, 740.0, 2000.0, 4250.0] | 0 | 0
Siemens NH-1-16 | Siemens NH-1-16 | 16 | [4000.0, 400.0, 2.0, 0.1, 0.04, 0.01] | 0 | 0 | [26.0, 35.0, 75.0, 150.0, 200.0, 300.0] | 0 | 0
Siemens NH-1-160 | Siemens NH-1-160 | 160 | [4800.0, 120.0, 7.0, 0.1, 0.004] | 0 | 0 | [210.0, 500.0, 900.0, 2300.0, 5000.0] | 0 | 0
Siemens NH-1-25 | Siemens NH-1-25 | 25 | [4000.0, 1000.0, 10.0, 0.2, 0.02, 0.01] | 0 | 0 | [40.0, 50.0, 100.0, 210.0, 400.0, 500.0] | 0 | 0
Siemens NH-1-50 | Siemens NH-1-50 | 50 | [4000.0, 40.0, 4.0, 1.0, 0.02, 0.01] | 0 | 0 | [86.0, 200.0, 300.0, 400.0, 1000.0, 1280.0] | 0 | 0
Siemens NH-1-63 | Siemens NH-1-63 | 63 | [4000.0, 100.0, 10.0, 2.0, 0.04, 0.01] | 0 | 0 | [100.0, 200.0, 300.0, 400.0, 1000.0, 1500.0] | 0 | 0
Siemens NH-1-80 | Siemens NH-1-80 | 80 | [4800.0, 120.0, 7.0, 0.1, 0.01] | 0 | 0 | [150.58, 250.0, 450.0, 1150.0, 2470.0] | 0 | 0
Siemens NH-2-1000 | Siemens NH-2-1000 | 1000 | [4800.0, 120.0, 7.0, 0.1, 0.004] | 0 | 0 | [1900.0, 3500.0, 8400.0, 24000.0, 52000.0] | 0 | 0
Siemens NH-2-200 | Siemens NH-2-200 | 200 | [4800.0, 120.0, 7.0, 0.1, 0.004] | 0 | 0 | [280.0, 650.0, 1200.0, 3000.0, 7000.0] | 0 | 0
Siemens NH-2-224 | Siemens NH-2-224 | 224 | [4800.0, 120.0, 7.0, 0.2, 0.04, 0.004] | 0 | 0 | [400.0, 750.0, 1453.0, 3025.0, 4315.0, 7600.0] | 0 | 0
Siemens NH-2-250 | Siemens NH-2-250 | 250 | [4800.0, 120.0, 7.0, 0.1, 0.004] | 0 | 0 | [450.0, 800.0, 1650.0, 4000.0, 8500.0] | 0 | 0
Siemens NH-2-315 | Siemens NH-2-315 | 315 | [4800.0, 120.0, 7.0, 0.1, 0.004] | 0 | 0 | [550.0, 920.0, 1900.0, 5000.0, 11000.0] | 0 | 0
Siemens NH-2-355 | Siemens NH-2-355 | 355 | [4800.0, 120.0, 6.0, 0.1, 0.004] | 0 | 0 | [650.0, 1116.27, 2350.0, 5840.0, 12790.0] | 0 | 0
Siemens NH-2-400 | Siemens NH-2-400 | 400 | [4800.0, 120.0, 7.0, 0.1, 0.004] | 0 | 0 | [720.0, 1350.0, 2800.0, 6500.0, 15000.0] | 0 | 0
Siemens NH-2-425 | Siemens NH-2-425 | 425 | [4800.0, 120.0, 7.0, 0.1, 0.004] | 0 | 0 | [850.0, 1500.0, 3050.0, 7500.0, 16500.0] | 0 | 0
Siemens NH-2-630 | Siemens NH-2-630 | 630 | [4800.0, 120.0, 7.0, 0.1, 0.004] | 0 | 0 | [1200.0, 2000.0, 4800.0, 12000.0, 26000.0] | 0 | 0

## res_bus
| vm_pu | va_degree | p_mw | q_mvar
0 | 0.97311 | -0.51862 | 0.0066875 | 0.001676
1 | 0.97329 | -0.51508 | 0 | 0
2 | 0.97307 | -0.51936 | 0 | 0
3 | 0.97352 | -0.51045 | 0 | 0
4 | 0.97315 | -0.51769 | 0.0026749 | 0.00067038
5 | 0.97309 | -0.51888 | 0 | 0
6 | 0.97304 | -0.52001 | 0.0017877 | 0.00044803
7 | 0.97351 | -0.51055 | 0.00047654 | 0.00011943
8 | 0.97383 | -0.50435 | 0 | 0
9 | 0.97294 | -0.52191 | 0.0014461 | 0.00036242
10 | 0.97381 | -0.50473 | 0 | 0
11 | 0.97476 | -0.48606 | 0.00066503 | 0.00016667
12 | 0.9738 | -0.50489 | 0.00034627 | 8.6784e-05
13 | 0.97376 | -0.5058 | 0.0033088 | 0.00082926
14 | 0.97257 | -0.52927 | 0 | 0
15 | 0.97278 | -0.52507 | 0.0010128 | 0.00025384
16 | 0.9724 | -0.53258 | 0.00059409 | 0.00014889
17 | 0.97554 | -0.47054 | 0 | 0
18 | 0.97204 | -0.53973 | 0 | 0
19 | 0.97196 | -0.54132 | 0.001374 | 0.00034435
20 | 0.97165 | -0.54742 | 0.0047619 | 0.0011935
21 | 0.98005 | -0.38458 | 0.0017153 | 0.00042988
22 | 0.98019 | -0.38177 | 0.0024795 | 0.00062143
23 | 0.98004 | -0.38471 | 0.0019095 | 0.00047858
24 | 0.98022 | -0.38117 | 0.002156 | 0.00054034
25 | 0.98002 | -0.38507 | 0.0028663 | 0.00071837
26 | 0.98037 | -0.37828 | 0.0018726 | 0.00046932
27 | 0.98051 | -0.37544 | 0.0024358 | 0.00061048
28 | 0.98944 | -0.20218 | 0.0023924 | 0.00059959
29 | 0.98957 | -0.19952 | 0.0029165 | 0.00073095
30 | 0.98965 | -0.19799 | 0.002725 | 0.00068295
31 | 0.98974 | -0.19631 | 0.0027292 | 0.000684
32 | 0.98999 | -0.19149 | 0.0055246 | 0.0013846
33 | 0.99056 | -0.18046 | 0.0011308 | 0.00028342
34 | 0.99062 | -0.17929 | 0.0021991 | 0.00055116
35 | 0.99098 | -0.17219 | 0.0023415 | 0.00058683
36 | 0.98737 | -0.24185 | 0.0040517 | 0.0010155
37 | 0.98943 | -0.20208 | 0.004215 | 0.0010564
38 | 0.98578 | -0.27265 | 0 | 0
39 | 0.99016 | -0.188 | 0.0008547 | 0.00021421
40 | 0.98477 | -0.29231 | 0 | 0
41 | 0.99156 | -0.16097 | 0.0041875 | 0.0010495
42 | 0.99273 | -0.13763 | 0.0021864 | 0.00054797
43 | 0.99276 | -0.13704 | 0.0026837 | 0.00067259
44 | 0.98453 | -0.29702 | 0.0029707 | 0.00074453
45 | 0.98428 | -0.30184 | 0.0034652 | 0.00086846
46 | 0.99582 | -0.079481 | 0.0070791 | 0.0017742
47 | 0.98857 | -0.21705 | 0.0022373 | 0.00056073
48 | 0.99662 | -0.063681 | 0.0030082 | 0.00075393
49 | 0.98395 | -0.30825 | 0.0031526 | 0.00079013
50 | 0.98345 | -0.31796 | 0 | 0
51 | 0.98091 | -0.36765 | 0.0020464 | 0.00051288
52 | 0.98118 | -0.36237 | 0.0010647 | 0.00026683
53 | 0.98086 | -0.36864 | 0.0017138 | 0.00042951
54 | 0.9814 | -0.35802 | 0.0013816 | 0.00034626
55 | 0.98059 | -0.37383 | 0.0016041 | 0.00040203
56 | 0.98186 | -0.34904 | 0.0022964 | 0.00057554
57 | 0.98242 | -0.33816 | 0.0013402 | 0.0003359
58 | 0.98648 | -0.25743 | 0 | 0
59 | 1 | 0 | -0.23802 | -0.060686
60 | 0.99984 | -0.0031305 | 0.0071202 | 0.0017845
61 | 0.98507 | -0.28464 | 0.0015364 | 0.00038505
62 | 0.98152 | -0.35581 | 0.001628 | 0.00040801
63 | 0.9816 | -0.3541 | 0 | 0
64 | 0.9817 | -0.35227 | 0.0019753 | 0.00049506
65 | 0.98173 | -0.35169 | 0.0070732 | 0.0017727
66 | 0.98186 | -0.34915 | 0 | 0
67 | 0.98271 | -0.33043 | 0.0018235 | 0.00045702
68 | 0.98104 | -0.3629 | 0 | 0
69 | 0.97949 | -0.39332 | 0.029748 | 0.0074556
70 | 0.98016 | -0.38017 | 0.0085684 | 0.0021474
71 | 0.97942 | -0.39466 | 0.0019088 | 0.00047839
72 | 0.97894 | -0.40388 | 0 | 0
73 | 0.9789 | -0.40473 | 0.0027699 | 0.00069421
74 | 0.9787 | -0.40876 | 0 | 0
75 | 0.98279 | -0.33081 | 0.0014304 | 0.0003585
76 | 0.98323 | -0.32234 | 0.0019258 | 0.00048265
77 | 0.98332 | -0.32058 | 0.0024785 | 0.00062118
78 | 0.97847 | -0.41319 | 0 | 0
79 | 0.97768 | -0.42853 | 0.0010776 | 0.00027008
80 | 0.97937 | -0.3957 | 0.0020319 | 0.00050925
81 | 0.97846 | -0.41346 | 0.0015996 | 0.0004009
82 | 0.97827 | -0.41708 | 0.00076734 | 0.00019231
83 | 0.9773 | -0.4361 | 0.0011301 | 0.00028323
84 | 0.97754 | -0.43138 | 0.00080368 | 0.00020142
85 | 0.97773 | -0.42778 | 0.00074012 | 0.00018549
86 | 0.97753 | -0.43172 | 0.00071321 | 0.00017875
87 | 0.97774 | -0.42749 | 0.00075144 | 0.00018833
88 | 0.97737 | -0.43472 | 0.00098402 | 0.00024662
89 | 0.97798 | -0.42287 | 0.00076848 | 0.0001926
90 | 0.97736 | -0.43508 | 0.0010186 | 0.00025528
91 | 0.978 | -0.42243 | 0.00097592 | 0.00024459
92 | 0.97725 | -0.43725 | 0.0010321 | 0.00025868
93 | 0.97715 | -0.4392 | 0.0010392 | 0.00026045
94 | 0.97715 | -0.43903 | 0.0010749 | 0.0002694
95 | 0.97711 | -0.43998 | 0.001031 | 0.00025839
96 | 0.97724 | -0.43744 | 0.0010596 | 0.00026557
97 | 0.9771 | -0.44009 | 0.0013169 | 0.00033004
98 | 0.97545 | -0.47243 | 0.003716 | 0.00093132
99 | 0.97544 | -0.47256 | 0.0012115 | 0.00030364
100 | 0.97544 | -0.47268 | 0.00084063 | 0.00021068
101 | 0.97616 | -0.45842 | 0 | 0
102 | 0.97674 | -0.44703 | 0.0034429 | 0.00086287
103 | 0.98277 | -0.33133 | 0 | 0
104 | 0.98172 | -0.35188 | 0.004706 | 0.0011794
105 | 0.98273 | -0.33204 | 0.0028455 | 0.00071316
106 | 0.98316 | -0.32377 | 0.0034638 | 0.00086811
107 | 0.9817 | -0.35224 | 0.0083909 | 0.002103
108 | 0.99998 | 149.9956 | 0 | 0

## res_line
| p_from_mw | q_from_mvar | p_to_mw | q_to_mvar | pl_mw | ql_mvar | i_from_ka | i_to_ka | i_ka | vm_from_pu | va_from_degree | vm_to_pu | va_to_degree | loading_percent
0 | -0.0084753 | -0.0021236 | 0.0084767 | 0.0021243 | 1.4288e-06 | 6.3255e-07 | 0.01296 | 0.01296 | 0.01296 | 0.97311 | -0.51862 | 0.97329 | -0.51508 | 3.5604
1 | 0.0017878 | 0.00044758 | -0.0017877 | -0.00044782 | 6.3459e-08 | -2.407e-07 | 0.0027336 | 0.0027337 | 0.0027337 | 0.97311 | -0.51862 | 0.97307 | -0.51936 | 0.75102
2 | -0.020351 | -0.0051005 | 0.020356 | 0.0051033 | 4.4842e-06 | 2.7164e-06 | 0.031114 | 0.031114 | 0.031114 | 0.97329 | -0.51508 | 0.97352 | -0.51045 | 8.5479
3 | 0.0026752 | 0.00066994 | -0.0026749 | -0.00067038 | 3.331e-07 | -4.4667e-07 | 0.0040898 | 0.00409 | 0.00409 | 0.97329 | -0.51508 | 0.97315 | -0.51769 | 1.1236
4 | 0.0091994 | 0.0023063 | -0.0091978 | -0.0023056 | 1.6668e-06 | 7.8757e-07 | 0.014065 | 0.014065 | 0.014065 | 0.97329 | -0.51508 | 0.97309 | -0.51888 | 3.864
5 | 0.0017877 | 0.00044782 | -0.0017877 | -0.00044803 | 5.4668e-08 | -2.0732e-07 | 0.0027337 | 0.0027338 | 0.0027338 | 0.97307 | -0.51936 | 0.97304 | -0.52001 | 0.75104
6 | 0.00047654 | 0.0001193 | -0.00047654 | -0.00011943 | 2.0951e-09 | -1.296e-07 | 0.00072834 | 0.00072839 | 0.00072839 | 0.97352 | -0.51045 | 0.97351 | -0.51055 | 0.20011
7 | -0.020832 | -0.0052226 | 0.020838 | 0.0052262 | 6.0597e-06 | 3.68e-06 | 0.031843 | 0.031843 | 0.031843 | 0.97352 | -0.51045 | 0.97383 | -0.50435 | 8.748
8 | 0.0091978 | 0.0023056 | -0.0091964 | -0.0023049 | 1.3253e-06 | 6.2629e-07 | 0.014065 | 0.014065 | 0.014065 | 0.97309 | -0.51888 | 0.97294 | -0.52191 | 3.864
9 | 0.0036553 | 0.00091561 | -0.0036552 | -0.00091564 | 6.6549e-08 | -2.8188e-08 | 0.0055852 | 0.0055852 | 0.0055852 | 0.97383 | -0.50435 | 0.97381 | -0.50473 | 1.5344
10 | -0.024494 | -0.0061418 | 0.024515 | 0.006155 | 2.1367e-05 | 1.3168e-05 | 0.037428 | 0.037428 | 0.037428 | 0.97383 | -0.50435 | 0.97476 | -0.48606 | 10.2823
11 | 0.0077504 | 0.0019425 | -0.0077492 | -0.001942 | 1.1668e-06 | 4.7178e-07 | 0.011853 | 0.011854 | 0.011854 | 0.97294 | -0.52191 | 0.97278 | -0.52507 | 3.2565
12 | 0.00034627 | 8.6487e-05 | -0.00034627 | -8.6784e-05 | 2.5195e-09 | -2.97e-07 | 0.00052901 | 0.00052912 | 0.00052912 | 0.97381 | -0.50473 | 0.9738 | -0.50489 | 0.14536
13 | 0.003309 | 0.00082915 | -0.0033088 | -0.00082926 | 1.6778e-07 | -1.1034e-07 | 0.0050562 | 0.0050562 | 0.0050562 | 0.97381 | -0.50473 | 0.97376 | -0.5058 | 1.3891
14 | -0.02518 | -0.0063217 | 0.025199 | 0.0063332 | 1.866e-05 | 1.1523e-05 | 0.038443 | 0.038443 | 0.038443 | 0.97476 | -0.48606 | 0.97554 | -0.47054 | 10.5612
15 | -0.006735 | -0.0016878 | 0.0067364 | 0.0016882 | 1.3483e-06 | 4.4262e-07 | 0.010304 | 0.010304 | 0.010304 | 0.97257 | -0.52927 | 0.97278 | -0.52507 | 2.8309
16 | 0.006735 | 0.0016878 | -0.0067339 | -0.0016874 | 1.0613e-06 | 3.4855e-07 | 0.010304 | 0.010305 | 0.010305 | 0.97257 | -0.52927 | 0.9724 | -0.53258 | 2.8309
17 | 0.0061399 | 0.0015385 | -0.0061378 | -0.001538 | 2.0922e-06 | 5.5529e-07 | 0.0093954 | 0.0093957 | 0.0093957 | 0.9724 | -0.53258 | 0.97204 | -0.53973 | 2.5812
18 | -0.030968 | -0.0077788 | 0.030985 | 0.00779 | 1.7919e-05 | 1.1201e-05 | 0.047242 | 0.047242 | 0.047242 | 0.97554 | -0.47054 | 0.97616 | -0.45842 | 12.9785
19 | 0.0057687 | 0.0014456 | -0.0057682 | -0.0014455 | 5.2034e-07 | 1.0928e-07 | 0.0087991 | 0.0087992 | 0.0087992 | 0.97554 | -0.47054 | 0.97545 | -0.47243 | 2.4174
20 | 0.0061378 | 0.001538 | -0.0061373 | -0.0015378 | 4.6264e-07 | 1.2287e-07 | 0.0093957 | 0.0093958 | 0.0093958 | 0.97204 | -0.53973 | 0.97196 | -0.54132 | 2.5813
21 | 0.0047633 | 0.0011935 | -0.0047619 | -0.0011935 | 1.3847e-06 | 2.5914e-08 | 0.0072923 | 0.0072926 | 0.0072926 | 0.97196 | -0.54132 | 0.97165 | -0.54742 | 2.0035
22 | -0.0064912 | -0.0016268 | 0.0064921 | 0.001627 | 8.6856e-07 | 2.5536e-07 | 0.0098557 | 0.0098555 | 0.0098557 | 0.98005 | -0.38458 | 0.98019 | -0.38177 | 2.7076
23 | 0.0047759 | 0.0011969 | -0.0047759 | -0.0011969 | 3.0438e-08 | 2.9098e-11 | 0.0072514 | 0.0072514 | 0.0072514 | 0.98005 | -0.38458 | 0.98004 | -0.38471 | 1.9921
24 | -0.0089716 | -0.0022485 | 0.0089719 | 0.0022486 | 2.5808e-07 | 1.184e-07 | 0.01362 | 0.01362 | 0.01362 | 0.98019 | -0.38177 | 0.98022 | -0.38117 | 3.7417
25 | 0.0028664 | 0.00071831 | -0.0028663 | -0.00071837 | 4.8771e-08 | -5.5309e-08 | 0.0043521 | 0.0043521 | 0.0043521 | 0.98004 | -0.38471 | 0.98002 | -0.38507 | 1.1956
26 | -0.011128 | -0.0027889 | 0.011129 | 0.0027897 | 1.5299e-06 | 7.9888e-07 | 0.016893 | 0.016892 | 0.016893 | 0.98022 | -0.38117 | 0.98037 | -0.37828 | 4.6408
27 | -0.013002 | -0.003259 | 0.013004 | 0.00326 | 1.7623e-06 | 9.7572e-07 | 0.019735 | 0.019735 | 0.019735 | 0.98037 | -0.37828 | 0.98051 | -0.37544 | 5.4216
28 | -0.01544 | -0.0038705 | 0.015441 | 0.0038712 | 1.1784e-06 | 6.82e-07 | 0.023431 | 0.023431 | 0.023431 | 0.98051 | -0.37544 | 0.98059 | -0.37383 | 6.4372
29 | -0.0023924 | -0.00059959 | 0.0023927 | 0.00059898 | 3.0276e-07 | -6.0745e-07 | 0.0035979 | 0.0035976 | 0.0035979 | 0.98944 | -0.20218 | 0.98957 | -0.19952 | 0.98844
30 | -0.0053092 | -0.0013299 | 0.0053096 | 0.00133 | 3.8788e-07 | 3.972e-08 | 0.0079832 | 0.0079832 | 0.0079832 | 0.98957 | -0.19952 | 0.98965 | -0.19799 | 2.1932
31 | -0.0080346 | -0.0020129 | 0.0080353 | 0.0020132 | 6.4121e-07 | 2.5981e-07 | 0.01208 | 0.01208 | 0.01208 | 0.98965 | -0.19799 | 0.98974 | -0.19631 | 3.3188
32 | -0.010764 | -0.0026972 | 0.010767 | 0.0026984 | 2.4727e-06 | 1.2589e-06 | 0.016184 | 0.016183 | 0.016184 | 0.98974 | -0.19631 | 0.98999 | -0.19149 | 4.446
33 | -0.016292 | -0.004083 | 0.0163 | 0.004088 | 8.5629e-06 | 4.9903e-06 | 0.024487 | 0.024487 | 0.024487 | 0.98999 | -0.19149 | 0.99056 | -0.18046 | 6.7273
34 | -0.017431 | -0.0043714 | 0.017432 | 0.004372 | 9.7357e-07 | 5.7434e-07 | 0.026186 | 0.026186 | 0.026186 | 0.99056 | -0.18046 | 0.99062 | -0.17929 | 7.1939
35 | -0.019631 | -0.0049232 | 0.019638 | 0.0049272 | 6.6472e-06 | 3.9917e-06 | 0.029489 | 0.029489 | 0.029489 | 0.99062 | -0.17929 | 0.99098 | -0.17219 | 8.1014
36 | -0.021979 | -0.005514 | 0.021991 | 0.0055212 | 1.1768e-05 | 7.1603e-06 | 0.033005 | 0.033005 | 0.033005 | 0.99098 | -0.17219 | 0.99156 | -0.16097 | 9.0673
37 | -0.07681 | -0.019388 | 0.076957 | 0.019481 | 0.00014662 | 9.346e-05 | 0.11581 | 0.11581 | 0.11581 | 0.98737 | -0.24185 | 0.98943 | -0.20208 | 31.8149
38 | 0.072759 | 0.018372 | -0.072652 | -0.018304 | 0.00010722 | 6.8319e-05 | 0.1097 | 0.1097 | 0.1097 | 0.98737 | -0.24185 | 0.98578 | -0.27265 | 30.1374
39 | -0.081172 | -0.020537 | 0.081227 | 0.020572 | 5.4884e-05 | 3.5e-05 | 0.12215 | 0.12215 | 0.12215 | 0.98943 | -0.20208 | 0.99016 | -0.188 | 33.5564
40 | 0.072652 | 0.018304 | -0.072583 | -0.01826 | 6.8225e-05 | 4.3471e-05 | 0.1097 | 0.1097 | 0.1097 | 0.98578 | -0.27265 | 0.98477 | -0.29231 | 30.1375
41 | -0.082082 | -0.020787 | 0.082188 | 0.020855 | 0.00010671 | 6.8051e-05 | 0.12343 | 0.12343 | 0.12343 | 0.99016 | -0.188 | 0.99156 | -0.16097 | 33.9093
42 | 0.038955 | 0.0098047 | -0.038946 | -0.0097992 | 8.7652e-06 | 5.5239e-06 | 0.058877 | 0.058877 | 0.058877 | 0.98477 | -0.29231 | 0.98453 | -0.29702 | 16.1751
43 | 0.033628 | 0.0084557 | -0.033613 | -0.0084461 | 1.5299e-05 | 9.5905e-06 | 0.050823 | 0.050823 | 0.050823 | 0.98477 | -0.29231 | 0.98428 | -0.30184 | 13.9624
44 | -0.10837 | -0.027425 | 0.10879 | 0.027697 | 0.00042564 | 0.00027186 | 0.16272 | 0.16272 | 0.16272 | 0.99156 | -0.16097 | 0.99582 | -0.079481 | 44.7028
45 | -0.0021864 | -0.00054797 | 0.0021865 | 0.00054781 | 6.1995e-08 | -1.5934e-07 | 0.0032773 | 0.0032772 | 0.0032773 | 0.99273 | -0.13763 | 0.99276 | -0.13704 | 0.90035
46 | 0.10432 | 0.026699 | -0.10391 | -0.026442 | 0.00040247 | 0.00025702 | 0.15656 | 0.15656 | 0.15656 | 0.99276 | -0.13704 | 0.98857 | -0.21705 | 43.0097
47 | -0.10919 | -0.027919 | 0.10958 | 0.028168 | 0.00038904 | 0.00024848 | 0.16385 | 0.16385 | 0.16385 | 0.99276 | -0.13704 | 0.99662 | -0.063681 | 45.015
48 | 0.035976 | 0.0090546 | -0.035956 | -0.0090425 | 1.9312e-05 | 1.2138e-05 | 0.054387 | 0.054387 | 0.054387 | 0.98453 | -0.29702 | 0.98395 | -0.30825 | 14.9416
49 | 0.030148 | 0.0075776 | -0.030124 | -0.0075632 | 2.3195e-05 | 1.4467e-05 | 0.045585 | 0.045585 | 0.045585 | 0.98428 | -0.30184 | 0.98345 | -0.31796 | 12.5233
50 | -0.11587 | -0.029471 | 0.11632 | 0.029756 | 0.00044562 | 0.00028468 | 0.1733 | 0.1733 | 0.1733 | 0.99582 | -0.079481 | 1 | 0 | 47.6088
51 | 0.10168 | 0.025881 | -0.10148 | -0.025755 | 0.00019753 | 0.00012613 | 0.15319 | 0.15319 | 0.15319 | 0.98857 | -0.21705 | 0.98648 | -0.25743 | 42.0845
52 | -0.11258 | -0.028922 | 0.11293 | 0.029145 | 0.00034935 | 0.00022316 | 0.16835 | 0.16835 | 0.16835 | 0.99662 | -0.063681 | 1 | 0 | 46.2488
53 | 0.032804 | 0.0082524 | -0.032784 | -0.0082403 | 1.9315e-05 | 1.2096e-05 | 0.04962 | 0.04962 | 0.04962 | 0.98395 | -0.30825 | 0.98332 | -0.32058 | 13.6318
54 | 0.030124 | 0.0075632 | -0.030116 | -0.007558 | 8.3345e-06 | 5.1984e-06 | 0.045585 | 0.045585 | 0.045585 | 0.98345 | -0.31796 | 0.98316 | -0.32377 | 12.5233
55 | -0.02081 | -0.0052186 | 0.020815 | 0.0052218 | 5.2336e-06 | 3.1727e-06 | 0.03157 | 0.03157 | 0.03157 | 0.98091 | -0.36765 | 0.98118 | -0.36237 | 8.673
56 | 0.018764 | 0.0047057 | -0.018763 | -0.0047052 | 8.8613e-07 | 5.3031e-07 | 0.028465 | 0.028465 | 0.028465 | 0.98091 | -0.36765 | 0.98086 | -0.36864 | 7.8201
57 | -0.02188 | -0.0054886 | 0.021885 | 0.0054914 | 4.5442e-06 | 2.7693e-06 | 0.033184 | 0.033184 | 0.033184 | 0.98118 | -0.36237 | 0.9814 | -0.35802 | 9.1165
58 | 0.017049 | 0.0042757 | -0.017045 | -0.0042732 | 4.2205e-06 | 2.4889e-06 | 0.025865 | 0.025865 | 0.025865 | 0.98086 | -0.36864 | 0.98059 | -0.37383 | 7.1059
59 | -0.023266 | -0.0058376 | 0.023276 | 0.0058437 | 9.9649e-06 | 6.1076e-06 | 0.035279 | 0.035279 | 0.035279 | 0.9814 | -0.35802 | 0.98186 | -0.34904 | 9.692
60 | -0.025573 | -0.0064193 | 0.025586 | 0.0064275 | 1.3278e-05 | 8.1994e-06 | 0.038759 | 0.038759 | 0.038759 | 0.98186 | -0.34904 | 0.98242 | -0.33816 | 10.6481
61 | -0.026926 | -0.0067634 | 0.026936 | 0.0067692 | 9.449e-06 | 5.8555e-06 | 0.040789 | 0.040789 | 0.040789 | 0.98242 | -0.33816 | 0.98279 | -0.33081 | 11.2058
62 | 0.10148 | 0.025755 | -0.10135 | -0.02567 | 0.00013264 | 8.4701e-05 | 0.15319 | 0.15319 | 0.15319 | 0.98648 | -0.25743 | 0.98507 | -0.28464 | 42.0845
63 | 0.0071213 | 0.0017848 | -0.0071202 | -0.0017845 | 1.062e-06 | 3.4884e-07 | 0.010597 | 0.010597 | 0.010597 | 1 | 0 | 0.99984 | -0.0031305 | 2.9112
64 | 0.09981 | 0.025285 | -0.099591 | -0.025145 | 0.00021898 | 0.00013982 | 0.15087 | 0.15087 | 0.15087 | 0.98507 | -0.28464 | 0.98271 | -0.33043 | 41.447
65 | -0.001628 | -0.00040801 | 0.0016281 | 0.00040737 | 1.3216e-07 | -6.468e-07 | 0.0024681 | 0.0024678 | 0.0024681 | 0.98152 | -0.35581 | 0.9816 | -0.3541 | 0.67805
66 | -0.0016281 | -0.00040737 | 0.0016283 | 0.00040667 | 1.4175e-07 | -6.9404e-07 | 0.0024678 | 0.0024676 | 0.0024678 | 0.9816 | -0.3541 | 0.9817 | -0.35227 | 0.67798
67 | -0.0036036 | -0.00090173 | 0.0036037 | 0.00090168 | 9.9707e-08 | -4.8889e-08 | 0.0054616 | 0.0054616 | 0.0054616 | 0.9817 | -0.35227 | 0.98173 | -0.35169 | 1.5004
68 | -0.010677 | -0.0026744 | 0.010678 | 0.0026751 | 1.2924e-06 | 6.6071e-07 | 0.016183 | 0.016183 | 0.016183 | 0.98173 | -0.35169 | 0.98186 | -0.34915 | 4.4458
69 | -0.023777 | -0.0059585 | 0.023797 | 0.0059709 | 2.0198e-05 | 1.2401e-05 | 0.036034 | 0.036034 | 0.036034 | 0.98186 | -0.34915 | 0.98277 | -0.33133 | 9.8994
70 | 0.013099 | 0.0032834 | -0.013097 | -0.0032824 | 1.707e-06 | 9.4638e-07 | 0.019851 | 0.019852 | 0.019852 | 0.98186 | -0.34915 | 0.98172 | -0.35188 | 5.4537
71 | 0.097768 | 0.024688 | -0.097616 | -0.024591 | 0.00015184 | 9.6942e-05 | 0.14811 | 0.14811 | 0.14811 | 0.98271 | -0.33043 | 0.98104 | -0.3629 | 40.6885
72 | 0.033738 | 0.0084736 | -0.033689 | -0.0084429 | 4.8898e-05 | 3.0667e-05 | 0.05118 | 0.05118 | 0.05118 | 0.98104 | -0.3629 | 0.97949 | -0.39332 | 14.0604
73 | 0.063877 | 0.016118 | -0.063825 | -0.016084 | 5.2793e-05 | 3.3599e-05 | 0.096926 | 0.096926 | 0.096926 | 0.98104 | -0.3629 | 0.98016 | -0.38017 | 26.6281
74 | 0.0039411 | 0.00098727 | -0.0039408 | -0.00098735 | 2.512e-07 | -7.4434e-08 | 0.005987 | 0.0059871 | 0.0059871 | 0.97949 | -0.39332 | 0.97942 | -0.39466 | 1.6448
75 | 0.055256 | 0.013937 | -0.055194 | -0.013897 | 6.2641e-05 | 3.9792e-05 | 0.083918 | 0.083919 | 0.083919 | 0.98016 | -0.38017 | 0.97894 | -0.40388 | 23.0546
76 | 0.002032 | 0.00050896 | -0.0020319 | -0.00050925 | 1.0131e-07 | -2.9188e-07 | 0.0030871 | 0.0030872 | 0.0030872 | 0.97942 | -0.39466 | 0.97937 | -0.3957 | 0.84814
77 | 0.052424 | 0.013203 | -0.052411 | -0.013195 | 1.2222e-05 | 7.7578e-06 | 0.079708 | 0.079708 | 0.079708 | 0.97894 | -0.40388 | 0.9787 | -0.40876 | 21.8978
78 | 0.0027701 | 0.00069407 | -0.0027699 | -0.00069421 | 1.1239e-07 | -1.4061e-07 | 0.0042105 | 0.0042106 | 0.0042106 | 0.97894 | -0.40388 | 0.9789 | -0.40473 | 1.1567
79 | 0.015693 | 0.0039371 | -0.01569 | -0.0039351 | 3.3151e-06 | 1.9266e-06 | 0.023861 | 0.023861 | 0.023861 | 0.9787 | -0.40876 | 0.97847 | -0.41319 | 6.5553
80 | 0.036718 | 0.009258 | -0.036684 | -0.0092361 | 3.4715e-05 | 2.1845e-05 | 0.055847 | 0.055847 | 0.055847 | 0.9787 | -0.40876 | 0.97768 | -0.42853 | 15.3426
81 | -0.028366 | -0.0071277 | 0.028377 | 0.0071349 | 1.1471e-05 | 7.1316e-06 | 0.042955 | 0.042955 | 0.042955 | 0.98279 | -0.33081 | 0.98323 | -0.32234 | 11.8007
82 | -0.030303 | -0.0076175 | 0.030306 | 0.0076191 | 2.5379e-06 | 1.5835e-06 | 0.045869 | 0.045869 | 0.045869 | 0.98323 | -0.32234 | 0.98332 | -0.32058 | 12.6014
83 | 0.0015996 | 0.0004008 | -0.0015996 | -0.0004009 | 2.0821e-08 | -1.0452e-07 | 0.0024326 | 0.0024327 | 0.0024327 | 0.97847 | -0.41319 | 0.97846 | -0.41346 | 0.66832
84 | 0.01409 | 0.0035343 | -0.014087 | -0.0035329 | 2.6133e-06 | 1.482e-06 | 0.021429 | 0.021429 | 0.021429 | 0.97847 | -0.41319 | 0.97827 | -0.41708 | 5.887
85 | 0.035606 | 0.0089661 | -0.035593 | -0.008958 | 1.2882e-05 | 8.0979e-06 | 0.054207 | 0.054207 | 0.054207 | 0.97768 | -0.42853 | 0.9773 | -0.4361 | 14.8921
86 | 0.01332 | 0.0033405 | -0.013317 | -0.0033386 | 3.3981e-06 | 1.8977e-06 | 0.020261 | 0.020261 | 0.020261 | 0.97827 | -0.41708 | 0.978 | -0.42243 | 5.5663
87 | 0.034463 | 0.0086747 | -0.034445 | -0.0086635 | 1.7983e-05 | 1.1291e-05 | 0.052486 | 0.052487 | 0.052487 | 0.9773 | -0.4361 | 0.97674 | -0.44703 | 14.4194
88 | -0.010076 | -0.0025252 | 0.010078 | 0.0025261 | 1.7284e-06 | 8.6051e-07 | 0.015338 | 0.015337 | 0.015338 | 0.97754 | -0.43138 | 0.97773 | -0.42778 | 4.2136
89 | 0.0092723 | 0.0023238 | -0.0092721 | -0.0023237 | 1.4837e-07 | 7.0059e-08 | 0.014114 | 0.014114 | 0.014114 | 0.97754 | -0.43138 | 0.97753 | -0.43172 | 3.8775
90 | -0.010818 | -0.0027116 | 0.010818 | 0.0027116 | 1.4795e-07 | 7.6434e-08 | 0.016464 | 0.016464 | 0.016464 | 0.97773 | -0.42778 | 0.97774 | -0.42749 | 4.523
91 | 0.0085589 | 0.002145 | -0.0085577 | -0.0021444 | 1.223e-06 | 5.4191e-07 | 0.013029 | 0.013029 | 0.013029 | 0.97753 | -0.43172 | 0.97737 | -0.43472 | 3.5793
92 | -0.011569 | -0.0029 | 0.011572 | 0.0029013 | 2.5507e-06 | 1.3572e-06 | 0.017607 | 0.017607 | 0.017607 | 0.97774 | -0.42749 | 0.97798 | -0.42287 | 4.8372
93 | 0.0075736 | 0.0018978 | -0.0075735 | -0.0018978 | 1.3141e-07 | 5.107e-08 | 0.01153 | 0.01153 | 0.01153 | 0.97737 | -0.43472 | 0.97736 | -0.43508 | 3.1677
94 | -0.01234 | -0.0030939 | 0.012341 | 0.0030941 | 2.5405e-07 | 1.3848e-07 | 0.018777 | 0.018777 | 0.018777 | 0.97798 | -0.42287 | 0.978 | -0.42243 | 5.1584
95 | 0.006555 | 0.0016425 | -0.0065543 | -0.0016423 | 6.7632e-07 | 2.0594e-07 | 0.0099797 | 0.0099798 | 0.0099798 | 0.97736 | -0.43508 | 0.97725 | -0.43725 | 2.7417
96 | 0.0055221 | 0.0013836 | -0.0055221 | -0.0013836 | 5.0369e-08 | 8.433e-09 | 0.0084082 | 0.0084082 | 0.0084082 | 0.97725 | -0.43725 | 0.97724 | -0.43744 | 2.31
97 | -0.0033872 | -0.00084866 | 0.0033872 | 0.00084864 | 2.8577e-08 | -1.7591e-08 | 0.005158 | 0.005158 | 0.005158 | 0.97715 | -0.4392 | 0.97715 | -0.43903 | 1.417
98 | 0.002348 | 0.00058821 | -0.0023479 | -0.00058838 | 8.7103e-08 | -1.7184e-07 | 0.0035755 | 0.0035755 | 0.0035755 | 0.97715 | -0.4392 | 0.97711 | -0.43998 | 0.98229
99 | -0.0044621 | -0.001118 | 0.0044625 | 0.001118 | 3.3754e-07 | -2.8211e-08 | 0.0067949 | 0.0067948 | 0.0067949 | 0.97715 | -0.43903 | 0.97724 | -0.43744 | 1.8667
100 | 0.0013169 | 0.00032999 | -0.0013169 | -0.00033004 | 6.7073e-09 | -5.1411e-08 | 0.0020054 | 0.0020055 | 0.0020055 | 0.97711 | -0.43998 | 0.9771 | -0.44009 | 0.55095
101 | 0.0020522 | 0.00051419 | -0.0020522 | -0.00051423 | 1.1957e-08 | -3.2962e-08 | 0.0031305 | 0.0031305 | 0.0031305 | 0.97545 | -0.47243 | 0.97544 | -0.47256 | 0.86003
102 | 0.00084063 | 0.00021058 | -0.00084063 | -0.00021068 | 4.9239e-09 | -9.6522e-08 | 0.0012823 | 0.0012824 | 0.0012824 | 0.97544 | -0.47256 | 0.97544 | -0.47268 | 0.3523
103 | -0.030985 | -0.00779 | 0.031002 | 0.0078006 | 1.6875e-05 | 1.0548e-05 | 0.047242 | 0.047241 | 0.047242 | 0.97616 | -0.45842 | 0.97674 | -0.44703 | 12.9785
104 | 0.0028456 | 0.00071304 | -0.0028455 | -0.00071316 | 9.6165e-08 | -1.1349e-07 | 0.0043085 | 0.0043086 | 0.0043086 | 0.98277 | -0.33133 | 0.98273 | -0.33204 | 1.1837
105 | -0.026643 | -0.0066839 | 0.026652 | 0.0066899 | 9.6136e-06 | 5.9531e-06 | 0.040342 | 0.040342 | 0.040342 | 0.98277 | -0.33133 | 0.98316 | -0.32377 | 11.0831
106 | 0.0083911 | 0.002103 | -0.0083909 | -0.002103 | 1.4151e-07 | 6.1069e-08 | 0.012719 | 0.012719 | 0.012719 | 0.98172 | -0.35188 | 0.9817 | -0.35224 | 3.4941

## res_trafo
| p_hv_mw | q_hv_mvar | p_lv_mw | q_lv_mvar | pl_mw | ql_mvar | i_hv_ka | i_lv_ka | vm_hv_pu | va_hv_degree | vm_lv_pu | va_lv_degree | loading_percent
0 | -1.2729e-15 | -1.3162e-15 | 0.00165 | 1.2699e-07 | 0.00165 | 1.2699e-07 | 5.2857e-17 | 0.0023815 | 0.99998 | 149.9956 | 1 | 0 | 0.2619

## res_ext_grid
| p_mw | q_mvar
0 | 0.23802 | 0.060686

## res_load
| p_mw | q_mvar
0 | 0.0066875 | 0.001676
1 | 0.0026749 | 0.00067038
2 | 0.0017877 | 0.00044803
3 | 0.00047654 | 0.00011943
4 | 0.0014461 | 0.00036242
5 | 0.00066503 | 0.00016667
6 | 0.00034627 | 8.6784e-05
7 | 0.0033088 | 0.00082926
8 | 0.0010128 | 0.00025384
9 | 0.00059409 | 0.00014889
10 | 0.001374 | 0.00034435
11 | 0.0047619 | 0.0011935
12 | 0.0017153 | 0.00042988
13 | 0.0024795 | 0.00062143
14 | 0.0019095 | 0.00047858
15 | 0.002156 | 0.00054034
16 | 0.0028663 | 0.00071837
17 | 0.0018726 | 0.00046932
18 | 0.0024358 | 0.00061048
19 | 0.0023924 | 0.00059959
20 | 0.0029165 | 0.00073095
21 | 0.002725 | 0.00068295
22 | 0.0027292 | 0.000684
23 | 0.0055246 | 0.0013846
24 | 0.0011308 | 0.00028342
25 | 0.0021991 | 0.00055116
26 | 0.0023415 | 0.00058683
27 | 0.0040517 | 0.0010155
28 | 0.004215 | 0.0010564
29 | 0.0008547 | 0.00021421
30 | 0.0041875 | 0.0010495
31 | 0.0021864 | 0.00054797
32 | 0.0026837 | 0.00067259
33 | 0.0029707 | 0.00074453
34 | 0.0034652 | 0.00086846
35 | 0.0070791 | 0.0017742
36 | 0.0022373 | 0.00056073
37 | 0.0030082 | 0.00075393
38 | 0.0031526 | 0.00079013
39 | 0.0020464 | 0.00051288
40 | 0.0010647 | 0.00026683
41 | 0.0017138 | 0.00042951
42 | 0.0013816 | 0.00034626
43 | 0.0016041 | 0.00040203
44 | 0.0022964 | 0.00057554
45 | 0.0013402 | 0.0003359
46 | 0.0071202 | 0.0017845
47 | 0.0015364 | 0.00038505
48 | 0.001628 | 0.00040801
49 | 0.0019753 | 0.00049506
50 | 0.0070732 | 0.0017727
51 | 0.0018235 | 0.00045702
52 | 0.029748 | 0.0074556
53 | 0.0085684 | 0.0021474
54 | 0.0019088 | 0.00047839
55 | 0.0027699 | 0.00069421
56 | 0.0014304 | 0.0003585
57 | 0.0019258 | 0.00048265
58 | 0.0024785 | 0.00062118
59 | 0.0010776 | 0.00027008
60 | 0.0020319 | 0.00050925
61 | 0.0015996 | 0.0004009
62 | 0.00076734 | 0.00019231
63 | 0.0011301 | 0.00028323
64 | 0.00080368 | 0.00020142
65 | 0.00074012 | 0.00018549
66 | 0.00071321 | 0.00017875
67 | 0.00075144 | 0.00018833
68 | 0.00098402 | 0.00024662
69 | 0.00076848 | 0.0001926
70 | 0.0010186 | 0.00025528
71 | 0.00097592 | 0.00024459
72 | 0.0010321 | 0.00025868
73 | 0.0010392 | 0.00026045
74 | 0.0010749 | 0.0002694
75 | 0.001031 | 0.00025839
76 | 0.0010596 | 0.00026557
77 | 0.0013169 | 0.00033004
78 | 0.003716 | 0.00093132
79 | 0.0012115 | 0.00030364
80 | 0.00084063 | 0.00021068
81 | 0.0034429 | 0.00086287
82 | 0.004706 | 0.0011794
83 | 0.0028455 | 0.00071316
84 | 0.0034638 | 0.00086811
85 | 0.0083909 | 0.002103

## dtypes
| element | column | dtype
0 | bus | name | object
1 | bus | vn_kv | float64
2 | bus | type | object
3 | bus | zone | object
4 | bus | in_service | bool
5 | load | name | object
6 | load | bus | uint32
7 | load | p_mw | float64
8 | load | q_mvar | float64
9 | load | const_z_percent | float64
10 | load | const_i_percent | float64
11 | load | sn_mva | float64
12 | load | scaling | float64
13 | load | in_service | bool
14 | load | type | object
15 | ext_grid | name | object
16 | ext_grid | bus | uint32
17 | ext_grid | vm_pu | float64
18 | ext_grid | va_degree | float64
19 | ext_grid | slack_weight | float64
20 | ext_grid | in_service | bool
21 | line | name | object
22 | line | std_type | object
23 | line | from_bus | uint32
24 | line | to_bus | uint32
25 | line | length_km | float64
26 | line | r_ohm_per_km | float64
27 | line | x_ohm_per_km | float64
28 | line | c_nf_per_km | float64
29 | line | g_us_per_km | float64
30 | line | max_i_ka | float64
31 | line | df | float64
32 | line | parallel | uint32
33 | line | type | object
34 | line | in_service | bool
35 | trafo | name | object
36 | trafo | std_type | object
37 | trafo | hv_bus | uint32
38 | trafo | lv_bus | uint32
39 | trafo | sn_mva | float64
40 | trafo | vn_hv_kv | float64
41 | trafo | vn_lv_kv | float64
42 | trafo | vk_percent | float64
43 | trafo | vkr_percent | float64
44 | trafo | pfe_kw | float64
45 | trafo | i0_percent | float64
46 | trafo | shift_degree | float64
47 | trafo | tap_side | object
48 | trafo | tap_neutral | int32
49 | trafo | tap_min | int32
50 | trafo | tap_max | int32
51 | trafo | tap_step_percent | float64
52 | trafo | tap_step_degree | float64
53 | trafo | tap_pos | int32
54 | trafo | tap_phase_shifter | bool
55 | trafo | parallel | uint32
56 | trafo | df | float64
57 | trafo | in_service | bool
58 | line_geodata | coords | object
59 | bus_geodata | x | float64
60 | bus_geodata | y | float64
61 | bus_geodata | coords | object
62 | res_bus | vm_pu | float64
63 | res_bus | va_degree | float64
64 | res_bus | p_mw | float64
65 | res_bus | q_mvar | float64
66 | res_line | p_from_mw | float64
67 | res_line | q_from_mvar | float64
68 | res_line | p_to_mw | float64
69 | res_line | q_to_mvar | float64
70 | res_line | pl_mw | float64
71 | res_line | ql_mvar | float64
72 | res_line | i_from_ka | float64
73 | res_line | i_to_ka | float64
74 | res_line | i_ka | float64
75 | res_line | vm_from_pu | float64
76 | res_line | va_from_degree | float64
77 | res_line | vm_to_pu | float64
78 | res_line | va_to_degree | float64
79 | res_line | loading_percent | float64
80 | res_trafo | p_hv_mw | float64
81 | res_trafo | q_hv_mvar | float64
82 | res_trafo | p_lv_mw | float64
83 | res_trafo | q_lv_mvar | float64
84 | res_trafo | pl_mw | float64
85 | res_trafo | ql_mvar | float64
86 | res_trafo | i_hv_ka | float64
87 | res_trafo | i_lv_ka | float64
88 | res_trafo | vm_hv_pu | float64
89 | res_trafo | va_hv_degree | float64
90 | res_trafo | vm_lv_pu | float64
91 | res_trafo | va_lv_degree | float64
92 | res_trafo | loading_percent | float64
93 | res_ext_grid | p_mw | float64
94 | res_ext_grid | q_mvar | float64
95 | res_load | p_mw | float64
96 | res_load | q_mvar | float64

## parameters
| version | format_version | converged | OPF_converged | name | f_hz | sn_mva
0 | 2.14.6 | 2.14.0 | TRUE | FALSE |  | 50 | 1