## bus
| name | vn_kv | type | zone | in_service
0 | bus_LV_1147-4_0_6_node_0 | 0.4 | n |  | TRUE
1 | bus_LV_1147-4_0_6_node_2 | 0.4 | n |  | TRUE
2 | bus_LV_1147-4_0_6_node_3 | 0.4 | n |  | TRUE
3 | bus_LV_1147-4_0_6_node_4 | 0.4 | n |  | TRUE
4 | bus_LV_1147-4_0_6_node_40 | 0.4 | n |  | TRUE
5 | bus_LV_1147-4_0_6_node_38 | 0.4 | n |  | TRUE
6 | bus_LV_1147-4_0_6_node_49 | 0.4 | n |  | TRUE
7 | bus_LV_1147-4_0_6_node_39 | 0.4 | n |  | TRUE
8 | bus_LV_1147-4_0_6_node_5 | 0.4 | n |  | TRUE
9 | bus_LV_1147-4_0_6_node_6 | 0.4 | n |  | TRUE
10 | bus_LV_1147-4_0_6_node_7 | 0.4 | n |  | TRUE
11 | bus_LV_1147-4_0_6_node_48 | 0.4 | n |  | TRUE
12 | bus_LV_1147-4_0_6_node_60 | 0.4 | n |  | TRUE
13 | bus_LV_1147-4_0_6_node_23 | 0.4 | n |  | TRUE
14 | bus_LV_1147-4_0_6_node_8 | 0.4 | n |  | TRUE
15 | bus_LV_1147-4_0_6_node_9 | 0.4 | n |  | TRUE
16 | bus_LV_1147-4_0_6_node_10 | 0.4 | n |  | TRUE
17 | bus_LV_1147-4_0_6_node_22 | 0.4 | n |  | TRUE
18 | bus_LV_1147-4_0_6_node_133 | 0.4 | n |  | TRUE
19 | bus_LV_1147-4_0_6_node_20 | 0.4 | n |  | TRUE
20 | bus_LV_1147-4_0_6_node_134 | 0.4 | n |  | TRUE
21 | bus_LV_1147-4_0_6_node_131 | 0.4 | n |  | TRUE
22 | bus_LV_1147-4_0_6_node_11 | 0.4 | n |  | TRUE
23 | bus_LV_1147-4_0_6_node_13 | 0.4 | n |  | TRUE
24 | bus_LV_1147-4_0_6_node_12 | 0.4 | n |  | TRUE
25 | bus_LV_1147-4_0_6_node_14 | 0.4 | n |  | TRUE
26 | bus_LV_1147-4_0_6_node_15 | 0.4 | n |  | TRUE
27 | bus_LV_1147-4_0_6_node_16 | 0.4 | n |  | TRUE
28 | bus_LV_1147-4_0_6_node_17 | 0.4 | n |  | TRUE
29 | bus_LV_1147-4_0_6_node_34 | 0.4 | n |  | TRUE
30 | bus_LV_1147-4_0_6_node_37 | 0.4 | n |  | TRUE
31 | bus_LV_1147-4_0_6_node_61 | 0.4 | n |  | TRUE
32 | bus_LV_1147-4_0_6_node_24 | 0.4 | n |  | TRUE
33 | bus_LV_1147-4_0_6_node_19 | 0.4 | n |  | TRUE
34 | bus_LV_1147-4_0_6_node_92 | 0.4 | n |  | TRUE
35 | bus_LV_1147-4_0_6_node_18 | 0.4 | n |  | TRUE
36 | bus_LV_1147-4_0_6_node_115 | 0.4 | n |  | TRUE
37 | bus_LV_1147-4_0_6_node_107 | 0.4 | n |  | TRUE
38 | bus_LV_1147-4_0_6_node_70 | 0.4 | n |  | TRUE
39 | bus_LV_1147-4_0_6_node_87 | 0.4 | n |  | TRUE
40 | bus_LV_1147-4_0_6_node_35 | 0.4 | n |  | TRUE
41 | bus_LV_1147-4_0_6_node_33 | 0.4 | n |  | TRUE
42 | bus_LV_1147-4_0_6_node_65 | 0.4 | n |  | TRUE
43 | bus_LV_1147-4_0_6_node_32 | 0.4 | n |  | TRUE
44 | bus_LV_1147-4_0_6_node_89 | 0.4 | n |  | TRUE
45 | bus_LV_1147-4_0_6_node_56 | 0.4 | n |  | TRUE
46 | bus_LV_1147-4_0_6_node_66 | 0.4 | n |  | TRUE
47 | bus_LV_1147-4_0_6_node_64 | 0.4 | n |  | TRUE
48 | bus_LV_1147-4_0_6_node_67 | 0.4 | n |  | TRUE
49 | bus_LV_1147-4_0_6_node_31 | 0.4 | n |  | TRUE
50 | bus_LV_1147-4_0_6_node_88 | 0.4 | n |  | TRUE
51 | bus_LV_1147-4_0_6_node_79 | 0.4 | n |  | TRUE
52 | bus_LV_1147-4_0_6_node_29 | 0.4 | n |  | TRUE
53 | bus_LV_1147-4_0_6_node_91 | 0.4 | n |  | TRUE
54 | bus_LV_1147-4_0_6_node_90 | 0.4 | n |  | TRUE
55 | bus_LV_1147-4_0_6_node_27 | 0.4 | n |  | TRUE
56 | bus_LV_1147-4_0_6_node_26 | 0.4 | n |  | TRUE
57 | bus_LV_1147-4_0_6_node_28 | 0.4 | n |  | TRUE
58 | bus_LV_1147-4_0_6_node_98 | 0.4 | n |  | TRUE
59 | bus_LV_1147-4_0_6_node_105 | 0.4 | n |  | TRUE
60 | bus_LV_1147-4_0_6_node_62 | 0.4 | n |  | TRUE
61 | bus_LV_1147-4_0_6_node_25 | 0.4 | n |  | TRUE
62 | bus_LV_1147-4_0_6_node_63 | 0.4 | n |  | TRUE
63 | bus_LV_1147-4_0_6_node_110 | 0.4 | n |  | TRUE
64 | bus_LV_1147-4_0_6_node_111 | 0.4 | n |  | TRUE
65 | bus_LV_1147-4_0_6_node_116 | 0.4 | n |  | TRUE
66 | bus_LV_1147-4_0_6_node_108 | 0.4 | n |  | TRUE
67 | bus_LV_1147-4_0_6_node_109 | 0.4 | n |  | TRUE
68 | bus_LV_1147-4_0_6_node_21 | 0.4 | n |  | TRUE
69 | bus_LV_1147-4_0_6_node_36 | 0.4 | n |  | TRUE
70 | bus_LV_1147-4_0_6_node_78 | 0.4 | n |  | TRUE
71 | bus_LV_1147-4_0_6_node_77 | 0.4 | n |  | TRUE
72 | bus_LV_1147-4_0_6_node_68 | 0.4 | n |  | TRUE
73 | bus_LV_1147-4_0_6_node_69 | 0.4 | n |  | TRUE
74 | bus_LV_1147-4_0_6_node_41 | 0.4 | n |  | TRUE
75 | bus_LV_1147-4_0_6_node_42 | 0.4 | n |  | TRUE
76 | bus_LV_1147-4_0_6_node_57 | 0.4 | n |  | TRUE
77 | bus_LV_1147-4_0_6_node_54 | 0.4 | n |  | TRUE
78 | bus_LV_1147-4_0_6_node_58 | 0.4 | n |  | TRUE
79 | bus_LV_1147-4_0_6_node_50 | 0.4 | n |  | TRUE
80 | bus_LV_1147-4_0_6_node_52 | 0.4 | n |  | TRUE
81 | bus_LV_1147-4_0_6_node_59 | 0.4 | n |  | TRUE
82 | bus_LV_1147-4_0_6_node_43 | 0.4 | n |  | TRUE
83 | bus_LV_1147-4_0_6_node_44 | 0.4 | n |  | TRUE
84 | bus_LV_1147-4_0_6_node_45 | 0.4 | n |  | TRUE
85 | bus_LV_1147-4_0_6_node_47 | 0.4 | n |  | TRUE
86 | bus_LV_1147-4_0_6_node_53 | 0.4 | n |  | TRUE
87 | bus_LV_1147-4_0_6_node_122 | 0.4 | n |  | TRUE
88 | bus_LV_1147-4_0_6_node_119 | 0.4 | n |  | TRUE
89 | bus_LV_1147-4_0_6_node_120 | 0.4 | n |  | TRUE
90 | bus_LV_1147-4_0_6_node_51 | 0.4 | n |  | TRUE
91 | bus_LV_1147-4_0_6_node_123 | 0.4 | n |  | TRUE
92 | bus_LV_1147-4_0_6_node_247 | 0.4 | n |  | TRUE
93 | bus_LV_1147-4_0_6_node_121 | 0.4 | n |  | TRUE
94 | bus_LV_1147-4_0_6_node_101 | 0.4 | n |  | TRUE
95 | bus_LV_1147-4_0_6_node_100 | 0.4 | n |  | TRUE
96 | bus_LV_1147-4_0_6_node_103 | 0.4 | n |  | TRUE
97 | bus_LV_1147-4_0_6_node_71 | 0.4 | n |  | TRUE
98 | bus_LV_1147-4_0_6_node_72 | 0.4 | n |  | TRUE
99 | bus_LV_1147-4_0_6_node_76 | 0.4 | n |  | TRUE
100 | bus_LV_1147-4_0_6_node_73 | 0.4 | n |  | TRUE
101 | bus_LV_1147-4_0_6_node_86 | 0.4 | n |  | TRUE
102 | bus_LV_1147-4_0_6_node_82 | 0.4 | n |  | TRUE
103 | bus_LV_1147-4_0_6_node_74 | 0.4 | n |  | TRUE
104 | bus_LV_1147-4_0_6_node_75 | 0.4 | n |  | TRUE
105 | bus_LV_1147-4_0_6_node_84 | 0.4 | n |  | TRUE
106 | bus_LV_1147-4_0_6_node_83 | 0.4 | n |  | TRUE
107 | bus_LV_1147-4_0_6_node_81 | 0.4 | n |  | TRUE
108 | bus_LV_1147-4_0_6_node_80 | 0.4 | n |  | TRUE
109 | bus_LV_1147-4_0_6_node_93 | 0.4 | n |  | TRUE
110 | bus_LV_1147-4_0_6_node_95 | 0.4 | n |  | TRUE
111 | bus_LV_1147-4_0_6_node_94 | 0.4 | n |  | TRUE
112 | bus_LV_1147-4_0_6_node_96 | 0.4 | n |  | TRUE
113 | bus_LV_1147-4_0_6_node_97 | 0.4 | n |  | TRUE
114 | bus_LV_1147-4_0_6_node_102 | 0.4 | n |  | TRUE
115 | bus_LV_1147-4_0_6_node_99 | 0.4 | n |  | TRUE
116 | bus_LV_1147-4_0_6_node_104 | 0.4 | n |  | TRUE
117 | bus_LV_1147-4_0_6_node_106 | 0.4 | n |  | TRUE
118 | bus_LV_1147-4_0_6_node_112 | 0.4 | n |  | TRUE
119 | bus_LV_1147-4_0_6_node_136 | 0.4 | n |  | TRUE
120 | bus_LV_1147-4_0_6_node_113 | 0.4 | n |  | TRUE
121 | bus_LV_1147-4_0_6_node_138 | 0.4 | n |  | TRUE
122 | bus_LV_1147-4_0_6_node_114 | 0.4 | n |  | TRUE
123 | bus_LV_1147-4_0_6_node_130 | 0.4 | n |  | TRUE
124 | bus_LV_1147-4_0_6_node_163 | 0.4 | n |  | TRUE
125 | bus_LV_1147-4_0_6_node_117 | 0.4 | n |  | TRUE
126 | bus_LV_1147-4_0_6_node_128 | 0.4 | n |  | TRUE
127 | bus_LV_1147-4_0_6_node_167 | 0.4 | n |  | TRUE
128 | bus_LV_1147-4_0_6_node_137 | 0.4 | n |  | TRUE
129 | bus_LV_1147-4_0_6_node_129 | 0.4 | n |  | TRUE
130 | bus_LV_1147-4_0_6_node_118 | 0.4 | n |  | TRUE
131 | bus_LV_1147-4_0_6_node_135 | 0.4 | n |  | TRUE
132 | bus_LV_1147-4_0_6_node_246 | 0.4 | n |  | TRUE
133 | bus_LV_1147-4_0_6_node_124 | 0.4 | n |  | TRUE
134 | bus_LV_1147-4_0_6_node_127 | 0.4 | n |  | TRUE
135 | bus_LV_1147-4_0_6_node_125 | 0.4 | n |  | TRUE
136 | bus_LV_1147-4_0_6_node_126 | 0.4 | n |  | TRUE
137 | bus_LV_1147-4_0_6_node_140 | 0.4 | n |  | TRUE
138 | bus_LV_1147-4_0_6_node_132 | 0.4 | n |  | TRUE
139 | bus_LV_1147-4_0_6_node_139 | 0.4 | n |  | TRUE
140 | bus_LV_1147-4_0_6_node_200 | 0.4 | n |  | TRUE
141 | bus_LV_1147-4_0_6_node_164 | 0.4 | n |  | TRUE
142 | bus_LV_1147-4_0_6_node_141 | 0.4 | n |  | TRUE
143 | bus_LV_1147-4_0_6_node_142 | 0.4 | n |  | TRUE
144 | bus_LV_1147-4_0_6_node_143 | 0.4 | n |  | TRUE
145 | bus_LV_1147-4_0_6_node_144 | 0.4 | n |  | TRUE
146 | bus_LV_1147-4_0_6_node_146 | 0.4 | n |  | TRUE
147 | bus_LV_1147-4_0_6_node_161 | 0.4 | n |  | TRUE
148 | bus_LV_1147-4_0_6_node_155 | 0.4 | n |  | TRUE
149 | bus_LV_1147-4_0_6_node_173 | 0.4 | n |  | TRUE
150 | bus_LV_1147-4_0_6_node_157 | 0.4 | n |  | TRUE
151 | bus_LV_1147-4_0_6_node_153 | 0.4 | n |  | TRUE
152 | bus_LV_1147-4_0_6_node_172 | 0.4 | n |  | TRUE
153 | bus_LV_1147-4_0_6_node_171 | 0.4 | n |  | TRUE
154 | bus_LV_1147-4_0_6_node_147 | 0.4 | n |  | TRUE
155 | bus_LV_1147-4_0_6_node_148 | 0.4 | n |  | TRUE
156 | bus_LV_1147-4_0_6_node_149 | 0.4 | n |  | TRUE
157 | bus_LV_1147-4_0_6_node_150 | 0.4 | n |  | TRUE
158 | bus_LV_1147-4_0_6_node_151 | 0.4 | n |  | TRUE
159 | bus_LV_1147-4_0_6_node_152 | 0.4 | n |  | TRUE
160 | bus_LV_1147-4_0_6_node_162 | 0.4 | n |  | TRUE
161 | bus_LV_1147-4_0_6_node_177 | 0.4 | n |  | TRUE
162 | bus_LV_1147-4_0_6_node_189 | 0.4 | n |  | TRUE
163 | bus_LV_1147-4_0_6_node_178 | 0.4 | n |  | TRUE
164 | bus_LV_1147-4_0_6_node_187 | 0.4 | n |  | TRUE
165 | bus_LV_1147-4_0_6_node_154 | 0.4 | n |  | TRUE
166 | bus_LV_1147-4_0_6_node_156 | 0.4 | n |  | TRUE
167 | bus_LV_1147-4_0_6_node_158 | 0.4 | n |  | TRUE
168 | bus_LV_1147-4_0_6_node_194 | 0.4 | n |  | TRUE
169 | bus_LV_1147-4_0_6_node_159 | 0.4 | n |  | TRUE
170 | bus_LV_1147-4_0_6_node_196 | 0.4 | n |  | TRUE
171 | bus_LV_1147-4_0_6_node_193 | 0.4 | n |  | TRUE
172 | bus_LV_1147-4_0_6_node_160 | 0.4 | n |  | TRUE
173 | bus_LV_1147-4_0_6_node_168 | 0.4 | n |  | TRUE
174 | bus_LV_1147-4_0_6_node_169 | 0.4 | n |  | TRUE
175 | bus_LV_1147-4_0_6_node_174 | 0.4 | n |  | TRUE
176 | bus_LV_1147-4_0_6_node_166 | 0.4 | n |  | TRUE
177 | bus_LV_1147-4_0_6_node_165 | 0.4 | n |  | TRUE
178 | bus_LV_1147-4_0_6_node_199 | 0.4 | n |  | TRUE
179 | bus_LV_1147-4_0_6_node_201 | 0.4 | n |  | TRUE
180 | bus_LV_1147-4_0_6_node_179 | 0.4 | n |  | TRUE
181 | bus_LV_1147-4_0_6_node_175 | 0.4 | n |  | TRUE
182 | bus_LV_1147-4_0_6_node_198 | 0.4 | n |  | TRUE
183 | bus_LV_1147-4_0_6_node_180 | 0.4 | n |  | TRUE
184 | bus_LV_1147-4_0_6_node_212 | 0.4 | n |  | TRUE
185 | bus_LV_1147-4_0_6_node_197 | 0.4 | n |  | TRUE
186 | bus_LV_1147-4_0_6_node_185 | 0.4 | n |  | TRUE
187 | bus_LV_1147-4_0_6_node_181 | 0.4 | n |  | TRUE
188 | bus_LV_1147-4_0_6_node_182 | 0.4 | n |  | TRUE
189 | bus_LV_1147-4_0_6_node_183 | 0.4 | n |  | TRUE
190 | bus_LV_1147-4_0_6_node_184 | 0.4 | n |  | TRUE
191 | bus_LV_1147-4_0_6_node_204 | 0.4 | n |  | TRUE
192 | bus_LV_1147-4_0_6_node_211 | 0.4 | n |  | TRUE
193 | bus_LV_1147-4_0_6_node_203 | 0.4 | n |  | TRUE
194 | bus_LV_1147-4_0_6_node_210 | 0.4 | n |  | TRUE
195 | bus_LV_1147-4_0_6_node_186 | 0.4 | n |  | TRUE
196 | bus_LV_1147-4_0_6_node_188 | 0.4 | n |  | TRUE
197 | bus_LV_1147-4_0_6_node_190 | 0.4 | n |  | TRUE
198 | bus_LV_1147-4_0_6_node_191 | 0.4 | n |  | TRUE
199 | bus_LV_1147-4_0_6_node_226 | 0.4 | n |  | TRUE
200 | bus_LV_1147-4_0_6_node_220 | 0.4 | n |  | TRUE
201 | bus_LV_1147-4_0_6_node_233 | 0.4 | n |  | TRUE
202 | bus_LV_1147-4_0_6_node_234 | 0.4 | n |  | TRUE
203 | bus_LV_1147-4_0_6_node_225 | 0.4 | n |  | TRUE
204 | bus_LV_1147-4_0_6_node_195 | 0.4 | n |  | TRUE
205 | bus_LV_1147-4_0_6_node_205 | 0.4 | n |  | TRUE
206 | bus_LV_1147-4_0_6_node_240 | 0.4 | n |  | TRUE
207 | bus_LV_1147-4_0_6_node_206 | 0.4 | n |  | TRUE
208 | bus_LV_1147-4_0_6_node_207 | 0.4 | n |  | TRUE
209 | bus_LV_1147-4_0_6_node_208 | 0.4 | n |  | TRUE
210 | bus_LV_1147-4_0_6_node_209 | 0.4 | n |  | TRUE
211 | bus_LV_1147-4_0_6_node_232 | 0.4 | n |  | TRUE
212 | bus_LV_1147-4_0_6_node_237 | 0.4 | n |  | TRUE
213 | bus_LV_1147-4_0_6_node_213 | 0.4 | n |  | TRUE
214 | bus_LV_1147-4_0_6_node_214 | 0.4 | n |  | TRUE
215 | bus_LV_1147-4_0_6_node_215 | 0.4 | n |  | TRUE
216 | bus_LV_1147-4_0_6_node_216 | 0.4 | n |  | TRUE
217 | bus_LV_1147-4_0_6_node_241 | 0.4 | n |  | TRUE
218 | bus_LV_1147-4_0_6_node_244 | 0.4 | n |  | TRUE
219 | bus_LV_1147-4_0_6_node_217 | 0.4 | n |  | TRUE
220 | bus_LV_1147-4_0_6_node_218 | 0.4 | n |  | TRUE
221 | bus_LV_1147-4_0_6_node_219 | 0.4 | n |  | TRUE
222 | bus_LV_1147-4_0_6_node_221 | 0.4 | n |  | TRUE
223 | bus_LV_1147-4_0_6_node_227 | 0.4 | n |  | TRUE
224 | bus_LV_1147-4_0_6_node_230 | 0.4 | n |  | TRUE
225 | bus_LV_1147-4_0_6_node_245 | 0.4 | n |  | TRUE
226 | bus_LV_1147-4_0_6_node_242 | 0.4 | n |  | TRUE
227 | bus_LV_1147-4_0_6_node_228 | 0.4 | n |  | TRUE
228 | bus_LV_1147-4_0_6_node_222 | 0.4 | n |  | TRUE
229 | bus_LV_1147-4_0_6_node_223 | 0.4 | n |  | TRUE
230 | bus_LV_1147-4_0_6_node_224 | 0.4 | n |  | TRUE
231 | bus_LV_1147-4_0_6_node_239 | 0.4 | n |  | TRUE
232 | bus_LV_1147-4_0_6_node_243 | 0.4 | n |  | TRUE
233 | bus_LV_1147-4_0_6_node_229 | 0.4 | n |  | TRUE
234 | bus_LV_1147-4_0_6_node_231 | 0.4 | n |  | TRUE
235 | bus_LV_1147-4_0_6_node_235 | 0.4 | n |  | TRUE
236 | bus_LV_1147-4_0_6_node_236 | 0.4 | n |  | TRUE
237 | bus_LV_1147-4_0_6_node_238 | 0.4 | n |  | TRUE
238 | bus_MV_475_0_node_223 | 20 | n |  | TRUE

## load
| name | bus | p_mw | q_mvar | const_z_percent | const_i_percent | sn_mva | scaling | in_service | type
0 | LV_1147-4_0_6_load_0 | 0 | 0.0025236 | 0.00063247 | 0 | 0 |  | 1 | TRUE | wye
1 | LV_1147-4_0_6_load_4 | 3 | 0.0018009 | 0.00045136 | 0 | 0 |  | 1 | TRUE | wye
2 | LV_1147-4_0_6_load_40 | 4 | 0.0012233 | 0.00030658 | 0 | 0 |  | 1 | TRUE | wye
3 | LV_1147-4_0_6_load_38 | 5 | 0.002004 | 0.00050226 | 0 | 0 |  | 1 | TRUE | wye
4 | LV_1147-4_0_6_load_49 | 6 | 0.0013903 | 0.00034845 | 0 | 0 |  | 1 | TRUE | wye
5 | LV_1147-4_0_6_load_5 | 8 | 0.00061878 | 0.00015508 | 0 | 0 |  | 1 | TRUE | wye
6 | LV_1147-4_0_6_load_60 | 12 | 0.0030416 | 0.00076229 | 0 | 0 |  | 1 | TRUE | wye
7 | LV_1147-4_0_6_load_23 | 13 | 0.0038494 | 0.00096476 | 0 | 0 |  | 1 | TRUE | wye
8 | LV_1147-4_0_6_load_9 | 15 | 0.0056478 | 0.0014155 | 0 | 0 |  | 1 | TRUE | wye
9 | LV_1147-4_0_6_load_22 | 17 | 0.0081478 | 0.002042 | 0 | 0 |  | 1 | TRUE | wye
10 | LV_1147-4_0_6_load_20 | 19 | 0.00097871 | 0.00024529 | 0 | 0 |  | 1 | TRUE | wye
11 | LV_1147-4_0_6_load_134 | 20 | 0.0020804 | 0.00052141 | 0 | 0 |  | 1 | TRUE | wye
12 | LV_1147-4_0_6_load_131 | 21 | 0.00078793 | 0.00019747 | 0 | 0 |  | 1 | TRUE | wye
13 | LV_1147-4_0_6_load_11 | 22 | 0.0018147 | 0.00045481 | 0 | 0 |  | 1 | TRUE | wye
14 | LV_1147-4_0_6_load_16 | 27 | 0.0030434 | 0.00076274 | 0 | 0 |  | 1 | TRUE | wye
15 | LV_1147-4_0_6_load_37 | 30 | 0.0080257 | 0.0020114 | 0 | 0 |  | 1 | TRUE | wye
16 | LV_1147-4_0_6_load_61 | 31 | 0.004493 | 0.0011261 | 0 | 0 |  | 1 | TRUE | wye
17 | LV_1147-4_0_6_load_24 | 32 | 0.037203 | 0.009324 | 0 | 0 |  | 1 | TRUE | wye
18 | LV_1147-4_0_6_load_92 | 34 | 0.0030948 | 0.00077563 | 0 | 0 |  | 1 | TRUE | wye
19 | LV_1147-4_0_6_load_115 | 36 | 0.012015 | 0.0030113 | 0 | 0 |  | 1 | TRUE | wye
20 | LV_1147-4_0_6_load_107 | 37 | 0.0024747 | 0.00062021 | 0 | 0 |  | 1 | TRUE | wye
21 | LV_1147-4_0_6_load_87 | 39 | 0.0099404 | 0.0024913 | 0 | 0 |  | 1 | TRUE | wye
22 | LV_1147-4_0_6_load_65 | 42 | 0.0055479 | 0.0013904 | 0 | 0 |  | 1 | TRUE | wye
23 | LV_1147-4_0_6_load_89 | 44 | 0.0032239 | 0.00080799 | 0 | 0 |  | 1 | TRUE | wye
24 | LV_1147-4_0_6_load_66 | 46 | 0.0057809 | 0.0014488 | 0 | 0 |  | 1 | TRUE | wye
25 | LV_1147-4_0_6_load_88 | 50 | 0.0018291 | 0.00045841 | 0 | 0 |  | 1 | TRUE | wye
26 | LV_1147-4_0_6_load_79 | 51 | 0.0060501 | 0.0015163 | 0 | 0 |  | 1 | TRUE | wye
27 | LV_1147-4_0_6_load_91 | 53 | 0.0041367 | 0.0010368 | 0 | 0 |  | 1 | TRUE | wye
28 | LV_1147-4_0_6_load_90 | 54 | 0.0011527 | 0.00028889 | 0 | 0 |  | 1 | TRUE | wye
29 | LV_1147-4_0_6_load_26 | 56 | 0.0028396 | 0.00071166 | 0 | 0 |  | 1 | TRUE | wye
30 | LV_1147-4_0_6_load_105 | 59 | 0.005231 | 0.001311 | 0 | 0 |  | 1 | TRUE | wye
31 | LV_1147-4_0_6_load_62 | 60 | 0.0040372 | 0.0010118 | 0 | 0 |  | 1 | TRUE | wye
32 | LV_1147-4_0_6_load_25 | 61 | 0.020074 | 0.0050311 | 0 | 0 |  | 1 | TRUE | wye
33 | LV_1147-4_0_6_load_63 | 62 | 0.0020743 | 0.00051987 | 0 | 0 |  | 1 | TRUE | wye
34 | LV_1147-4_0_6_load_116 | 65 | 0.003409 | 0.00085437 | 0 | 0 |  | 1 | TRUE | wye
35 | LV_1147-4_0_6_load_109 | 67 | 0.0033855 | 0.00084849 | 0 | 0 |  | 1 | TRUE | wye
36 | LV_1147-4_0_6_load_21 | 68 | 0.00092904 | 0.00023284 | 0 | 0 |  | 1 | TRUE | wye
37 | LV_1147-4_0_6_load_36 | 69 | 0.0023947 | 0.00060018 | 0 | 0 |  | 1 | TRUE | wye
38 | LV_1147-4_0_6_load_78 | 70 | 0.0050233 | 0.001259 | 0 | 0 |  | 1 | TRUE | wye
39 | LV_1147-4_0_6_load_77 | 71 | 0.0092846 | 0.0023269 | 0 | 0 |  | 1 | TRUE | wye
40 | LV_1147-4_0_6_load_68 | 72 | 0.0038352 | 0.00096119 | 0 | 0 |  | 1 | TRUE | wye
41 | LV_1147-4_0_6_load_42 | 75 | 0.0015451 | 0.00038724 | 0 | 0 |  | 1 | TRUE | wye
42 | LV_1147-4_0_6_load_57 | 76 | 0.0016182 | 0.00040555 | 0 | 0 |  | 1 | TRUE | wye
43 | LV_1147-4_0_6_load_54 | 77 | 0.0013808 | 0.00034606 | 0 | 0 |  | 1 | TRUE | wye
44 | LV_1147-4_0_6_load_58 | 78 | 0.0019355 | 0.00048509 | 0 | 0 |  | 1 | TRUE | wye
45 | LV_1147-4_0_6_load_50 | 79 | 0.002428 | 0.00060852 | 0 | 0 |  | 1 | TRUE | wye
46 | LV_1147-4_0_6_load_52 | 80 | 0.0019696 | 0.00049363 | 0 | 0 |  | 1 | TRUE | wye
47 | LV_1147-4_0_6_load_59 | 81 | 0.0036243 | 0.00090834 | 0 | 0 |  | 1 | TRUE | wye
48 | LV_1147-4_0_6_load_43 | 82 | 0.00093355 | 0.00023397 | 0 | 0 |  | 1 | TRUE | wye
49 | LV_1147-4_0_6_load_44 | 83 | 0.00054852 | 0.00013747 | 0 | 0 |  | 1 | TRUE | wye
50 | LV_1147-4_0_6_load_45 | 84 | 0.00094428 | 0.00023666 | 0 | 0 |  | 1 | TRUE | wye
51 | LV_1147-4_0_6_load_53 | 86 | 0.00093012 | 0.00023311 | 0 | 0 |  | 1 | TRUE | wye
52 | LV_1147-4_0_6_load_122 | 87 | 0.0014226 | 0.00035655 | 0 | 0 |  | 1 | TRUE | wye
53 | LV_1147-4_0_6_load_119 | 88 | 0.0012841 | 0.00032182 | 0 | 0 |  | 1 | TRUE | wye
54 | LV_1147-4_0_6_load_120 | 89 | 0.0025052 | 0.00062787 | 0 | 0 |  | 1 | TRUE | wye
55 | LV_1147-4_0_6_load_51 | 90 | 0.0021587 | 0.00054101 | 0 | 0 |  | 1 | TRUE | wye
56 | LV_1147-4_0_6_load_247 | 92 | 0.0015213 | 0.00038127 | 0 | 0 |  | 1 | TRUE | wye
57 | LV_1147-4_0_6_load_121 | 93 | 0.0032223 | 0.00080759 | 0 | 0 |  | 1 | TRUE | wye
58 | LV_1147-4_0_6_load_101 | 94 | 0.012868 | 0.0032251 | 0 | 0 |  | 1 | TRUE | wye
59 | LV_1147-4_0_6_load_100 | 95 | 0.022191 | 0.0055617 | 0 | 0 |  | 1 | TRUE | wye
60 | LV_1147-4_0_6_load_72 | 98 | 0.0057173 | 0.0014329 | 0 | 0 |  | 1 | TRUE | wye
61 | LV_1147-4_0_6_load_76 | 99 | 0.0027516 | 0.00068963 | 0 | 0 |  | 1 | TRUE | wye
62 | LV_1147-4_0_6_load_73 | 100 | 0.0032999 | 0.00082703 | 0 | 0 |  | 1 | TRUE | wye
63 | LV_1147-4_0_6_load_86 | 101 | 0.0042486 | 0.0010648 | 0 | 0 |  | 1 | TRUE | wye
64 | LV_1147-4_0_6_load_82 | 102 | 0.0039172 | 0.00098174 | 0 | 0 |  | 1 | TRUE | wye
65 | LV_1147-4_0_6_load_74 | 103 | 0.0038169 | 0.00095662 | 0 | 0 |  | 1 | TRUE | wye
66 | LV_1147-4_0_6_load_75 | 104 | 0.0035959 | 0.00090121 | 0 | 0 |  | 1 | TRUE | wye
67 | LV_1147-4_0_6_load_83 | 106 | 0.0012604 | 0.0003159 | 0 | 0 |  | 1 | TRUE | wye
68 | LV_1147-4_0_6_load_81 | 107 | 0.004959 | 0.0012428 | 0 | 0 |  | 1 | TRUE | wye
69 | LV_1147-4_0_6_load_80 | 108 | 0.008751 | 0.0021932 | 0 | 0 |  | 1 | TRUE | wye
70 | LV_1147-4_0_6_load_93 | 109 | 0.012629 | 0.0031652 | 0 | 0 |  | 1 | TRUE | wye
71 | LV_1147-4_0_6_load_94 | 111 | 0.022347 | 0.0056006 | 0 | 0 |  | 1 | TRUE | wye
72 | LV_1147-4_0_6_load_97 | 113 | 0.020456 | 0.0051267 | 0 | 0 |  | 1 | TRUE | wye
73 | LV_1147-4_0_6_load_102 | 114 | 0.017947 | 0.004498 | 0 | 0 |  | 1 | TRUE | wye
74 | LV_1147-4_0_6_load_104 | 116 | 0.0030214 | 0.00075723 | 0 | 0 |  | 1 | TRUE | wye
75 | LV_1147-4_0_6_load_106 | 117 | 0.0029129 | 0.00073004 | 0 | 0 |  | 1 | TRUE | wye
76 | LV_1147-4_0_6_load_136 | 119 | 0.0051635 | 0.0012941 | 0 | 0 |  | 1 | TRUE | wye
77 | LV_1147-4_0_6_load_130 | 123 | 0.00069001 | 0.00017293 | 0 | 0 |  | 1 | TRUE | wye
78 | LV_1147-4_0_6_load_163 | 124 | 0.0030558 | 0.00076585 | 0 | 0 |  | 1 | TRUE | wye
79 | LV_1147-4_0_6_load_117 | 125 | 0.0020412 | 0.00051157 | 0 | 0 |  | 1 | TRUE | wye
80 | LV_1147-4_0_6_load_167 | 127 | 0.0038921 | 0.00097546 | 0 | 0 |  | 1 | TRUE | wye
81 | LV_1147-4_0_6_load_129 | 129 | 0.0007848 | 0.00019669 | 0 | 0 |  | 1 | TRUE | wye
82 | LV_1147-4_0_6_load_118 | 130 | 0.0029422 | 0.0007374 | 0 | 0 |  | 1 | TRUE | wye
83 | LV_1147-4_0_6_load_135 | 131 | 0.0016989 | 0.00042577 | 0 | 0 |  | 1 | TRUE | wye
84 | LV_1147-4_0_6_load_246 | 132 | 0.0045396 | 0.0011377 | 0 | 0 |  | 1 | TRUE | wye
85 | LV_1147-4_0_6_load_124 | 133 | 0.0021608 | 0.00054154 | 0 | 0 |  | 1 | TRUE | wye
86 | LV_1147-4_0_6_load_127 | 134 | 0.0020071 | 0.00050303 | 0 | 0 |  | 1 | TRUE | wye
87 | LV_1147-4_0_6_load_140 | 137 | 0.00050304 | 0.00012607 | 0 | 0 |  | 1 | TRUE | wye
88 | LV_1147-4_0_6_load_132 | 138 | 0.0010596 | 0.00026557 | 0 | 0 |  | 1 | TRUE | wye
89 | LV_1147-4_0_6_load_139 | 139 | 0.0030229 | 0.00075761 | 0 | 0 |  | 1 | TRUE | wye
90 | LV_1147-4_0_6_load_200 | 140 | 0.0082832 | 0.002076 | 0 | 0 |  | 1 | TRUE | wye
91 | LV_1147-4_0_6_load_141 | 142 | 0.0004212 | 0.00010556 | 0 | 0 |  | 1 | TRUE | wye
92 | LV_1147-4_0_6_load_142 | 143 | 0.0002582 | 6.4712e-05 | 0 | 0 |  | 1 | TRUE | wye
93 | LV_1147-4_0_6_load_146 | 146 | 0.00041497 | 0.000104 | 0 | 0 |  | 1 | TRUE | wye
94 | LV_1147-4_0_6_load_161 | 147 | 0.00048682 | 0.00012201 | 0 | 0 |  | 1 | TRUE | wye
95 | LV_1147-4_0_6_load_157 | 150 | 0.00087287 | 0.00021876 | 0 | 0 |  | 1 | TRUE | wye
96 | LV_1147-4_0_6_load_153 | 151 | 0.00070761 | 0.00017734 | 0 | 0 |  | 1 | TRUE | wye
97 | LV_1147-4_0_6_load_172 | 152 | 0.002093 | 0.00052455 | 0 | 0 |  | 1 | TRUE | wye
98 | LV_1147-4_0_6_load_171 | 153 | 0.00036819 | 9.2276e-05 | 0 | 0 |  | 1 | TRUE | wye
99 | LV_1147-4_0_6_load_147 | 154 | 0.0010806 | 0.00027083 | 0 | 0 |  | 1 | TRUE | wye
100 | LV_1147-4_0_6_load_148 | 155 | 0.0021057 | 0.00052773 | 0 | 0 |  | 1 | TRUE | wye
101 | LV_1147-4_0_6_load_150 | 157 | 0.00089869 | 0.00022523 | 0 | 0 |  | 1 | TRUE | wye
102 | LV_1147-4_0_6_load_151 | 158 | 0.00093005 | 0.00023309 | 0 | 0 |  | 1 | TRUE | wye
103 | LV_1147-4_0_6_load_152 | 159 | 0.00083598 | 0.00020952 | 0 | 0 |  | 1 | TRUE | wye
104 | LV_1147-4_0_6_load_162 | 160 | 0.00085037 | 0.00021312 | 0 | 0 |  | 1 | TRUE | wye
105 | LV_1147-4_0_6_load_177 | 161 | 0.0010298 | 0.00025808 | 0 | 0 |  | 1 | TRUE | wye
106 | LV_1147-4_0_6_load_189 | 162 | 0.0003544 | 8.882e-05 | 0 | 0 |  | 1 | TRUE | wye
107 | LV_1147-4_0_6_load_187 | 164 | 0.00068579 | 0.00017188 | 0 | 0 |  | 1 | TRUE | wye
108 | LV_1147-4_0_6_load_154 | 165 | 0.00039724 | 9.9558e-05 | 0 | 0 |  | 1 | TRUE | wye
109 | LV_1147-4_0_6_load_156 | 166 | 0.00039395 | 9.8734e-05 | 0 | 0 |  | 1 | TRUE | wye
110 | LV_1147-4_0_6_load_158 | 167 | 0.0011173 | 0.00028002 | 0 | 0 |  | 1 | TRUE | wye
111 | LV_1147-4_0_6_load_159 | 169 | 0.00040812 | 0.00010228 | 0 | 0 |  | 1 | TRUE | wye
112 | LV_1147-4_0_6_load_193 | 171 | 0.0030804 | 0.00077203 | 0 | 0 |  | 1 | TRUE | wye
113 | LV_1147-4_0_6_load_160 | 172 | 0.00023013 | 5.7677e-05 | 0 | 0 |  | 1 | TRUE | wye
114 | LV_1147-4_0_6_load_168 | 173 | 0.00018081 | 4.5316e-05 | 0 | 0 |  | 1 | TRUE | wye
115 | LV_1147-4_0_6_load_169 | 174 | 0.00061994 | 0.00015537 | 0 | 0 |  | 1 | TRUE | wye
116 | LV_1147-4_0_6_load_174 | 175 | 0.00073883 | 0.00018517 | 0 | 0 |  | 1 | TRUE | wye
117 | LV_1147-4_0_6_load_166 | 176 | 0.001193 | 0.00029898 | 0 | 0 |  | 1 | TRUE | wye
118 | LV_1147-4_0_6_load_201 | 179 | 0.0037236 | 0.00093322 | 0 | 0 |  | 1 | TRUE | wye
119 | LV_1147-4_0_6_load_175 | 181 | 0.0019191 | 0.00048096 | 0 | 0 |  | 1 | TRUE | wye
120 | LV_1147-4_0_6_load_212 | 184 | 0.010114 | 0.0025348 | 0 | 0 |  | 1 | TRUE | wye
121 | LV_1147-4_0_6_load_197 | 185 | 0.0036025 | 0.00090288 | 0 | 0 |  | 1 | TRUE | wye
122 | LV_1147-4_0_6_load_185 | 186 | 0.0055694 | 0.0013958 | 0 | 0 |  | 1 | TRUE | wye
123 | LV_1147-4_0_6_load_181 | 187 | 0.0013358 | 0.00033479 | 0 | 0 |  | 1 | TRUE | wye
124 | LV_1147-4_0_6_load_182 | 188 | 0.00022166 | 5.5553e-05 | 0 | 0 |  | 1 | TRUE | wye
125 | LV_1147-4_0_6_load_183 | 189 | 0.006028 | 0.0015108 | 0 | 0 |  | 1 | TRUE | wye
126 | LV_1147-4_0_6_load_184 | 190 | 0.00033441 | 8.381e-05 | 0 | 0 |  | 1 | TRUE | wye
127 | LV_1147-4_0_6_load_204 | 191 | 0.00046201 | 0.00011579 | 0 | 0 |  | 1 | TRUE | wye
128 | LV_1147-4_0_6_load_211 | 192 | 0.0060139 | 0.0015072 | 0 | 0 |  | 1 | TRUE | wye
129 | LV_1147-4_0_6_load_203 | 193 | 0.0011298 | 0.00028314 | 0 | 0 |  | 1 | TRUE | wye
130 | LV_1147-4_0_6_load_210 | 194 | 0.003038 | 0.0007614 | 0 | 0 |  | 1 | TRUE | wye
131 | LV_1147-4_0_6_load_186 | 195 | 0.0032678 | 0.00081899 | 0 | 0 |  | 1 | TRUE | wye
132 | LV_1147-4_0_6_load_190 | 197 | 0.0031754 | 0.00079583 | 0 | 0 |  | 1 | TRUE | wye
133 | LV_1147-4_0_6_load_191 | 198 | 0.001133 | 0.00028396 | 0 | 0 |  | 1 | TRUE | wye
134 | LV_1147-4_0_6_load_226 | 199 | 0.0040063 | 0.0010041 | 0 | 0 |  | 1 | TRUE | wye
135 | LV_1147-4_0_6_load_234 | 202 | 0.0013186 | 0.00033047 | 0 | 0 |  | 1 | TRUE | wye
136 | LV_1147-4_0_6_load_195 | 204 | 0.00098988 | 0.00024809 | 0 | 0 |  | 1 | TRUE | wye
137 | LV_1147-4_0_6_load_205 | 205 | 0.0032378 | 0.00081146 | 0 | 0 |  | 1 | TRUE | wye
138 | LV_1147-4_0_6_load_240 | 206 | 0.001057 | 0.0002649 | 0 | 0 |  | 1 | TRUE | wye
139 | LV_1147-4_0_6_load_206 | 207 | 0.0003386 | 8.4861e-05 | 0 | 0 |  | 1 | TRUE | wye
140 | LV_1147-4_0_6_load_207 | 208 | 0.0027452 | 0.00068801 | 0 | 0 |  | 1 | TRUE | wye
141 | LV_1147-4_0_6_load_208 | 209 | 0.0042314 | 0.0010605 | 0 | 0 |  | 1 | TRUE | wye
142 | LV_1147-4_0_6_load_209 | 210 | 0.0034165 | 0.00085627 | 0 | 0 |  | 1 | TRUE | wye
143 | LV_1147-4_0_6_load_232 | 211 | 0.0029358 | 0.00073578 | 0 | 0 |  | 1 | TRUE | wye
144 | LV_1147-4_0_6_load_237 | 212 | 0.0045994 | 0.0011527 | 0 | 0 |  | 1 | TRUE | wye
145 | LV_1147-4_0_6_load_213 | 213 | 0.0022344 | 0.00055998 | 0 | 0 |  | 1 | TRUE | wye
146 | LV_1147-4_0_6_load_214 | 214 | 0.00094267 | 0.00023626 | 0 | 0 |  | 1 | TRUE | wye
147 | LV_1147-4_0_6_load_215 | 215 | 0.0021311 | 0.00053411 | 0 | 0 |  | 1 | TRUE | wye
148 | LV_1147-4_0_6_load_216 | 216 | 0.00085946 | 0.0002154 | 0 | 0 |  | 1 | TRUE | wye
149 | LV_1147-4_0_6_load_241 | 217 | 0.0040227 | 0.0010082 | 0 | 0 |  | 1 | TRUE | wye
150 | LV_1147-4_0_6_load_244 | 218 | 0.003281 | 0.00082229 | 0 | 0 |  | 1 | TRUE | wye
151 | LV_1147-4_0_6_load_217 | 219 | 0.0055001 | 0.0013784 | 0 | 0 |  | 1 | TRUE | wye
152 | LV_1147-4_0_6_load_218 | 220 | 0.00483 | 0.0012105 | 0 | 0 |  | 1 | TRUE | wye
153 | LV_1147-4_0_6_load_219 | 221 | 0.0068648 | 0.0017205 | 0 | 0 |  | 1 | TRUE | wye
154 | LV_1147-4_0_6_load_227 | 223 | 0.00177 | 0.00044361 | 0 | 0 |  | 1 | TRUE | wye
155 | LV_1147-4_0_6_load_230 | 224 | 0.0010616 | 0.00026607 | 0 | 0 |  | 1 | TRUE | wye
156 | LV_1147-4_0_6_load_245 | 225 | 0.0023957 | 0.00060041 | 0 | 0 |  | 1 | TRUE | wye
157 | LV_1147-4_0_6_load_242 | 226 | 0.0029031 | 0.0007276 | 0 | 0 |  | 1 | TRUE | wye
158 | LV_1147-4_0_6_load_228 | 227 | 0.0013965 | 0.00034999 | 0 | 0 |  | 1 | TRUE | wye
159 | LV_1147-4_0_6_load_222 | 228 | 0.0013676 | 0.00034275 | 0 | 0 |  | 1 | TRUE | wye
160 | LV_1147-4_0_6_load_223 | 229 | 0.0023404 | 0.00058657 | 0 | 0 |  | 1 | TRUE | wye
161 | LV_1147-4_0_6_load_224 | 230 | 0.0024789 | 0.00062128 | 0 | 0 |  | 1 | TRUE | wye
162 | LV_1147-4_0_6_load_239 | 231 | 0.0043534 | 0.0010911 | 0 | 0 |  | 1 | TRUE | wye
163 | LV_1147-4_0_6_load_243 | 232 | 0.0033526 | 0.00084025 | 0 | 0 |  | 1 | TRUE | wye
164 | LV_1147-4_0_6_load_229 | 233 | 0.0013378 | 0.00033527 | 0 | 0 |  | 1 | TRUE | wye
165 | LV_1147-4_0_6_load_231 | 234 | 0.001245 | 0.00031202 | 0 | 0 |  | 1 | TRUE | wye
166 | LV_1147-4_0_6_load_235 | 235 | 0.0027588 | 0.00069142 | 0 | 0 |  | 1 | TRUE | wye
167 | LV_1147-4_0_6_load_236 | 236 | 0.003525 | 0.00088345 | 0 | 0 |  | 1 | TRUE | wye
168 | LV_1147-4_0_6_load_238 | 237 | 0.0029246 | 0.00073298 | 0 | 0 |  | 1 | TRUE | wye

## ext_grid
| name | bus | vm_pu | va_degree | slack_weight | in_service
0 |  | 67 | 1 | 0 | 1 | TRUE

## line
| name | std_type | from_bus | to_bus | length_km | r_ohm_per_km | x_ohm_per_km | c_nf_per_km | g_us_per_km | max_i_ka | df | parallel | type | in_service
0 | LV_1147-4_0_6_line_0 |  | 0 | 1 | 0.083767 | 0.125 | 0.08 | 261 | 0 | 0.364 | 1 | 1 | cs | TRUE
1 | LV_1147-4_0_6_line_1 |  | 1 | 2 | 0.048207 | 0.125 | 0.08 | 261 | 0 | 0.364 | 1 | 1 | cs | TRUE
2 | LV_1147-4_0_6_line_2 |  | 1 | 3 | 0.070249 | 0.125 | 0.08 | 261 | 0 | 0.364 | 1 | 1 | cs | TRUE
3 | LV_1147-4_0_6_line_3 |  | 2 | 4 | 0.015261 | 0.125 | 0.08 | 261 | 0 | 0.364 | 1 | 1 | cs | TRUE
4 | LV_1147-4_0_6_line_4 |  | 2 | 5 | 0.015169 | 0.125 | 0.08 | 261 | 0 | 0.364 | 1 | 1 | cs | TRUE
5 | LV_1147-4_0_6_line_5 |  | 4 | 6 | 0.021407 | 0.125 | 0.08 | 261 | 0 | 0.364 | 1 | 1 | cs | TRUE
6 | LV_1147-4_0_6_line_6 |  | 5 | 7 | 0.016855 | 0.125 | 0.08 | 261 | 0 | 0.364 | 1 | 1 | cs | TRUE
7 | LV_1147-4_0_6_line_7 |  | 6 | 79 | 0.00055345 | 0.125 | 0.08 | 261 | 0 | 0.364 | 1 | 1 | cs | TRUE
8 | LV_1147-4_0_6_line_8 |  | 7 | 74 | 0.02734 | 0.125 | 0.08 | 261 | 0 | 0.364 | 1 | 1 | cs | TRUE
9 | LV_1147-4_0_6_line_9 |  | 7 | 75 | 0.016891 | 0.125 | 0.08 | 261 | 0 | 0.364 | 1 | 1 | cs | TRUE
10 | LV_1147-4_0_6_line_10 |  | 8 | 9 | 0.12658 | 0.125 | 0.08 | 261 | 0 | 0.364 | 1 | 1 | cs | TRUE
11 | LV_1147-4_0_6_line_11 |  | 9 | 10 | 0.012121 | 0.125 | 0.08 | 261 | 0 | 0.364 | 1 | 1 | cs | TRUE
12 | LV_1147-4_0_6_line_12 |  | 10 | 11 | 0.003849 | 0.125 | 0.08 | 261 | 0 | 0.364 | 1 | 1 | cs | TRUE
13 | LV_1147-4_0_6_line_13 |  | 10 | 12 | 0.038631 | 0.125 | 0.08 | 261 | 0 | 0.364 | 1 | 1 | cs | TRUE
14 | LV_1147-4_0_6_line_14 |  | 11 | 13 | 0.030863 | 0.125 | 0.08 | 261 | 0 | 0.364 | 1 | 1 | cs | TRUE
15 | LV_1147-4_0_6_line_15 |  | 13 | 68 | 0.076601 | 0.125 | 0.08 | 261 | 0 | 0.364 | 1 | 1 | cs | TRUE
16 | LV_1147-4_0_6_line_16 |  | 14 | 15 | 0.11896 | 0.125 | 0.08 | 261 | 0 | 0.364 | 1 | 1 | cs | TRUE
17 | LV_1147-4_0_6_line_17 |  | 14 | 16 | 0.155 | 0.125 | 0.08 | 261 | 0 | 0.364 | 1 | 1 | cs | TRUE
18 | LV_1147-4_0_6_line_18 |  | 15 | 17 | 0.047932 | 0.125 | 0.08 | 261 | 0 | 0.364 | 1 | 1 | cs | TRUE
19 | LV_1147-4_0_6_line_19 |  | 16 | 18 | 0.15249 | 0.125 | 0.08 | 261 | 0 | 0.364 | 1 | 1 | cs | TRUE
20 | LV_1147-4_0_6_line_20 |  | 17 | 19 | 0.046435 | 0.125 | 0.08 | 261 | 0 | 0.364 | 1 | 1 | cs | TRUE
21 | LV_1147-4_0_6_line_21 |  | 18 | 20 | 0.0044201 | 0.125 | 0.08 | 261 | 0 | 0.364 | 1 | 1 | cs | TRUE
22 | LV_1147-4_0_6_line_22 |  | 18 | 21 | 0.034249 | 0.125 | 0.08 | 261 | 0 | 0.364 | 1 | 1 | cs | TRUE
23 | LV_1147-4_0_6_line_23 |  | 19 | 68 | 0.023589 | 0.125 | 0.08 | 261 | 0 | 0.364 | 1 | 1 | cs | TRUE
24 | LV_1147-4_0_6_line_24 |  | 20 | 136 | 0.037223 | 0.125 | 0.08 | 261 | 0 | 0.364 | 1 | 1 | cs | TRUE
25 | LV_1147-4_0_6_line_25 |  | 21 | 138 | 0.023185 | 0.125 | 0.08 | 261 | 0 | 0.364 | 1 | 1 | cs | TRUE
26 | LV_1147-4_0_6_line_26 |  | 22 | 23 | 0.030419 | 0.125 | 0.08 | 261 | 0 | 0.364 | 1 | 1 | cs | TRUE
27 | LV_1147-4_0_6_line_27 |  | 23 | 27 | 0.013043 | 0.125 | 0.08 | 261 | 0 | 0.364 | 1 | 1 | cs | TRUE
28 | LV_1147-4_0_6_line_28 |  | 23 | 28 | 0.005105 | 0.125 | 0.08 | 261 | 0 | 0.364 | 1 | 1 | cs | TRUE
29 | LV_1147-4_0_6_line_29 |  | 24 | 25 | 0.011209 | 0.125 | 0.08 | 261 | 0 | 0.364 | 1 | 3 | cs | TRUE
30 | LV_1147-4_0_6_line_30 |  | 24 | 26 | 0.004715 | 0.125 | 0.08 | 261 | 0 | 0.364 | 1 | 3 | cs | TRUE
31 | LV_1147-4_0_6_line_31 |  | 25 | 29 | 0.010593 | 0.125 | 0.08 | 261 | 0 | 0.364 | 1 | 3 | cs | TRUE
32 | LV_1147-4_0_6_line_32 |  | 25 | 30 | 0.0049745 | 0.125 | 0.08 | 261 | 0 | 0.364 | 1 | 1 | cs | TRUE
33 | LV_1147-4_0_6_line_33 |  | 26 | 31 | 0.026759 | 0.125 | 0.08 | 261 | 0 | 0.364 | 1 | 3 | cs | TRUE
34 | LV_1147-4_0_6_line_34 |  | 27 | 32 | 0.029921 | 0.125 | 0.08 | 261 | 0 | 0.364 | 1 | 1 | cs | TRUE
35 | LV_1147-4_0_6_line_35 |  | 28 | 33 | 0.053468 | 0.125 | 0.08 | 261 | 0 | 0.364 | 1 | 3 | cs | TRUE
36 | LV_1147-4_0_6_line_36 |  | 28 | 34 | 0.0042853 | 0.125 | 0.08 | 261 | 0 | 0.364 | 1 | 3 | cs | TRUE
37 | LV_1147-4_0_6_line_37 |  | 29 | 38 | 0.016711 | 0.125 | 0.08 | 261 | 0 | 0.364 | 1 | 3 | cs | TRUE
38 | LV_1147-4_0_6_line_38 |  | 29 | 39 | 0.021889 | 0.125 | 0.08 | 261 | 0 | 0.364 | 1 | 1 | cs | TRUE
39 | LV_1147-4_0_6_line_39 |  | 30 | 57 | 0.025255 | 0.125 | 0.08 | 261 | 0 | 0.364 | 1 | 1 | cs | TRUE
40 | LV_1147-4_0_6_line_40 |  | 31 | 60 | 0.016021 | 0.125 | 0.08 | 261 | 0 | 0.364 | 1 | 3 | cs | TRUE
41 | LV_1147-4_0_6_line_41 |  | 32 | 61 | 0.011811 | 0.125 | 0.08 | 261 | 0 | 0.364 | 1 | 1 | cs | TRUE
42 | LV_1147-4_0_6_line_42 |  | 33 | 37 | 0.023241 | 0.125 | 0.08 | 261 | 0 | 0.364 | 1 | 3 | cs | TRUE
43 | LV_1147-4_0_6_line_43 |  | 33 | 35 | 0.003309 | 0.125 | 0.08 | 261 | 0 | 0.364 | 1 | 1 | cs | TRUE
44 | LV_1147-4_0_6_line_44 |  | 34 | 62 | 0.023047 | 0.125 | 0.08 | 261 | 0 | 0.364 | 1 | 3 | cs | TRUE
45 | LV_1147-4_0_6_line_45 |  | 35 | 36 | 0.018189 | 0.125 | 0.08 | 261 | 0 | 0.364 | 1 | 1 | cs | TRUE
46 | LV_1147-4_0_6_line_46 |  | 37 | 66 | 0.024464 | 0.125 | 0.08 | 261 | 0 | 0.364 | 1 | 3 | cs | TRUE
47 | LV_1147-4_0_6_line_47 |  | 38 | 71 | 0.012897 | 0.125 | 0.08 | 261 | 0 | 0.364 | 1 | 1 | cs | TRUE
48 | LV_1147-4_0_6_line_48 |  | 38 | 40 | 0.007699 | 0.125 | 0.08 | 261 | 0 | 0.364 | 1 | 3 | cs | TRUE
49 | LV_1147-4_0_6_line_49 |  | 40 | 41 | 0.011479 | 0.125 | 0.08 | 261 | 0 | 0.364 | 1 | 3 | cs | TRUE
50 | LV_1147-4_0_6_line_50 |  | 41 | 42 | 0.010198 | 0.125 | 0.08 | 261 | 0 | 0.364 | 1 | 3 | cs | TRUE
51 | LV_1147-4_0_6_line_51 |  | 41 | 43 | 0.011506 | 0.125 | 0.08 | 261 | 0 | 0.364 | 1 | 1 | cs | TRUE
52 | LV_1147-4_0_6_line_52 |  | 42 | 45 | 0.12659 | 0.125 | 0.08 | 261 | 0 | 0.364 | 1 | 3 | cs | TRUE
53 | LV_1147-4_0_6_line_53 |  | 43 | 44 | 0.011285 | 0.125 | 0.08 | 261 | 0 | 0.364 | 1 | 1 | cs | TRUE
54 | LV_1147-4_0_6_line_54 |  | 45 | 46 | 0.00482 | 0.125 | 0.08 | 261 | 0 | 0.364 | 1 | 1 | cs | TRUE
55 | LV_1147-4_0_6_line_55 |  | 45 | 47 | 0.015518 | 0.125 | 0.08 | 261 | 0 | 0.364 | 1 | 3 | cs | TRUE
56 | LV_1147-4_0_6_line_56 |  | 45 | 48 | 0.15396 | 0.125 | 0.08 | 261 | 0 | 0.364 | 1 | 1 | cs | TRUE
57 | LV_1147-4_0_6_line_57 |  | 47 | 58 | 0.020115 | 0.125 | 0.08 | 261 | 0 | 0.364 | 1 | 2 | cs | TRUE
58 | LV_1147-4_0_6_line_58 |  | 47 | 59 | 0.011727 | 0.125 | 0.08 | 261 | 0 | 0.364 | 1 | 1 | cs | TRUE
59 | LV_1147-4_0_6_line_59 |  | 48 | 94 | 0.093268 | 0.125 | 0.08 | 261 | 0 | 0.364 | 1 | 1 | cs | TRUE
60 | LV_1147-4_0_6_line_60 |  | 49 | 50 | 0.045461 | 0.125 | 0.08 | 261 | 0 | 0.364 | 1 | 1 | cs | TRUE
61 | LV_1147-4_0_6_line_61 |  | 49 | 51 | 0.01541 | 0.125 | 0.08 | 261 | 0 | 0.364 | 1 | 1 | cs | TRUE
62 | LV_1147-4_0_6_line_62 |  | 50 | 54 | 0.034677 | 0.125 | 0.08 | 261 | 0 | 0.364 | 1 | 1 | cs | TRUE
63 | LV_1147-4_0_6_line_63 |  | 51 | 70 | 0.021527 | 0.125 | 0.08 | 261 | 0 | 0.364 | 1 | 1 | cs | TRUE
64 | LV_1147-4_0_6_line_64 |  | 52 | 53 | 0.029269 | 0.125 | 0.08 | 261 | 0 | 0.364 | 1 | 1 | cs | TRUE
65 | LV_1147-4_0_6_line_65 |  | 52 | 54 | 0.0012595 | 0.125 | 0.08 | 261 | 0 | 0.364 | 1 | 1 | cs | TRUE
66 | LV_1147-4_0_6_line_66 |  | 52 | 55 | 0.0098053 | 0.125 | 0.08 | 261 | 0 | 0.364 | 1 | 1 | cs | TRUE
67 | LV_1147-4_0_6_line_67 |  | 55 | 56 | 0.01859 | 0.125 | 0.08 | 261 | 0 | 0.364 | 1 | 1 | cs | TRUE
68 | LV_1147-4_0_6_line_68 |  | 57 | 69 | 0.023373 | 0.125 | 0.08 | 261 | 0 | 0.364 | 1 | 1 | cs | TRUE
69 | LV_1147-4_0_6_line_69 |  | 58 | 95 | 0.014118 | 0.125 | 0.08 | 261 | 0 | 0.364 | 1 | 1 | cs | TRUE
70 | LV_1147-4_0_6_line_70 |  | 59 | 96 | 0.016493 | 0.125 | 0.08 | 261 | 0 | 0.364 | 1 | 1 | cs | TRUE
71 | LV_1147-4_0_6_line_71 |  | 60 | 62 | 0.00083574 | 0.125 | 0.08 | 261 | 0 | 0.364 | 1 | 3 | cs | TRUE
72 | LV_1147-4_0_6_line_72 |  | 63 | 64 | 0.012316 | 0.125 | 0.08 | 261 | 0 | 0.364 | 1 | 1 | cs | TRUE
73 | LV_1147-4_0_6_line_73 |  | 63 | 65 | 0.017643 | 0.125 | 0.08 | 261 | 0 | 0.364 | 1 | 1 | cs | TRUE
74 | LV_1147-4_0_6_line_74 |  | 64 | 118 | 0.010132 | 0.125 | 0.08 | 261 | 0 | 0.364 | 1 | 3 | cs | TRUE
75 | LV_1147-4_0_6_line_75 |  | 64 | 119 | 0.030197 | 0.125 | 0.08 | 261 | 0 | 0.364 | 1 | 3 | cs | TRUE
76 | LV_1147-4_0_6_line_76 |  | 65 | 125 | 0.00071383 | 0.125 | 0.08 | 261 | 0 | 0.364 | 1 | 1 | cs | TRUE
77 | LV_1147-4_0_6_line_77 |  | 66 | 67 | 0.0093696 | 0.125 | 0.08 | 261 | 0 | 0.364 | 1 | 3 | cs | TRUE
78 | LV_1147-4_0_6_line_78 |  | 67 | 118 | 0.020959 | 0.125 | 0.08 | 261 | 0 | 0.364 | 1 | 3 | cs | TRUE
79 | LV_1147-4_0_6_line_79 |  | 70 | 108 | 0.018422 | 0.125 | 0.08 | 261 | 0 | 0.364 | 1 | 1 | cs | TRUE
80 | LV_1147-4_0_6_line_80 |  | 71 | 97 | 0.024719 | 0.125 | 0.08 | 261 | 0 | 0.364 | 1 | 1 | cs | TRUE
81 | LV_1147-4_0_6_line_81 |  | 72 | 73 | 0.0098041 | 0.125 | 0.08 | 261 | 0 | 0.364 | 1 | 1 | cs | TRUE
82 | LV_1147-4_0_6_line_82 |  | 73 | 97 | 0.003904 | 0.125 | 0.08 | 261 | 0 | 0.364 | 1 | 1 | cs | TRUE
83 | LV_1147-4_0_6_line_83 |  | 73 | 98 | 0.010854 | 0.125 | 0.08 | 261 | 0 | 0.364 | 1 | 1 | cs | TRUE
84 | LV_1147-4_0_6_line_84 |  | 74 | 76 | 0.015669 | 0.125 | 0.08 | 261 | 0 | 0.364 | 1 | 1 | cs | TRUE
85 | LV_1147-4_0_6_line_85 |  | 74 | 77 | 0.0037875 | 0.125 | 0.08 | 261 | 0 | 0.364 | 1 | 1 | cs | TRUE
86 | LV_1147-4_0_6_line_86 |  | 75 | 78 | 0.012963 | 0.125 | 0.08 | 261 | 0 | 0.364 | 1 | 1 | cs | TRUE
87 | LV_1147-4_0_6_line_87 |  | 77 | 80 | 0.023357 | 0.125 | 0.08 | 261 | 0 | 0.364 | 1 | 1 | cs | TRUE
88 | LV_1147-4_0_6_line_88 |  | 78 | 81 | 0.021522 | 0.125 | 0.08 | 261 | 0 | 0.364 | 1 | 1 | cs | TRUE
89 | LV_1147-4_0_6_line_89 |  | 79 | 92 | 0.023241 | 0.125 | 0.08 | 261 | 0 | 0.364 | 1 | 1 | cs | TRUE
90 | LV_1147-4_0_6_line_90 |  | 80 | 90 | 0.010668 | 0.125 | 0.08 | 261 | 0 | 0.364 | 1 | 1 | cs | TRUE
91 | LV_1147-4_0_6_line_91 |  | 82 | 83 | 0.0091097 | 0.125 | 0.08 | 261 | 0 | 0.364 | 1 | 1 | cs | TRUE
92 | LV_1147-4_0_6_line_92 |  | 82 | 84 | 0.0095777 | 0.125 | 0.08 | 261 | 0 | 0.364 | 1 | 1 | cs | TRUE
93 | LV_1147-4_0_6_line_93 |  | 84 | 85 | 0.012433 | 0.125 | 0.08 | 261 | 0 | 0.364 | 1 | 1 | cs | TRUE
94 | LV_1147-4_0_6_line_94 |  | 85 | 86 | 0.013617 | 0.125 | 0.08 | 261 | 0 | 0.364 | 1 | 1 | cs | TRUE
95 | LV_1147-4_0_6_line_95 |  | 85 | 87 | 0.072238 | 0.125 | 0.08 | 261 | 0 | 0.364 | 1 | 1 | cs | TRUE
96 | LV_1147-4_0_6_line_96 |  | 86 | 90 | 0.025168 | 0.125 | 0.08 | 261 | 0 | 0.364 | 1 | 1 | cs | TRUE
97 | LV_1147-4_0_6_line_97 |  | 87 | 91 | 0.018195 | 0.125 | 0.08 | 261 | 0 | 0.364 | 1 | 1 | cs | TRUE
98 | LV_1147-4_0_6_line_98 |  | 88 | 89 | 0.0014691 | 0.125 | 0.08 | 261 | 0 | 0.364 | 1 | 1 | cs | TRUE
99 | LV_1147-4_0_6_line_99 |  | 89 | 93 | 0.026822 | 0.125 | 0.08 | 261 | 0 | 0.364 | 1 | 1 | cs | TRUE
100 | LV_1147-4_0_6_line_100 |  | 91 | 133 | 0.0003643 | 0.125 | 0.08 | 261 | 0 | 0.364 | 1 | 1 | cs | TRUE
101 | LV_1147-4_0_6_line_101 |  | 92 | 93 | 0.0097146 | 0.125 | 0.08 | 261 | 0 | 0.364 | 1 | 1 | cs | TRUE
102 | LV_1147-4_0_6_line_102 |  | 95 | 115 | 0.017433 | 0.125 | 0.08 | 261 | 0 | 0.364 | 1 | 1 | cs | TRUE
103 | LV_1147-4_0_6_line_103 |  | 96 | 116 | 0.00461 | 0.125 | 0.08 | 261 | 0 | 0.364 | 1 | 1 | cs | TRUE
104 | LV_1147-4_0_6_line_104 |  | 96 | 114 | 0.026512 | 0.125 | 0.08 | 261 | 0 | 0.364 | 1 | 1 | cs | TRUE
105 | LV_1147-4_0_6_line_105 |  | 97 | 99 | 0.024218 | 0.125 | 0.08 | 261 | 0 | 0.364 | 1 | 1 | cs | TRUE
106 | LV_1147-4_0_6_line_106 |  | 97 | 100 | 0.014141 | 0.125 | 0.08 | 261 | 0 | 0.364 | 1 | 1 | cs | TRUE
107 | LV_1147-4_0_6_line_107 |  | 98 | 101 | 0.025399 | 0.125 | 0.08 | 261 | 0 | 0.364 | 1 | 1 | cs | TRUE
108 | LV_1147-4_0_6_line_108 |  | 99 | 102 | 0.015046 | 0.125 | 0.08 | 261 | 0 | 0.364 | 1 | 1 | cs | TRUE
109 | LV_1147-4_0_6_line_109 |  | 100 | 103 | 0.032679 | 0.125 | 0.08 | 261 | 0 | 0.364 | 1 | 1 | cs | TRUE
110 | LV_1147-4_0_6_line_110 |  | 102 | 107 | 0.02719 | 0.125 | 0.08 | 261 | 0 | 0.364 | 1 | 1 | cs | TRUE
111 | LV_1147-4_0_6_line_111 |  | 103 | 104 | 0.0038759 | 0.125 | 0.08 | 261 | 0 | 0.364 | 1 | 1 | cs | TRUE
112 | LV_1147-4_0_6_line_112 |  | 104 | 105 | 0.072059 | 0.125 | 0.08 | 261 | 0 | 0.364 | 1 | 1 | cs | TRUE
113 | LV_1147-4_0_6_line_113 |  | 105 | 106 | 0.021423 | 0.125 | 0.08 | 261 | 0 | 0.364 | 1 | 1 | cs | TRUE
114 | LV_1147-4_0_6_line_114 |  | 107 | 108 | 0.011635 | 0.125 | 0.08 | 261 | 0 | 0.364 | 1 | 1 | cs | TRUE
115 | LV_1147-4_0_6_line_115 |  | 109 | 110 | 0.016283 | 0.125 | 0.08 | 261 | 0 | 0.364 | 1 | 1 | cs | TRUE
116 | LV_1147-4_0_6_line_116 |  | 110 | 113 | 0.023775 | 0.125 | 0.08 | 261 | 0 | 0.364 | 1 | 1 | cs | TRUE
117 | LV_1147-4_0_6_line_117 |  | 111 | 112 | 0.017907 | 0.125 | 0.08 | 261 | 0 | 0.364 | 1 | 1 | cs | TRUE
118 | LV_1147-4_0_6_line_118 |  | 112 | 114 | 0.02567 | 0.125 | 0.08 | 261 | 0 | 0.364 | 1 | 1 | cs | TRUE
119 | LV_1147-4_0_6_line_119 |  | 113 | 115 | 0.025131 | 0.125 | 0.08 | 261 | 0 | 0.364 | 1 | 1 | cs | TRUE
120 | LV_1147-4_0_6_line_120 |  | 116 | 117 | 0.019856 | 0.125 | 0.08 | 261 | 0 | 0.364 | 1 | 1 | cs | TRUE
121 | LV_1147-4_0_6_line_121 |  | 119 | 126 | 0.017199 | 0.125 | 0.08 | 261 | 0 | 0.364 | 1 | 3 | cs | TRUE
122 | LV_1147-4_0_6_line_122 |  | 120 | 121 | 0.018535 | 0.125 | 0.08 | 261 | 0 | 0.364 | 1 | 3 | cs | TRUE
123 | LV_1147-4_0_6_line_123 |  | 120 | 122 | 0.023991 | 0.125 | 0.08 | 261 | 0 | 0.364 | 1 | 1 | cs | TRUE
124 | LV_1147-4_0_6_line_124 |  | 120 | 123 | 0.004709 | 0.125 | 0.08 | 261 | 0 | 0.364 | 1 | 3 | cs | TRUE
125 | LV_1147-4_0_6_line_125 |  | 121 | 127 | 0.025043 | 0.125 | 0.08 | 261 | 0 | 0.364 | 1 | 3 | cs | TRUE
126 | LV_1147-4_0_6_line_126 |  | 121 | 128 | 0.024423 | 0.125 | 0.08 | 261 | 0 | 0.364 | 1 | 1 | cs | TRUE
127 | LV_1147-4_0_6_line_127 |  | 122 | 124 | 0.024371 | 0.125 | 0.08 | 261 | 0 | 0.364 | 1 | 1 | cs | TRUE
128 | LV_1147-4_0_6_line_128 |  | 123 | 129 | 0.050757 | 0.125 | 0.08 | 261 | 0 | 0.364 | 1 | 3 | cs | TRUE
129 | LV_1147-4_0_6_line_129 |  | 125 | 130 | 0.027896 | 0.125 | 0.08 | 261 | 0 | 0.364 | 1 | 1 | cs | TRUE
130 | LV_1147-4_0_6_line_130 |  | 126 | 134 | 0.019462 | 0.125 | 0.08 | 261 | 0 | 0.364 | 1 | 1 | cs | TRUE
131 | LV_1147-4_0_6_line_131 |  | 126 | 135 | 0.011207 | 0.125 | 0.08 | 261 | 0 | 0.364 | 1 | 3 | cs | TRUE
132 | LV_1147-4_0_6_line_132 |  | 127 | 140 | 0.012779 | 0.125 | 0.08 | 261 | 0 | 0.364 | 1 | 3 | cs | TRUE
133 | LV_1147-4_0_6_line_133 |  | 127 | 141 | 0.004288 | 0.125 | 0.08 | 261 | 0 | 0.364 | 1 | 1 | cs | TRUE
134 | LV_1147-4_0_6_line_134 |  | 128 | 137 | 0.18594 | 0.125 | 0.08 | 261 | 0 | 0.364 | 1 | 1 | cs | TRUE
135 | LV_1147-4_0_6_line_135 |  | 129 | 135 | 0.026818 | 0.125 | 0.08 | 261 | 0 | 0.364 | 1 | 3 | cs | TRUE
136 | LV_1147-4_0_6_line_136 |  | 130 | 131 | 0.043135 | 0.125 | 0.08 | 261 | 0 | 0.364 | 1 | 1 | cs | TRUE
137 | LV_1147-4_0_6_line_137 |  | 131 | 132 | 0.018465 | 0.125 | 0.08 | 261 | 0 | 0.364 | 1 | 1 | cs | TRUE
138 | LV_1147-4_0_6_line_138 |  | 133 | 134 | 0.022801 | 0.125 | 0.08 | 261 | 0 | 0.364 | 1 | 1 | cs | TRUE
139 | LV_1147-4_0_6_line_139 |  | 135 | 136 | 0.042066 | 0.125 | 0.08 | 261 | 0 | 0.364 | 1 | 1 | cs | TRUE
140 | LV_1147-4_0_6_line_140 |  | 137 | 139 | 0.025311 | 0.125 | 0.08 | 261 | 0 | 0.364 | 1 | 1 | cs | TRUE
141 | LV_1147-4_0_6_line_141 |  | 140 | 178 | 0.014344 | 0.125 | 0.08 | 261 | 0 | 0.364 | 1 | 3 | cs | TRUE
142 | LV_1147-4_0_6_line_142 |  | 141 | 176 | 0.010027 | 0.125 | 0.08 | 261 | 0 | 0.364 | 1 | 1 | cs | TRUE
143 | LV_1147-4_0_6_line_143 |  | 142 | 143 | 0.015454 | 0.125 | 0.08 | 261 | 0 | 0.364 | 1 | 1 | cs | TRUE
144 | LV_1147-4_0_6_line_144 |  | 142 | 144 | 0.014852 | 0.125 | 0.08 | 261 | 0 | 0.364 | 1 | 1 | cs | TRUE
145 | LV_1147-4_0_6_line_145 |  | 143 | 145 | 0.064496 | 0.125 | 0.08 | 261 | 0 | 0.364 | 1 | 1 | cs | TRUE
146 | LV_1147-4_0_6_line_146 |  | 144 | 146 | 0.011031 | 0.125 | 0.08 | 261 | 0 | 0.364 | 1 | 1 | cs | TRUE
147 | LV_1147-4_0_6_line_147 |  | 145 | 147 | 0.038598 | 0.125 | 0.08 | 261 | 0 | 0.364 | 1 | 1 | cs | TRUE
148 | LV_1147-4_0_6_line_148 |  | 145 | 148 | 0.067333 | 0.125 | 0.08 | 261 | 0 | 0.364 | 1 | 1 | cs | TRUE
149 | LV_1147-4_0_6_line_149 |  | 147 | 149 | 0.047313 | 0.125 | 0.08 | 261 | 0 | 0.364 | 1 | 1 | cs | TRUE
150 | LV_1147-4_0_6_line_150 |  | 148 | 150 | 0.10608 | 0.125 | 0.08 | 261 | 0 | 0.364 | 1 | 1 | cs | TRUE
151 | LV_1147-4_0_6_line_151 |  | 148 | 151 | 0.031816 | 0.125 | 0.08 | 261 | 0 | 0.364 | 1 | 1 | cs | TRUE
152 | LV_1147-4_0_6_line_152 |  | 149 | 175 | 0.016242 | 0.125 | 0.08 | 261 | 0 | 0.364 | 1 | 1 | cs | TRUE
153 | LV_1147-4_0_6_line_153 |  | 149 | 153 | 0.018978 | 0.125 | 0.08 | 261 | 0 | 0.364 | 1 | 1 | cs | TRUE
154 | LV_1147-4_0_6_line_154 |  | 150 | 168 | 0.02332 | 0.125 | 0.08 | 261 | 0 | 0.364 | 1 | 1 | cs | TRUE
155 | LV_1147-4_0_6_line_155 |  | 151 | 165 | 0.0091407 | 0.125 | 0.08 | 261 | 0 | 0.364 | 1 | 1 | cs | TRUE
156 | LV_1147-4_0_6_line_156 |  | 152 | 153 | 0.013227 | 0.125 | 0.08 | 261 | 0 | 0.364 | 1 | 1 | cs | TRUE
157 | LV_1147-4_0_6_line_157 |  | 154 | 155 | 0.012186 | 0.125 | 0.08 | 261 | 0 | 0.364 | 1 | 1 | cs | TRUE
158 | LV_1147-4_0_6_line_158 |  | 154 | 156 | 0.034489 | 0.125 | 0.08 | 261 | 0 | 0.364 | 1 | 1 | cs | TRUE
159 | LV_1147-4_0_6_line_159 |  | 155 | 157 | 0.016452 | 0.125 | 0.08 | 261 | 0 | 0.364 | 1 | 1 | cs | TRUE
160 | LV_1147-4_0_6_line_160 |  | 156 | 158 | 0.016925 | 0.125 | 0.08 | 261 | 0 | 0.364 | 1 | 3 | cs | TRUE
161 | LV_1147-4_0_6_line_161 |  | 156 | 159 | 0.0037576 | 0.125 | 0.08 | 261 | 0 | 0.364 | 1 | 3 | cs | TRUE
162 | LV_1147-4_0_6_line_162 |  | 157 | 160 | 0.049388 | 0.125 | 0.08 | 261 | 0 | 0.364 | 1 | 1 | cs | TRUE
163 | LV_1147-4_0_6_line_163 |  | 158 | 161 | 0.00068824 | 0.125 | 0.08 | 261 | 0 | 0.364 | 1 | 3 | cs | TRUE
164 | LV_1147-4_0_6_line_164 |  | 159 | 162 | 0.018014 | 0.125 | 0.08 | 261 | 0 | 0.364 | 1 | 3 | cs | TRUE
165 | LV_1147-4_0_6_line_165 |  | 161 | 163 | 0.010783 | 0.125 | 0.08 | 261 | 0 | 0.364 | 1 | 3 | cs | TRUE
166 | LV_1147-4_0_6_line_166 |  | 162 | 164 | 0.0098224 | 0.125 | 0.08 | 261 | 0 | 0.364 | 1 | 3 | cs | TRUE
167 | LV_1147-4_0_6_line_167 |  | 163 | 180 | 0.006737 | 0.125 | 0.08 | 261 | 0 | 0.364 | 1 | 3 | cs | TRUE
168 | LV_1147-4_0_6_line_168 |  | 164 | 195 | 0.019304 | 0.125 | 0.08 | 261 | 0 | 0.364 | 1 | 2 | cs | TRUE
169 | LV_1147-4_0_6_line_169 |  | 165 | 166 | 0.023242 | 0.125 | 0.08 | 261 | 0 | 0.364 | 1 | 1 | cs | TRUE
170 | LV_1147-4_0_6_line_170 |  | 166 | 167 | 0.00011583 | 0.125 | 0.08 | 261 | 0 | 0.364 | 1 | 1 | cs | TRUE
171 | LV_1147-4_0_6_line_171 |  | 167 | 169 | 0.0055388 | 0.125 | 0.08 | 261 | 0 | 0.364 | 1 | 1 | cs | TRUE
172 | LV_1147-4_0_6_line_172 |  | 168 | 170 | 0.037474 | 0.125 | 0.08 | 261 | 0 | 0.364 | 1 | 1 | cs | TRUE
173 | LV_1147-4_0_6_line_173 |  | 168 | 171 | 0.17035 | 0.125 | 0.08 | 261 | 0 | 0.364 | 1 | 1 | cs | TRUE
174 | LV_1147-4_0_6_line_174 |  | 169 | 172 | 0.018469 | 0.125 | 0.08 | 261 | 0 | 0.364 | 1 | 1 | cs | TRUE
175 | LV_1147-4_0_6_line_175 |  | 170 | 205 | 0.075337 | 0.125 | 0.08 | 261 | 0 | 0.364 | 1 | 1 | cs | TRUE
176 | LV_1147-4_0_6_line_176 |  | 170 | 193 | 0.027519 | 0.125 | 0.08 | 261 | 0 | 0.364 | 1 | 1 | cs | TRUE
177 | LV_1147-4_0_6_line_177 |  | 171 | 204 | 0.031874 | 0.125 | 0.08 | 261 | 0 | 0.364 | 1 | 1 | cs | TRUE
178 | LV_1147-4_0_6_line_178 |  | 172 | 173 | 0.025194 | 0.125 | 0.08 | 261 | 0 | 0.364 | 1 | 1 | cs | TRUE
179 | LV_1147-4_0_6_line_179 |  | 173 | 174 | 0.0073617 | 0.125 | 0.08 | 261 | 0 | 0.364 | 1 | 1 | cs | TRUE
180 | LV_1147-4_0_6_line_180 |  | 175 | 181 | 0.068302 | 0.125 | 0.08 | 261 | 0 | 0.364 | 1 | 1 | cs | TRUE
181 | LV_1147-4_0_6_line_181 |  | 177 | 178 | 0.003267 | 0.125 | 0.08 | 261 | 0 | 0.364 | 1 | 3 | cs | TRUE
182 | LV_1147-4_0_6_line_182 |  | 177 | 179 | 0.026231 | 0.125 | 0.08 | 261 | 0 | 0.364 | 1 | 3 | cs | TRUE
183 | LV_1147-4_0_6_line_183 |  | 179 | 180 | 0.043298 | 0.125 | 0.08 | 261 | 0 | 0.364 | 1 | 3 | cs | TRUE
184 | LV_1147-4_0_6_line_184 |  | 180 | 182 | 0.023365 | 0.125 | 0.08 | 261 | 0 | 0.364 | 1 | 3 | cs | TRUE
185 | LV_1147-4_0_6_line_185 |  | 182 | 185 | 0.0036078 | 0.125 | 0.08 | 261 | 0 | 0.364 | 1 | 1 | cs | TRUE
186 | LV_1147-4_0_6_line_186 |  | 182 | 183 | 0.024865 | 0.125 | 0.08 | 261 | 0 | 0.364 | 1 | 3 | cs | TRUE
187 | LV_1147-4_0_6_line_187 |  | 183 | 184 | 0.02642 | 0.125 | 0.08 | 261 | 0 | 0.364 | 1 | 3 | cs | TRUE
188 | LV_1147-4_0_6_line_188 |  | 184 | 186 | 0.027843 | 0.125 | 0.08 | 261 | 0 | 0.364 | 1 | 3 | cs | TRUE
189 | LV_1147-4_0_6_line_189 |  | 186 | 192 | 0.019864 | 0.125 | 0.08 | 261 | 0 | 0.364 | 1 | 3 | cs | TRUE
190 | LV_1147-4_0_6_line_190 |  | 186 | 189 | 0.040898 | 0.125 | 0.08 | 261 | 0 | 0.364 | 1 | 2 | cs | TRUE
191 | LV_1147-4_0_6_line_191 |  | 187 | 188 | 0.011568 | 0.125 | 0.08 | 261 | 0 | 0.364 | 1 | 1 | cs | TRUE
192 | LV_1147-4_0_6_line_192 |  | 187 | 189 | 0.012794 | 0.125 | 0.08 | 261 | 0 | 0.364 | 1 | 1 | cs | TRUE
193 | LV_1147-4_0_6_line_193 |  | 188 | 190 | 0.00019147 | 0.125 | 0.08 | 261 | 0 | 0.364 | 1 | 1 | cs | TRUE
194 | LV_1147-4_0_6_line_194 |  | 190 | 191 | 0.018426 | 0.125 | 0.08 | 261 | 0 | 0.364 | 1 | 1 | cs | TRUE
195 | LV_1147-4_0_6_line_195 |  | 191 | 193 | 0.036189 | 0.125 | 0.08 | 261 | 0 | 0.364 | 1 | 1 | cs | TRUE
196 | LV_1147-4_0_6_line_196 |  | 192 | 194 | 0.029379 | 0.125 | 0.08 | 261 | 0 | 0.364 | 1 | 3 | cs | TRUE
197 | LV_1147-4_0_6_line_197 |  | 194 | 209 | 0.016755 | 0.125 | 0.08 | 261 | 0 | 0.364 | 1 | 3 | cs | TRUE
198 | LV_1147-4_0_6_line_198 |  | 195 | 196 | 0.0036757 | 0.125 | 0.08 | 261 | 0 | 0.364 | 1 | 1 | cs | TRUE
199 | LV_1147-4_0_6_line_199 |  | 196 | 197 | 0.029199 | 0.125 | 0.08 | 261 | 0 | 0.364 | 1 | 1 | cs | TRUE
200 | LV_1147-4_0_6_line_200 |  | 196 | 198 | 0.015325 | 0.125 | 0.08 | 261 | 0 | 0.364 | 1 | 1 | cs | TRUE
201 | LV_1147-4_0_6_line_201 |  | 197 | 199 | 0.020338 | 0.125 | 0.08 | 261 | 0 | 0.364 | 1 | 1 | cs | TRUE
202 | LV_1147-4_0_6_line_202 |  | 199 | 200 | 0.012624 | 0.125 | 0.08 | 261 | 0 | 0.364 | 1 | 1 | cs | TRUE
203 | LV_1147-4_0_6_line_203 |  | 200 | 223 | 0.026413 | 0.125 | 0.08 | 261 | 0 | 0.364 | 1 | 1 | cs | TRUE
204 | LV_1147-4_0_6_line_204 |  | 200 | 220 | 0.0025491 | 0.125 | 0.08 | 261 | 0 | 0.364 | 1 | 1 | cs | TRUE
205 | LV_1147-4_0_6_line_205 |  | 201 | 202 | 0.027166 | 0.125 | 0.08 | 261 | 0 | 0.364 | 1 | 1 | cs | TRUE
206 | LV_1147-4_0_6_line_206 |  | 201 | 203 | 0.02539 | 0.125 | 0.08 | 261 | 0 | 0.364 | 1 | 1 | cs | TRUE
207 | LV_1147-4_0_6_line_207 |  | 202 | 234 | 0.015337 | 0.125 | 0.08 | 261 | 0 | 0.364 | 1 | 1 | cs | TRUE
208 | LV_1147-4_0_6_line_208 |  | 203 | 231 | 0.049558 | 0.125 | 0.08 | 261 | 0 | 0.364 | 1 | 1 | cs | TRUE
209 | LV_1147-4_0_6_line_209 |  | 203 | 229 | 0.016098 | 0.125 | 0.08 | 261 | 0 | 0.364 | 1 | 1 | cs | TRUE
210 | LV_1147-4_0_6_line_210 |  | 205 | 206 | 0.0098051 | 0.125 | 0.08 | 261 | 0 | 0.364 | 1 | 1 | cs | TRUE
211 | LV_1147-4_0_6_line_211 |  | 207 | 208 | 0.02296 | 0.125 | 0.08 | 261 | 0 | 0.364 | 1 | 3 | cs | TRUE
212 | LV_1147-4_0_6_line_212 |  | 207 | 209 | 0.00085246 | 0.125 | 0.08 | 261 | 0 | 0.364 | 1 | 3 | cs | TRUE
213 | LV_1147-4_0_6_line_213 |  | 208 | 210 | 0.0053233 | 0.125 | 0.08 | 261 | 0 | 0.364 | 1 | 1 | cs | TRUE
214 | LV_1147-4_0_6_line_214 |  | 210 | 211 | 0.0015126 | 0.125 | 0.08 | 261 | 0 | 0.364 | 1 | 1 | cs | TRUE
215 | LV_1147-4_0_6_line_215 |  | 211 | 212 | 0.020408 | 0.125 | 0.08 | 261 | 0 | 0.364 | 1 | 1 | cs | TRUE
216 | LV_1147-4_0_6_line_216 |  | 212 | 235 | 0.00049117 | 0.125 | 0.08 | 261 | 0 | 0.364 | 1 | 1 | cs | TRUE
217 | LV_1147-4_0_6_line_217 |  | 213 | 214 | 0.0014596 | 0.125 | 0.08 | 261 | 0 | 0.364 | 1 | 1 | cs | TRUE
218 | LV_1147-4_0_6_line_218 |  | 213 | 215 | 0.014776 | 0.125 | 0.08 | 261 | 0 | 0.364 | 1 | 1 | cs | TRUE
219 | LV_1147-4_0_6_line_219 |  | 214 | 216 | 0.00061043 | 0.125 | 0.08 | 261 | 0 | 0.364 | 1 | 1 | cs | TRUE
220 | LV_1147-4_0_6_line_220 |  | 216 | 217 | 0.025549 | 0.125 | 0.08 | 261 | 0 | 0.364 | 1 | 1 | cs | TRUE
221 | LV_1147-4_0_6_line_221 |  | 217 | 218 | 0.0025771 | 0.125 | 0.08 | 261 | 0 | 0.364 | 1 | 1 | cs | TRUE
222 | LV_1147-4_0_6_line_222 |  | 218 | 237 | 0.0024096 | 0.125 | 0.08 | 261 | 0 | 0.364 | 1 | 1 | cs | TRUE
223 | LV_1147-4_0_6_line_223 |  | 219 | 220 | 0.024842 | 0.125 | 0.08 | 261 | 0 | 0.364 | 1 | 1 | cs | TRUE
224 | LV_1147-4_0_6_line_224 |  | 219 | 221 | 0.035554 | 0.125 | 0.08 | 261 | 0 | 0.364 | 1 | 1 | cs | TRUE
225 | LV_1147-4_0_6_line_225 |  | 221 | 222 | 0.010006 | 0.125 | 0.08 | 261 | 0 | 0.364 | 1 | 1 | cs | TRUE
226 | LV_1147-4_0_6_line_226 |  | 222 | 224 | 0.025916 | 0.125 | 0.08 | 261 | 0 | 0.364 | 1 | 1 | cs | TRUE
227 | LV_1147-4_0_6_line_227 |  | 222 | 225 | 0.0116 | 0.125 | 0.08 | 261 | 0 | 0.364 | 1 | 1 | cs | TRUE
228 | LV_1147-4_0_6_line_228 |  | 223 | 226 | 0.0025314 | 0.125 | 0.08 | 261 | 0 | 0.364 | 1 | 1 | cs | TRUE
229 | LV_1147-4_0_6_line_229 |  | 224 | 227 | 0.0078283 | 0.125 | 0.08 | 261 | 0 | 0.364 | 1 | 1 | cs | TRUE
230 | LV_1147-4_0_6_line_230 |  | 226 | 232 | 0.0094674 | 0.125 | 0.08 | 261 | 0 | 0.364 | 1 | 1 | cs | TRUE
231 | LV_1147-4_0_6_line_231 |  | 227 | 233 | 0.011894 | 0.125 | 0.08 | 261 | 0 | 0.364 | 1 | 1 | cs | TRUE
232 | LV_1147-4_0_6_line_232 |  | 228 | 229 | 0.0056776 | 0.125 | 0.08 | 261 | 0 | 0.364 | 1 | 1 | cs | TRUE
233 | LV_1147-4_0_6_line_233 |  | 228 | 230 | 0.030941 | 0.125 | 0.08 | 261 | 0 | 0.364 | 1 | 1 | cs | TRUE
234 | LV_1147-4_0_6_line_234 |  | 233 | 234 | 0.0089268 | 0.125 | 0.08 | 261 | 0 | 0.364 | 1 | 1 | cs | TRUE
235 | LV_1147-4_0_6_line_235 |  | 235 | 236 | 0.0080728 | 0.125 | 0.08 | 261 | 0 | 0.364 | 1 | 1 | cs | TRUE
236 | LV_1147-4_0_6_line_236 |  | 236 | 237 | 0.021047 | 0.125 | 0.08 | 261 | 0 | 0.364 | 1 | 1 | cs | TRUE

## trafo
| name | std_type | hv_bus | lv_bus | sn_mva | vn_hv_kv | vn_lv_kv | vk_percent | vkr_percent | pfe_kw | i0_percent | shift_degree | tap_side | tap_neutral | tap_min | tap_max | tap_step_percent | tap_step_degree | tap_pos | tap_phase_shifter | parallel | df | in_service
0 | LV_1147-4_0_6_trafo_109 | 0.63 MVA 20/0.4 kV | 238 | 67 | 0.63 | 20 | 0.4 | 6 | 1.206 | 1.65 | 0.2619 | 150 | hv | 0 | -2 | 2 | 2.5 | 0 | 0 | FALSE | 1 | 1 | TRUE

## line_geodata
| x0 | y0 | x1 | y1 | x2 | y2 | x3 | y3 | x4 | y4 | x5 | y5 | x6 | y6 | x7 | y7 | x8 | y8
0 | 2639893.8084 | 1235109.4545 | 2639882.1376 | 1235119.7049 | 2639861.3777 | 1235136.7098 | 2639849.9561 | 1235143.682 | 2639833.2477 | 1235151.286 | 2639824.4557 | 1235155.286
1 | 2639928.7245 | 1235076.1567 | 2639922.4039 | 1235083.0964 | 2639893.8084 | 1235109.4545
2 | 2639893.8084 | 1235109.4545 | 2639956.7599 | 1235140.6327
3 | 2639928.7245 | 1235076.1567 | 2639916.7047 | 1235066.7529
4 | 2639928.7245 | 1235076.1567 | 2639935.9189 | 1235069.8344 | 2639939.6269 | 1235065.6497
5 | 2639916.7047 | 1235066.7529 | 2639915.5945 | 1235065.8843 | 2639912.6787 | 1235060.5503 | 2639912.2757 | 1235055.1998 | 2639915.5592 | 1235048.6066 | 2639916.0464 | 1235047.5243
6 | 2639950.805 | 1235053.0349 | 2639939.6269 | 1235065.6497
7 | 2639916.0464 | 1235047.5243 | 2639916.2736 | 1235047.0197
8 | 2639950.805 | 1235053.0349 | 2639967.3594 | 1235031.2435
9 | 2639950.805 | 1235053.0349 | 2639964.9255 | 1235062.3043
10 | 2640288.8616 | 1235255.3092 | 2640284.2291 | 1235255.4445 | 2640245.2092 | 1235257.5928 | 2640236.173 | 1235256.4866 | 2640230.5745 | 1235252.8575 | 2640225.6212 | 1235244.4854 | 2640222.4289 | 1235224.151 | 2640226.3765 | 1235195.5041 | 2640230.8501 | 1235189.0423
11 | 2640288.8616 | 1235255.3092 | 2640288.8454 | 1235243.1903
12 | 2640288.8454 | 1235243.1903 | 2640288.758 | 1235239.3428
13 | 2640288.8454 | 1235243.1903 | 2640285.5371 | 1235243.3458 | 2640250.2582 | 1235245.0208
14 | 2640288.758 | 1235239.3428 | 2640287.264 | 1235215.2287 | 2640287.595 | 1235208.5343
15 | 2640286.6432 | 1235132.762 | 2640290.3716 | 1235147.5515 | 2640292.1784 | 1235164.5856 | 2640288.3077 | 1235194.1224 | 2640287.595 | 1235208.5343
16 | 2640130.5593 | 1235020.3355 | 2640131.5345 | 1235033.9618 | 2640142.1858 | 1235016.7339 | 2640140.7895 | 1235040.8285 | 2640149.5743 | 1235047.8367 | 2640159.7766 | 1235051.1521 | 2640171.6729 | 1235055.7687 | 2640195.9702 | 1235065.5236
17 | 2640255.7298 | 1235007.1175 | 2640235.6836 | 1235004.5469 | 2640214.1395 | 1234998.5307 | 2640170.9381 | 1234979.7158 | 2640159.1917 | 1234978.6581 | 2640148.1383 | 1234983.6755 | 2640138.1057 | 1234994.4368 | 2640130.5593 | 1235020.3355
18 | 2640195.9702 | 1235065.5236 | 2640220.2048 | 1235075.2533 | 2640240.1242 | 1235084.153
19 | 2640255.7298 | 1235007.1175 | 2640155.2653 | 1234892.1549
20 | 2640240.1242 | 1235084.153 | 2640257.3734 | 1235091.8597 | 2640269.7414 | 1235102.7948 | 2640276.3598 | 1235111.6234
21 | 2640155.2653 | 1234892.1549 | 2640151.1205 | 1234890.6194
22 | 2640155.2653 | 1234892.1549 | 2640166.4269 | 1234894.6763 | 2640183.3139 | 1234903.3625 | 2640186.7134 | 1234905.0968
23 | 2640286.6432 | 1235132.762 | 2640286.1854 | 1235130.9461 | 2640277.7668 | 1235113.5003 | 2640276.3598 | 1235111.6234
24 | 2640138.6759 | 1234865.1705 | 2640134.3272 | 1234875.9034 | 2640134.1078 | 1234882.6173 | 2640139.6755 | 1234886.3794 | 2640151.1205 | 1234890.6194
25 | 2640207.3666 | 1234915.6328 | 2640186.7134 | 1234905.0968
26 | 2639945.4854 | 1234798.3724 | 2639916.3295 | 1234789.6965
27 | 2639945.4854 | 1234798.3724 | 2639941.2965 | 1234810.7245
28 | 2639947.1224 | 1234793.5359 | 2639945.4854 | 1234798.3724
29 | 2639870.2664 | 1234786.3602 | 2639871.3066 | 1234783.6099 | 2639873.1645 | 1234780.8094 | 2639875.5065 | 1234779.1908 | 2639877.5524 | 1234778.8376
30 | 2639878.8317 | 1234774.2989 | 2639877.5524 | 1234778.8376
31 | 2639860.2536 | 1234782.902 | 2639865.5394 | 1234784.7275 | 2639870.2664 | 1234786.3602
32 | 2639870.2664 | 1234786.3602 | 2639868.5107 | 1234791.0146
33 | 2639878.8317 | 1234774.2989 | 2639904.5885 | 1234781.5544
34 | 2639931.687 | 1234839.0609 | 2639941.2965 | 1234810.7245
35 | 2639947.1224 | 1234793.5359 | 2639971.2039 | 1234801.6694 | 2639997.839 | 1234810.4651
36 | 2639947.1224 | 1234793.5359 | 2639942.9976 | 1234792.374
37 | 2639860.2536 | 1234782.902 | 2639861.2186 | 1234778.9616 | 2639861.3014 | 1234774.5038 | 2639860.3125 | 1234770.7392 | 2639858.0286 | 1234767.0883
38 | 2639860.2536 | 1234782.902 | 2639859.0862 | 1234787.6972 | 2639853.3047 | 1234803.635
39 | 2639860.0398 | 1234814.7984 | 2639862.8999 | 1234805.8897 | 2639868.5107 | 1234791.0146
40 | 2639904.5885 | 1234781.5544 | 2639920.0098 | 1234785.8985
41 | 2639931.687 | 1234839.0609 | 2639920.5001 | 1234835.2725
42 | 2639997.839 | 1234810.4651 | 2640019.9063 | 1234817.7582
43 | 2639997.839 | 1234810.4651 | 2639996.7583 | 1234813.5932
44 | 2639942.9976 | 1234792.374 | 2639920.8142 | 1234786.1251
45 | 2639996.7583 | 1234813.5932 | 2639990.8224 | 1234830.7863
46 | 2640043.1342 | 1234825.4348 | 2640019.9063 | 1234817.7582
47 | 2639858.0286 | 1234767.0883 | 2639857.2123 | 1234765.782 | 2639853.7252 | 1234762.1007 | 2639848.4783 | 1234758.6383
48 | 2639861.1033 | 1234760.0267 | 2639858.0286 | 1234767.0883
49 | 2639861.1033 | 1234760.0267 | 2639863.3174 | 1234754.905 | 2639865.1032 | 1234754.9725 | 2639866.4301 | 1234754.6145 | 2639868.7035 | 1234753.0621
50 | 2639868.7035 | 1234753.0621 | 2639870.5775 | 1234751.2513 | 2639871.5975 | 1234749.268 | 2639873.1628 | 1234744.1393
51 | 2639868.7035 | 1234753.0621 | 2639875.0114 | 1234754.8388 | 2639879.7782 | 1234756.1828
52 | 2639883.6583 | 1234634.7325 | 2639889.4549 | 1234636.0166 | 2639897.0412 | 1234639.0361 | 2639900.7471 | 1234641.7182 | 2639902.9072 | 1234644.6456 | 2639903.6294 | 1234647.5634 | 2639883.8634 | 1234709.0806 | 2639873.1628 | 1234744.1393
53 | 2639879.7782 | 1234756.1828 | 2639881.7309 | 1234749.4138 | 2639883.009 | 1234745.3709
54 | 2639883.6583 | 1234634.7325 | 2639882.5218 | 1234639.4167
55 | 2639872.823 | 1234628.6227 | 2639884.4913 | 1234631.2804 | 2639883.6583 | 1234634.7325
56 | 2639883.6583 | 1234634.7325 | 2639884.4913 | 1234631.2804 | 2639907.9338 | 1234636.6187 | 2639911.9315 | 1234637.535 | 2639927.288 | 1234589.1632 | 2639949.1653 | 1234521.0785
57 | 2639872.823 | 1234628.6227 | 2639874.9026 | 1234622.1103 | 2639877.5806 | 1234616.6693 | 2639881.4466 | 1234614.6717 | 2639884.3301 | 1234614.6911
58 | 2639872.823 | 1234628.6227 | 2639861.3883 | 1234626.0187
59 | 2639949.1653 | 1234521.0785 | 2639861.605 | 1234488.9532
60 | 2639837.0146 | 1234850.0663 | 2639834.5298 | 1234857.1875 | 2639830.9583 | 1234867.2254 | 2639828.6954 | 1234870.6124 | 2639825.2675 | 1234875.0367 | 2639823.4303 | 1234879.2715 | 2639819.1057 | 1234891.5079
61 | 2639837.0146 | 1234850.0663 | 2639822.3207 | 1234845.4229
62 | 2639810.8786 | 1234924.9589 | 2639813.363 | 1234917.8728 | 2639816.6453 | 1234908.0552 | 2639817.6223 | 1234904.5707 | 2639818.0421 | 1234897.2578 | 2639818.6086 | 1234892.9144 | 2639819.1057 | 1234891.5079
63 | 2639802.0591 | 1234838.2582 | 2639802.0591 | 1234838.2582 | 2639807.0009 | 1234840.5816 | 2639822.3207 | 1234845.4229
64 | 2639810.4619 | 1234926.1475 | 2639800.6634 | 1234953.7278
65 | 2639810.4619 | 1234926.1475 | 2639810.8786 | 1234924.9589
66 | 2639810.4619 | 1234926.1475 | 2639815.0229 | 1234927.6789 | 2639819.7577 | 1234929.2672
67 | 2639819.7577 | 1234929.2672 | 2639825.7673 | 1234911.6752
68 | 2639860.0398 | 1234814.7984 | 2639882.178 | 1234822.2952
69 | 2639884.3301 | 1234614.6911 | 2639888.5464 | 1234604.4685 | 2639889.4588 | 1234601.5479
70 | 2639845.3071 | 1234622.3566 | 2639861.3883 | 1234626.0187
71 | 2639920.8142 | 1234786.1251 | 2639920.0098 | 1234785.8985
72 | 2640072.1247 | 1234838.4605 | 2640059.9614 | 1234836.3105
73 | 2640059.9614 | 1234836.3105 | 2640054.2388 | 1234852.9999
74 | 2640068.8446 | 1234829.9108 | 2640068.0768 | 1234833.7747 | 2640072.1247 | 1234838.4605
75 | 2640072.1247 | 1234838.4605 | 2640091.8633 | 1234861.3138
76 | 2640054.0072 | 1234853.6752 | 2640054.2388 | 1234852.9999
77 | 2640043.1342 | 1234825.4348 | 2640044.5597 | 1234821.6865 | 2640047.4323 | 1234821.0722 | 2640049.5231 | 1234822.2943
78 | 2640068.8446 | 1234829.9108 | 2640065.595 | 1234829.1885 | 2640057.3232 | 1234826.8535 | 2640049.5231 | 1234822.2943
79 | 2639802.0591 | 1234838.2582 | 2639801.4562 | 1234834.4851 | 2639805.4364 | 1234820.4366
80 | 2639827.4971 | 1234745.5925 | 2639836.3639 | 1234750.6439 | 2639848.4783 | 1234758.6383
81 | 2639829.1556 | 1234742.0569 | 2639837.7007 | 1234746.8633
82 | 2639829.1556 | 1234742.0569 | 2639827.4971 | 1234745.5925
83 | 2639829.1556 | 1234742.0569 | 2639819.6417 | 1234736.833
84 | 2639967.3594 | 1235031.2435 | 2639980.6919 | 1235039.5383
85 | 2639967.3594 | 1235031.2435 | 2639969.6113 | 1235028.1981
86 | 2639964.9255 | 1235062.3043 | 2639975.7626 | 1235069.4182
87 | 2639969.6113 | 1235028.1981 | 2639983.4984 | 1235009.4175
88 | 2639986.6936 | 1235085.6521 | 2639985.4055 | 1235075.7483 | 2639975.7626 | 1235069.4182
89 | 2639925.8145 | 1235025.8272 | 2639916.2736 | 1235047.0197
90 | 2639990.0938 | 1235001.0371 | 2639986.3545 | 1235005.555 | 2639983.4984 | 1235009.4175
91 | 2639985.6906 | 1234960.2143 | 2639994.2184 | 1234963.4178
92 | 2640003.1843 | 1234966.7859 | 2639994.2184 | 1234963.4178
93 | 2640014.8233 | 1234971.1582 | 2640003.1843 | 1234966.7859
94 | 2640014.8233 | 1234971.1582 | 2640006.1411 | 1234981.6483
95 | 2640014.8233 | 1234971.1582 | 2640028.23 | 1234954.9604 | 2640061.7902 | 1234916.2772
96 | 2639990.0938 | 1235001.0371 | 2640006.1411 | 1234981.6483
97 | 2640073.7135 | 1234902.5337 | 2640061.7902 | 1234916.2772
98 | 2639940.8135 | 1234992.5111 | 2639941.2892 | 1234991.4545 | 2639941.4053 | 1234991.1666
99 | 2639940.8135 | 1234992.5111 | 2639929.8026 | 1235016.9689
100 | 2640073.9523 | 1234902.2585 | 2640073.7135 | 1234902.5337
101 | 2639925.8145 | 1235025.8272 | 2639929.8026 | 1235016.9689
102 | 2639894.657 | 1234584.9083 | 2639889.4588 | 1234601.5479
103 | 2639845.3071 | 1234622.3566 | 2639840.8122 | 1234621.3325
104 | 2639845.3071 | 1234622.3566 | 2639848.8826 | 1234603.8356 | 2639850.4354 | 1234596.3454
105 | 2639827.4971 | 1234745.5925 | 2639825.3162 | 1234750.2697 | 2639820.1214 | 1234768.6051
106 | 2639827.4971 | 1234745.5925 | 2639818.5623 | 1234740.5073 | 2639815.1763 | 1234738.6535
107 | 2639819.6417 | 1234736.833 | 2639801.2165 | 1234726.7158 | 2639797.3055 | 1234724.7466
108 | 2639820.1214 | 1234768.6051 | 2639816.02 | 1234783.0814
109 | 2639815.1763 | 1234738.6535 | 2639793.7675 | 1234726.9328 | 2639786.179 | 1234723.6402
110 | 2639808.6081 | 1234809.2419 | 2639816.02 | 1234783.0814
111 | 2639786.179 | 1234723.6402 | 2639782.6234 | 1234722.0974
112 | 2639712.6375 | 1234705.6661 | 2639743.6233 | 1234711.3767 | 2639766.403 | 1234716.1986 | 2639779.6099 | 1234720.7898 | 2639782.6234 | 1234722.0974
113 | 2639712.6375 | 1234705.6661 | 2639713.5629 | 1234727.0693
114 | 2639808.6081 | 1234809.2419 | 2639805.4364 | 1234820.4366
115 | 2639909.789 | 1234538.4028 | 2639894.5304 | 1234532.7191
116 | 2639909.789 | 1234538.4028 | 2639902.5683 | 1234561.0552
117 | 2639851.6841 | 1234570.9337 | 2639852.5691 | 1234560.8555 | 2639856.4277 | 1234554.0887
118 | 2639851.6841 | 1234570.9337 | 2639852.4717 | 1234576.5091 | 2639852.6314 | 1234584.304 | 2639851.4168 | 1234591.6116 | 2639850.4354 | 1234596.3454
119 | 2639894.657 | 1234584.9083 | 2639902.2352 | 1234562.1004 | 2639902.5683 | 1234561.0552
120 | 2639840.8122 | 1234621.3325 | 2639821.4522 | 1234616.9217
121 | 2640103.9395 | 1234872.5853 | 2640100.2442 | 1234871.7487 | 2640098.4843 | 1234868.9795 | 2640091.8633 | 1234861.3138
122 | 2640185.7507 | 1234801.515 | 2640167.9734 | 1234806.9316
123 | 2640167.9734 | 1234806.9316 | 2640150.6162 | 1234814.03 | 2640149.2502 | 1234808.9732
124 | 2640167.9734 | 1234806.9316 | 2640166.898 | 1234811.5161
125 | 2640185.7507 | 1234801.515 | 2640209.9769 | 1234794.9079
126 | 2640185.7507 | 1234801.515 | 2640193.5942 | 1234824.6492
127 | 2640149.2502 | 1234808.9732 | 2640156.6739 | 1234805.7657 | 2640172.3704 | 1234801.4294
128 | 2640129.2533 | 1234844.5782 | 2640140.0699 | 1234831.3252 | 2640151.6355 | 1234819.9962 | 2640166.898 | 1234811.5161
129 | 2640044.9591 | 1234880.0627 | 2640054.0072 | 1234853.6752
130 | 2640103.9395 | 1234872.5853 | 2640089.4721 | 1234885.6027
131 | 2640103.9395 | 1234872.5853 | 2640112.9158 | 1234865.8415
132 | 2640209.9769 | 1234794.9079 | 2640221.0565 | 1234788.5398
133 | 2640209.9769 | 1234794.9079 | 2640209.2714 | 1234790.6782
134 | 2640193.5942 | 1234824.6492 | 2640196.5534 | 1234832.4963 | 2640205.828 | 1234854.4172 | 2640225.6355 | 1234874.4304 | 2640293.5254 | 1234931.259 | 2640318.4048 | 1234958.7178
135 | 2640112.9158 | 1234865.8415 | 2640126.0277 | 1234848.5302 | 2640129.2533 | 1234844.5782
136 | 2640030.8213 | 1234920.8119 | 2640032.4314 | 1234916.5979 | 2640044.9591 | 1234880.0627
137 | 2640030.8213 | 1234920.8119 | 2640013.5419 | 1234914.1693
138 | 2640073.9523 | 1234902.2585 | 2640084.5983 | 1234889.988 | 2640089.4721 | 1234885.6027
139 | 2640112.9158 | 1234865.8415 | 2640113.595 | 1234877.3534 | 2640117.4139 | 1234877.8239 | 2640130.611 | 1234864.7046 | 2640138.6759 | 1234865.1705
140 | 2640338.091 | 1234974.2778 | 2640333.7841 | 1234972.1687 | 2640323.6191 | 1234964.4727 | 2640318.4048 | 1234958.7178
141 | 2640233.4931 | 1234781.3917 | 2640221.0565 | 1234788.5398
142 | 2640209.2714 | 1234790.6782 | 2640207.6346 | 1234780.7856
143 | 2640791.9615 | 1234679.0919 | 2640789.9758 | 1234679.5733 | 2640783.0355 | 1234680.6486 | 2640776.6685 | 1234681.1607
144 | 2640806.1085 | 1234674.6142 | 2640801.116 | 1234676.4144 | 2640795.6391 | 1234678.2002 | 2640791.9615 | 1234679.0919
145 | 2640712.5349 | 1234686.9808 | 2640733.3505 | 1234683.4322 | 2640771.0627 | 1234681.6116 | 2640776.6685 | 1234681.1607
146 | 2640806.1085 | 1234674.6142 | 2640814.0696 | 1234672.5898 | 2640816.8434 | 1234672.1018
147 | 2640712.5349 | 1234686.9808 | 2640709.9573 | 1234648.4692
148 | 2640712.5349 | 1234686.9808 | 2640649.6379 | 1234711.4882
149 | 2640719.4029 | 1234602.5414 | 2640709.3284 | 1234639.0731 | 2640709.9573 | 1234648.4692
150 | 2640649.6379 | 1234711.4882 | 2640564.6385 | 1234745.2181 | 2640550.6721 | 1234749.5989
151 | 2640649.6379 | 1234711.4882 | 2640663.8827 | 1234739.9369
152 | 2640719.4029 | 1234602.5414 | 2640711.7342 | 1234595.0286 | 2640708.7331 | 1234590.412
153 | 2640719.4029 | 1234602.5414 | 2640735.7863 | 1234612.1203
154 | 2640528.4208 | 1234756.5783 | 2640550.6721 | 1234749.5989
155 | 2640663.8827 | 1234739.9369 | 2640664.0112 | 1234740.1934 | 2640669.1083 | 1234747.4328
156 | 2640735.7863 | 1234612.1203 | 2640738.8752 | 1234613.9263 | 2640747.6544 | 1234617.9302
157 | 2640241.4184 | 1234683.4456 | 2640229.5739 | 1234680.5825
158 | 2640274.9419 | 1234691.5491 | 2640241.4184 | 1234683.4456
159 | 2640213.619 | 1234676.5771 | 2640217.2114 | 1234677.5941 | 2640229.5739 | 1234680.5825
160 | 2640274.9419 | 1234691.5491 | 2640272.6464 | 1234708.3175
161 | 2640274.9419 | 1234691.5491 | 2640275.4517 | 1234687.8262
162 | 2640166.0983 | 1234663.1239 | 2640213.619 | 1234676.5771
163 | 2640272.553 | 1234708.9994 | 2640272.6464 | 1234708.3175
164 | 2640277.7508 | 1234669.9671 | 2640277.7288 | 1234671.1996 | 2640275.4517 | 1234687.8262
165 | 2640271.2922 | 1234719.7087 | 2640272.553 | 1234708.9994
166 | 2640277.7508 | 1234669.9671 | 2640277.9261 | 1234660.1463
167 | 2640271.2922 | 1234719.7087 | 2640270.8834 | 1234726.4324
168 | 2640277.9261 | 1234660.1463 | 2640278.0216 | 1234654.7913 | 2640275.191 | 1234641.1332
169 | 2640690.1766 | 1234756.5913 | 2640678.211 | 1234753.3099 | 2640669.1083 | 1234747.4328 | 2640669.1083 | 1234747.4328
170 | 2640690.2883 | 1234756.6219 | 2640690.1766 | 1234756.5913
171 | 2640695.6299 | 1234758.0868 | 2640690.2883 | 1234756.6219
172 | 2640528.4208 | 1234756.5783 | 2640506.5151 | 1234756.896 | 2640490.9633 | 1234758.858
173 | 2640528.4208 | 1234756.5783 | 2640561.85 | 1234886.5546 | 2640566.6793 | 1234905.3216 | 2640569.2429 | 1234913.3886 | 2640573.1587 | 1234920.7103
174 | 2640695.6299 | 1234758.0868 | 2640713.4417 | 1234762.9715
175 | 2640490.9633 | 1234758.858 | 2640496.7097 | 1234714.1579 | 2640495.5174 | 1234710.3029 | 2640490.0834 | 1234703.595 | 2640489.092 | 1234699.1299 | 2640490.3518 | 1234693.068 | 2640493.8251 | 1234689.8563 | 2640495.8924 | 1234689.4597
176 | 2640490.9633 | 1234758.858 | 2640476.3661 | 1234760.6931 | 2640463.5598 | 1234760.6059
177 | 2640581.377 | 1234949.6942 | 2640583.2453 | 1234946.5161 | 2640583.2743 | 1234942.2692 | 2640582.0891 | 1234937.4025 | 2640575.2288 | 1234924.5809 | 2640573.1587 | 1234920.7103
178 | 2640713.4417 | 1234762.9715 | 2640734.9675 | 1234768.8748 | 2640737.588 | 1234770.0545
179 | 2640737.588 | 1234770.0545 | 2640744.3008 | 1234773.0765
180 | 2640708.7331 | 1234590.412 | 2640695.1964 | 1234569.5883 | 2640684.7325 | 1234555.7525 | 2640672.6323 | 1234544.3403 | 2640664.3659 | 1234539.6883
181 | 2640233.4931 | 1234781.3917 | 2640232.0294 | 1234778.4689
182 | 2640232.0294 | 1234778.4689 | 2640241.5135 | 1234771.6621 | 2640249.4795 | 1234764.4003 | 2640252.0976 | 1234761.6762
183 | 2640270.8834 | 1234726.4324 | 2640267.0993 | 1234726.3957 | 2640265.6977 | 1234737.7711 | 2640263.9507 | 1234744.2745 | 2640260.9276 | 1234751.4585 | 2640256.9112 | 1234756.6679 | 2640252.0976 | 1234761.6762
184 | 2640269.1144 | 1234749.5794 | 2640268.4154 | 1234744.3937 | 2640269.3307 | 1234737.7623 | 2640270.8834 | 1234726.4324
185 | 2640269.1144 | 1234749.5794 | 2640266.5769 | 1234752.1441
186 | 2640291.4562 | 1234738.5349 | 2640269.1144 | 1234749.5794
187 | 2640291.4562 | 1234738.5349 | 2640299.4518 | 1234736.9547 | 2640307.3916 | 1234738.0314 | 2640317.3698 | 1234740.4068
188 | 2640344.4559 | 1234746.8549 | 2640317.3698 | 1234740.4068
189 | 2640344.4559 | 1234746.8549 | 2640347.0888 | 1234733.62 | 2640349.1794 | 1234727.6031
190 | 2640344.4559 | 1234746.8549 | 2640370.2509 | 1234752.2555 | 2640384.7261 | 1234753.6624
191 | 2640408.9736 | 1234756.0191 | 2640397.4601 | 1234754.9001
192 | 2640384.7261 | 1234753.6624 | 2640397.4601 | 1234754.9001
193 | 2640409.1642 | 1234756.0376 | 2640408.9736 | 1234756.0191
194 | 2640427.5035 | 1234757.8237 | 2640422.8559 | 1234757.3716 | 2640415.5117 | 1234756.6546 | 2640409.1642 | 1234756.0376
195 | 2640463.5598 | 1234760.6059 | 2640455.5458 | 1234760.5514 | 2640427.5035 | 1234757.8237
196 | 2640349.1794 | 1234727.6031 | 2640352.2608 | 1234718.7346 | 2640357.7838 | 1234710.1222 | 2640366.4135 | 1234705.564
197 | 2640366.4135 | 1234705.564 | 2640368.0915 | 1234704.6776 | 2640374.5992 | 1234700.4191 | 2640378.5908 | 1234694.5717
198 | 2640274.445 | 1234637.534 | 2640275.191 | 1234641.1332
199 | 2640274.445 | 1234637.534 | 2640290.0336 | 1234635.7495 | 2640303.5177 | 1234636.5561
200 | 2640274.445 | 1234637.534 | 2640271.2613 | 1234622.5436
201 | 2640303.5177 | 1234636.5561 | 2640308.0627 | 1234636.8279 | 2640323.8223 | 1234637.7242
202 | 2640336.1407 | 1234640.4872 | 2640323.8223 | 1234637.7242
203 | 2640336.1407 | 1234640.4872 | 2640329.7527 | 1234666.1161
204 | 2640336.1407 | 1234640.4872 | 2640336.9808 | 1234638.0805
205 | 2640259.6576 | 1234567.9457 | 2640271.4521 | 1234568.7372 | 2640286.7937 | 1234569.0613
206 | 2640259.6576 | 1234567.9457 | 2640254.3535 | 1234543.1164
207 | 2640302.1271 | 1234569.3854 | 2640286.7937 | 1234569.0613
208 | 2640254.3535 | 1234543.1164 | 2640248.7927 | 1234519.2972 | 2640246.8227 | 1234502.8402 | 2640246.5322 | 1234494.321
209 | 2640254.3535 | 1234543.1164 | 2640270.3485 | 1234541.2964
210 | 2640495.8924 | 1234689.4597 | 2640499.9258 | 1234688.686 | 2640505.6069 | 1234689.1249
211 | 2640379.0714 | 1234693.8676 | 2640379.0714 | 1234693.8676 | 2640386.5832 | 1234672.1716
212 | 2640379.0714 | 1234693.8676 | 2640378.5908 | 1234694.5717
213 | 2640386.5832 | 1234672.1716 | 2640386.5832 | 1234672.1716 | 2640387.9637 | 1234667.0305
214 | 2640387.9637 | 1234667.0305 | 2640388.356 | 1234665.5696
215 | 2640388.356 | 1234665.5696 | 2640393.6488 | 1234645.8596
216 | 2640393.7762 | 1234645.3853 | 2640393.6488 | 1234645.8596
217 | 2640411.6495 | 1234586.3375 | 2640411.1518 | 1234587.7096
218 | 2640416.6884 | 1234572.4468 | 2640411.6495 | 1234586.3375
219 | 2640411.1518 | 1234587.7096 | 2640410.9436 | 1234588.2834
220 | 2640403.0212 | 1234612.5571 | 2640406.3447 | 1234600.9611 | 2640410.9436 | 1234588.2834
221 | 2640402.3111 | 1234615.0345 | 2640403.0212 | 1234612.5571
222 | 2640402.3111 | 1234615.0345 | 2640401.6472 | 1234617.3508
223 | 2640344.9963 | 1234614.5736 | 2640344.3921 | 1234616.8505 | 2640336.9808 | 1234638.0805
224 | 2640344.9963 | 1234614.5736 | 2640354.1143 | 1234580.2091
225 | 2640356.6803 | 1234570.5381 | 2640354.1143 | 1234580.2091
226 | 2640356.6803 | 1234570.5381 | 2640330.7699 | 1234569.9906
227 | 2640356.6803 | 1234570.5381 | 2640360.0825 | 1234559.4486
228 | 2640329.7527 | 1234666.1161 | 2640329.1404 | 1234668.5724
229 | 2640322.9433 | 1234569.8252 | 2640330.7699 | 1234569.9906
230 | 2640326.8507 | 1234677.7588 | 2640329.1404 | 1234668.5724
231 | 2640322.9433 | 1234569.8252 | 2640311.0519 | 1234569.574
232 | 2640275.9897 | 1234540.6545 | 2640270.3485 | 1234541.2964
233 | 2640306.7328 | 1234537.1563 | 2640275.9897 | 1234540.6545
234 | 2640302.1271 | 1234569.3854 | 2640311.0519 | 1234569.574
235 | 2640393.7762 | 1234645.3853 | 2640395.8699 | 1234637.5887
236 | 2640395.8699 | 1234637.5887 | 2640396.212 | 1234636.3145 | 2640401.6472 | 1234617.3508

## bus_geodata
| x | y | coords
0 | 2639824.4557 | 1235155.286
1 | 2639893.8084 | 1235109.4545
2 | 2639928.7245 | 1235076.1567
3 | 2639956.7599 | 1235140.6327
4 | 2639916.7047 | 1235066.7529
5 | 2639939.6269 | 1235065.6497
6 | 2639916.0464 | 1235047.5243
7 | 2639950.805 | 1235053.0349
8 | 2640230.8501 | 1235189.0423
9 | 2640288.8616 | 1235255.3092
10 | 2640288.8454 | 1235243.1903
11 | 2640288.758 | 1235239.3429
12 | 2640250.2582 | 1235245.0208
13 | 2640287.595 | 1235208.5343
14 | 2640130.5593 | 1235020.3355
15 | 2640195.9702 | 1235065.5236
16 | 2640255.7298 | 1235007.1175
17 | 2640240.1241 | 1235084.153
18 | 2640155.2653 | 1234892.1549
19 | 2640276.3598 | 1235111.6234
20 | 2640151.1205 | 1234890.6194
21 | 2640186.7134 | 1234905.0968
22 | 2639916.3295 | 1234789.6965
23 | 2639945.4854 | 1234798.3724
24 | 2639877.5524 | 1234778.8376
25 | 2639870.2664 | 1234786.3602
26 | 2639878.8317 | 1234774.2989
27 | 2639941.2965 | 1234810.7245
28 | 2639947.1224 | 1234793.5359
29 | 2639860.2536 | 1234782.902
30 | 2639868.5107 | 1234791.0146
31 | 2639904.5885 | 1234781.5544
32 | 2639931.687 | 1234839.0609
33 | 2639997.839 | 1234810.4651
34 | 2639942.9976 | 1234792.374
35 | 2639996.7583 | 1234813.5932
36 | 2639990.8224 | 1234830.7863
37 | 2640019.9063 | 1234817.7582
38 | 2639858.0286 | 1234767.0883
39 | 2639853.3047 | 1234803.635
40 | 2639861.1033 | 1234760.0267
41 | 2639868.7035 | 1234753.0621
42 | 2639873.1628 | 1234744.1393
43 | 2639879.7782 | 1234756.1828
44 | 2639883.009 | 1234745.3709
45 | 2639883.6583 | 1234634.7325
46 | 2639882.5218 | 1234639.4167
47 | 2639872.823 | 1234628.6227
48 | 2639949.1653 | 1234521.0785
49 | 2639837.0146 | 1234850.0663
50 | 2639819.1057 | 1234891.5079
51 | 2639822.3207 | 1234845.4229
52 | 2639810.4619 | 1234926.1475
53 | 2639800.6634 | 1234953.7278
54 | 2639810.8786 | 1234924.9589
55 | 2639819.7577 | 1234929.2672
56 | 2639825.7673 | 1234911.6752
57 | 2639860.0398 | 1234814.7984
58 | 2639884.3301 | 1234614.6911
59 | 2639861.3883 | 1234626.0187
60 | 2639920.0098 | 1234785.8985
61 | 2639920.5001 | 1234835.2725
62 | 2639920.8142 | 1234786.1251
63 | 2640059.9614 | 1234836.3105
64 | 2640072.1247 | 1234838.4605
65 | 2640054.2388 | 1234852.9999
66 | 2640043.1342 | 1234825.4348
67 | 2640049.5231 | 1234822.2943
68 | 2640286.6432 | 1235132.762
69 | 2639882.178 | 1234822.2952
70 | 2639802.0591 | 1234838.2582
71 | 2639848.4783 | 1234758.6383
72 | 2639837.7007 | 1234746.8633
73 | 2639829.1556 | 1234742.0569
74 | 2639967.3594 | 1235031.2435
75 | 2639964.9255 | 1235062.3043
76 | 2639980.6919 | 1235039.5383
77 | 2639969.6113 | 1235028.1981
78 | 2639975.7626 | 1235069.4182
79 | 2639916.2736 | 1235047.0197
80 | 2639983.4984 | 1235009.4175
81 | 2639986.6936 | 1235085.6521
82 | 2639994.2184 | 1234963.4178
83 | 2639985.6906 | 1234960.2143
84 | 2640003.1843 | 1234966.7859
85 | 2640014.8233 | 1234971.1582
86 | 2640006.1411 | 1234981.6483
87 | 2640061.7902 | 1234916.2772
88 | 2639941.4053 | 1234991.1666
89 | 2639940.8135 | 1234992.5111
90 | 2639990.0938 | 1235001.0371
91 | 2640073.7135 | 1234902.5337
92 | 2639925.8145 | 1235025.8272
93 | 2639929.8026 | 1235016.9689
94 | 2639861.605 | 1234488.9532
95 | 2639889.4588 | 1234601.5479
96 | 2639845.3071 | 1234622.3566
97 | 2639827.4971 | 1234745.5925
98 | 2639819.6417 | 1234736.833
99 | 2639820.1214 | 1234768.6051
100 | 2639815.1763 | 1234738.6535
101 | 2639797.3055 | 1234724.7466
102 | 2639816.02 | 1234783.0814
103 | 2639786.179 | 1234723.6402
104 | 2639782.6234 | 1234722.0974
105 | 2639712.6375 | 1234705.6661
106 | 2639713.5629 | 1234727.0693
107 | 2639808.6081 | 1234809.2419
108 | 2639805.4364 | 1234820.4366
109 | 2639894.5304 | 1234532.7191
110 | 2639909.789 | 1234538.4028
111 | 2639856.4277 | 1234554.0887
112 | 2639851.6841 | 1234570.9337
113 | 2639902.5683 | 1234561.0552
114 | 2639850.4354 | 1234596.3454
115 | 2639894.657 | 1234584.9083
116 | 2639840.8122 | 1234621.3325
117 | 2639821.4522 | 1234616.9217
118 | 2640068.8446 | 1234829.9108
119 | 2640091.8633 | 1234861.3138
120 | 2640167.9734 | 1234806.9316
121 | 2640185.7507 | 1234801.515
122 | 2640149.2502 | 1234808.9732
123 | 2640166.898 | 1234811.5161
124 | 2640172.3704 | 1234801.4294
125 | 2640054.0072 | 1234853.6752
126 | 2640103.9395 | 1234872.5853
127 | 2640209.9769 | 1234794.9079
128 | 2640193.5942 | 1234824.6492
129 | 2640129.2533 | 1234844.5782
130 | 2640044.9591 | 1234880.0627
131 | 2640030.8213 | 1234920.8119
132 | 2640013.5419 | 1234914.1693
133 | 2640073.9523 | 1234902.2585
134 | 2640089.4721 | 1234885.6027
135 | 2640112.9158 | 1234865.8415
136 | 2640138.6759 | 1234865.1705
137 | 2640318.4048 | 1234958.7178
138 | 2640207.3666 | 1234915.6328
139 | 2640338.091 | 1234974.2778
140 | 2640221.0565 | 1234788.5398
141 | 2640209.2714 | 1234790.6782
142 | 2640791.9615 | 1234679.0919
143 | 2640776.6685 | 1234681.1607
144 | 2640806.1085 | 1234674.6142
145 | 2640712.5349 | 1234686.9808
146 | 2640816.8434 | 1234672.1018
147 | 2640709.9573 | 1234648.4692
148 | 2640649.6379 | 1234711.4882
149 | 2640719.4029 | 1234602.5414
150 | 2640550.6721 | 1234749.5989
151 | 2640663.8827 | 1234739.9369
152 | 2640747.6544 | 1234617.9302
153 | 2640735.7863 | 1234612.1203
154 | 2640241.4184 | 1234683.4456
155 | 2640229.5739 | 1234680.5825
156 | 2640274.9419 | 1234691.5491
157 | 2640213.619 | 1234676.5771
158 | 2640272.6464 | 1234708.3175
159 | 2640275.4517 | 1234687.8262
160 | 2640166.0983 | 1234663.1239
161 | 2640272.553 | 1234708.9994
162 | 2640277.7508 | 1234669.9671
163 | 2640271.2922 | 1234719.7087
164 | 2640277.9261 | 1234660.1463
165 | 2640669.1083 | 1234747.4328
166 | 2640690.1766 | 1234756.5913
167 | 2640690.2883 | 1234756.6219
168 | 2640528.4208 | 1234756.5783
169 | 2640695.6299 | 1234758.0868
170 | 2640490.9633 | 1234758.858
171 | 2640573.1587 | 1234920.7103
172 | 2640713.4417 | 1234762.9715
173 | 2640737.588 | 1234770.0545
174 | 2640744.3008 | 1234773.0765
175 | 2640708.7331 | 1234590.412
176 | 2640207.6346 | 1234780.7856
177 | 2640232.0294 | 1234778.4689
178 | 2640233.4931 | 1234781.3917
179 | 2640252.0976 | 1234761.6762
180 | 2640270.8834 | 1234726.4324
181 | 2640664.3659 | 1234539.6883
182 | 2640269.1144 | 1234749.5794
183 | 2640291.4562 | 1234738.5349
184 | 2640317.3698 | 1234740.4068
185 | 2640266.5769 | 1234752.1441
186 | 2640344.4559 | 1234746.8549
187 | 2640397.4601 | 1234754.9001
188 | 2640408.9736 | 1234756.0191
189 | 2640384.7261 | 1234753.6624
190 | 2640409.1642 | 1234756.0376
191 | 2640427.5035 | 1234757.8237
192 | 2640349.1794 | 1234727.6031
193 | 2640463.5598 | 1234760.6059
194 | 2640366.4135 | 1234705.564
195 | 2640275.191 | 1234641.1332
196 | 2640274.445 | 1234637.534
197 | 2640303.5177 | 1234636.5561
198 | 2640271.2613 | 1234622.5436
199 | 2640323.8223 | 1234637.7242
200 | 2640336.1407 | 1234640.4872
201 | 2640259.6576 | 1234567.9457
202 | 2640286.7937 | 1234569.0613
203 | 2640254.3535 | 1234543.1164
204 | 2640581.377 | 1234949.6942
205 | 2640495.8924 | 1234689.4597
206 | 2640505.6069 | 1234689.1249
207 | 2640379.0714 | 1234693.8676
208 | 2640386.5832 | 1234672.1716
209 | 2640378.5908 | 1234694.5717
210 | 2640387.9637 | 1234667.0305
211 | 2640388.356 | 1234665.5696
212 | 2640393.6488 | 1234645.8596
213 | 2640411.6495 | 1234586.3375
214 | 2640411.1518 | 1234587.7096
215 | 2640416.6884 | 1234572.4468
216 | 2640410.9436 | 1234588.2834
217 | 2640403.0212 | 1234612.5571
218 | 2640402.3111 | 1234615.0345
219 | 2640344.9963 | 1234614.5736
220 | 2640336.9808 | 1234638.0805
221 | 2640354.1143 | 1234580.2091
222 | 2640356.6803 | 1234570.5381
223 | 2640329.7527 | 1234666.1161
224 | 2640330.7699 | 1234569.9906
225 | 2640360.0825 | 1234559.4486
226 | 2640329.1404 | 1234668.5724
227 | 2640322.9433 | 1234569.8252
228 | 2640275.9897 | 1234540.6545
229 | 2640270.3485 | 1234541.2964
230 | 2640306.7328 | 1234537.1563
231 | 2640246.5322 | 1234494.321
232 | 2640326.8507 | 1234677.7588
233 | 2640311.0519 | 1234569.574
234 | 2640302.1271 | 1234569.3854
235 | 2640393.7762 | 1234645.3853
236 | 2640395.8699 | 1234637.5887
237 | 2640401.6472 | 1234617.3508
238 | 2640043.1342 | 1234825.4348

## line_std_types
| c_nf_per_km | r_ohm_per_km | x_ohm_per_km | max_i_ka | type | q_mm2 | alpha | voltage_rating
NAYY 4x50 SE | 210 | 0.642 | 0.083 | 0.142 | cs | 50 | 0.00403 | LV
NAYY 4x120 SE | 264 | 0.225 | 0.08 | 0.242 | cs | 120 | 0.00403 | LV
NAYY 4x150 SE | 261 | 0.208 | 0.08 | 0.27 | cs | 150 | 0.00403 | LV
NA2XS2Y 1x95 RM/25 12/20 kV | 216 | 0.313 | 0.132 | 0.252 | cs | 95 | 0.00403 | MV
NA2XS2Y 1x185 RM/25 12/20 kV | 273 | 0.161 | 0.117 | 0.362 | cs | 185 | 0.00403 | MV
NA2XS2Y 1x240 RM/25 12/20 kV | 304 | 0.122 | 0.112 | 0.421 | cs | 240 | 0.00403 | MV
NA2XS2Y 1x95 RM/25 6/10 kV | 315 | 0.313 | 0.123 | 0.249 | cs | 95 | 0.00403 | MV
NA2XS2Y 1x185 RM/25 6/10 kV | 406 | 0.161 | 0.11 | 0.358 | cs | 185 | 0.00403 | MV
NA2XS2Y 1x240 RM/25 6/10 kV | 456 | 0.122 | 0.105 | 0.416 | cs | 240 | 0.00403 | MV
NA2XS2Y 1x150 RM/25 12/20 kV | 250 | 0.206 | 0.116 | 0.319 | cs | 150 | 0.00403 | MV
NA2XS2Y 1x120 RM/25 12/20 kV | 230 | 0.253 | 0.119 | 0.283 | cs | 120 | 0.00403 | MV
NA2XS2Y 1x70 RM/25 12/20 kV | 190 | 0.443 | 0.132 | 0.22 | cs | 70 | 0.00403 | MV
NA2XS2Y 1x150 RM/25 6/10 kV | 360 | 0.206 | 0.11 | 0.315 | cs | 150 | 0.00403 | MV
NA2XS2Y 1x120 RM/25 6/10 kV | 340 | 0.253 | 0.113 | 0.28 | cs | 120 | 0.00403 | MV
NA2XS2Y 1x70 RM/25 6/10 kV | 280 | 0.443 | 0.123 | 0.217 | cs | 70 | 0.00403 | MV
N2XS(FL)2Y 1x120 RM/35 64/110 kV | 112 | 0.153 | 0.166 | 0.366 | cs | 120 | 0.00393 | HV
N2XS(FL)2Y 1x185 RM/35 64/110 kV | 125 | 0.099 | 0.156 | 0.457 | cs | 185 | 0.00393 | HV
N2XS(FL)2Y 1x240 RM/35 64/110 kV | 135 | 0.075 | 0.149 | 0.526 | cs | 240 | 0.00393 | HV
N2XS(FL)2Y 1x300 RM/35 64/110 kV | 144 | 0.06 | 0.144 | 0.588 | cs | 300 | 0.00393 | HV
15-AL1/3-ST1A 0.4 | 11 | 1.8769 | 0.35 | 0.105 | ol | 16 | 0.00403 | LV
24-AL1/4-ST1A 0.4 | 11.25 | 1.2012 | 0.335 | 0.14 | ol | 24 | 0.00403 | LV
48-AL1/8-ST1A 0.4 | 12.2 | 0.5939 | 0.3 | 0.21 | ol | 48 | 0.00403 | LV
94-AL1/15-ST1A 0.4 | 13.2 | 0.306 | 0.29 | 0.35 | ol | 94 | 0.00403 | LV
34-AL1/6-ST1A 10.0 | 9.7 | 0.8342 | 0.36 | 0.17 | ol | 34 | 0.00403 | MV
48-AL1/8-ST1A 10.0 | 10.1 | 0.5939 | 0.35 | 0.21 | ol | 48 | 0.00403 | MV
70-AL1/11-ST1A 10.0 | 10.4 | 0.4132 | 0.339 | 0.29 | ol | 70 | 0.00403 | MV
94-AL1/15-ST1A 10.0 | 10.75 | 0.306 | 0.33 | 0.35 | ol | 94 | 0.00403 | MV
122-AL1/20-ST1A 10.0 | 11.1 | 0.2376 | 0.323 | 0.41 | ol | 122 | 0.00403 | MV
149-AL1/24-ST1A 10.0 | 11.25 | 0.194 | 0.315 | 0.47 | ol | 149 | 0.00403 | MV
34-AL1/6-ST1A 20.0 | 9.15 | 0.8342 | 0.382 | 0.17 | ol | 34 | 0.00403 | MV
48-AL1/8-ST1A 20.0 | 9.5 | 0.5939 | 0.372 | 0.21 | ol | 48 | 0.00403 | MV
70-AL1/11-ST1A 20.0 | 9.7 | 0.4132 | 0.36 | 0.29 | ol | 70 | 0.00403 | MV
94-AL1/15-ST1A 20.0 | 10 | 0.306 | 0.35 | 0.35 | ol | 94 | 0.00403 | MV
122-AL1/20-ST1A 20.0 | 10.3 | 0.2376 | 0.344 | 0.41 | ol | 122 | 0.00403 | MV
149-AL1/24-ST1A 20.0 | 10.5 | 0.194 | 0.337 | 0.47 | ol | 149 | 0.00403 | MV
184-AL1/30-ST1A 20.0 | 10.75 | 0.1571 | 0.33 | 0.535 | ol | 184 | 0.00403 | MV
243-AL1/39-ST1A 20.0 | 11 | 0.1188 | 0.32 | 0.645 | ol | 243 | 0.00403 | MV
48-AL1/8-ST1A 110.0 | 8 | 0.5939 | 0.46 | 0.21 | ol | 48 | 0.00403 | HV
70-AL1/11-ST1A 110.0 | 8.4 | 0.4132 | 0.45 | 0.29 | ol | 70 | 0.00403 | HV
94-AL1/15-ST1A 110.0 | 8.65 | 0.306 | 0.44 | 0.35 | ol | 94 | 0.00403 | HV
122-AL1/20-ST1A 110.0 | 8.5 | 0.2376 | 0.43 | 0.41 | ol | 122 | 0.00403 | HV
149-AL1/24-ST1A 110.0 | 8.75 | 0.194 | 0.41 | 0.47 | ol | 149 | 0.00403 | HV
184-AL1/30-ST1A 110.0 | 8.8 | 0.1571 | 0.4 | 0.535 | ol | 184 | 0.00403 | HV
243-AL1/39-ST1A 110.0 | 9 | 0.1188 | 0.39 | 0.645 | ol | 243 | 0.00403 | HV
305-AL1/39-ST1A 110.0 | 9.2 | 0.0949 | 0.38 | 0.74 | ol | 305 | 0.00403 | HV
490-AL1/64-ST1A 110.0 | 9.75 | 0.059 | 0.37 | 0.96 | ol | 490 | 0.00403 | HV
679-AL1/86-ST1A 110.0 | 9.95 | 0.042 | 0.36 | 1.15 | ol | 679 | 0.00403 | HV
490-AL1/64-ST1A 220.0 | 10 | 0.059 | 0.285 | 0.96 | ol | 490 | 0.00403 | HV
679-AL1/86-ST1A 220.0 | 11.7 | 0.042 | 0.275 | 1.15 | ol | 679 | 0.00403 | HV
490-AL1/64-ST1A 380.0 | 11 | 0.059 | 0.253 | 0.96 | ol | 490 | 0.00403 | HV
679-AL1/86-ST1A 380.0 | 14.6 | 0.042 | 0.25 | 1.15 | ol | 679 | 0.00403 | HV

## trafo_std_types
| i0_percent | pfe_kw | vkr_percent | sn_mva | vn_lv_kv | vn_hv_kv | vk_percent | shift_degree | vector_group | tap_side | tap_neutral | tap_min | tap_max | tap_step_degree | tap_step_percent | tap_phase_shifter
160 MVA 380/110 kV | 0.06 | 60 | 0.25 | 160 | 110 | 380 | 12.2 | 0 | Yy0 | hv | 0 | -9 | 9 | 0 | 1.5 | FALSE
100 MVA 220/110 kV | 0.06 | 55 | 0.26 | 100 | 110 | 220 | 12 | 0 | Yy0 | hv | 0 | -9 | 9 | 0 | 1.5 | FALSE
63 MVA 110/20 kV | 0.04 | 22 | 0.32 | 63 | 20 | 110 | 18 | 150 | YNd5 | hv | 0 | -9 | 9 | 0 | 1.5 | FALSE
40 MVA 110/20 kV | 0.05 | 18 | 0.34 | 40 | 20 | 110 | 16.2 | 150 | YNd5 | hv | 0 | -9 | 9 | 0 | 1.5 | FALSE
25 MVA 110/20 kV | 0.07 | 14 | 0.41 | 25 | 20 | 110 | 12 | 150 | YNd5 | hv | 0 | -9 | 9 | 0 | 1.5 | FALSE
63 MVA 110/10 kV | 0.04 | 22 | 0.32 | 63 | 10 | 110 | 18 | 150 | YNd5 | hv | 0 | -9 | 9 | 0 | 1.5 | FALSE
40 MVA 110/10 kV | 0.05 | 18 | 0.34 | 40 | 10 | 110 | 16.2 | 150 | YNd5 | hv | 0 | -9 | 9 | 0 | 1.5 | FALSE
25 MVA 110/10 kV | 0.07 | 14 | 0.41 | 25 | 10 | 110 | 12 | 150 | YNd5 | hv | 0 | -9 | 9 | 0 | 1.5 | FALSE
0.25 MVA 20/0.4 kV | 0.32 | 0.8 | 1.44 | 0.25 | 0.4 | 20 | 6 | 150 | Yzn5 | hv | 0 | -2 | 2 | 0 | 2.5 | FALSE
0.4 MVA 20/0.4 kV | 0.3375 | 1.35 | 1.425 | 0.4 | 0.4 | 20 | 6 | 150 | Dyn5 | hv | 0 | -2 | 2 | 0 | 2.5 | FALSE
0.63 MVA 20/0.4 kV | 0.2619 | 1.65 | 1.206 | 0.63 | 0.4 | 20 | 6 | 150 | Dyn5 | hv | 0 | -2 | 2 | 0 | 2.5 | FALSE
0.25 MVA 10/0.4 kV | 0.24 | 0.6 | 1.2 | 0.25 | 0.4 | 10 | 4 | 150 | Dyn5 | hv | 0 | -2 | 2 | 0 | 2.5 | FALSE
0.4 MVA 10/0.4 kV | 0.2375 | 0.95 | 1.325 | 0.4 | 0.4 | 10 | 4 | 150 | Dyn5 | hv | 0 | -2 | 2 | 0 | 2.5 | FALSE
0.63 MVA 10/0.4 kV | 0.1873 | 1.18 | 1.0794 | 0.63 | 0.4 | 10 | 4 | 150 | Dyn5 | hv | 0 | -2 | 2 | 0 | 2.5 | FALSE

## trafo3w_std_types
| sn_hv_mva | sn_mv_mva | sn_lv_mva | vn_hv_kv | vn_mv_kv | vn_lv_kv | vk_hv_percent | vk_mv_percent | vk_lv_percent | vkr_hv_percent | vkr_mv_percent | vkr_lv_percent | pfe_kw | i0_percent | shift_mv_degree | shift_lv_degree | vector_group | tap_side | tap_neutral | tap_min | tap_max | tap_step_percent
63/25/38 MVA 110/20/10 kV | 63 | 25 | 38 | 110 | 20 | 10 | 10.4 | 10.4 | 10.4 | 0.28 | 0.32 | 0.35 | 35 | 0.89 | 0 | 0 | YN0yn0yn0 | hv | 0 | -10 | 10 | 1.2
63/25/38 MVA 110/10/10 kV | 63 | 25 | 38 | 110 | 10 | 10 | 10.4 | 10.4 | 10.4 | 0.28 | 0.32 | 0.35 | 35 | 0.89 | 0 | 0 | YN0yn0yn0 | hv | 0 | -10 | 10 | 1.2

## fuse_std_types
| fuse_type | i_rated_a | t_avg | t_min | t_total | x_avg | x_min | x_total
HV 100A | HV 100A | 100 | 0 | [10.0, 3.64, 0.854, 0.281, 0.1, 0.0531, 0.022, 0.01] | [10.0, 4.267, 1.21, 0.403, 0.1, 0.058, 0.022, 0.01] | 0 | [300.0, 350.0, 450.0, 550.0, 700.0, 850.0, 1200.0, 1752.0] | [600.0, 700.0, 900.0, 1150.0, 1665.0, 2000.0, 3000.0, 4313.0]
HV 10A | HV 10A | 10 | 0 | [10.0, 1675.0, 0.344, 0.156, 0.1, 0.0417, 0.0171, 0.01] | [10.0, 1.3, 0.3, 0.155, 0.1, 0.0555, 0.023, 0.01] | 0 | [30.0, 32.0, 35.0, 37.0, 39.0, 50.0, 70.0, 88.0] | [60.0, 70.0, 80.0, 87.0, 94.0, 110.0, 150.0, 216.0]
HV 125A | HV 125A | 125 | 0 | [10.0, 1.82, 0.344, 0.1, 0.0467, 0.0269, 0.01] | [10.0, 2.478, 0.426, 0.1, 0.0427, 0.0211, 0.01] | 0 | [375.0, 500.0, 700.0, 925.0, 1200.0, 1500.0, 2341.0] | [750.0, 1000.0, 1500.0, 2200.0, 3000.0, 4000.0, 5765.0]
HV 160A | HV 160A | 160 | 0 | [10.0, 4.15, 1.03, 0.198, 0.1, 0.051, 0.0172, 0.01] | [10.0, 2.3, 0.734, 0.274, 0.1, 0.046, 0.0177, 0.01] | 0 | [480.0, 550.0, 700.0, 1000.0, 1260.0, 1600.0, 2500.0, 3227.0] | [960.0, 1300.0, 1700.0, 2200.0, 2996.0, 4000.0, 6000.0, 7946.0]
HV 16A | HV 16A | 16 | 0 | [10.0, 0.352, 0.164, 0.1, 0.0649, 0.0342, 0.01] | [10.0, 2.34, 0.722, 0.181, 0.1, 0.055, 0.0296, 0.01] | 0 | [48.0, 60.0, 65.0, 71.0, 80.0, 100.0, 162.0] | [96.0, 110.0, 125.0, 150.0, 168.0, 200.0, 250.0, 398.0]
HV 200A | HV 200A | 200 | 0 | [10.0, 4.267, 1.21, 0.403, 0.1, 0.058, 0.022, 0.01] | [10.0, 3.73, 1.654, 0.328, 0.1, 0.0531, 0.019, 0.01] | 0 | [600.0, 700.0, 900.0, 1150.0, 1665.0, 2000.0, 3000.0, 4313.0] | [1200.0, 1500.0, 1800.0, 2700.0, 3960.0, 5000.0, 7500.0, 10620.0]
HV 20A | HV 20A | 20 | 0 | [10.0, 1.3, 0.3, 0.155, 0.1, 0.0555, 0.023, 0.01] | [10.0, 1.3, 0.161, 0.1, 0.0611, 0.0399, 0.0141, 0.01] | 0 | [60.0, 70.0, 80.0, 87.0, 94.0, 110.0, 150.0, 216.0] | [120.0, 150.0, 200.0, 223.0, 260.0, 300.0, 450.0, 532.0]
HV 25A | HV 25A | 25 | 0 | [10.0, 2.512, 0.833, 0.299, 0.1, 0.0372, 0.0223, 0.01] | [10.0, 3.125, 0.597, 0.198, 0.1, 0.0378, 0.022, 0.01] | 0 | [75.0, 82.0, 90.0, 100.0, 124.0, 170.0, 200.0, 289.0] | [150.0, 170.0, 210.0, 250.0, 294.0, 400.0, 500.0, 711.0]
HV 31.5A | HV 31.5A | 31.5 | 0 | [10.0, 2.34, 0.722, 0.181, 0.1, 0.055, 0.0296, 0.01] | [10.0, 2.84, 0.368, 0.164, 0.1, 0.0621, 0.0378, 0.0195, 0.01] | 0 | [95.0, 110.0, 125.0, 150.0, 165.0, 200.0, 250.0, 390.0] | [189.0, 220.0, 300.0, 350.0, 393.0, 450.0, 530.0, 700.0, 960.0]
HV 40A | HV 40A | 40 | 0 | [10.0, 1.3, 0.161, 0.1, 0.0611, 0.0399, 0.0141, 0.01] | [10.0, 2.05, 0.369, 0.198, 0.1, 0.051, 0.0298, 0.01] | 0 | [120.0, 150.0, 200.0, 223.0, 260.0, 300.0, 450.0, 532.0] | [240.0, 300.0, 400.0, 450.0, 530.0, 650.0, 800.0, 1311.0]
HV 50A | HV 50A | 50 | 0 | [10.0, 3.215, 0.597, 0.198, 0.1, 0.0378, 0.022, 0.01] | [10.0, 3.64, 0.854, 0.281, 0.1, 0.0531, 0.022, 0.01] | 0 | [150.0, 170.0, 210.0, 250.0, 294.0, 400.0, 500.0, 711.0] | [300.0, 350.0, 450.0, 550.0, 700.0, 850.0, 1200.0, 1752.0]
HV 6.3A | HV 6.3A | 6.3 | 0 | [10.0, 1.39, 0.344, 0.168, 0.1, 0.056, 0.0263, 0.01] | [10.0, 1.711, 0.516, 0.198, 0.1, 0.0634, 0.0303, 0.01] | 0 | [19.0, 19.5, 20.4, 20.8, 22.0, 25.0, 32.0, 48.0] | [38.0, 40.0, 43.0, 48.0, 53.0, 60.0, 75.0, 118.0]
HV 63A | HV 63A | 63 | 0 | [10.0, 2.84, 0.368, 0.164, 0.1, 0.0621, 0.0378, 0.0195, 0.01] | [10.0, 1.82, 0.344, 0.1, 0.0467, 0.0269, 0.01] | 0 | [189.0, 220.0, 300.0, 350.0, 393.0, 450.0, 530.0, 700.0, 961.0] | [378.0, 500.0, 700.0, 934.0, 1200.0, 1500.0, 2366.0]
HV 80A | HV 80A | 80 | 0 | [10.0, 2.05, 0.369, 0.198, 0.1, 0.051, 0.0298, 0.01] | [10.0, 4.15, 1.03, 0.198, 0.1, 0.051, 0.0172, 0.01] | 0 | [240.0, 300.0, 400.0, 450.0, 530.0, 650.0, 800.0, 1311.0] | [480.0, 550.0, 700.0, 1000.0, 1260.0, 1600.0, 2500.0, 3227.0]
Siemens NH-1-100 | Siemens NH-1-100 | 100 | [5400.0, 2000.0, 400.0, 20.0, 1.0, 0.2, 0.012, 0.004] | 0 | 0 | [150.0, 190.0, 250.0, 430.0, 900.0, 1250.0, 2700.0, 3600.0] | 0 | 0
Siemens NH-1-125 | Siemens NH-1-125 | 125 | [4800.0, 120.0, 7.0, 0.1, 0.004] | 0 | 0 | [180.0, 400.0, 740.0, 2000.0, 4250.0] | 0 | 0
Siemens NH-1-16 | Siemens NH-1-16 | 16 | [4000.0, 400.0, 2.0, 0.1, 0.04, 0.01] | 0 | 0 | [26.0, 35.0, 75.0, 150.0, 200.0, 300.0] | 0 | 0
Siemens NH-1-160 | Siemens NH-1-160 | 160 | [4800.0, 120.0, 7.0, 0.1, 0.004] | 0 | 0 | [210.0, 500.0, 900.0, 2300.0, 5000.0] | 0 | 0
Siemens NH-1-25 | Siemens NH-1-25 | 25 | [4000.0, 1000.0, 10.0, 0.2, 0.02, 0.01] | 0 | 0 | [40.0, 50.0, 100.0, 210.0, 400.0, 500.0] | 0 | 0
Siemens NH-1-50 | Siemens NH-1-50 | 50 | [4000.0, 40.0, 4.0, 1.0, 0.02, 0.01] | 0 | 0 | [86.0, 200.0, 300.0, 400.0, 1000.0, 1280.0] | 0 | 0
Siemens NH-1-63 | Siemens NH-1-63 | 63 | [4000.0, 100.0, 10.0, 2.0, 0.04, 0.01] | 0 | 0 | [100.0, 200.0, 300.0, 400.0, 1000.0, 1500.0] | 0 | 0
Siemens NH-1-80 | Siemens NH-1-80 | 80 | [4800.0, 120.0, 7.0, 0.1, 0.01] | 0 | 0 | [150.58, 250.0, 450.0, 1150.0, 2470.0] | 0 | 0
Siemens NH-2-1000 | Siemens NH-2-1000 | 1000 | [4800.0, 120.0, 7.0, 0.1, 0.004] | 0 | 0 | [1900.0, 3500.0, 8400.0, 24000.0, 52000.0] | 0 | 0
Siemens NH-2-200 | Siemens NH-2-200 | 200 | [4800.0, 120.0, 7.0, 0.1, 0.004] | 0 | 0 | [280.0, 650.0, 1200.0, 3000.0, 7000.0] | 0 | 0
Siemens NH-2-224 | Siemens NH-2-224 | 224 | [4800.0, 120.0, 7.0, 0.2, 0.04, 0.004] | 0 | 0 | [400.0, 750.0, 1453.0, 3025.0, 4315.0, 7600.0] | 0 | 0
Siemens NH-2-250 | Siemens NH-2-250 | 250 | [4800.0, 120.0, 7.0, 0.1, 0.004] | 0 | 0 | [450.0, 800.0, 1650.0, 4000.0, 8500.0] | 0 | 0
Siemens NH-2-315 | Siemens NH-2-315 | 315 | [4800.0, 120.0, 7.0, 0.1, 0.004] | 0 | 0 | [550.0, 920.0, 1900.0, 5000.0, 11000.0] | 0 | 0
Siemens NH-2-355 | Siemens NH-2-355 | 355 | [4800.0, 120.0, 6.0, 0.1, 0.004] | 0 | 0 | [650.0, 1116.27, 2350.0, 5840.0, 12790.0] | 0 | 0
Siemens NH-2-400 | Siemens NH-2-400 | 400 | [4800.0, 120.0, 7.0, 0.1, 0.004] | 0 | 0 | [720.0, 1350.0, 2800.0, 6500.0, 15000.0] | 0 | 0
Siemens NH-2-425 | Siemens NH-2-425 | 425 | [4800.0, 120.0, 7.0, 0.1, 0.004] | 0 | 0 | [850.0, 1500.0, 3050.0, 7500.0, 16500.0] | 0 | 0
Siemens NH-2-630 | Siemens NH-2-630 | 630 | [4800.0, 120.0, 7.0, 0.1, 0.004] | 0 | 0 | [1200.0, 2000.0, 4800.0, 12000.0, 26000.0] | 0 | 0

## res_bus
| vm_pu | va_degree | p_mw | q_mvar
0 | 0.98478 | -0.29206 | 0.0025236 | 0.00063247
1 | 0.98497 | -0.28826 | 0 | 0
2 | 0.98516 | -0.28451 | 0 | 0
3 | 0.98485 | -0.29054 | 0.0018009 | 0.00045136
4 | 0.98497 | -0.28823 | 0.0012233 | 0.00030658
5 | 0.98541 | -0.27963 | 0.002004 | 0.00050226
6 | 0.98473 | -0.29299 | 0.0013903 | 0.00034845
7 | 0.98572 | -0.27361 | 0 | 0
8 | 0.97938 | -0.39665 | 0.00061878 | 0.00015508
9 | 0.97946 | -0.39522 | 0 | 0
10 | 0.97946 | -0.39508 | 0 | 0
11 | 0.97948 | -0.39482 | 0 | 0
12 | 0.97935 | -0.39722 | 0.0030416 | 0.00076229
13 | 0.97958 | -0.39277 | 0.0038494 | 0.00096476
14 | 0.98403 | -0.30564 | 0 | 0
15 | 0.98148 | -0.35551 | 0.0056478 | 0.0014155
16 | 0.98736 | -0.24104 | 0 | 0
17 | 0.9807 | -0.37076 | 0.0081478 | 0.002042
18 | 0.99064 | -0.1779 | 0 | 0
19 | 0.9803 | -0.3787 | 0.00097871 | 0.00024529
20 | 0.99074 | -0.17593 | 0.0020804 | 0.00052141
21 | 0.99058 | -0.17902 | 0.00078793 | 0.00019747
22 | 0.98892 | -0.21039 | 0.0018147 | 0.00045481
23 | 0.98898 | -0.2094 | 0 | 0
24 | 0.98373 | -0.3104 | 0 | 0
25 | 0.98292 | -0.32596 | 0 | 0
26 | 0.98406 | -0.30386 | 0 | 0
27 | 0.98825 | -0.22344 | 0.0030434 | 0.00076274
28 | 0.98927 | -0.20375 | 0 | 0
29 | 0.9822 | -0.34003 | 0 | 0
30 | 0.98288 | -0.3269 | 0.0080257 | 0.0020114
31 | 0.98598 | -0.26684 | 0.004493 | 0.0011261
32 | 0.98668 | -0.25407 | 0.037203 | 0.009324
33 | 0.99434 | -0.10684 | 0 | 0
34 | 0.98894 | -0.20998 | 0.0030948 | 0.00077563
35 | 0.99431 | -0.10754 | 0 | 0
36 | 0.99411 | -0.11139 | 0.012015 | 0.0030113
37 | 0.99664 | -0.063387 | 0.0024747 | 0.00062021
38 | 0.98111 | -0.36125 | 0 | 0
39 | 0.982 | -0.34396 | 0.0099404 | 0.0024913
40 | 0.98079 | -0.36749 | 0 | 0
41 | 0.98031 | -0.3768 | 0 | 0
42 | 0.97989 | -0.38487 | 0.0055479 | 0.0013904
43 | 0.98027 | -0.37747 | 0 | 0
44 | 0.98024 | -0.37813 | 0.0032239 | 0.00080799
45 | 0.97496 | -0.48142 | 0 | 0
46 | 0.97493 | -0.48193 | 0.0057809 | 0.0014488
47 | 0.97444 | -0.49155 | 0 | 0
48 | 0.97311 | -0.51783 | 0 | 0
49 | 0.97515 | -0.47802 | 0 | 0
50 | 0.97473 | -0.48632 | 0.0018291 | 0.00045841
51 | 0.9753 | -0.47521 | 0.0060501 | 0.0015163
52 | 0.97446 | -0.49166 | 0 | 0
53 | 0.97435 | -0.49388 | 0.0041367 | 0.0010368
54 | 0.97447 | -0.4915 | 0.0011527 | 0.00028889
55 | 0.97444 | -0.49217 | 0 | 0
56 | 0.97439 | -0.49314 | 0.0028396 | 0.00071166
57 | 0.98282 | -0.32799 | 0 | 0
58 | 0.97392 | -0.50176 | 0 | 0
59 | 0.97388 | -0.50263 | 0.005231 | 0.001311
60 | 0.98715 | -0.24432 | 0.0040372 | 0.0010118
61 | 0.98646 | -0.25832 | 0.020074 | 0.0050311
62 | 0.98721 | -0.24312 | 0.0020743 | 0.00051987
63 | 0.99716 | -0.053691 | 0 | 0
64 | 0.99732 | -0.050532 | 0 | 0
65 | 0.99692 | -0.058218 | 0.003409 | 0.00085437
66 | 0.99907 | -0.017511 | 0 | 0
67 | 1 | 0 | -0.61336 | -0.15771
68 | 0.98011 | -0.38231 | 0.00092904 | 0.00023284
69 | 0.98277 | -0.329 | 0.0023947 | 0.00060018
70 | 0.97562 | -0.46889 | 0.0050233 | 0.001259
71 | 0.98019 | -0.37913 | 0.0092846 | 0.0023269
72 | 0.97856 | -0.41098 | 0.0038352 | 0.00096119
73 | 0.9786 | -0.41029 | 0 | 0
74 | 0.9864 | -0.26037 | 0 | 0
75 | 0.98561 | -0.27577 | 0.0015451 | 0.00038724
76 | 0.98638 | -0.26082 | 0.0016182 | 0.00040555
77 | 0.9865 | -0.25843 | 0.0013808 | 0.00034606
78 | 0.98554 | -0.27706 | 0.0019355 | 0.00048509
79 | 0.98472 | -0.2931 | 0.002428 | 0.00060852
80 | 0.98715 | -0.24588 | 0.0019696 | 0.00049363
81 | 0.98547 | -0.27846 | 0.0036243 | 0.00090834
82 | 0.98865 | -0.21669 | 0.00093355 | 0.00023397
83 | 0.98864 | -0.21678 | 0.00054852 | 0.00013747
84 | 0.98866 | -0.21644 | 0.00094428 | 0.00023666
85 | 0.98869 | -0.2159 | 0 | 0
86 | 0.98825 | -0.22442 | 0.00093012 | 0.00023311
87 | 0.99118 | -0.16771 | 0.0014226 | 0.00035655
88 | 0.98438 | -0.29975 | 0.0012841 | 0.00032182
89 | 0.98438 | -0.29971 | 0.0025052 | 0.00062787
90 | 0.98746 | -0.23977 | 0.0021587 | 0.00054101
91 | 0.99183 | -0.15515 | 0 | 0
92 | 0.98454 | -0.29666 | 0.0015213 | 0.00038127
93 | 0.98448 | -0.29789 | 0.0032223 | 0.00080759
94 | 0.97199 | -0.53995 | 0.012868 | 0.0032251
95 | 0.97319 | -0.51611 | 0.022191 | 0.0055617
96 | 0.97317 | -0.51666 | 0 | 0
97 | 0.97865 | -0.40931 | 0 | 0
98 | 0.9785 | -0.41226 | 0.0057173 | 0.0014329
99 | 0.97772 | -0.42758 | 0.0027516 | 0.00068963
100 | 0.97849 | -0.41239 | 0.0032999 | 0.00082703
101 | 0.9784 | -0.41423 | 0.0042486 | 0.0010648
102 | 0.97718 | -0.4382 | 0.0039172 | 0.00098174
103 | 0.97823 | -0.41756 | 0.0038169 | 0.00095662
104 | 0.97821 | -0.4179 | 0.0035959 | 0.00090121
105 | 0.97813 | -0.41956 | 0 | 0
106 | 0.9781 | -0.42005 | 0.0012604 | 0.0003159
107 | 0.9763 | -0.45546 | 0.004959 | 0.0012428
108 | 0.97598 | -0.4618 | 0.008751 | 0.0021932
109 | 0.97141 | -0.5514 | 0.012629 | 0.0031652
110 | 0.9716 | -0.54761 | 0 | 0
111 | 0.97126 | -0.55431 | 0.022347 | 0.0056006
112 | 0.97163 | -0.54692 | 0 | 0
113 | 0.97188 | -0.54206 | 0.020456 | 0.0051267
114 | 0.97217 | -0.53634 | 0.017947 | 0.004498
115 | 0.97266 | -0.52673 | 0 | 0
116 | 0.97314 | -0.51716 | 0.0030214 | 0.00075723
117 | 0.97309 | -0.51823 | 0.0029129 | 0.00073004
118 | 0.99819 | -0.034035 | 0 | 0
119 | 0.99486 | -0.097278 | 0.0051635 | 0.0012941
120 | 0.98793 | -0.22956 | 0 | 0
121 | 0.98687 | -0.24992 | 0 | 0
122 | 0.98786 | -0.23087 | 0 | 0
123 | 0.9882 | -0.22431 | 0.00069001 | 0.00017293
124 | 0.98779 | -0.2322 | 0.0030558 | 0.00076585
125 | 0.99692 | -0.058358 | 0.0020412 | 0.00051157
126 | 0.99348 | -0.12348 | 0 | 0
127 | 0.98547 | -0.27698 | 0.0038921 | 0.00097546
128 | 0.98679 | -0.25147 | 0 | 0
129 | 0.99116 | -0.16766 | 0.0007848 | 0.00019669
130 | 0.99668 | -0.062852 | 0.0029422 | 0.0007374
131 | 0.99644 | -0.067575 | 0.0016989 | 0.00042577
132 | 0.99636 | -0.069047 | 0.0045396 | 0.0011377
133 | 0.99185 | -0.1549 | 0.0021608 | 0.00054154
134 | 0.99271 | -0.13831 | 0.0020071 | 0.00050303
135 | 0.99273 | -0.13775 | 0 | 0
136 | 0.99167 | -0.15799 | 0 | 0
137 | 0.98619 | -0.26322 | 0.00050304 | 0.00012607
138 | 0.99056 | -0.17946 | 0.0010596 | 0.00026557
139 | 0.98612 | -0.26459 | 0.0030229 | 0.00075761
140 | 0.98477 | -0.29042 | 0.0082832 | 0.002076
141 | 0.98547 | -0.27707 | 0 | 0
142 | 0.9723 | -0.53468 | 0.0004212 | 0.00010556
143 | 0.97231 | -0.53445 | 0.0002582 | 6.4712e-05
144 | 0.97229 | -0.5348 | 0 | 0
145 | 0.97238 | -0.53314 | 0 | 0
146 | 0.97229 | -0.53488 | 0.00041497 | 0.000104
147 | 0.97217 | -0.53714 | 0.00048682 | 0.00012201
148 | 0.9728 | -0.52482 | 0 | 0
149 | 0.97195 | -0.54161 | 0 | 0
150 | 0.97386 | -0.50379 | 0.00087287 | 0.00021876
151 | 0.97268 | -0.52719 | 0.00070761 | 0.00017734
152 | 0.97188 | -0.54298 | 0.002093 | 0.00052455
153 | 0.97191 | -0.54247 | 0.00036819 | 9.2276e-05
154 | 0.97945 | -0.39396 | 0.0010806 | 0.00027083
155 | 0.97941 | -0.39482 | 0.0021057 | 0.00052773
156 | 0.97961 | -0.39087 | 0 | 0
157 | 0.97938 | -0.39534 | 0.00089869 | 0.00022523
158 | 0.97994 | -0.38442 | 0.00093005 | 0.00023309
159 | 0.97954 | -0.39219 | 0.00083598 | 0.00020952
160 | 0.97934 | -0.39611 | 0.00085037 | 0.00021312
161 | 0.97995 | -0.38416 | 0.0010298 | 0.00025808
162 | 0.97922 | -0.39843 | 0.0003544 | 8.882e-05
163 | 0.98017 | -0.37992 | 0 | 0
164 | 0.97905 | -0.40181 | 0.00068579 | 0.00017188
165 | 0.97265 | -0.52776 | 0.00039724 | 9.9558e-05
166 | 0.97258 | -0.52902 | 0.00039395 | 9.8734e-05
167 | 0.97258 | -0.52903 | 0.0011173 | 0.00028002
168 | 0.97411 | -0.4988 | 0 | 0
169 | 0.97258 | -0.52918 | 0.00040812 | 0.00010228
170 | 0.97466 | -0.48798 | 0 | 0
171 | 0.97347 | -0.51156 | 0.0030804 | 0.00077203
172 | 0.97256 | -0.52953 | 0.00023013 | 5.7677e-05
173 | 0.97254 | -0.5299 | 0.00018081 | 4.5316e-05
174 | 0.97254 | -0.52998 | 0.00061994 | 0.00015537
175 | 0.97191 | -0.5424 | 0.00073883 | 0.00018517
176 | 0.98545 | -0.27729 | 0.001193 | 0.00029898
177 | 0.98386 | -0.30811 | 0 | 0
178 | 0.98403 | -0.30483 | 0 | 0
179 | 0.9825 | -0.33451 | 0.0037236 | 0.00093322
180 | 0.9803 | -0.37728 | 0 | 0
181 | 0.97179 | -0.54482 | 0.0019191 | 0.00048096
182 | 0.97959 | -0.39125 | 0 | 0
183 | 0.97885 | -0.4056 | 0 | 0
184 | 0.97808 | -0.42087 | 0.010114 | 0.0025348
185 | 0.97958 | -0.39149 | 0.0036025 | 0.00090288
186 | 0.97734 | -0.43528 | 0.0055694 | 0.0013958
187 | 0.9765 | -0.4518 | 0.0013358 | 0.00033479
188 | 0.97626 | -0.45649 | 0.00022166 | 5.5553e-05
189 | 0.97678 | -0.44631 | 0.006028 | 0.0015108
190 | 0.97626 | -0.45657 | 0.00033441 | 8.381e-05
191 | 0.97589 | -0.46386 | 0.00046201 | 0.00011579
192 | 0.97703 | -0.44132 | 0.0060139 | 0.0015072
193 | 0.97517 | -0.47788 | 0.0011298 | 0.00028314
194 | 0.97663 | -0.44919 | 0.003038 | 0.0007614
195 | 0.97854 | -0.41166 | 0.0032678 | 0.00081899
196 | 0.97836 | -0.4152 | 0 | 0
197 | 0.97696 | -0.44273 | 0.0031754 | 0.00079583
198 | 0.97835 | -0.41551 | 0.001133 | 0.00028396
199 | 0.97604 | -0.46077 | 0.0040063 | 0.0010041
200 | 0.97551 | -0.47106 | 0 | 0
201 | 0.97242 | -0.53211 | 0 | 0
202 | 0.97269 | -0.52683 | 0.0013186 | 0.00033047
203 | 0.97217 | -0.53705 | 0 | 0
204 | 0.97344 | -0.51214 | 0.00098988 | 0.00024809
205 | 0.97436 | -0.49392 | 0.0032378 | 0.00081146
206 | 0.97435 | -0.49411 | 0.001057 | 0.0002649
207 | 0.97641 | -0.45356 | 0.0003386 | 8.4861e-05
208 | 0.97615 | -0.45865 | 0.0027452 | 0.00068801
209 | 0.97642 | -0.45337 | 0.0042314 | 0.0010605
210 | 0.97599 | -0.46193 | 0.0034165 | 0.00085627
211 | 0.97594 | -0.46277 | 0.0029358 | 0.00073578
212 | 0.97543 | -0.47296 | 0.0045994 | 0.0011527
213 | 0.97473 | -0.48658 | 0.0022344 | 0.00055998
214 | 0.97474 | -0.48646 | 0.00094267 | 0.00023626
215 | 0.97471 | -0.48716 | 0.0021311 | 0.00053411
216 | 0.97474 | -0.4864 | 0.00085946 | 0.0002154
217 | 0.97489 | -0.48351 | 0.0040227 | 0.0010082
218 | 0.97491 | -0.48303 | 0.003281 | 0.00082229
219 | 0.9747 | -0.48719 | 0.0055001 | 0.0013784
220 | 0.97543 | -0.47277 | 0.00483 | 0.0012105
221 | 0.97383 | -0.50427 | 0.0068648 | 0.0017205
222 | 0.97365 | -0.50782 | 0 | 0
223 | 0.97532 | -0.47495 | 0.00177 | 0.00044361
224 | 0.97324 | -0.51588 | 0.0010616 | 0.00026607
225 | 0.97362 | -0.50833 | 0.0023957 | 0.00060041
226 | 0.9753 | -0.47524 | 0.0029031 | 0.0007276
227 | 0.97312 | -0.51817 | 0.0013965 | 0.00034999
228 | 0.97206 | -0.53929 | 0.0013676 | 0.00034275
229 | 0.97208 | -0.53889 | 0.0023404 | 0.00058657
230 | 0.97198 | -0.5407 | 0.0024789 | 0.00062128
231 | 0.97197 | -0.54103 | 0.0043534 | 0.0010911
232 | 0.97527 | -0.47582 | 0.0033526 | 0.00084025
233 | 0.97296 | -0.52133 | 0.0013378 | 0.00033527
234 | 0.97286 | -0.52348 | 0.001245 | 0.00031202
235 | 0.97542 | -0.47316 | 0.0027588 | 0.00069142
236 | 0.97527 | -0.47611 | 0.003525 | 0.00088345
237 | 0.97494 | -0.48244 | 0.0029246 | 0.00073298
238 | 0.99998 | 149.9956 | 0 | 0

## res_line
| p_from_mw | q_from_mvar | p_to_mw | q_to_mvar | pl_mw | ql_mvar | i_from_ka | i_to_ka | i_ka | vm_from_pu | va_from_degree | vm_to_pu | va_to_degree | loading_percent
0 | -0.0025236 | -0.00063247 | 0.0025241 | 0.0006317 | 4.5671e-07 | -7.7367e-07 | 0.0038132 | 0.0038128 | 0.0038132 | 0.98478 | -0.29206 | 0.98497 | -0.28826 | 1.0476
1 | -0.0043252 | -0.0010823 | 0.004326 | 0.0010822 | 7.7166e-07 | -1.1983e-07 | 0.0065336 | 0.0065333 | 0.0065336 | 0.98497 | -0.28826 | 0.98516 | -0.28451 | 1.7949
2 | 0.0018011 | 0.00045059 | -0.0018009 | -0.00045136 | 1.9503e-07 | -7.692e-07 | 0.0027207 | 0.002721 | 0.002721 | 0.98497 | -0.28826 | 0.98485 | -0.29054 | 0.74754
3 | 0.013582 | 0.0034056 | -0.01358 | -0.0034043 | 2.4087e-06 | 1.3473e-06 | 0.020515 | 0.020515 | 0.020515 | 0.98516 | -0.28451 | 0.98497 | -0.28823 | 5.6361
4 | -0.017908 | -0.0044878 | 0.017912 | 0.0044903 | 4.1617e-06 | 2.4703e-06 | 0.027049 | 0.027048 | 0.027049 | 0.98516 | -0.28451 | 0.98541 | -0.27963 | 7.4309
5 | 0.012356 | 0.0030977 | -0.012354 | -0.0030962 | 2.7973e-06 | 1.5179e-06 | 0.018667 | 0.018667 | 0.018667 | 0.98497 | -0.28823 | 0.98473 | -0.29299 | 5.1284
6 | -0.019916 | -0.0049925 | 0.019922 | 0.004996 | 5.7168e-06 | 3.444e-06 | 0.030075 | 0.030075 | 0.030075 | 0.98541 | -0.27963 | 0.98572 | -0.27361 | 8.2623
7 | 0.010963 | 0.0027477 | -0.010963 | -0.0027477 | 5.696e-08 | 2.9413e-08 | 0.016566 | 0.016566 | 0.016566 | 0.98473 | -0.29299 | 0.98472 | -0.2931 | 4.5512
8 | -0.027028 | -0.0067768 | 0.027045 | 0.0067874 | 1.7068e-05 | 1.0575e-05 | 0.040802 | 0.040802 | 0.040802 | 0.98572 | -0.27361 | 0.9864 | -0.26037 | 11.2093
9 | 0.0071063 | 0.0017809 | -0.0071056 | -0.0017806 | 7.2892e-07 | 2.5122e-07 | 0.010727 | 0.010727 | 0.010727 | 0.98572 | -0.27361 | 0.98561 | -0.27577 | 2.9471
10 | -0.00061878 | -0.00015508 | 0.00061882 | 0.00015351 | 4.1928e-08 | -1.5661e-06 | 0.00094013 | 0.00093957 | 0.00094013 | 0.97938 | -0.39665 | 0.97946 | -0.39522 | 0.25828
11 | -0.00061882 | -0.00015351 | 0.00061882 | 0.00015336 | 4.0123e-09 | -1.4999e-07 | 0.00093957 | 0.00093951 | 0.00093957 | 0.97946 | -0.39522 | 0.97946 | -0.39508 | 0.25812
12 | -0.0036607 | -0.00091536 | 0.0036607 | 0.00091534 | 4.463e-08 | -1.9881e-08 | 0.0055606 | 0.0055606 | 0.0055606 | 0.97946 | -0.39508 | 0.97948 | -0.39482 | 1.5276
13 | 0.0030419 | 0.000762 | -0.0030416 | -0.00076229 | 3.0937e-07 | -2.8815e-07 | 0.0046211 | 0.0046213 | 0.0046213 | 0.97946 | -0.39508 | 0.97935 | -0.39722 | 1.2696
14 | -0.0036607 | -0.00091534 | 0.0036611 | 0.00091518 | 3.5785e-07 | -1.5947e-07 | 0.0055606 | 0.0055605 | 0.0055606 | 0.97948 | -0.39482 | 0.97958 | -0.39277 | 1.5276
15 | -0.0075105 | -0.0018799 | 0.0075143 | 0.0018814 | 3.7382e-06 | 1.4276e-06 | 0.011408 | 0.011408 | 0.011408 | 0.97958 | -0.39277 | 0.98011 | -0.38231 | 3.134
16 | 0.023291 | 0.0058608 | -0.023235 | -0.0058269 | 5.5361e-05 | 3.3924e-05 | 0.035228 | 0.035228 | 0.035228 | 0.98403 | -0.30564 | 0.98148 | -0.35551 | 9.6781
17 | -0.023291 | -0.0058608 | 0.023363 | 0.005905 | 7.2132e-05 | 4.4189e-05 | 0.035228 | 0.035227 | 0.035228 | 0.98403 | -0.30564 | 0.98736 | -0.24104 | 9.678
18 | 0.017588 | 0.0044114 | -0.017575 | -0.0044038 | 1.2781e-05 | 7.5746e-06 | 0.026666 | 0.026666 | 0.026666 | 0.98148 | -0.35551 | 0.9807 | -0.37076 | 7.3258
19 | -0.023363 | -0.005905 | 0.023434 | 0.0059485 | 7.0961e-05 | 4.3458e-05 | 0.035227 | 0.035226 | 0.035227 | 0.98736 | -0.24104 | 0.99064 | -0.1779 | 9.6778
20 | 0.009427 | 0.0023618 | -0.0094235 | -0.0023601 | 3.5625e-06 | 1.6944e-06 | 0.014303 | 0.014304 | 0.014304 | 0.9807 | -0.37076 | 0.9803 | -0.3787 | 3.9295
21 | -0.025282 | -0.0064109 | 0.025284 | 0.0064123 | 2.3936e-06 | 1.475e-06 | 0.038001 | 0.038001 | 0.038001 | 0.99064 | -0.1779 | 0.99074 | -0.17593 | 10.44
22 | 0.0018477 | 0.00046238 | -0.0018476 | -0.00046275 | 9.8915e-08 | -3.7762e-07 | 0.0027751 | 0.0027753 | 0.0027753 | 0.99064 | -0.1779 | 0.99058 | -0.17902 | 0.76243
23 | 0.0084448 | 0.0021148 | -0.0084433 | -0.0021142 | 1.4534e-06 | 6.3283e-07 | 0.012818 | 0.012818 | 0.012818 | 0.9803 | -0.3787 | 0.98011 | -0.38231 | 3.5214
24 | -0.027364 | -0.0069337 | 0.027388 | 0.0069484 | 2.3609e-05 | 1.463e-05 | 0.041126 | 0.041126 | 0.041126 | 0.99074 | -0.17593 | 0.99167 | -0.15799 | 11.2984
25 | 0.0010596 | 0.00026528 | -0.0010596 | -0.00026557 | 2.2028e-08 | -2.8437e-07 | 0.0015917 | 0.0015918 | 0.0015918 | 0.99058 | -0.17902 | 0.99056 | -0.17946 | 0.4373
26 | -0.0018147 | -0.00045481 | 0.0018148 | 0.00045447 | 8.5046e-08 | -3.3588e-07 | 0.0027305 | 0.0027304 | 0.0027305 | 0.98892 | -0.21039 | 0.98898 | -0.2094 | 0.75015
27 | 0.060449 | 0.015199 | -0.060409 | -0.015174 | 4.0477e-05 | 2.5738e-05 | 0.09097 | 0.09097 | 0.09097 | 0.98898 | -0.2094 | 0.98825 | -0.22344 | 24.9917
28 | -0.062264 | -0.015654 | 0.062281 | 0.015664 | 1.6808e-05 | 1.0691e-05 | 0.0937 | 0.0937 | 0.0937 | 0.98898 | -0.2094 | 0.98927 | -0.20375 | 25.7418
29 | 0.23286 | 0.059069 | -0.23269 | -0.058958 | 0.00017409 | 0.00011099 | 0.35249 | 0.35249 | 0.35249 | 0.98373 | -0.3104 | 0.98292 | -0.32596 | 32.2791
30 | -0.23286 | -0.059069 | 0.23293 | 0.059116 | 7.3228e-05 | 4.6687e-05 | 0.35249 | 0.35249 | 0.35249 | 0.98373 | -0.3104 | 0.98406 | -0.30386 | 32.2791
31 | 0.22227 | 0.056347 | -0.22212 | -0.056251 | 0.00015012 | 9.5677e-05 | 0.33671 | 0.33671 | 0.33671 | 0.98292 | -0.32596 | 0.9822 | -0.34003 | 30.8344
32 | 0.010421 | 0.0026114 | -0.010421 | -0.0026112 | 4.6429e-07 | 2.3409e-07 | 0.015776 | 0.015776 | 0.015776 | 0.98292 | -0.32596 | 0.98288 | -0.3269 | 4.3341
33 | -0.23293 | -0.059116 | 0.23335 | 0.059381 | 0.0004156 | 0.00026496 | 0.35249 | 0.35249 | 0.35249 | 0.98406 | -0.30386 | 0.98598 | -0.26684 | 32.2791
34 | 0.057365 | 0.014411 | -0.057282 | -0.014358 | 8.3736e-05 | 5.3208e-05 | 0.086387 | 0.086387 | 0.086387 | 0.98825 | -0.22344 | 0.98668 | -0.25407 | 23.7328
35 | -0.31007 | -0.078949 | 0.31153 | 0.079879 | 0.0014566 | 0.00093013 | 0.46684 | 0.46684 | 0.46684 | 0.98927 | -0.20375 | 0.99434 | -0.10684 | 42.7505
36 | 0.24779 | 0.063285 | -0.24771 | -0.063237 | 7.4581e-05 | 4.7567e-05 | 0.37314 | 0.37314 | 0.37314 | 0.98927 | -0.20375 | 0.98894 | -0.20998 | 34.17
37 | 0.21217 | 0.053759 | -0.21196 | -0.053621 | 0.00021611 | 0.00013768 | 0.32165 | 0.32165 | 0.32165 | 0.9822 | -0.34003 | 0.98111 | -0.36125 | 29.4551
38 | 0.0099423 | 0.0024922 | -0.0099404 | -0.0024913 | 1.8624e-06 | 9.1493e-07 | 0.015063 | 0.015063 | 0.015063 | 0.9822 | -0.34003 | 0.982 | -0.34396 | 4.1381
39 | 0.002395 | 0.00059972 | -0.0023949 | -0.00059996 | 1.245e-07 | -2.4038e-07 | 0.0036257 | 0.0036258 | 0.0036258 | 0.98288 | -0.3269 | 0.98282 | -0.32799 | 0.99609
40 | -0.23784 | -0.060507 | 0.2381 | 0.060671 | 0.00025849 | 0.00016482 | 0.35927 | 0.35927 | 0.35927 | 0.98598 | -0.26684 | 0.98715 | -0.24432 | 32.9
41 | 0.020078 | 0.0050336 | -0.020074 | -0.0050311 | 4.0612e-06 | 2.4484e-06 | 0.030281 | 0.030281 | 0.030281 | 0.98668 | -0.25407 | 0.98646 | -0.25832 | 8.319
42 | -0.32354 | -0.082892 | 0.32423 | 0.083328 | 0.00068286 | 0.00043612 | 0.48482 | 0.48482 | 0.48482 | 0.99434 | -0.10684 | 0.99664 | -0.063387 | 44.3974
43 | 0.012018 | 0.0030127 | -0.012018 | -0.0030125 | 4.0137e-07 | 2.1396e-07 | 0.017985 | 0.017985 | 0.017985 | 0.99434 | -0.10684 | 0.99431 | -0.10754 | 4.9409
44 | 0.24462 | 0.062461 | -0.24423 | -0.062212 | 0.00039115 | 0.00024945 | 0.36848 | 0.36848 | 0.36848 | 0.98894 | -0.20998 | 0.98721 | -0.24312 | 33.7436
45 | 0.012018 | 0.0030125 | -0.012015 | -0.0030113 | 2.2063e-06 | 1.1761e-06 | 0.017985 | 0.017985 | 0.017985 | 0.99431 | -0.10754 | 0.99411 | -0.11139 | 4.9409
46 | -0.3267 | -0.083948 | 0.32743 | 0.084414 | 0.00072977 | 0.00046609 | 0.48851 | 0.48851 | 0.48851 | 0.99664 | -0.063387 | 0.99907 | -0.017511 | 44.7357
47 | 0.076751 | 0.019339 | -0.076686 | -0.019297 | 6.5579e-05 | 4.1808e-05 | 0.11644 | 0.11644 | 0.11644 | 0.98111 | -0.36125 | 0.98019 | -0.37913 | 31.9901
48 | 0.13521 | 0.034282 | -0.13517 | -0.034256 | 4.0525e-05 | 2.5645e-05 | 0.20521 | 0.20521 | 0.20521 | 0.98111 | -0.36125 | 0.98079 | -0.36749 | 18.7918
49 | 0.13517 | 0.034256 | -0.13511 | -0.034218 | 6.0422e-05 | 3.8236e-05 | 0.20521 | 0.20521 | 0.20521 | 0.98079 | -0.36749 | 0.98031 | -0.3768 | 18.7918
50 | 0.13188 | 0.03341 | -0.13183 | -0.033378 | 5.1151e-05 | 3.2351e-05 | 0.20031 | 0.20031 | 0.20031 | 0.98031 | -0.3768 | 0.97989 | -0.38487 | 18.3436
51 | 0.0032241 | 0.00080783 | -0.003224 | -0.00080791 | 1.0334e-07 | -7.8921e-08 | 0.0048939 | 0.0048939 | 0.0048939 | 0.98031 | -0.3768 | 0.98027 | -0.37747 | 1.3445
52 | 0.12628 | 0.031987 | -0.1257 | -0.031619 | 0.00058266 | 0.00036814 | 0.19189 | 0.19189 | 0.19189 | 0.97989 | -0.38487 | 0.97496 | -0.48142 | 17.5723
53 | 0.003224 | 0.00080791 | -0.0032239 | -0.00080799 | 1.0136e-07 | -7.7395e-08 | 0.0048939 | 0.004894 | 0.004894 | 0.98027 | -0.37747 | 0.98024 | -0.37813 | 1.3445
54 | 0.0057811 | 0.0014489 | -0.0057809 | -0.0014488 | 1.4071e-07 | 2.9952e-08 | 0.0088233 | 0.0088233 | 0.0088233 | 0.97496 | -0.48142 | 0.97493 | -0.48193 | 2.424
55 | 0.10701 | 0.026925 | -0.10696 | -0.026893 | 5.1771e-05 | 3.2553e-05 | 0.16337 | 0.16337 | 0.16337 | 0.97496 | -0.48142 | 0.97444 | -0.49155 | 14.9604
56 | 0.012904 | 0.003245 | -0.012882 | -0.0032326 | 2.2405e-05 | 1.2423e-05 | 0.019699 | 0.0197 | 0.0197 | 0.97496 | -0.48142 | 0.97311 | -0.51783 | 5.412
57 | 0.055388 | 0.013923 | -0.055361 | -0.013906 | 2.699e-05 | 1.6773e-05 | 0.084595 | 0.084595 | 0.084595 | 0.97444 | -0.49155 | 0.97392 | -0.50176 | 11.6202
58 | 0.051575 | 0.012969 | -0.051547 | -0.012952 | 2.7289e-05 | 1.7319e-05 | 0.078773 | 0.078773 | 0.078773 | 0.97444 | -0.49155 | 0.97388 | -0.50263 | 21.6409
59 | 0.012882 | 0.0032326 | -0.012868 | -0.0032251 | 1.3573e-05 | 7.5296e-06 | 0.0197 | 0.0197 | 0.0197 | 0.97311 | -0.51783 | 0.97199 | -0.53995 | 5.4121
60 | 0.0099647 | 0.0024982 | -0.0099607 | -0.0024963 | 3.9418e-06 | 1.9558e-06 | 0.015206 | 0.015206 | 0.015206 | 0.97515 | -0.47802 | 0.97473 | -0.48632 | 4.1775
61 | -0.0099647 | -0.0024982 | 0.009966 | 0.0024989 | 1.3361e-06 | 6.6285e-07 | 0.015206 | 0.015206 | 0.015206 | 0.97515 | -0.47802 | 0.9753 | -0.47521 | 4.1774
62 | 0.0081317 | 0.0020379 | -0.0081297 | -0.002037 | 2.0039e-06 | 8.5037e-07 | 0.012414 | 0.012414 | 0.012414 | 0.97473 | -0.48632 | 0.97447 | -0.4915 | 3.4104
63 | -0.016016 | -0.0040152 | 0.016021 | 0.004018 | 4.8205e-06 | 2.8164e-06 | 0.024436 | 0.024436 | 0.024436 | 0.9753 | -0.47521 | 0.97562 | -0.46889 | 6.7133
64 | 0.0041372 | 0.0010367 | -0.0041367 | -0.0010368 | 4.3806e-07 | -8.4228e-08 | 0.0063174 | 0.0063176 | 0.0063176 | 0.97446 | -0.49166 | 0.97435 | -0.49388 | 1.7356
65 | -0.0069769 | -0.0017481 | 0.006977 | 0.0017481 | 5.3607e-08 | 1.8618e-08 | 0.010654 | 0.010654 | 0.010654 | 0.97446 | -0.49166 | 0.97447 | -0.4915 | 2.9268
66 | 0.0028398 | 0.00071144 | -0.0028397 | -0.00071152 | 6.914e-08 | -7.7899e-08 | 0.0043363 | 0.0043363 | 0.0043363 | 0.97446 | -0.49166 | 0.97444 | -0.49217 | 1.1913
67 | 0.0028397 | 0.00071152 | -0.0028396 | -0.00071166 | 1.3109e-07 | -1.4767e-07 | 0.0043363 | 0.0043364 | 0.0043364 | 0.97444 | -0.49217 | 0.97439 | -0.49314 | 1.1913
68 | 0.0023949 | 0.00059996 | -0.0023947 | -0.00060018 | 1.1523e-07 | -2.2243e-07 | 0.0036258 | 0.0036259 | 0.0036259 | 0.98282 | -0.32799 | 0.98277 | -0.329 | 0.99612
69 | 0.055361 | 0.013906 | -0.055323 | -0.013882 | 3.7887e-05 | 2.4072e-05 | 0.084595 | 0.084595 | 0.084595 | 0.97392 | -0.50176 | 0.97319 | -0.51611 | 23.2404
70 | 0.046316 | 0.011641 | -0.046285 | -0.011621 | 3.0985e-05 | 1.9625e-05 | 0.07078 | 0.07078 | 0.07078 | 0.97388 | -0.50263 | 0.97317 | -0.51666 | 19.4451
71 | -0.24214 | -0.061683 | 0.24215 | 0.061692 | 1.3945e-05 | 8.8925e-06 | 0.36535 | 0.36535 | 0.36535 | 0.98715 | -0.24432 | 0.98721 | -0.24312 | 33.4573
72 | -0.014638 | -0.0036699 | 0.01464 | 0.0036711 | 2.2037e-06 | 1.2497e-06 | 0.021844 | 0.021844 | 0.021844 | 0.99716 | -0.053691 | 0.99732 | -0.050532 | 6.001
73 | 0.014638 | 0.0036699 | -0.014635 | -0.0036681 | 3.1569e-06 | 1.7903e-06 | 0.021844 | 0.021844 | 0.021844 | 0.99716 | -0.053691 | 0.99692 | -0.058218 | 6.001
74 | -0.2833 | -0.072674 | 0.28353 | 0.072819 | 0.0002269 | 0.00014482 | 0.42328 | 0.42328 | 0.42328 | 0.99732 | -0.050532 | 0.99819 | -0.034035 | 38.762
75 | 0.26866 | 0.069003 | -0.26805 | -0.068615 | 0.0006083 | 0.00038813 | 0.40144 | 0.40144 | 0.40144 | 0.99732 | -0.050532 | 0.99486 | -0.097278 | 36.7617
76 | 0.011226 | 0.0028137 | -0.011226 | -0.0028137 | 7.5152e-08 | 3.879e-08 | 0.016756 | 0.016756 | 0.016756 | 0.99692 | -0.058218 | 0.99692 | -0.058358 | 4.6032
77 | -0.32743 | -0.084414 | 0.32771 | 0.084593 | 0.0002795 | 0.00017851 | 0.48851 | 0.48851 | 0.48851 | 0.99907 | -0.017511 | 1 | 0 | 44.7357
78 | 0.284 | 0.073118 | -0.28353 | -0.072819 | 0.00046939 | 0.00029959 | 0.42328 | 0.42328 | 0.42328 | 1 | 0 | 0.99819 | -0.034035 | 38.762
79 | -0.021044 | -0.005277 | 0.021051 | 0.0052813 | 7.1175e-06 | 4.3251e-06 | 0.032098 | 0.032098 | 0.032098 | 0.97562 | -0.46889 | 0.97598 | -0.4618 | 8.8181
80 | 0.067401 | 0.016971 | -0.067304 | -0.016909 | 9.7103e-05 | 6.1835e-05 | 0.10235 | 0.10235 | 0.10235 | 0.98019 | -0.37913 | 0.97865 | -0.40931 | 28.1179
81 | -0.0038352 | -0.00096119 | 0.0038353 | 0.00096115 | 1.2504e-07 | -4.3147e-08 | 0.0058318 | 0.0058318 | 0.0058318 | 0.97856 | -0.41098 | 0.9786 | -0.41029 | 1.6022
82 | -0.013803 | -0.0034592 | 0.013803 | 0.0034596 | 6.4486e-07 | 3.6366e-07 | 0.020988 | 0.020988 | 0.020988 | 0.9786 | -0.41029 | 0.97865 | -0.40931 | 5.7658
83 | 0.0099672 | 0.0024981 | -0.0099663 | -0.0024976 | 9.349e-07 | 4.6199e-07 | 0.015156 | 0.015156 | 0.015156 | 0.9786 | -0.41029 | 0.9785 | -0.41226 | 4.1637
84 | 0.0016182 | 0.00040537 | -0.0016182 | -0.00040555 | 3.5013e-08 | -1.776e-07 | 0.002441 | 0.0024411 | 0.0024411 | 0.9864 | -0.26037 | 0.98638 | -0.26082 | 0.67063
85 | -0.028663 | -0.0071928 | 0.028666 | 0.0071944 | 2.6559e-06 | 1.6514e-06 | 0.043243 | 0.043243 | 0.043243 | 0.9864 | -0.26037 | 0.9865 | -0.25843 | 11.8799
86 | 0.0055604 | 0.0013934 | -0.0055601 | -0.0013933 | 3.4258e-07 | 5.4054e-08 | 0.0083947 | 0.0083948 | 0.0083948 | 0.98561 | -0.27577 | 0.98554 | -0.27706 | 2.3063
87 | -0.030047 | -0.0075405 | 0.030065 | 0.0075517 | 1.7995e-05 | 1.1218e-05 | 0.045326 | 0.045326 | 0.045326 | 0.9865 | -0.25843 | 0.98715 | -0.24588 | 12.4521
88 | 0.0036246 | 0.00090822 | -0.0036243 | -0.00090834 | 2.4171e-07 | -1.1954e-07 | 0.0054724 | 0.0054725 | 0.0054725 | 0.98554 | -0.27706 | 0.98547 | -0.27846 | 1.5034
89 | 0.0085351 | 0.0021392 | -0.0085337 | -0.0021385 | 1.4498e-06 | 6.3225e-07 | 0.012897 | 0.012898 | 0.012898 | 0.98472 | -0.2931 | 0.98454 | -0.29666 | 3.5433
90 | -0.032034 | -0.0080453 | 0.032044 | 0.0080512 | 9.331e-06 | 5.8354e-06 | 0.048295 | 0.048294 | 0.048295 | 0.98715 | -0.24588 | 0.98746 | -0.23977 | 13.2677
91 | 0.00054852 | 0.00013736 | -0.00054852 | -0.00013747 | 2.3282e-09 | -1.1532e-07 | 0.00082553 | 0.00082557 | 0.00082557 | 0.98865 | -0.21669 | 0.98864 | -0.21678 | 0.22681
92 | -0.0014821 | -0.00037133 | 0.0014821 | 0.00037121 | 1.787e-08 | -1.1138e-07 | 0.0022306 | 0.0022306 | 0.0022306 | 0.98865 | -0.21669 | 0.98866 | -0.21644 | 0.61281
93 | -0.0024264 | -0.00060787 | 0.0024264 | 0.00060775 | 6.2175e-08 | -1.1965e-07 | 0.0036518 | 0.0036517 | 0.0036518 | 0.98866 | -0.21644 | 0.98869 | -0.2159 | 1.0032
94 | 0.035172 | 0.00885 | -0.035158 | -0.008841 | 1.4316e-05 | 8.9875e-06 | 0.052948 | 0.052948 | 0.052948 | 0.98869 | -0.2159 | 0.98825 | -0.22442 | 14.5461
95 | -0.037598 | -0.0094578 | 0.037685 | 0.0095124 | 8.678e-05 | 5.4611e-05 | 0.056599 | 0.056599 | 0.056599 | 0.98869 | -0.2159 | 0.99118 | -0.16771 | 15.5493
96 | 0.034228 | 0.0086079 | -0.034202 | -0.0085922 | 2.5078e-05 | 1.5728e-05 | 0.051547 | 0.051547 | 0.051547 | 0.98825 | -0.22442 | 0.98746 | -0.23977 | 14.1614
97 | -0.039108 | -0.0098689 | 0.039131 | 0.0098837 | 2.3538e-05 | 1.483e-05 | 0.058735 | 0.058735 | 0.058735 | 0.99118 | -0.16771 | 0.99183 | -0.15515 | 16.1359
98 | -0.0012841 | -0.00032182 | 0.0012841 | 0.00032181 | 2.0757e-09 | -1.7348e-08 | 0.0019411 | 0.0019411 | 0.0019411 | 0.98438 | -0.29975 | 0.98438 | -0.29971 | 0.53326
99 | -0.0037893 | -0.00094968 | 0.0037897 | 0.00094955 | 3.3001e-07 | -1.2981e-07 | 0.005728 | 0.0057279 | 0.005728 | 0.98438 | -0.29971 | 0.98448 | -0.29789 | 1.5736
100 | -0.039131 | -0.0098837 | 0.039132 | 0.009884 | 4.7128e-07 | 2.9692e-07 | 0.058735 | 0.058735 | 0.058735 | 0.99183 | -0.15515 | 0.99185 | -0.1549 | 16.1359
101 | 0.0070124 | 0.0017573 | -0.007012 | -0.0017571 | 4.092e-07 | 1.3836e-07 | 0.010598 | 0.010598 | 0.010598 | 0.98454 | -0.29666 | 0.98448 | -0.29789 | 2.9116
102 | 0.033132 | 0.0083207 | -0.033115 | -0.0083102 | 1.678e-05 | 1.0523e-05 | 0.050665 | 0.050665 | 0.050665 | 0.97319 | -0.51611 | 0.97266 | -0.52673 | 13.9189
103 | 0.0059346 | 0.0014872 | -0.0059344 | -0.0014871 | 1.4235e-07 | 3.3826e-08 | 0.0090742 | 0.0090742 | 0.0090742 | 0.97317 | -0.51666 | 0.97314 | -0.51716 | 2.4929
104 | 0.040351 | 0.010134 | -0.040313 | -0.01011 | 3.7856e-05 | 2.3899e-05 | 0.061706 | 0.061706 | 0.061706 | 0.97317 | -0.51666 | 0.97217 | -0.53634 | 16.9523
105 | 0.041524 | 0.010448 | -0.041487 | -0.010425 | 3.6218e-05 | 2.2875e-05 | 0.063151 | 0.063151 | 0.063151 | 0.97865 | -0.40931 | 0.97772 | -0.42758 | 17.3491
106 | 0.011977 | 0.0030016 | -0.011975 | -0.0030006 | 1.7586e-06 | 9.4788e-07 | 0.018211 | 0.018211 | 0.018211 | 0.97865 | -0.40931 | 0.97849 | -0.41239 | 5.0031
107 | 0.004249 | 0.0010647 | -0.0042486 | -0.0010648 | 3.9766e-07 | -6.4503e-08 | 0.0064615 | 0.0064616 | 0.0064616 | 0.9785 | -0.41226 | 0.9784 | -0.41423 | 1.7752
108 | 0.038736 | 0.0097351 | -0.038716 | -0.0097227 | 1.9616e-05 | 1.2366e-05 | 0.058963 | 0.058963 | 0.058963 | 0.97772 | -0.42758 | 0.97718 | -0.4382 | 16.1986
109 | 0.0086756 | 0.0021736 | -0.0086735 | -0.0021726 | 2.133e-06 | 9.5474e-07 | 0.013193 | 0.013193 | 0.013193 | 0.97849 | -0.41239 | 0.97823 | -0.41756 | 3.6245
110 | 0.034799 | 0.008741 | -0.03477 | -0.008723 | 2.8639e-05 | 1.7989e-05 | 0.052998 | 0.052998 | 0.052998 | 0.97718 | -0.4382 | 0.9763 | -0.45546 | 14.5599
111 | 0.0048565 | 0.001216 | -0.0048564 | -0.001216 | 7.9313e-08 | 2.1015e-09 | 0.007387 | 0.007387 | 0.007387 | 0.97823 | -0.41756 | 0.97821 | -0.4179 | 2.0294
112 | 0.0012606 | 0.0003148 | -0.0012605 | -0.00031565 | 9.9333e-08 | -8.4097e-07 | 0.0019171 | 0.0019174 | 0.0019174 | 0.97821 | -0.4179 | 0.97813 | -0.41956 | 0.52677
113 | 0.0012605 | 0.00031565 | -0.0012604 | -0.0003159 | 2.9538e-08 | -2.4999e-07 | 0.0019174 | 0.0019175 | 0.0019175 | 0.97813 | -0.41956 | 0.9781 | -0.42005 | 0.5268
114 | 0.029811 | 0.0074801 | -0.029802 | -0.0074745 | 9.0092e-06 | 5.6205e-06 | 0.04544 | 0.04544 | 0.04544 | 0.9763 | -0.45546 | 0.97598 | -0.4618 | 12.4835
115 | -0.012629 | -0.0031652 | 0.012632 | 0.0031665 | 2.2852e-06 | 1.2609e-06 | 0.019346 | 0.019346 | 0.019346 | 0.97141 | -0.5514 | 0.9716 | -0.54761 | 5.3148
116 | -0.012632 | -0.0031665 | 0.012635 | 0.0031683 | 3.3368e-06 | 1.841e-06 | 0.019346 | 0.019346 | 0.019346 | 0.9716 | -0.54761 | 0.97188 | -0.54206 | 5.3148
117 | -0.022347 | -0.0056006 | 0.022354 | 0.0056054 | 7.8706e-06 | 4.8155e-06 | 0.034236 | 0.034236 | 0.034236 | 0.97126 | -0.55431 | 0.97163 | -0.54692 | 9.4055
118 | -0.022354 | -0.0056054 | 0.022366 | 0.0056123 | 1.1283e-05 | 6.9028e-06 | 0.034236 | 0.034236 | 0.034236 | 0.97163 | -0.54692 | 0.97217 | -0.53634 | 9.4054
119 | -0.033091 | -0.008295 | 0.033115 | 0.0083102 | 2.4191e-05 | 1.517e-05 | 0.050665 | 0.050665 | 0.050665 | 0.97188 | -0.54206 | 0.97266 | -0.52673 | 13.9189
120 | 0.002913 | 0.00072989 | -0.0029129 | -0.00073004 | 1.4773e-07 | -1.5213e-07 | 0.0044542 | 0.0044543 | 0.0044543 | 0.97314 | -0.51716 | 0.97309 | -0.51823 | 1.2237
121 | 0.26289 | 0.06732 | -0.26255 | -0.067108 | 0.00033326 | 0.00021262 | 0.39372 | 0.39372 | 0.39372 | 0.99486 | -0.097278 | 0.99348 | -0.12348 | 36.0545
122 | 0.18625 | 0.047404 | -0.18607 | -0.047288 | 0.00018266 | 0.00011619 | 0.28079 | 0.28079 | 0.28079 | 0.98793 | -0.22956 | 0.98687 | -0.24992 | 25.7131
123 | 0.0030562 | 0.00076548 | -0.003056 | -0.00076566 | 1.9062e-07 | -1.8517e-07 | 0.004603 | 0.0046031 | 0.0046031 | 0.98793 | -0.22956 | 0.98786 | -0.23087 | 1.2646
124 | -0.1893 | -0.04817 | 0.18935 | 0.0482 | 4.7941e-05 | 3.0502e-05 | 0.28539 | 0.28539 | 0.28539 | 0.98793 | -0.22956 | 0.9882 | -0.22431 | 26.1346
125 | 0.18254 | 0.046406 | -0.1823 | -0.046255 | 0.00023754 | 0.00015107 | 0.27547 | 0.27547 | 0.27547 | 0.98687 | -0.24992 | 0.98547 | -0.27698 | 25.226
126 | 0.0035284 | 0.00088223 | -0.0035281 | -0.00088237 | 2.5915e-07 | -1.4617e-07 | 0.0053194 | 0.0053195 | 0.0053195 | 0.98687 | -0.24992 | 0.98679 | -0.25147 | 1.4614
127 | 0.003056 | 0.00076566 | -0.0030558 | -0.00076585 | 1.9365e-07 | -1.8806e-07 | 0.0046031 | 0.0046032 | 0.0046032 | 0.98786 | -0.23087 | 0.98779 | -0.2322 | 1.2646
128 | -0.19004 | -0.048373 | 0.19056 | 0.048705 | 0.00052051 | 0.00033117 | 0.28643 | 0.28643 | 0.28643 | 0.9882 | -0.22431 | 0.99116 | -0.16766 | 26.2297
129 | 0.0091844 | 0.0023021 | -0.0091824 | -0.0023012 | 1.966e-06 | 8.9458e-07 | 0.013709 | 0.013709 | 0.013709 | 0.99692 | -0.058358 | 0.99668 | -0.062852 | 3.7662
130 | 0.043363 | 0.010969 | -0.043333 | -0.010949 | 3.082e-05 | 1.9473e-05 | 0.064985 | 0.064985 | 0.064985 | 0.99348 | -0.12348 | 0.99271 | -0.13831 | 17.853
131 | 0.21919 | 0.056139 | -0.21904 | -0.056043 | 0.00015138 | 9.6451e-05 | 0.32873 | 0.32873 | 0.32873 | 0.99348 | -0.12348 | 0.99273 | -0.13775 | 30.1036
132 | 0.17721 | 0.044981 | -0.1771 | -0.044908 | 0.00011455 | 7.2825e-05 | 0.26779 | 0.26779 | 0.26779 | 0.98547 | -0.27698 | 0.98477 | -0.29042 | 24.5229
133 | 0.001193 | 0.00029881 | -0.001193 | -0.00029886 | 5.2173e-09 | -5.1293e-08 | 0.0018013 | 0.0018013 | 0.0018013 | 0.98547 | -0.27698 | 0.98547 | -0.27707 | 0.49486
134 | 0.0035281 | 0.00088237 | -0.0035261 | -0.00088348 | 1.9733e-06 | -1.111e-06 | 0.0053195 | 0.0053203 | 0.0053203 | 0.98679 | -0.25147 | 0.98619 | -0.26322 | 1.4616
135 | -0.19135 | -0.048901 | 0.19163 | 0.049078 | 0.00027728 | 0.00017642 | 0.28761 | 0.28761 | 0.28761 | 0.99116 | -0.16766 | 0.99273 | -0.13775 | 26.3375
136 | 0.0062401 | 0.0015638 | -0.0062387 | -0.0015635 | 1.4039e-06 | 3.3652e-07 | 0.0093163 | 0.0093165 | 0.0093165 | 0.99668 | -0.062852 | 0.99644 | -0.067575 | 2.5595
137 | 0.0045399 | 0.0011377 | -0.0045396 | -0.0011377 | 3.1826e-07 | -3.6819e-08 | 0.0067795 | 0.0067796 | 0.0067796 | 0.99644 | -0.067575 | 0.99636 | -0.069047 | 1.8625
138 | -0.041293 | -0.010426 | 0.041325 | 0.010446 | 3.2843e-05 | 2.0725e-05 | 0.061976 | 0.061976 | 0.061976 | 0.99185 | -0.1549 | 0.99271 | -0.13831 | 17.0265
139 | 0.027415 | 0.0069649 | -0.027388 | -0.0069484 | 2.6681e-05 | 1.6532e-05 | 0.041126 | 0.041126 | 0.041126 | 0.99273 | -0.13775 | 0.99167 | -0.15799 | 11.2983
140 | 0.0030231 | 0.00075741 | -0.0030229 | -0.00075761 | 1.9748e-07 | -1.9654e-07 | 0.0045613 | 0.0045614 | 0.0045614 | 0.98619 | -0.26322 | 0.98612 | -0.26459 | 1.2531
141 | 0.16882 | 0.042832 | -0.1687 | -0.042758 | 0.00011684 | 7.4233e-05 | 0.25527 | 0.25527 | 0.25527 | 0.98477 | -0.29042 | 0.98403 | -0.30483 | 23.3767
142 | 0.001193 | 0.00029886 | -0.001193 | -0.00029898 | 1.2201e-08 | -1.1994e-07 | 0.0018013 | 0.0018013 | 0.0018013 | 0.98547 | -0.27707 | 0.98545 | -0.27729 | 0.49487
143 | -0.00083618 | -0.00020925 | 0.00083619 | 0.00020906 | 9.4882e-09 | -1.856e-07 | 0.0012796 | 0.0012795 | 0.0012796 | 0.9723 | -0.53468 | 0.97231 | -0.53445 | 0.35153
144 | 0.00041498 | 0.00010368 | -0.00041498 | -0.00010387 | 2.2458e-09 | -1.8276e-07 | 0.00063497 | 0.00063504 | 0.00063504 | 0.9723 | -0.53468 | 0.97229 | -0.5348 | 0.17446
145 | -0.0010944 | -0.00027377 | 0.0010945 | 0.00027302 | 6.7818e-08 | -7.5658e-07 | 0.0016747 | 0.0016744 | 0.0016747 | 0.97231 | -0.53445 | 0.97238 | -0.53314 | 0.46007
146 | 0.00041498 | 0.00010387 | -0.00041497 | -0.000104 | 1.6683e-09 | -1.3574e-07 | 0.00063504 | 0.00063509 | 0.00063509 | 0.97229 | -0.5348 | 0.97229 | -0.53488 | 0.17447
147 | 0.0056085 | 0.0014041 | -0.0056075 | -0.0014039 | 1.0661e-06 | 2.036e-07 | 0.0085821 | 0.0085823 | 0.0085823 | 0.97238 | -0.53314 | 0.97217 | -0.53714 | 2.3578
148 | -0.006703 | -0.0016772 | 0.0067056 | 0.001678 | 2.6561e-06 | 8.6431e-07 | 0.010256 | 0.010256 | 0.010256 | 0.97238 | -0.53314 | 0.9728 | -0.52482 | 2.8177
149 | 0.0051206 | 0.0012819 | -0.0051195 | -0.0012818 | 1.0898e-06 | 1.1095e-07 | 0.0078372 | 0.0078374 | 0.0078374 | 0.97217 | -0.53714 | 0.97195 | -0.54161 | 2.1531
150 | -0.010761 | -0.0026933 | 0.010772 | 0.0026989 | 1.0777e-05 | 5.579e-06 | 0.01646 | 0.016459 | 0.01646 | 0.9728 | -0.52482 | 0.97386 | -0.50379 | 4.5219
151 | 0.0040559 | 0.0010153 | -0.0040554 | -0.0010154 | 4.5916e-07 | -1.0109e-07 | 0.0062035 | 0.0062037 | 0.0062037 | 0.9728 | -0.52482 | 0.97268 | -0.52719 | 1.7043
152 | 0.0026582 | 0.00066529 | -0.0026581 | -0.00066543 | 1.0086e-07 | -1.3674e-07 | 0.0040693 | 0.0040694 | 0.0040694 | 0.97195 | -0.54161 | 0.97191 | -0.5424 | 1.118
153 | 0.0024613 | 0.00061653 | -0.0024612 | -0.0006167 | 1.0105e-07 | -1.7053e-07 | 0.0037681 | 0.0037681 | 0.0037681 | 0.97195 | -0.54161 | 0.97191 | -0.54247 | 1.0352
154 | -0.011645 | -0.0029177 | 0.011648 | 0.0029191 | 2.7686e-06 | 1.4817e-06 | 0.017793 | 0.017793 | 0.017793 | 0.97386 | -0.50379 | 0.97411 | -0.4988 | 4.8882
155 | 0.0033478 | 0.00083805 | -0.0033477 | -0.00083811 | 8.9898e-08 | -5.5918e-08 | 0.0051211 | 0.0051212 | 0.0051212 | 0.97268 | -0.52719 | 0.97265 | -0.52776 | 1.4069
156 | -0.002093 | -0.00052455 | 0.002093 | 0.00052442 | 5.0935e-08 | -1.3132e-07 | 0.0032045 | 0.0032044 | 0.0032045 | 0.97188 | -0.54298 | 0.97191 | -0.54247 | 0.88036
157 | 0.003855 | 0.00096526 | -0.0038548 | -0.00096531 | 1.5672e-07 | -5.3055e-08 | 0.0058563 | 0.0058564 | 0.0058564 | 0.97945 | -0.39396 | 0.97941 | -0.39482 | 1.6089
158 | -0.0049356 | -0.0012361 | 0.0049363 | 0.0012361 | 7.271e-07 | 3.121e-08 | 0.007498 | 0.0074979 | 0.007498 | 0.97945 | -0.39396 | 0.97961 | -0.39087 | 2.0599
159 | 0.0017491 | 0.00043758 | -0.0017491 | -0.00043776 | 4.3562e-08 | -1.7916e-07 | 0.0026572 | 0.0026573 | 0.0026573 | 0.97941 | -0.39482 | 0.97938 | -0.39534 | 0.73002
160 | -0.06318 | -0.015931 | 0.0632 | 0.015943 | 1.95e-05 | 1.184e-05 | 0.096005 | 0.096005 | 0.096005 | 0.97961 | -0.39087 | 0.97994 | -0.38442 | 8.7917
161 | 0.058244 | 0.014695 | -0.05824 | -0.014693 | 3.6794e-06 | 2.2129e-06 | 0.088507 | 0.088507 | 0.088507 | 0.97961 | -0.39087 | 0.97954 | -0.39219 | 8.1051
162 | 0.00085041 | 0.00021252 | -0.00085037 | -0.00021312 | 3.0914e-08 | -6.0168e-07 | 0.0012918 | 0.0012921 | 0.0012921 | 0.97938 | -0.39534 | 0.97934 | -0.39611 | 0.35496
163 | -0.06413 | -0.016176 | 0.064131 | 0.016177 | 8.1643e-07 | 4.965e-07 | 0.097417 | 0.097417 | 0.097417 | 0.97994 | -0.38442 | 0.97995 | -0.38416 | 8.921
164 | 0.057404 | 0.014483 | -0.057387 | -0.014473 | 1.7137e-05 | 1.0288e-05 | 0.087238 | 0.087238 | 0.087238 | 0.97954 | -0.39219 | 0.97922 | -0.39843 | 7.9888
165 | -0.06516 | -0.016435 | 0.065174 | 0.016443 | 1.3206e-05 | 8.044e-06 | 0.098981 | 0.098981 | 0.098981 | 0.97995 | -0.38416 | 0.98017 | -0.37992 | 9.0642
166 | 0.057033 | 0.014384 | -0.057024 | -0.014379 | 9.2291e-06 | 5.536e-06 | 0.086699 | 0.086699 | 0.086699 | 0.97922 | -0.39843 | 0.97905 | -0.40181 | 7.9395
167 | -0.065174 | -0.016443 | 0.065182 | 0.016448 | 8.2505e-06 | 5.0255e-06 | 0.098981 | 0.098981 | 0.098981 | 0.98017 | -0.37992 | 0.9803 | -0.37728 | 9.0642
168 | 0.056338 | 0.014207 | -0.056311 | -0.01419 | 2.6557e-05 | 1.6511e-05 | 0.085657 | 0.085657 | 0.085657 | 0.97905 | -0.40181 | 0.97854 | -0.41166 | 11.7661
169 | 0.0029505 | 0.00073855 | -0.0029503 | -0.00073872 | 1.7756e-07 | -1.7481e-07 | 0.0045135 | 0.0045136 | 0.0045136 | 0.97265 | -0.52776 | 0.97258 | -0.52902 | 1.24
170 | 0.0025563 | 0.00063999 | -0.0025563 | -0.00063999 | 6.6431e-10 | -1.0123e-09 | 0.0039108 | 0.0039108 | 0.0039108 | 0.97258 | -0.52902 | 0.97258 | -0.52903 | 1.0744
171 | 0.001439 | 0.00035997 | -0.001439 | -0.00036004 | 1.0066e-08 | -6.2293e-08 | 0.0022014 | 0.0022015 | 0.0022015 | 0.97258 | -0.52903 | 0.97258 | -0.52918 | 0.6048
172 | -0.015721 | -0.0039383 | 0.015729 | 0.0039431 | 8.1036e-06 | 4.7195e-06 | 0.024014 | 0.024014 | 0.024014 | 0.97411 | -0.4988 | 0.97466 | -0.48798 | 6.5972
173 | 0.0040728 | 0.0010192 | -0.0040703 | -0.0010197 | 2.4725e-06 | -5.3687e-07 | 0.0062209 | 0.0062217 | 0.0062217 | 0.97411 | -0.4988 | 0.97347 | -0.51156 | 1.7093
174 | 0.0010309 | 0.00025775 | -0.0010309 | -0.00025797 | 1.7227e-08 | -2.1817e-07 | 0.0015771 | 0.0015771 | 0.0015771 | 0.97258 | -0.52918 | 0.97256 | -0.52953 | 0.43328
175 | 0.0042959 | 0.0010761 | -0.0042947 | -0.0010762 | 1.2152e-06 | -1.6088e-07 | 0.0065584 | 0.0065588 | 0.0065588 | 0.97466 | -0.48798 | 0.97436 | -0.49392 | 1.8019
176 | -0.020025 | -0.0050191 | 0.020034 | 0.005025 | 9.6451e-06 | 5.8297e-06 | 0.030572 | 0.030572 | 0.030572 | 0.97466 | -0.48798 | 0.97517 | -0.47788 | 8.3989
177 | 0.00098991 | 0.00024771 | -0.00098988 | -0.00024809 | 2.7365e-08 | -3.7874e-07 | 0.001513 | 0.0015132 | 0.0015132 | 0.97347 | -0.51156 | 0.97344 | -0.51214 | 0.4157
178 | 0.00080077 | 0.00020029 | -0.00080075 | -0.0002006 | 1.418e-08 | -3.0356e-07 | 0.001225 | 0.0012251 | 0.0012251 | 0.97256 | -0.52953 | 0.97254 | -0.5299 | 0.33658
179 | 0.00061994 | 0.00015528 | -0.00061994 | -0.00015537 | 2.4837e-09 | -8.9759e-08 | 0.0009485 | 0.00094853 | 0.00094853 | 0.97254 | -0.5299 | 0.97254 | -0.52998 | 0.26059
180 | 0.0019193 | 0.00048026 | -0.0019191 | -0.00048096 | 2.2115e-07 | -7.048e-07 | 0.0029382 | 0.0029385 | 0.0029385 | 0.97191 | -0.5424 | 0.97179 | -0.54482 | 0.80728
181 | -0.16867 | -0.042741 | 0.1687 | 0.042758 | 2.6612e-05 | 1.6907e-05 | 0.25527 | 0.25527 | 0.25527 | 0.98386 | -0.30811 | 0.98403 | -0.30483 | 23.3767
182 | 0.16867 | 0.042741 | -0.16846 | -0.042605 | 0.00021367 | 0.00013575 | 0.25527 | 0.25527 | 0.25527 | 0.98386 | -0.30811 | 0.9825 | -0.33451 | 23.3768
183 | 0.16474 | 0.041672 | -0.1644 | -0.041458 | 0.00033728 | 0.00021422 | 0.24963 | 0.24964 | 0.24964 | 0.9825 | -0.33451 | 0.9803 | -0.37728 | 22.8604
184 | 0.099217 | 0.02501 | -0.099151 | -0.024968 | 6.6289e-05 | 4.1542e-05 | 0.15065 | 0.15065 | 0.15065 | 0.9803 | -0.37728 | 0.97959 | -0.39125 | 13.7962
185 | 0.0036026 | 0.00090286 | -0.0036025 | -0.00090288 | 4.0517e-08 | -1.9489e-08 | 0.0054724 | 0.0054724 | 0.0054724 | 0.97959 | -0.39125 | 0.97958 | -0.39149 | 1.5034
186 | 0.095548 | 0.024065 | -0.095483 | -0.024024 | 6.5513e-05 | 4.099e-05 | 0.14518 | 0.14518 | 0.14518 | 0.97959 | -0.39125 | 0.97885 | -0.4056 | 13.2951
187 | 0.095483 | 0.024024 | -0.095413 | -0.023981 | 6.961e-05 | 4.3555e-05 | 0.14518 | 0.14518 | 0.14518 | 0.97885 | -0.4056 | 0.97808 | -0.42087 | 13.2952
188 | 0.085299 | 0.021446 | -0.08524 | -0.021409 | 5.8634e-05 | 3.6478e-05 | 0.1298 | 0.1298 | 0.1298 | 0.97808 | -0.42087 | 0.97734 | -0.43528 | 11.8861
189 | 0.050076 | 0.012576 | -0.050062 | -0.012567 | 1.4437e-05 | 8.493e-06 | 0.076251 | 0.076251 | 0.076251 | 0.97734 | -0.43528 | 0.97703 | -0.44132 | 6.9827
190 | 0.029595 | 0.0074378 | -0.029579 | -0.0074289 | 1.5574e-05 | 8.9428e-06 | 0.045066 | 0.045066 | 0.045066 | 0.97734 | -0.43528 | 0.97678 | -0.44631 | 6.1904
191 | 0.022209 | 0.0055795 | -0.022204 | -0.0055765 | 4.9698e-06 | 3.036e-06 | 0.033847 | 0.033848 | 0.033848 | 0.9765 | -0.4518 | 0.97626 | -0.45649 | 9.2988
192 | -0.023545 | -0.0059143 | 0.023551 | 0.0059181 | 6.1775e-06 | 3.7935e-06 | 0.035883 | 0.035883 | 0.035883 | 0.9765 | -0.4518 | 0.97678 | -0.44631 | 9.858
193 | 0.021982 | 0.005521 | -0.021982 | -0.0055209 | 8.0625e-08 | 4.9206e-08 | 0.03351 | 0.03351 | 0.03351 | 0.97626 | -0.45649 | 0.97626 | -0.45657 | 9.206
194 | 0.021648 | 0.0054371 | -0.02164 | -0.0054325 | 7.5248e-06 | 4.5855e-06 | 0.033 | 0.033 | 0.033 | 0.97626 | -0.45657 | 0.97589 | -0.46386 | 9.066
195 | 0.021178 | 0.0053167 | -0.021164 | -0.0053081 | 1.4155e-05 | 8.6071e-06 | 0.032296 | 0.032296 | 0.032296 | 0.97589 | -0.46386 | 0.97517 | -0.47788 | 8.8725
196 | 0.044048 | 0.01106 | -0.044031 | -0.011051 | 1.6531e-05 | 9.4765e-06 | 0.067092 | 0.067092 | 0.067092 | 0.97703 | -0.44132 | 0.97663 | -0.44919 | 6.144
197 | 0.040993 | 0.010289 | -0.040985 | -0.010285 | 8.1716e-06 | 4.601e-06 | 0.062464 | 0.062464 | 0.062464 | 0.97663 | -0.44919 | 0.97642 | -0.45337 | 5.7201
198 | 0.053043 | 0.013371 | -0.053034 | -0.013366 | 8.9742e-06 | 5.6973e-06 | 0.080688 | 0.080688 | 0.080688 | 0.97854 | -0.41166 | 0.97836 | -0.4152 | 22.1671
199 | 0.051901 | 0.013082 | -0.051833 | -0.013039 | 6.8275e-05 | 4.333e-05 | 0.078965 | 0.078965 | 0.078965 | 0.97836 | -0.4152 | 0.97696 | -0.44273 | 21.6937
200 | 0.001133 | 0.00028378 | -0.001133 | -0.00028396 | 1.7065e-08 | -1.8152e-07 | 0.0017232 | 0.0017233 | 0.0017233 | 0.97836 | -0.4152 | 0.97835 | -0.41551 | 0.47342
201 | 0.048658 | 0.012243 | -0.048616 | -0.012216 | 4.191e-05 | 2.6568e-05 | 0.074129 | 0.074129 | 0.074129 | 0.97696 | -0.44273 | 0.97604 | -0.46077 | 20.365
202 | 0.04461 | 0.011212 | -0.044588 | -0.011198 | 2.1904e-05 | 1.3861e-05 | 0.068021 | 0.068021 | 0.068021 | 0.97604 | -0.46077 | 0.97551 | -0.47106 | 18.6871
203 | 0.0080275 | 0.002012 | -0.008026 | -0.0020114 | 1.4851e-06 | 6.2079e-07 | 0.012245 | 0.012245 | 0.012245 | 0.97551 | -0.47106 | 0.97532 | -0.47495 | 3.364
204 | 0.03656 | 0.0091862 | -0.036557 | -0.0091843 | 2.9738e-06 | 1.8714e-06 | 0.055776 | 0.055776 | 0.055776 | 0.97551 | -0.47106 | 0.97543 | -0.47277 | 15.3231
205 | -0.010544 | -0.0026427 | 0.010547 | 0.002644 | 2.6522e-06 | 1.3603e-06 | 0.016135 | 0.016135 | 0.016135 | 0.97242 | -0.53211 | 0.97269 | -0.52683 | 4.4328
206 | 0.010544 | 0.0026427 | -0.010542 | -0.0026414 | 2.4789e-06 | 1.2716e-06 | 0.016135 | 0.016135 | 0.016135 | 0.97242 | -0.53211 | 0.97217 | -0.53705 | 4.4328
207 | -0.011866 | -0.0029745 | 0.011868 | 0.0029755 | 1.8951e-06 | 1.0225e-06 | 0.018152 | 0.018152 | 0.018152 | 0.97269 | -0.52683 | 0.97286 | -0.52348 | 4.9869
208 | 0.0043542 | 0.001091 | -0.0043534 | -0.0010911 | 8.2546e-07 | -8.6061e-08 | 0.0066645 | 0.0066647 | 0.0066647 | 0.97217 | -0.53705 | 0.97197 | -0.54103 | 1.831
209 | 0.0061877 | 0.0015504 | -0.0061872 | -0.0015503 | 5.415e-07 | 1.4697e-07 | 0.0094709 | 0.009471 | 0.009471 | 0.97217 | -0.53705 | 0.97208 | -0.53889 | 2.6019
210 | 0.001057 | 0.00026479 | -0.001057 | -0.0002649 | 9.5803e-09 | -1.1599e-07 | 0.0016142 | 0.0016142 | 0.0016142 | 0.97436 | -0.49392 | 0.97435 | -0.49411 | 0.44346
211 | 0.036415 | 0.0091391 | -0.036406 | -0.0091343 | 8.84e-06 | 4.7963e-06 | 0.055499 | 0.0555 | 0.0555 | 0.97641 | -0.45356 | 0.97615 | -0.45865 | 5.0824
212 | -0.036753 | -0.0092239 | 0.036754 | 0.0092241 | 3.3435e-07 | 1.82e-07 | 0.056015 | 0.056015 | 0.056015 | 0.97641 | -0.45356 | 0.97642 | -0.45337 | 5.1296
213 | 0.033661 | 0.0084463 | -0.033655 | -0.008443 | 5.2565e-06 | 3.2977e-06 | 0.051315 | 0.051315 | 0.051315 | 0.97615 | -0.45865 | 0.97599 | -0.46193 | 14.0975
214 | 0.030239 | 0.0075867 | -0.030238 | -0.0075859 | 1.2058e-06 | 7.5282e-07 | 0.046106 | 0.046106 | 0.046106 | 0.97599 | -0.46193 | 0.97594 | -0.46277 | 12.6665
215 | 0.027302 | 0.0068502 | -0.027289 | -0.0068419 | 1.3263e-05 | 8.2336e-06 | 0.04163 | 0.04163 | 0.04163 | 0.97594 | -0.46277 | 0.97543 | -0.47296 | 11.4368
216 | 0.022689 | 0.0056892 | -0.022689 | -0.0056891 | 2.2068e-07 | 1.351e-07 | 0.034614 | 0.034614 | 0.034614 | 0.97543 | -0.47296 | 0.97542 | -0.47316 | 9.5092
217 | -0.0043656 | -0.0010939 | 0.0043656 | 0.0010939 | 2.4309e-08 | -2.6354e-09 | 0.0066643 | 0.0066643 | 0.0066643 | 0.97473 | -0.48658 | 0.97474 | -0.48646 | 1.8309
218 | 0.0021312 | 0.00053397 | -0.0021311 | -0.00053411 | 5.8652e-08 | -1.4664e-07 | 0.0032534 | 0.0032535 | 0.0032535 | 0.97473 | -0.48658 | 0.97471 | -0.48716 | 0.89381
219 | -0.0053082 | -0.0013302 | 0.0053083 | 0.0013302 | 1.5031e-08 | 2.0111e-09 | 0.0081034 | 0.0081034 | 0.0081034 | 0.97474 | -0.48646 | 0.97474 | -0.4864 | 2.2262
220 | -0.0061677 | -0.0015456 | 0.0061686 | 0.0015458 | 8.4933e-07 | 2.2506e-07 | 0.0094154 | 0.0094153 | 0.0094154 | 0.97474 | -0.4864 | 0.97489 | -0.48351 | 2.5866
221 | -0.010191 | -0.002554 | 0.010192 | 0.0025541 | 2.3384e-07 | 1.1752e-07 | 0.015555 | 0.015555 | 0.015555 | 0.97489 | -0.48351 | 0.97491 | -0.48303 | 4.2734
222 | -0.013473 | -0.0033764 | 0.013473 | 0.0033766 | 3.8208e-07 | 2.1448e-07 | 0.020563 | 0.020563 | 0.020563 | 0.97491 | -0.48303 | 0.97494 | -0.48244 | 5.6492
223 | -0.031705 | -0.0079602 | 0.031727 | 0.0079738 | 2.183e-05 | 1.3661e-05 | 0.048408 | 0.048408 | 0.048408 | 0.9747 | -0.48719 | 0.97543 | -0.47277 | 13.2989
224 | 0.026205 | 0.0065817 | -0.026184 | -0.0065685 | 2.1344e-05 | 1.3218e-05 | 0.040011 | 0.040012 | 0.040012 | 0.9747 | -0.48719 | 0.97383 | -0.50427 | 10.9922
225 | 0.019319 | 0.004848 | -0.019316 | -0.004846 | 3.2702e-06 | 1.9684e-06 | 0.029522 | 0.029522 | 0.029522 | 0.97383 | -0.50427 | 0.97365 | -0.50782 | 8.1105
226 | 0.01692 | 0.0042457 | -0.016914 | -0.0042419 | 6.4996e-06 | 3.8376e-06 | 0.025861 | 0.025861 | 0.025861 | 0.97365 | -0.50782 | 0.97324 | -0.51588 | 7.1046
227 | 0.0023957 | 0.00060031 | -0.0023957 | -0.00060041 | 5.8313e-08 | -1.0694e-07 | 0.0036613 | 0.0036614 | 0.0036614 | 0.97365 | -0.50782 | 0.97362 | -0.50833 | 1.0059
228 | 0.006256 | 0.0015678 | -0.0062559 | -0.0015678 | 8.6479e-08 | 2.3755e-08 | 0.0095445 | 0.0095445 | 0.0095445 | 0.97532 | -0.47495 | 0.9753 | -0.47524 | 2.6221
229 | 0.015852 | 0.0039758 | -0.01585 | -0.0039748 | 1.7246e-06 | 1.0065e-06 | 0.024238 | 0.024238 | 0.024238 | 0.97324 | -0.51588 | 0.97312 | -0.51817 | 6.6587
230 | 0.0033527 | 0.00084019 | -0.0033526 | -0.00084025 | 9.2896e-08 | -5.8689e-08 | 0.0051152 | 0.0051153 | 0.0051153 | 0.9753 | -0.47524 | 0.97527 | -0.47582 | 1.4053
231 | 0.014454 | 0.0036248 | -0.014452 | -0.0036236 | 2.1789e-06 | 1.2468e-06 | 0.022102 | 0.022102 | 0.022102 | 0.97312 | -0.51817 | 0.97296 | -0.52133 | 6.0721
232 | -0.0038467 | -0.00096375 | 0.0038468 | 0.00096373 | 7.3821e-08 | -2.3137e-08 | 0.0058884 | 0.0058883 | 0.0058884 | 0.97206 | -0.53929 | 0.97208 | -0.53889 | 1.6177
233 | 0.0024791 | 0.000621 | -0.0024789 | -0.00062128 | 1.671e-07 | -2.7659e-07 | 0.0037949 | 0.003795 | 0.003795 | 0.97206 | -0.53929 | 0.97198 | -0.5407 | 1.0426
234 | 0.013114 | 0.0032883 | -0.013113 | -0.0032876 | 1.3466e-06 | 7.5096e-07 | 0.020056 | 0.020057 | 0.020057 | 0.97296 | -0.52133 | 0.97286 | -0.52348 | 5.51
235 | 0.01993 | 0.0049977 | -0.019927 | -0.004996 | 2.7986e-06 | 1.6904e-06 | 0.030405 | 0.030405 | 0.030405 | 0.97542 | -0.47316 | 0.97527 | -0.47611 | 8.353
236 | 0.016402 | 0.0041125 | -0.016398 | -0.0041096 | 4.9434e-06 | 2.9012e-06 | 0.025027 | 0.025027 | 0.025027 | 0.97527 | -0.47611 | 0.97494 | -0.48244 | 6.8755

## res_trafo
| p_hv_mw | q_hv_mvar | p_lv_mw | q_lv_mvar | pl_mw | ql_mvar | i_hv_ka | i_lv_ka | vm_hv_pu | va_hv_degree | vm_lv_pu | va_lv_degree | loading_percent
0 | -1.2729e-15 | -1.3162e-15 | 0.00165 | 1.2699e-07 | 0.00165 | 1.2699e-07 | 5.2857e-17 | 0.0023815 | 0.99998 | 149.9956 | 1 | 0 | 0.2619

## res_ext_grid
| p_mw | q_mvar
0 | 0.61674 | 0.15856

## res_load
| p_mw | q_mvar
0 | 0.0025236 | 0.00063247
1 | 0.0018009 | 0.00045136
2 | 0.0012233 | 0.00030658
3 | 0.002004 | 0.00050226
4 | 0.0013903 | 0.00034845
5 | 0.00061878 | 0.00015508
6 | 0.0030416 | 0.00076229
7 | 0.0038494 | 0.00096476
8 | 0.0056478 | 0.0014155
9 | 0.0081478 | 0.002042
10 | 0.00097871 | 0.00024529
11 | 0.0020804 | 0.00052141
12 | 0.00078793 | 0.00019747
13 | 0.0018147 | 0.00045481
14 | 0.0030434 | 0.00076274
15 | 0.0080257 | 0.0020114
16 | 0.004493 | 0.0011261
17 | 0.037203 | 0.009324
18 | 0.0030948 | 0.00077563
19 | 0.012015 | 0.0030113
20 | 0.0024747 | 0.00062021
21 | 0.0099404 | 0.0024913
22 | 0.0055479 | 0.0013904
23 | 0.0032239 | 0.00080799
24 | 0.0057809 | 0.0014488
25 | 0.0018291 | 0.00045841
26 | 0.0060501 | 0.0015163
27 | 0.0041367 | 0.0010368
28 | 0.0011527 | 0.00028889
29 | 0.0028396 | 0.00071166
30 | 0.005231 | 0.001311
31 | 0.0040372 | 0.0010118
32 | 0.020074 | 0.0050311
33 | 0.0020743 | 0.00051987
34 | 0.003409 | 0.00085437
35 | 0.0033855 | 0.00084849
36 | 0.00092904 | 0.00023284
37 | 0.0023947 | 0.00060018
38 | 0.0050233 | 0.001259
39 | 0.0092846 | 0.0023269
40 | 0.0038352 | 0.00096119
41 | 0.0015451 | 0.00038724
42 | 0.0016182 | 0.00040555
43 | 0.0013808 | 0.00034606
44 | 0.0019355 | 0.00048509
45 | 0.002428 | 0.00060852
46 | 0.0019696 | 0.00049363
47 | 0.0036243 | 0.00090834
48 | 0.00093355 | 0.00023397
49 | 0.00054852 | 0.00013747
50 | 0.00094428 | 0.00023666
51 | 0.00093012 | 0.00023311
52 | 0.0014226 | 0.00035655
53 | 0.0012841 | 0.00032182
54 | 0.0025052 | 0.00062787
55 | 0.0021587 | 0.00054101
56 | 0.0015213 | 0.00038127
57 | 0.0032223 | 0.00080759
58 | 0.012868 | 0.0032251
59 | 0.022191 | 0.0055617
60 | 0.0057173 | 0.0014329
61 | 0.0027516 | 0.00068963
62 | 0.0032999 | 0.00082703
63 | 0.0042486 | 0.0010648
64 | 0.0039172 | 0.00098174
65 | 0.0038169 | 0.00095662
66 | 0.0035959 | 0.00090121
67 | 0.0012604 | 0.0003159
68 | 0.004959 | 0.0012428
69 | 0.008751 | 0.0021932
70 | 0.012629 | 0.0031652
71 | 0.022347 | 0.0056006
72 | 0.020456 | 0.0051267
73 | 0.017947 | 0.004498
74 | 0.0030214 | 0.00075723
75 | 0.0029129 | 0.00073004
76 | 0.0051635 | 0.0012941
77 | 0.00069001 | 0.00017293
78 | 0.0030558 | 0.00076585
79 | 0.0020412 | 0.00051157
80 | 0.0038921 | 0.00097546
81 | 0.0007848 | 0.00019669
82 | 0.0029422 | 0.0007374
83 | 0.0016989 | 0.00042577
84 | 0.0045396 | 0.0011377
85 | 0.0021608 | 0.00054154
86 | 0.0020071 | 0.00050303
87 | 0.00050304 | 0.00012607
88 | 0.0010596 | 0.00026557
89 | 0.0030229 | 0.00075761
90 | 0.0082832 | 0.002076
91 | 0.0004212 | 0.00010556
92 | 0.0002582 | 6.4712e-05
93 | 0.00041497 | 0.000104
94 | 0.00048682 | 0.00012201
95 | 0.00087287 | 0.00021876
96 | 0.00070761 | 0.00017734
97 | 0.002093 | 0.00052455
98 | 0.00036819 | 9.2276e-05
99 | 0.0010806 | 0.00027083
100 | 0.0021057 | 0.00052773
101 | 0.00089869 | 0.00022523
102 | 0.00093005 | 0.00023309
103 | 0.00083598 | 0.00020952
104 | 0.00085037 | 0.00021312
105 | 0.0010298 | 0.00025808
106 | 0.0003544 | 8.882e-05
107 | 0.00068579 | 0.00017188
108 | 0.00039724 | 9.9558e-05
109 | 0.00039395 | 9.8734e-05
110 | 0.0011173 | 0.00028002
111 | 0.00040812 | 0.00010228
112 | 0.0030804 | 0.00077203
113 | 0.00023013 | 5.7677e-05
114 | 0.00018081 | 4.5316e-05
115 | 0.00061994 | 0.00015537
116 | 0.00073883 | 0.00018517
117 | 0.001193 | 0.00029898
118 | 0.0037236 | 0.00093322
119 | 0.0019191 | 0.00048096
120 | 0.010114 | 0.0025348
121 | 0.0036025 | 0.00090288
122 | 0.0055694 | 0.0013958
123 | 0.0013358 | 0.00033479
124 | 0.00022166 | 5.5553e-05
125 | 0.006028 | 0.0015108
126 | 0.00033441 | 8.381e-05
127 | 0.00046201 | 0.00011579
128 | 0.0060139 | 0.0015072
129 | 0.0011298 | 0.00028314
130 | 0.003038 | 0.0007614
131 | 0.0032678 | 0.00081899
132 | 0.0031754 | 0.00079583
133 | 0.001133 | 0.00028396
134 | 0.0040063 | 0.0010041
135 | 0.0013186 | 0.00033047
136 | 0.00098988 | 0.00024809
137 | 0.0032378 | 0.00081146
138 | 0.001057 | 0.0002649
139 | 0.0003386 | 8.4861e-05
140 | 0.0027452 | 0.00068801
141 | 0.0042314 | 0.0010605
142 | 0.0034165 | 0.00085627
143 | 0.0029358 | 0.00073578
144 | 0.0045994 | 0.0011527
145 | 0.0022344 | 0.00055998
146 | 0.00094267 | 0.00023626
147 | 0.0021311 | 0.00053411
148 | 0.00085946 | 0.0002154
149 | 0.0040227 | 0.0010082
150 | 0.003281 | 0.00082229
151 | 0.0055001 | 0.0013784
152 | 0.00483 | 0.0012105
153 | 0.0068648 | 0.0017205
154 | 0.00177 | 0.00044361
155 | 0.0010616 | 0.00026607
156 | 0.0023957 | 0.00060041
157 | 0.0029031 | 0.0007276
158 | 0.0013965 | 0.00034999
159 | 0.0013676 | 0.00034275
160 | 0.0023404 | 0.00058657
161 | 0.0024789 | 0.00062128
162 | 0.0043534 | 0.0010911
163 | 0.0033526 | 0.00084025
164 | 0.0013378 | 0.00033527
165 | 0.001245 | 0.00031202
166 | 0.0027588 | 0.00069142
167 | 0.003525 | 0.00088345
168 | 0.0029246 | 0.00073298

## dtypes
| element | column | dtype
0 | bus | name | object
1 | bus | vn_kv | float64
2 | bus | type | object
3 | bus | zone | object
4 | bus | in_service | bool
5 | load | name | object
6 | load | bus | uint32
7 | load | p_mw | float64
8 | load | q_mvar | float64
9 | load | const_z_percent | float64
10 | load | const_i_percent | float64
11 | load | sn_mva | float64
12 | load | scaling | float64
13 | load | in_service | bool
14 | load | type | object
15 | ext_grid | name | object
16 | ext_grid | bus | uint32
17 | ext_grid | vm_pu | float64
18 | ext_grid | va_degree | float64
19 | ext_grid | slack_weight | float64
20 | ext_grid | in_service | bool
21 | line | name | object
22 | line | std_type | object
23 | line | from_bus | uint32
24 | line | to_bus | uint32
25 | line | length_km | float64
26 | line | r_ohm_per_km | float64
27 | line | x_ohm_per_km | float64
28 | line | c_nf_per_km | float64
29 | line | g_us_per_km | float64
30 | line | max_i_ka | float64
31 | line | df | float64
32 | line | parallel | uint32
33 | line | type | object
34 | line | in_service | bool
35 | trafo | name | object
36 | trafo | std_type | object
37 | trafo | hv_bus | uint32
38 | trafo | lv_bus | uint32
39 | trafo | sn_mva | float64
40 | trafo | vn_hv_kv | float64
41 | trafo | vn_lv_kv | float64
42 | trafo | vk_percent | float64
43 | trafo | vkr_percent | float64
44 | trafo | pfe_kw | float64
45 | trafo | i0_percent | float64
46 | trafo | shift_degree | float64
47 | trafo | tap_side | object
48 | trafo | tap_neutral | int32
49 | trafo | tap_min | int32
50 | trafo | tap_max | int32
51 | trafo | tap_step_percent | float64
52 | trafo | tap_step_degree | float64
53 | trafo | tap_pos | int32
54 | trafo | tap_phase_shifter | bool
55 | trafo | parallel | uint32
56 | trafo | df | float64
57 | trafo | in_service | bool
58 | line_geodata | coords | object
59 | bus_geodata | x | float64
60 | bus_geodata | y | float64
61 | bus_geodata | coords | object
62 | res_bus | vm_pu | float64
63 | res_bus | va_degree | float64
64 | res_bus | p_mw | float64
65 | res_bus | q_mvar | float64
66 | res_line | p_from_mw | float64
67 | res_line | q_from_mvar | float64
68 | res_line | p_to_mw | float64
69 | res_line | q_to_mvar | float64
70 | res_line | pl_mw | float64
71 | res_line | ql_mvar | float64
72 | res_line | i_from_ka | float64
73 | res_line | i_to_ka | float64
74 | res_line | i_ka | float64
75 | res_line | vm_from_pu | float64
76 | res_line | va_from_degree | float64
77 | res_line | vm_to_pu | float64
78 | res_line | va_to_degree | float64
79 | res_line | loading_percent | float64
80 | res_trafo | p_hv_mw | float64
81 | res_trafo | q_hv_mvar | float64
82 | res_trafo | p_lv_mw | float64
83 | res_trafo | q_lv_mvar | float64
84 | res_trafo | pl_mw | float64
85 | res_trafo | ql_mvar | float64
86 | res_trafo | i_hv_ka | float64
87 | res_trafo | i_lv_ka | float64
88 | res_trafo | vm_hv_pu | float64
89 | res_trafo | va_hv_degree | float64
90 | res_trafo | vm_lv_pu | float64
91 | res_trafo | va_lv_degree | float64
92 | res_trafo | loading_percent | float64
93 | res_ext_grid | p_mw | float64
94 | res_ext_grid | q_mvar | float64
95 | res_load | p_mw | float64
96 | res_load | q_mvar | float64

## parameters
| version | format_version | converged | OPF_converged | name | f_hz | sn_mva
0 | 2.14.6 | 2.14.0 | TRUE | FALSE |  | 50 | 1