## bus
| name | vn_kv | type | zone | in_service
0 | bus_LV_118-13_0_3_node_0 | 0.4 | n |  | TRUE
1 | bus_LV_118-13_0_3_node_2 | 0.4 | n |  | TRUE
2 | bus_LV_118-13_0_3_node_6 | 0.4 | n |  | TRUE
3 | bus_LV_118-13_0_3_node_3 | 0.4 | n |  | TRUE
4 | bus_LV_118-13_0_3_node_76 | 0.4 | n |  | TRUE
5 | bus_LV_118-13_0_3_node_34 | 0.4 | n |  | TRUE
6 | bus_LV_118-13_0_3_node_73 | 0.4 | n |  | TRUE
7 | bus_LV_118-13_0_3_node_4 | 0.4 | n |  | TRUE
8 | bus_LV_118-13_0_3_node_31 | 0.4 | n |  | TRUE
9 | bus_LV_118-13_0_3_node_32 | 0.4 | n |  | TRUE
10 | bus_LV_118-13_0_3_node_29 | 0.4 | n |  | TRUE
11 | bus_LV_118-13_0_3_node_5 | 0.4 | n |  | TRUE
12 | bus_LV_118-13_0_3_node_144 | 0.4 | n |  | TRUE
13 | bus_LV_118-13_0_3_node_145 | 0.4 | n |  | TRUE
14 | bus_LV_118-13_0_3_node_85 | 0.4 | n |  | TRUE
15 | bus_LV_118-13_0_3_node_97 | 0.4 | n |  | TRUE
16 | bus_LV_118-13_0_3_node_33 | 0.4 | n |  | TRUE
17 | bus_LV_118-13_0_3_node_74 | 0.4 | n |  | TRUE
18 | bus_LV_118-13_0_3_node_35 | 0.4 | n |  | TRUE
19 | bus_LV_118-13_0_3_node_44 | 0.4 | n |  | TRUE
20 | bus_LV_118-13_0_3_node_152 | 0.4 | n |  | TRUE
21 | bus_LV_118-13_0_3_node_47 | 0.4 | n |  | TRUE
22 | bus_LV_118-13_0_3_node_84 | 0.4 | n |  | TRUE
23 | bus_LV_118-13_0_3_node_98 | 0.4 | n |  | TRUE
24 | bus_LV_118-13_0_3_node_7 | 0.4 | n |  | TRUE
25 | bus_LV_118-13_0_3_node_8 | 0.4 | n |  | TRUE
26 | bus_LV_118-13_0_3_node_9 | 0.4 | n |  | TRUE
27 | bus_LV_118-13_0_3_node_10 | 0.4 | n |  | TRUE
28 | bus_LV_118-13_0_3_node_11 | 0.4 | n |  | TRUE
29 | bus_LV_118-13_0_3_node_12 | 0.4 | n |  | TRUE
30 | bus_LV_118-13_0_3_node_57 | 0.4 | n |  | TRUE
31 | bus_LV_118-13_0_3_node_55 | 0.4 | n |  | TRUE
32 | bus_LV_118-13_0_3_node_54 | 0.4 | n |  | TRUE
33 | bus_LV_118-13_0_3_node_87 | 0.4 | n |  | TRUE
34 | bus_LV_118-13_0_3_node_79 | 0.4 | n |  | TRUE
35 | bus_LV_118-13_0_3_node_56 | 0.4 | n |  | TRUE
36 | bus_LV_118-13_0_3_node_53 | 0.4 | n |  | TRUE
37 | bus_LV_118-13_0_3_node_51 | 0.4 | n |  | TRUE
38 | bus_LV_118-13_0_3_node_13 | 0.4 | n |  | TRUE
39 | bus_LV_118-13_0_3_node_15 | 0.4 | n |  | TRUE
40 | bus_LV_118-13_0_3_node_14 | 0.4 | n |  | TRUE
41 | bus_LV_118-13_0_3_node_16 | 0.4 | n |  | TRUE
42 | bus_LV_118-13_0_3_node_17 | 0.4 | n |  | TRUE
43 | bus_LV_118-13_0_3_node_18 | 0.4 | n |  | TRUE
44 | bus_LV_118-13_0_3_node_23 | 0.4 | n |  | TRUE
45 | bus_LV_118-13_0_3_node_83 | 0.4 | n |  | TRUE
46 | bus_LV_118-13_0_3_node_104 | 0.4 | n |  | TRUE
47 | bus_LV_118-13_0_3_node_42 | 0.4 | n |  | TRUE
48 | bus_LV_118-13_0_3_node_82 | 0.4 | n |  | TRUE
49 | bus_LV_118-13_0_3_node_103 | 0.4 | n |  | TRUE
50 | bus_LV_118-13_0_3_node_43 | 0.4 | n |  | TRUE
51 | bus_LV_118-13_0_3_node_19 | 0.4 | n |  | TRUE
52 | bus_LV_118-13_0_3_node_20 | 0.4 | n |  | TRUE
53 | bus_LV_118-13_0_3_node_21 | 0.4 | n |  | TRUE
54 | bus_LV_118-13_0_3_node_22 | 0.4 | n |  | TRUE
55 | bus_LV_118-13_0_3_node_71 | 0.4 | n |  | TRUE
56 | bus_LV_118-13_0_3_node_70 | 0.4 | n |  | TRUE
57 | bus_LV_118-13_0_3_node_48 | 0.4 | n |  | TRUE
58 | bus_LV_118-13_0_3_node_49 | 0.4 | n |  | TRUE
59 | bus_LV_118-13_0_3_node_24 | 0.4 | n |  | TRUE
60 | bus_LV_118-13_0_3_node_25 | 0.4 | n |  | TRUE
61 | bus_LV_118-13_0_3_node_26 | 0.4 | n |  | TRUE
62 | bus_LV_118-13_0_3_node_27 | 0.4 | n |  | TRUE
63 | bus_LV_118-13_0_3_node_28 | 0.4 | n |  | TRUE
64 | bus_LV_118-13_0_3_node_59 | 0.4 | n |  | TRUE
65 | bus_LV_118-13_0_3_node_39 | 0.4 | n |  | TRUE
66 | bus_LV_118-13_0_3_node_38 | 0.4 | n |  | TRUE
67 | bus_LV_118-13_0_3_node_36 | 0.4 | n |  | TRUE
68 | bus_LV_118-13_0_3_node_45 | 0.4 | n |  | TRUE
69 | bus_LV_118-13_0_3_node_37 | 0.4 | n |  | TRUE
70 | bus_LV_118-13_0_3_node_141 | 0.4 | n |  | TRUE
71 | bus_LV_118-13_0_3_node_40 | 0.4 | n |  | TRUE
72 | bus_LV_118-13_0_3_node_41 | 0.4 | n |  | TRUE
73 | bus_LV_118-13_0_3_node_72 | 0.4 | n |  | TRUE
74 | bus_LV_118-13_0_3_node_101 | 0.4 | n |  | TRUE
75 | bus_LV_118-13_0_3_node_100 | 0.4 | n |  | TRUE
76 | bus_LV_118-13_0_3_node_66 | 0.4 | n |  | TRUE
77 | bus_LV_118-13_0_3_node_46 | 0.4 | n |  | TRUE
78 | bus_LV_118-13_0_3_node_154 | 0.4 | n |  | TRUE
79 | bus_LV_118-13_0_3_node_155 | 0.4 | n |  | TRUE
80 | bus_LV_118-13_0_3_node_153 | 0.4 | n |  | TRUE
81 | bus_LV_118-13_0_3_node_67 | 0.4 | n |  | TRUE
82 | bus_LV_118-13_0_3_node_158 | 0.4 | n |  | TRUE
83 | bus_LV_118-13_0_3_node_69 | 0.4 | n |  | TRUE
84 | bus_LV_118-13_0_3_node_64 | 0.4 | n |  | TRUE
85 | bus_LV_118-13_0_3_node_63 | 0.4 | n |  | TRUE
86 | bus_LV_118-13_0_3_node_156 | 0.4 | n |  | TRUE
87 | bus_LV_118-13_0_3_node_157 | 0.4 | n |  | TRUE
88 | bus_LV_118-13_0_3_node_50 | 0.4 | n |  | TRUE
89 | bus_LV_118-13_0_3_node_60 | 0.4 | n |  | TRUE
90 | bus_LV_118-13_0_3_node_61 | 0.4 | n |  | TRUE
91 | bus_LV_118-13_0_3_node_52 | 0.4 | n |  | TRUE
92 | bus_LV_118-13_0_3_node_58 | 0.4 | n |  | TRUE
93 | bus_LV_118-13_0_3_node_151 | 0.4 | n |  | TRUE
94 | bus_LV_118-13_0_3_node_77 | 0.4 | n |  | TRUE
95 | bus_LV_118-13_0_3_node_62 | 0.4 | n |  | TRUE
96 | bus_LV_118-13_0_3_node_75 | 0.4 | n |  | TRUE
97 | bus_LV_118-13_0_3_node_65 | 0.4 | n |  | TRUE
98 | bus_LV_118-13_0_3_node_68 | 0.4 | n |  | TRUE
99 | bus_LV_118-13_0_3_node_159 | 0.4 | n |  | TRUE
100 | bus_LV_118-13_0_3_node_139 | 0.4 | n |  | TRUE
101 | bus_LV_118-13_0_3_node_140 | 0.4 | n |  | TRUE
102 | bus_LV_118-13_0_3_node_78 | 0.4 | n |  | TRUE
103 | bus_LV_118-13_0_3_node_80 | 0.4 | n |  | TRUE
104 | bus_LV_118-13_0_3_node_81 | 0.4 | n |  | TRUE
105 | bus_LV_118-13_0_3_node_95 | 0.4 | n |  | TRUE
106 | bus_LV_118-13_0_3_node_93 | 0.4 | n |  | TRUE
107 | bus_LV_118-13_0_3_node_102 | 0.4 | n |  | TRUE
108 | bus_LV_118-13_0_3_node_86 | 0.4 | n |  | TRUE
109 | bus_LV_118-13_0_3_node_142 | 0.4 | n |  | TRUE
110 | bus_LV_118-13_0_3_node_143 | 0.4 | n |  | TRUE
111 | bus_LV_118-13_0_3_node_88 | 0.4 | n |  | TRUE
112 | bus_LV_118-13_0_3_node_89 | 0.4 | n |  | TRUE
113 | bus_LV_118-13_0_3_node_90 | 0.4 | n |  | TRUE
114 | bus_LV_118-13_0_3_node_91 | 0.4 | n |  | TRUE
115 | bus_LV_118-13_0_3_node_92 | 0.4 | n |  | TRUE
116 | bus_LV_118-13_0_3_node_129 | 0.4 | n |  | TRUE
117 | bus_LV_118-13_0_3_node_126 | 0.4 | n |  | TRUE
118 | bus_LV_118-13_0_3_node_132 | 0.4 | n |  | TRUE
119 | bus_LV_118-13_0_3_node_127 | 0.4 | n |  | TRUE
120 | bus_LV_118-13_0_3_node_99 | 0.4 | n |  | TRUE
121 | bus_LV_118-13_0_3_node_121 | 0.4 | n |  | TRUE
122 | bus_LV_118-13_0_3_node_122 | 0.4 | n |  | TRUE
123 | bus_LV_118-13_0_3_node_113 | 0.4 | n |  | TRUE
124 | bus_LV_118-13_0_3_node_112 | 0.4 | n |  | TRUE
125 | bus_LV_118-13_0_3_node_105 | 0.4 | n |  | TRUE
126 | bus_LV_118-13_0_3_node_106 | 0.4 | n |  | TRUE
127 | bus_LV_118-13_0_3_node_107 | 0.4 | n |  | TRUE
128 | bus_LV_118-13_0_3_node_108 | 0.4 | n |  | TRUE
129 | bus_LV_118-13_0_3_node_111 | 0.4 | n |  | TRUE
130 | bus_LV_118-13_0_3_node_109 | 0.4 | n |  | TRUE
131 | bus_LV_118-13_0_3_node_125 | 0.4 | n |  | TRUE
132 | bus_LV_118-13_0_3_node_110 | 0.4 | n |  | TRUE
133 | bus_LV_118-13_0_3_node_123 | 0.4 | n |  | TRUE
134 | bus_LV_118-13_0_3_node_124 | 0.4 | n |  | TRUE
135 | bus_LV_118-13_0_3_node_115 | 0.4 | n |  | TRUE
136 | bus_LV_118-13_0_3_node_148 | 0.4 | n |  | TRUE
137 | bus_LV_118-13_0_3_node_114 | 0.4 | n |  | TRUE
138 | bus_LV_118-13_0_3_node_146 | 0.4 | n |  | TRUE
139 | bus_LV_118-13_0_3_node_147 | 0.4 | n |  | TRUE
140 | bus_LV_118-13_0_3_node_149 | 0.4 | n |  | TRUE
141 | bus_LV_118-13_0_3_node_118 | 0.4 | n |  | TRUE
142 | bus_LV_118-13_0_3_node_120 | 0.4 | n |  | TRUE
143 | bus_LV_118-13_0_3_node_116 | 0.4 | n |  | TRUE
144 | bus_LV_118-13_0_3_node_117 | 0.4 | n |  | TRUE
145 | bus_LV_118-13_0_3_node_165 | 0.4 | n |  | TRUE
146 | bus_LV_118-13_0_3_node_166 | 0.4 | n |  | TRUE
147 | bus_LV_118-13_0_3_node_163 | 0.4 | n |  | TRUE
148 | bus_LV_118-13_0_3_node_150 | 0.4 | n |  | TRUE
149 | bus_LV_118-13_0_3_node_128 | 0.4 | n |  | TRUE
150 | bus_LV_118-13_0_3_node_133 | 0.4 | n |  | TRUE
151 | bus_LV_118-13_0_3_node_134 | 0.4 | n |  | TRUE
152 | bus_LV_118-13_0_3_node_130 | 0.4 | n |  | TRUE
153 | bus_LV_118-13_0_3_node_131 | 0.4 | n |  | TRUE
154 | bus_LV_118-13_0_3_node_135 | 0.4 | n |  | TRUE
155 | bus_LV_118-13_0_3_node_136 | 0.4 | n |  | TRUE
156 | bus_LV_118-13_0_3_node_137 | 0.4 | n |  | TRUE
157 | bus_LV_118-13_0_3_node_160 | 0.4 | n |  | TRUE
158 | bus_LV_118-13_0_3_node_161 | 0.4 | n |  | TRUE
159 | bus_LV_118-13_0_3_node_162 | 0.4 | n |  | TRUE
160 | bus_LV_118-13_0_3_node_164 | 0.4 | n |  | TRUE
161 | bus_MV_9_2_node_64 | 20 | n |  | TRUE

## load
| name | bus | p_mw | q_mvar | const_z_percent | const_i_percent | sn_mva | scaling | in_service | type
0 | LV_118-13_0_3_load_0 | 0 | 0.00079194 | 0.00019848 | 0 | 0 |  | 1 | TRUE | wye
1 | LV_118-13_0_3_load_76 | 4 | 0.00073054 | 0.00018309 | 0 | 0 |  | 1 | TRUE | wye
2 | LV_118-13_0_3_load_34 | 5 | 0.0018515 | 0.00046404 | 0 | 0 |  | 1 | TRUE | wye
3 | LV_118-13_0_3_load_73 | 6 | 0.00076774 | 0.00019241 | 0 | 0 |  | 1 | TRUE | wye
4 | LV_118-13_0_3_load_32 | 9 | 0.0038411 | 0.00096266 | 0 | 0 |  | 1 | TRUE | wye
5 | LV_118-13_0_3_load_29 | 10 | 0.0022919 | 0.00057441 | 0 | 0 |  | 1 | TRUE | wye
6 | LV_118-13_0_3_load_144 | 12 | 0.0016516 | 0.00041393 | 0 | 0 |  | 1 | TRUE | wye
7 | LV_118-13_0_3_load_97 | 15 | 0.00090919 | 0.00022787 | 0 | 0 |  | 1 | TRUE | wye
8 | LV_118-13_0_3_load_33 | 16 | 0.0026674 | 0.00066851 | 0 | 0 |  | 1 | TRUE | wye
9 | LV_118-13_0_3_load_74 | 17 | 0.0018547 | 0.00046483 | 0 | 0 |  | 1 | TRUE | wye
10 | LV_118-13_0_3_load_35 | 18 | 0.0014769 | 0.00037016 | 0 | 0 |  | 1 | TRUE | wye
11 | LV_118-13_0_3_load_152 | 20 | 0.001435 | 0.00035965 | 0 | 0 |  | 1 | TRUE | wye
12 | LV_118-13_0_3_load_98 | 23 | 0.0010067 | 0.00025232 | 0 | 0 |  | 1 | TRUE | wye
13 | LV_118-13_0_3_load_7 | 24 | 0.0016034 | 0.00040185 | 0 | 0 |  | 1 | TRUE | wye
14 | LV_118-13_0_3_load_8 | 25 | 0.0044918 | 0.0011258 | 0 | 0 |  | 1 | TRUE | wye
15 | LV_118-13_0_3_load_11 | 28 | 0.001167 | 0.00029249 | 0 | 0 |  | 1 | TRUE | wye
16 | LV_118-13_0_3_load_57 | 30 | 0.00093913 | 0.00023537 | 0 | 0 |  | 1 | TRUE | wye
17 | LV_118-13_0_3_load_55 | 31 | 0.0037084 | 0.00092941 | 0 | 0 |  | 1 | TRUE | wye
18 | LV_118-13_0_3_load_87 | 33 | 0.0010084 | 0.00025272 | 0 | 0 |  | 1 | TRUE | wye
19 | LV_118-13_0_3_load_53 | 36 | 0.0022698 | 0.00056886 | 0 | 0 |  | 1 | TRUE | wye
20 | LV_118-13_0_3_load_51 | 37 | 0.00085007 | 0.00021305 | 0 | 0 |  | 1 | TRUE | wye
21 | LV_118-13_0_3_load_13 | 38 | 0.00089119 | 0.00022335 | 0 | 0 |  | 1 | TRUE | wye
22 | LV_118-13_0_3_load_14 | 40 | 0.00082637 | 0.00020711 | 0 | 0 |  | 1 | TRUE | wye
23 | LV_118-13_0_3_load_16 | 41 | 0.00090525 | 0.00022688 | 0 | 0 |  | 1 | TRUE | wye
24 | LV_118-13_0_3_load_18 | 43 | 0.0022057 | 0.0005528 | 0 | 0 |  | 1 | TRUE | wye
25 | LV_118-13_0_3_load_83 | 45 | 0.0009445 | 0.00023671 | 0 | 0 |  | 1 | TRUE | wye
26 | LV_118-13_0_3_load_104 | 46 | 0.00098887 | 0.00024783 | 0 | 0 |  | 1 | TRUE | wye
27 | LV_118-13_0_3_load_42 | 47 | 0.0011111 | 0.00027847 | 0 | 0 |  | 1 | TRUE | wye
28 | LV_118-13_0_3_load_82 | 48 | 0.0012743 | 0.00031938 | 0 | 0 |  | 1 | TRUE | wye
29 | LV_118-13_0_3_load_103 | 49 | 0.0010825 | 0.00027129 | 0 | 0 |  | 1 | TRUE | wye
30 | LV_118-13_0_3_load_43 | 50 | 0.0010814 | 0.00027103 | 0 | 0 |  | 1 | TRUE | wye
31 | LV_118-13_0_3_load_19 | 51 | 0.0003621 | 9.0752e-05 | 0 | 0 |  | 1 | TRUE | wye
32 | LV_118-13_0_3_load_20 | 52 | 0.0015524 | 0.00038908 | 0 | 0 |  | 1 | TRUE | wye
33 | LV_118-13_0_3_load_22 | 54 | 0.00052994 | 0.00013282 | 0 | 0 |  | 1 | TRUE | wye
34 | LV_118-13_0_3_load_71 | 55 | 0.00062922 | 0.0001577 | 0 | 0 |  | 1 | TRUE | wye
35 | LV_118-13_0_3_load_48 | 57 | 0.0062018 | 0.0015543 | 0 | 0 |  | 1 | TRUE | wye
36 | LV_118-13_0_3_load_49 | 58 | 0.0011388 | 0.00028541 | 0 | 0 |  | 1 | TRUE | wye
37 | LV_118-13_0_3_load_24 | 59 | 0.00027641 | 6.9275e-05 | 0 | 0 |  | 1 | TRUE | wye
38 | LV_118-13_0_3_load_25 | 60 | 0.0002765 | 6.9299e-05 | 0 | 0 |  | 1 | TRUE | wye
39 | LV_118-13_0_3_load_27 | 62 | 0.0052042 | 0.0013043 | 0 | 0 |  | 1 | TRUE | wye
40 | LV_118-13_0_3_load_28 | 63 | 0.00048782 | 0.00012226 | 0 | 0 |  | 1 | TRUE | wye
41 | LV_118-13_0_3_load_59 | 64 | 0.015476 | 0.0038787 | 0 | 0 |  | 1 | TRUE | wye
42 | LV_118-13_0_3_load_39 | 65 | 0.00057909 | 0.00014513 | 0 | 0 |  | 1 | TRUE | wye
43 | LV_118-13_0_3_load_38 | 66 | 0.00039859 | 9.9897e-05 | 0 | 0 |  | 1 | TRUE | wye
44 | LV_118-13_0_3_load_36 | 67 | 0.00138 | 0.00034587 | 0 | 0 |  | 1 | TRUE | wye
45 | LV_118-13_0_3_load_37 | 69 | 0.0018352 | 0.00045995 | 0 | 0 |  | 1 | TRUE | wye
46 | LV_118-13_0_3_load_141 | 70 | 0.0017229 | 0.0004318 | 0 | 0 |  | 1 | TRUE | wye
47 | LV_118-13_0_3_load_40 | 71 | 0.00048138 | 0.00012065 | 0 | 0 |  | 1 | TRUE | wye
48 | LV_118-13_0_3_load_41 | 72 | 0.0008914 | 0.00022341 | 0 | 0 |  | 1 | TRUE | wye
49 | LV_118-13_0_3_load_72 | 73 | 0.00089769 | 0.00022498 | 0 | 0 |  | 1 | TRUE | wye
50 | LV_118-13_0_3_load_101 | 74 | 0.0014925 | 0.00037405 | 0 | 0 |  | 1 | TRUE | wye
51 | LV_118-13_0_3_load_66 | 76 | 0.0027598 | 0.00069168 | 0 | 0 |  | 1 | TRUE | wye
52 | LV_118-13_0_3_load_155 | 79 | 0.0024978 | 0.000626 | 0 | 0 |  | 1 | TRUE | wye
53 | LV_118-13_0_3_load_153 | 80 | 0.0026236 | 0.00065754 | 0 | 0 |  | 1 | TRUE | wye
54 | LV_118-13_0_3_load_158 | 82 | 0.0024985 | 0.00062618 | 0 | 0 |  | 1 | TRUE | wye
55 | LV_118-13_0_3_load_63 | 85 | 0.0027821 | 0.00069726 | 0 | 0 |  | 1 | TRUE | wye
56 | LV_118-13_0_3_load_156 | 86 | 0.0025257 | 0.000633 | 0 | 0 |  | 1 | TRUE | wye
57 | LV_118-13_0_3_load_50 | 88 | 0.00083384 | 0.00020898 | 0 | 0 |  | 1 | TRUE | wye
58 | LV_118-13_0_3_load_60 | 89 | 0.0010726 | 0.00026881 | 0 | 0 |  | 1 | TRUE | wye
59 | LV_118-13_0_3_load_61 | 90 | 0.0013674 | 0.0003427 | 0 | 0 |  | 1 | TRUE | wye
60 | LV_118-13_0_3_load_52 | 91 | 0.0051103 | 0.0012808 | 0 | 0 |  | 1 | TRUE | wye
61 | LV_118-13_0_3_load_151 | 93 | 0.015175 | 0.0038031 | 0 | 0 |  | 1 | TRUE | wye
62 | LV_118-13_0_3_load_77 | 94 | 0.003608 | 0.00090424 | 0 | 0 |  | 1 | TRUE | wye
63 | LV_118-13_0_3_load_62 | 95 | 0.0010668 | 0.00026737 | 0 | 0 |  | 1 | TRUE | wye
64 | LV_118-13_0_3_load_75 | 96 | 0.0010828 | 0.00027137 | 0 | 0 |  | 1 | TRUE | wye
65 | LV_118-13_0_3_load_68 | 98 | 0.0026262 | 0.00065819 | 0 | 0 |  | 1 | TRUE | wye
66 | LV_118-13_0_3_load_159 | 99 | 0.0025256 | 0.00063298 | 0 | 0 |  | 1 | TRUE | wye
67 | LV_118-13_0_3_load_139 | 100 | 0.00049513 | 0.00012409 | 0 | 0 |  | 1 | TRUE | wye
68 | LV_118-13_0_3_load_140 | 101 | 0.0005889 | 0.00014759 | 0 | 0 |  | 1 | TRUE | wye
69 | LV_118-13_0_3_load_81 | 104 | 0.0067261 | 0.0016857 | 0 | 0 |  | 1 | TRUE | wye
70 | LV_118-13_0_3_load_95 | 105 | 0.0019471 | 0.000488 | 0 | 0 |  | 1 | TRUE | wye
71 | LV_118-13_0_3_load_93 | 106 | 0.0090701 | 0.0022732 | 0 | 0 |  | 1 | TRUE | wye
72 | LV_118-13_0_3_load_102 | 107 | 0.0010616 | 0.00026607 | 0 | 0 |  | 1 | TRUE | wye
73 | LV_118-13_0_3_load_86 | 108 | 0.00098491 | 0.00024684 | 0 | 0 |  | 1 | TRUE | wye
74 | LV_118-13_0_3_load_142 | 109 | 0.0015824 | 0.0003966 | 0 | 0 |  | 1 | TRUE | wye
75 | LV_118-13_0_3_load_143 | 110 | 0.0026177 | 0.00065606 | 0 | 0 |  | 1 | TRUE | wye
76 | LV_118-13_0_3_load_88 | 111 | 0.00099035 | 0.00024821 | 0 | 0 |  | 1 | TRUE | wye
77 | LV_118-13_0_3_load_89 | 112 | 0.00085641 | 0.00021464 | 0 | 0 |  | 1 | TRUE | wye
78 | LV_118-13_0_3_load_90 | 113 | 0.00077213 | 0.00019351 | 0 | 0 |  | 1 | TRUE | wye
79 | LV_118-13_0_3_load_91 | 114 | 0.00046056 | 0.00011543 | 0 | 0 |  | 1 | TRUE | wye
80 | LV_118-13_0_3_load_129 | 116 | 0.001619 | 0.00040575 | 0 | 0 |  | 1 | TRUE | wye
81 | LV_118-13_0_3_load_126 | 117 | 0.00112 | 0.00028069 | 0 | 0 |  | 1 | TRUE | wye
82 | LV_118-13_0_3_load_127 | 119 | 0.0016833 | 0.00042186 | 0 | 0 |  | 1 | TRUE | wye
83 | LV_118-13_0_3_load_99 | 120 | 0.0015809 | 0.00039621 | 0 | 0 |  | 1 | TRUE | wye
84 | LV_118-13_0_3_load_112 | 124 | 0.011647 | 0.0029191 | 0 | 0 |  | 1 | TRUE | wye
85 | LV_118-13_0_3_load_105 | 125 | 0.0018008 | 0.00045133 | 0 | 0 |  | 1 | TRUE | wye
86 | LV_118-13_0_3_load_106 | 126 | 0.002154 | 0.00053984 | 0 | 0 |  | 1 | TRUE | wye
87 | LV_118-13_0_3_load_107 | 127 | 0.012154 | 0.0030462 | 0 | 0 |  | 1 | TRUE | wye
88 | LV_118-13_0_3_load_108 | 128 | 0.014823 | 0.003715 | 0 | 0 |  | 1 | TRUE | wye
89 | LV_118-13_0_3_load_109 | 130 | 0.003465 | 0.00086841 | 0 | 0 |  | 1 | TRUE | wye
90 | LV_118-13_0_3_load_125 | 131 | 0.016267 | 0.0040768 | 0 | 0 |  | 1 | TRUE | wye
91 | LV_118-13_0_3_load_110 | 132 | 0.0057313 | 0.0014364 | 0 | 0 |  | 1 | TRUE | wye
92 | LV_118-13_0_3_load_123 | 133 | 0.031538 | 0.0079043 | 0 | 0 |  | 1 | TRUE | wye
93 | LV_118-13_0_3_load_124 | 134 | 0.0064288 | 0.0016112 | 0 | 0 |  | 1 | TRUE | wye
94 | LV_118-13_0_3_load_148 | 136 | 0.0066457 | 0.0016656 | 0 | 0 |  | 1 | TRUE | wye
95 | LV_118-13_0_3_load_146 | 138 | 0.0064689 | 0.0016213 | 0 | 0 |  | 1 | TRUE | wye
96 | LV_118-13_0_3_load_149 | 140 | 0.0016807 | 0.00042123 | 0 | 0 |  | 1 | TRUE | wye
97 | LV_118-13_0_3_load_118 | 141 | 0.01331 | 0.0033359 | 0 | 0 |  | 1 | TRUE | wye
98 | LV_118-13_0_3_load_120 | 142 | 0.0088237 | 0.0022114 | 0 | 0 |  | 1 | TRUE | wye
99 | LV_118-13_0_3_load_116 | 143 | 0.00335 | 0.0008396 | 0 | 0 |  | 1 | TRUE | wye
100 | LV_118-13_0_3_load_117 | 144 | 0.0076595 | 0.0019197 | 0 | 0 |  | 1 | TRUE | wye
101 | LV_118-13_0_3_load_166 | 146 | 0.0025605 | 0.00064171 | 0 | 0 |  | 1 | TRUE | wye
102 | LV_118-13_0_3_load_150 | 148 | 0.0052101 | 0.0013058 | 0 | 0 |  | 1 | TRUE | wye
103 | LV_118-13_0_3_load_133 | 150 | 0.001108 | 0.00027769 | 0 | 0 |  | 1 | TRUE | wye
104 | LV_118-13_0_3_load_134 | 151 | 0.00066805 | 0.00016743 | 0 | 0 |  | 1 | TRUE | wye
105 | LV_118-13_0_3_load_130 | 152 | 0.0051076 | 0.0012801 | 0 | 0 |  | 1 | TRUE | wye
106 | LV_118-13_0_3_load_131 | 153 | 0.0025119 | 0.00062955 | 0 | 0 |  | 1 | TRUE | wye
107 | LV_118-13_0_3_load_136 | 155 | 0.0032805 | 0.00082216 | 0 | 0 |  | 1 | TRUE | wye
108 | LV_118-13_0_3_load_137 | 156 | 0.0076284 | 0.0019119 | 0 | 0 |  | 1 | TRUE | wye
109 | LV_118-13_0_3_load_160 | 157 | 0.0024989 | 0.00062628 | 0 | 0 |  | 1 | TRUE | wye
110 | LV_118-13_0_3_load_162 | 159 | 0.0025258 | 0.00063301 | 0 | 0 |  | 1 | TRUE | wye
111 | LV_118-13_0_3_load_164 | 160 | 0.002504 | 0.00062756 | 0 | 0 |  | 1 | TRUE | wye

## ext_grid
| name | bus | vm_pu | va_degree | slack_weight | in_service
0 |  | 126 | 1 | 0 | 1 | TRUE

## line
| name | std_type | from_bus | to_bus | length_km | r_ohm_per_km | x_ohm_per_km | c_nf_per_km | g_us_per_km | max_i_ka | df | parallel | type | in_service
0 | LV_118-13_0_3_line_0 |  | 0 | 1 | 0.0065774 | 0.125 | 0.08 | 261 | 0 | 0.364 | 1 | 1 | cs | TRUE
1 | LV_118-13_0_3_line_1 |  | 1 | 2 | 0.007195 | 0.125 | 0.08 | 261 | 0 | 0.364 | 1 | 1 | cs | TRUE
2 | LV_118-13_0_3_line_2 |  | 2 | 14 | 0.005726 | 0.125 | 0.08 | 261 | 0 | 0.364 | 1 | 1 | cs | TRUE
3 | LV_118-13_0_3_line_3 |  | 2 | 15 | 0.011287 | 0.125 | 0.08 | 261 | 0 | 0.364 | 1 | 1 | cs | TRUE
4 | LV_118-13_0_3_line_4 |  | 3 | 4 | 0.01668 | 0.125 | 0.08 | 261 | 0 | 0.364 | 1 | 1 | cs | TRUE
5 | LV_118-13_0_3_line_5 |  | 3 | 5 | 0.028572 | 0.125 | 0.08 | 261 | 0 | 0.364 | 1 | 1 | cs | TRUE
6 | LV_118-13_0_3_line_6 |  | 3 | 6 | 0.012222 | 0.125 | 0.08 | 261 | 0 | 0.364 | 1 | 1 | cs | TRUE
7 | LV_118-13_0_3_line_7 |  | 4 | 14 | 0.011896 | 0.125 | 0.08 | 261 | 0 | 0.364 | 1 | 1 | cs | TRUE
8 | LV_118-13_0_3_line_8 |  | 5 | 16 | 0.016013 | 0.125 | 0.08 | 261 | 0 | 0.364 | 1 | 1 | cs | TRUE
9 | LV_118-13_0_3_line_9 |  | 6 | 17 | 0.011556 | 0.125 | 0.08 | 261 | 0 | 0.364 | 1 | 1 | cs | TRUE
10 | LV_118-13_0_3_line_10 |  | 7 | 8 | 0.003718 | 0.125 | 0.08 | 261 | 0 | 0.364 | 1 | 1 | cs | TRUE
11 | LV_118-13_0_3_line_11 |  | 7 | 9 | 0.038488 | 0.125 | 0.08 | 261 | 0 | 0.364 | 1 | 1 | cs | TRUE
12 | LV_118-13_0_3_line_12 |  | 7 | 10 | 0.061723 | 0.125 | 0.08 | 261 | 0 | 0.364 | 1 | 1 | cs | TRUE
13 | LV_118-13_0_3_line_13 |  | 8 | 18 | 0.03224 | 0.125 | 0.08 | 261 | 0 | 0.364 | 1 | 1 | cs | TRUE
14 | LV_118-13_0_3_line_14 |  | 8 | 16 | 0.0077169 | 0.125 | 0.08 | 261 | 0 | 0.364 | 1 | 1 | cs | TRUE
15 | LV_118-13_0_3_line_15 |  | 9 | 19 | 0.012663 | 0.125 | 0.08 | 261 | 0 | 0.364 | 1 | 1 | cs | TRUE
16 | LV_118-13_0_3_line_16 |  | 11 | 12 | 0.006697 | 0.125 | 0.08 | 261 | 0 | 0.364 | 1 | 1 | cs | TRUE
17 | LV_118-13_0_3_line_17 |  | 11 | 13 | 0.007244 | 0.125 | 0.08 | 261 | 0 | 0.364 | 1 | 1 | cs | TRUE
18 | LV_118-13_0_3_line_18 |  | 13 | 20 | 0.006527 | 0.125 | 0.08 | 261 | 0 | 0.364 | 1 | 1 | cs | TRUE
19 | LV_118-13_0_3_line_19 |  | 13 | 21 | 0.00784 | 0.125 | 0.08 | 261 | 0 | 0.364 | 1 | 1 | cs | TRUE
20 | LV_118-13_0_3_line_20 |  | 14 | 22 | 0.025991 | 0.125 | 0.08 | 261 | 0 | 0.364 | 1 | 1 | cs | TRUE
21 | LV_118-13_0_3_line_21 |  | 15 | 23 | 0.00047537 | 0.125 | 0.08 | 261 | 0 | 0.364 | 1 | 1 | cs | TRUE
22 | LV_118-13_0_3_line_22 |  | 17 | 96 | 0.0078268 | 0.125 | 0.08 | 261 | 0 | 0.364 | 1 | 1 | cs | TRUE
23 | LV_118-13_0_3_line_23 |  | 18 | 67 | 0.0081495 | 0.125 | 0.08 | 261 | 0 | 0.364 | 1 | 1 | cs | TRUE
24 | LV_118-13_0_3_line_24 |  | 19 | 68 | 0.006153 | 0.125 | 0.08 | 261 | 0 | 0.364 | 1 | 1 | cs | TRUE
25 | LV_118-13_0_3_line_25 |  | 19 | 21 | 0.043587 | 0.125 | 0.08 | 261 | 0 | 0.364 | 1 | 1 | cs | TRUE
26 | LV_118-13_0_3_line_26 |  | 21 | 80 | 0.006416 | 0.125 | 0.08 | 261 | 0 | 0.364 | 1 | 1 | cs | TRUE
27 | LV_118-13_0_3_line_27 |  | 21 | 77 | 0.013766 | 0.125 | 0.08 | 261 | 0 | 0.364 | 1 | 1 | cs | TRUE
28 | LV_118-13_0_3_line_28 |  | 22 | 108 | 0.011632 | 0.125 | 0.08 | 261 | 0 | 0.364 | 1 | 1 | cs | TRUE
29 | LV_118-13_0_3_line_29 |  | 22 | 48 | 0.0074475 | 0.125 | 0.08 | 261 | 0 | 0.364 | 1 | 1 | cs | TRUE
30 | LV_118-13_0_3_line_30 |  | 23 | 120 | 0.002699 | 0.125 | 0.08 | 261 | 0 | 0.364 | 1 | 1 | cs | TRUE
31 | LV_118-13_0_3_line_31 |  | 24 | 25 | 0.021015 | 0.125 | 0.08 | 261 | 0 | 0.364 | 1 | 1 | cs | TRUE
32 | LV_118-13_0_3_line_32 |  | 24 | 26 | 0.0021962 | 0.125 | 0.08 | 261 | 0 | 0.364 | 1 | 1 | cs | TRUE
33 | LV_118-13_0_3_line_33 |  | 25 | 27 | 0.010357 | 0.125 | 0.08 | 261 | 0 | 0.364 | 1 | 1 | cs | TRUE
34 | LV_118-13_0_3_line_34 |  | 26 | 28 | 0.016875 | 0.125 | 0.08 | 261 | 0 | 0.364 | 1 | 1 | cs | TRUE
35 | LV_118-13_0_3_line_35 |  | 26 | 29 | 0.020654 | 0.125 | 0.08 | 261 | 0 | 0.364 | 1 | 1 | cs | TRUE
36 | LV_118-13_0_3_line_36 |  | 27 | 30 | 0.01726 | 0.125 | 0.08 | 261 | 0 | 0.364 | 1 | 1 | cs | TRUE
37 | LV_118-13_0_3_line_37 |  | 27 | 31 | 0.007706 | 0.125 | 0.08 | 261 | 0 | 0.364 | 1 | 1 | cs | TRUE
38 | LV_118-13_0_3_line_38 |  | 29 | 32 | 0.098162 | 0.125 | 0.08 | 261 | 0 | 0.364 | 1 | 1 | cs | TRUE
39 | LV_118-13_0_3_line_39 |  | 29 | 33 | 0.0033818 | 0.125 | 0.08 | 261 | 0 | 0.364 | 1 | 1 | cs | TRUE
40 | LV_118-13_0_3_line_40 |  | 30 | 34 | 0.0073506 | 0.125 | 0.08 | 261 | 0 | 0.364 | 1 | 1 | cs | TRUE
41 | LV_118-13_0_3_line_41 |  | 31 | 35 | 0.04289 | 0.125 | 0.08 | 261 | 0 | 0.364 | 1 | 1 | cs | TRUE
42 | LV_118-13_0_3_line_42 |  | 32 | 36 | 0.051999 | 0.125 | 0.08 | 261 | 0 | 0.364 | 1 | 1 | cs | TRUE
43 | LV_118-13_0_3_line_43 |  | 33 | 37 | 0.0035368 | 0.125 | 0.08 | 261 | 0 | 0.364 | 1 | 1 | cs | TRUE
44 | LV_118-13_0_3_line_44 |  | 34 | 94 | 0.011506 | 0.125 | 0.08 | 261 | 0 | 0.364 | 1 | 3 | cs | TRUE
45 | LV_118-13_0_3_line_45 |  | 35 | 92 | 0.007622 | 0.125 | 0.08 | 261 | 0 | 0.364 | 1 | 1 | cs | TRUE
46 | LV_118-13_0_3_line_46 |  | 35 | 64 | 0.032895 | 0.125 | 0.08 | 261 | 0 | 0.364 | 1 | 1 | cs | TRUE
47 | LV_118-13_0_3_line_47 |  | 36 | 91 | 0.015371 | 0.125 | 0.08 | 261 | 0 | 0.364 | 1 | 1 | cs | TRUE
48 | LV_118-13_0_3_line_48 |  | 37 | 44 | 0.0069734 | 0.125 | 0.08 | 261 | 0 | 0.364 | 1 | 1 | cs | TRUE
49 | LV_118-13_0_3_line_49 |  | 38 | 39 | 0.0087778 | 0.125 | 0.08 | 261 | 0 | 0.364 | 1 | 1 | cs | TRUE
50 | LV_118-13_0_3_line_50 |  | 39 | 42 | 0.007382 | 0.125 | 0.08 | 261 | 0 | 0.364 | 1 | 3 | cs | TRUE
51 | LV_118-13_0_3_line_51 |  | 39 | 43 | 0.011121 | 0.125 | 0.08 | 261 | 0 | 0.364 | 1 | 3 | cs | TRUE
52 | LV_118-13_0_3_line_52 |  | 40 | 41 | 0.0023312 | 0.125 | 0.08 | 261 | 0 | 0.364 | 1 | 1 | cs | TRUE
53 | LV_118-13_0_3_line_53 |  | 41 | 44 | 0.015277 | 0.125 | 0.08 | 261 | 0 | 0.364 | 1 | 1 | cs | TRUE
54 | LV_118-13_0_3_line_54 |  | 42 | 45 | 0.02519 | 0.125 | 0.08 | 261 | 0 | 0.364 | 1 | 1 | cs | TRUE
55 | LV_118-13_0_3_line_55 |  | 42 | 46 | 0.011191 | 0.125 | 0.08 | 261 | 0 | 0.364 | 1 | 3 | cs | TRUE
56 | LV_118-13_0_3_line_56 |  | 43 | 47 | 0.0032299 | 0.125 | 0.08 | 261 | 0 | 0.364 | 1 | 3 | cs | TRUE
57 | LV_118-13_0_3_line_57 |  | 45 | 48 | 0.0010601 | 0.125 | 0.08 | 261 | 0 | 0.364 | 1 | 1 | cs | TRUE
58 | LV_118-13_0_3_line_58 |  | 46 | 49 | 0.0010963 | 0.125 | 0.08 | 261 | 0 | 0.364 | 1 | 3 | cs | TRUE
59 | LV_118-13_0_3_line_59 |  | 47 | 50 | 0.0046446 | 0.125 | 0.08 | 261 | 0 | 0.364 | 1 | 3 | cs | TRUE
60 | LV_118-13_0_3_line_60 |  | 49 | 125 | 0.023238 | 0.125 | 0.08 | 261 | 0 | 0.364 | 1 | 3 | cs | TRUE
61 | LV_118-13_0_3_line_61 |  | 50 | 74 | 0.0064773 | 0.125 | 0.08 | 261 | 0 | 0.364 | 1 | 3 | cs | TRUE
62 | LV_118-13_0_3_line_62 |  | 51 | 52 | 0.020585 | 0.125 | 0.08 | 261 | 0 | 0.364 | 1 | 1 | cs | TRUE
63 | LV_118-13_0_3_line_63 |  | 51 | 53 | 0.034161 | 0.125 | 0.08 | 261 | 0 | 0.364 | 1 | 1 | cs | TRUE
64 | LV_118-13_0_3_line_64 |  | 53 | 54 | 0.0080038 | 0.125 | 0.08 | 261 | 0 | 0.364 | 1 | 1 | cs | TRUE
65 | LV_118-13_0_3_line_65 |  | 54 | 55 | 0.0031262 | 0.125 | 0.08 | 261 | 0 | 0.364 | 1 | 1 | cs | TRUE
66 | LV_118-13_0_3_line_66 |  | 55 | 56 | 0.014201 | 0.125 | 0.08 | 261 | 0 | 0.364 | 1 | 1 | cs | TRUE
67 | LV_118-13_0_3_line_67 |  | 56 | 73 | 0.015224 | 0.125 | 0.08 | 261 | 0 | 0.364 | 1 | 1 | cs | TRUE
68 | LV_118-13_0_3_line_68 |  | 56 | 72 | 0.0024369 | 0.125 | 0.08 | 261 | 0 | 0.364 | 1 | 1 | cs | TRUE
69 | LV_118-13_0_3_line_69 |  | 57 | 58 | 0.0031917 | 0.125 | 0.08 | 261 | 0 | 0.364 | 1 | 1 | cs | TRUE
70 | LV_118-13_0_3_line_70 |  | 58 | 88 | 0.012259 | 0.125 | 0.08 | 261 | 0 | 0.364 | 1 | 1 | cs | TRUE
71 | LV_118-13_0_3_line_71 |  | 59 | 60 | 0.0081786 | 0.125 | 0.08 | 261 | 0 | 0.364 | 1 | 1 | cs | TRUE
72 | LV_118-13_0_3_line_72 |  | 59 | 61 | 0.016711 | 0.125 | 0.08 | 261 | 0 | 0.364 | 1 | 1 | cs | TRUE
73 | LV_118-13_0_3_line_73 |  | 60 | 62 | 0.06612 | 0.125 | 0.08 | 261 | 0 | 0.364 | 1 | 1 | cs | TRUE
74 | LV_118-13_0_3_line_74 |  | 61 | 63 | 0.019954 | 0.125 | 0.08 | 261 | 0 | 0.364 | 1 | 1 | cs | TRUE
75 | LV_118-13_0_3_line_75 |  | 62 | 64 | 0.0023848 | 0.125 | 0.08 | 261 | 0 | 0.364 | 1 | 1 | cs | TRUE
76 | LV_118-13_0_3_line_76 |  | 63 | 65 | 0.017755 | 0.125 | 0.08 | 261 | 0 | 0.364 | 1 | 1 | cs | TRUE
77 | LV_118-13_0_3_line_77 |  | 65 | 66 | 0.035349 | 0.125 | 0.08 | 261 | 0 | 0.364 | 1 | 1 | cs | TRUE
78 | LV_118-13_0_3_line_78 |  | 66 | 71 | 0.011732 | 0.125 | 0.08 | 261 | 0 | 0.364 | 1 | 1 | cs | TRUE
79 | LV_118-13_0_3_line_79 |  | 67 | 69 | 0.0057173 | 0.125 | 0.08 | 261 | 0 | 0.364 | 1 | 1 | cs | TRUE
80 | LV_118-13_0_3_line_80 |  | 68 | 76 | 0.00745 | 0.125 | 0.08 | 261 | 0 | 0.364 | 1 | 1 | cs | TRUE
81 | LV_118-13_0_3_line_81 |  | 69 | 70 | 0.0069047 | 0.125 | 0.08 | 261 | 0 | 0.364 | 1 | 1 | cs | TRUE
82 | LV_118-13_0_3_line_82 |  | 71 | 72 | 0.026482 | 0.125 | 0.08 | 261 | 0 | 0.364 | 1 | 1 | cs | TRUE
83 | LV_118-13_0_3_line_83 |  | 73 | 100 | 0.0031642 | 0.125 | 0.08 | 261 | 0 | 0.364 | 1 | 1 | cs | TRUE
84 | LV_118-13_0_3_line_84 |  | 74 | 75 | 0.0041143 | 0.125 | 0.08 | 261 | 0 | 0.364 | 1 | 3 | cs | TRUE
85 | LV_118-13_0_3_line_85 |  | 75 | 107 | 0.011455 | 0.125 | 0.08 | 261 | 0 | 0.364 | 1 | 3 | cs | TRUE
86 | LV_118-13_0_3_line_86 |  | 75 | 104 | 0.01769 | 0.125 | 0.08 | 261 | 0 | 0.364 | 1 | 3 | cs | TRUE
87 | LV_118-13_0_3_line_87 |  | 76 | 84 | 0.0042361 | 0.125 | 0.08 | 261 | 0 | 0.364 | 1 | 1 | cs | TRUE
88 | LV_118-13_0_3_line_88 |  | 77 | 78 | 0.007852 | 0.125 | 0.08 | 261 | 0 | 0.364 | 1 | 1 | cs | TRUE
89 | LV_118-13_0_3_line_89 |  | 77 | 79 | 0.006922 | 0.125 | 0.08 | 261 | 0 | 0.364 | 1 | 1 | cs | TRUE
90 | LV_118-13_0_3_line_90 |  | 78 | 86 | 0.005993 | 0.125 | 0.08 | 261 | 0 | 0.364 | 1 | 1 | cs | TRUE
91 | LV_118-13_0_3_line_91 |  | 78 | 87 | 0.016811 | 0.125 | 0.08 | 261 | 0 | 0.364 | 1 | 1 | cs | TRUE
92 | LV_118-13_0_3_line_92 |  | 81 | 82 | 0.003408 | 0.125 | 0.08 | 261 | 0 | 0.364 | 1 | 1 | cs | TRUE
93 | LV_118-13_0_3_line_93 |  | 81 | 83 | 0.005316 | 0.125 | 0.08 | 261 | 0 | 0.364 | 1 | 1 | cs | TRUE
94 | LV_118-13_0_3_line_94 |  | 81 | 84 | 0.027688 | 0.125 | 0.08 | 261 | 0 | 0.364 | 1 | 1 | cs | TRUE
95 | LV_118-13_0_3_line_95 |  | 83 | 99 | 0.003402 | 0.125 | 0.08 | 261 | 0 | 0.364 | 1 | 1 | cs | TRUE
96 | LV_118-13_0_3_line_96 |  | 84 | 85 | 0.011727 | 0.125 | 0.08 | 261 | 0 | 0.364 | 1 | 1 | cs | TRUE
97 | LV_118-13_0_3_line_97 |  | 85 | 97 | 0.010408 | 0.125 | 0.08 | 261 | 0 | 0.364 | 1 | 1 | cs | TRUE
98 | LV_118-13_0_3_line_98 |  | 87 | 157 | 0.006039 | 0.125 | 0.08 | 261 | 0 | 0.364 | 1 | 1 | cs | TRUE
99 | LV_118-13_0_3_line_99 |  | 87 | 158 | 0.006509 | 0.125 | 0.08 | 261 | 0 | 0.364 | 1 | 1 | cs | TRUE
100 | LV_118-13_0_3_line_100 |  | 88 | 89 | 0.00039868 | 0.125 | 0.08 | 261 | 0 | 0.364 | 1 | 1 | cs | TRUE
101 | LV_118-13_0_3_line_101 |  | 89 | 90 | 0.0027599 | 0.125 | 0.08 | 261 | 0 | 0.364 | 1 | 1 | cs | TRUE
102 | LV_118-13_0_3_line_102 |  | 90 | 95 | 0.0071191 | 0.125 | 0.08 | 261 | 0 | 0.364 | 1 | 1 | cs | TRUE
103 | LV_118-13_0_3_line_103 |  | 92 | 93 | 0.005431 | 0.125 | 0.08 | 261 | 0 | 0.364 | 1 | 1 | cs | TRUE
104 | LV_118-13_0_3_line_104 |  | 94 | 102 | 0.012627 | 0.125 | 0.08 | 261 | 0 | 0.364 | 1 | 3 | cs | TRUE
105 | LV_118-13_0_3_line_105 |  | 95 | 96 | 0.0050935 | 0.125 | 0.08 | 261 | 0 | 0.364 | 1 | 1 | cs | TRUE
106 | LV_118-13_0_3_line_106 |  | 97 | 98 | 0.01122 | 0.125 | 0.08 | 261 | 0 | 0.364 | 1 | 1 | cs | TRUE
107 | LV_118-13_0_3_line_107 |  | 100 | 101 | 0.0099319 | 0.125 | 0.08 | 261 | 0 | 0.364 | 1 | 1 | cs | TRUE
108 | LV_118-13_0_3_line_108 |  | 101 | 114 | 0.0051193 | 0.125 | 0.08 | 261 | 0 | 0.364 | 1 | 1 | cs | TRUE
109 | LV_118-13_0_3_line_109 |  | 102 | 103 | 0.043256 | 0.125 | 0.08 | 261 | 0 | 0.364 | 1 | 1 | cs | TRUE
110 | LV_118-13_0_3_line_110 |  | 102 | 104 | 0.011314 | 0.125 | 0.08 | 261 | 0 | 0.364 | 1 | 3 | cs | TRUE
111 | LV_118-13_0_3_line_111 |  | 103 | 105 | 0.020711 | 0.125 | 0.08 | 261 | 0 | 0.364 | 1 | 1 | cs | TRUE
112 | LV_118-13_0_3_line_112 |  | 103 | 106 | 0.022372 | 0.125 | 0.08 | 261 | 0 | 0.364 | 1 | 1 | cs | TRUE
113 | LV_118-13_0_3_line_113 |  | 107 | 123 | 0.059843 | 0.125 | 0.08 | 261 | 0 | 0.364 | 1 | 3 | cs | TRUE
114 | LV_118-13_0_3_line_114 |  | 108 | 109 | 0.00090778 | 0.125 | 0.08 | 261 | 0 | 0.364 | 1 | 1 | cs | TRUE
115 | LV_118-13_0_3_line_115 |  | 109 | 110 | 0.00070583 | 0.125 | 0.08 | 261 | 0 | 0.364 | 1 | 1 | cs | TRUE
116 | LV_118-13_0_3_line_116 |  | 111 | 112 | 0.0039878 | 0.125 | 0.08 | 261 | 0 | 0.364 | 1 | 1 | cs | TRUE
117 | LV_118-13_0_3_line_117 |  | 111 | 113 | 0.0037109 | 0.125 | 0.08 | 261 | 0 | 0.364 | 1 | 1 | cs | TRUE
118 | LV_118-13_0_3_line_118 |  | 112 | 114 | 0.0084817 | 0.125 | 0.08 | 261 | 0 | 0.364 | 1 | 1 | cs | TRUE
119 | LV_118-13_0_3_line_119 |  | 113 | 115 | 0.042806 | 0.125 | 0.08 | 261 | 0 | 0.364 | 1 | 1 | cs | TRUE
120 | LV_118-13_0_3_line_120 |  | 115 | 116 | 0.021091 | 0.125 | 0.08 | 261 | 0 | 0.364 | 1 | 1 | cs | TRUE
121 | LV_118-13_0_3_line_121 |  | 115 | 117 | 0.09241 | 0.125 | 0.08 | 261 | 0 | 0.364 | 1 | 1 | cs | TRUE
122 | LV_118-13_0_3_line_122 |  | 116 | 118 | 0.049279 | 0.125 | 0.08 | 261 | 0 | 0.364 | 1 | 1 | cs | TRUE
123 | LV_118-13_0_3_line_123 |  | 117 | 119 | 0.026976 | 0.125 | 0.08 | 261 | 0 | 0.364 | 1 | 1 | cs | TRUE
124 | LV_118-13_0_3_line_124 |  | 118 | 152 | 0.078388 | 0.125 | 0.08 | 261 | 0 | 0.364 | 1 | 1 | cs | TRUE
125 | LV_118-13_0_3_line_125 |  | 119 | 149 | 0.016586 | 0.125 | 0.08 | 261 | 0 | 0.364 | 1 | 1 | cs | TRUE
126 | LV_118-13_0_3_line_126 |  | 120 | 121 | 0.020643 | 0.125 | 0.08 | 261 | 0 | 0.364 | 1 | 1 | cs | TRUE
127 | LV_118-13_0_3_line_127 |  | 121 | 122 | 0.017287 | 0.125 | 0.08 | 261 | 0 | 0.364 | 1 | 1 | cs | TRUE
128 | LV_118-13_0_3_line_128 |  | 122 | 148 | 0.007196 | 0.125 | 0.08 | 261 | 0 | 0.364 | 1 | 1 | cs | TRUE
129 | LV_118-13_0_3_line_129 |  | 122 | 139 | 0.011507 | 0.125 | 0.08 | 261 | 0 | 0.364 | 1 | 1 | cs | TRUE
130 | LV_118-13_0_3_line_130 |  | 123 | 124 | 0.005988 | 0.125 | 0.08 | 261 | 0 | 0.364 | 1 | 3 | cs | TRUE
131 | LV_118-13_0_3_line_131 |  | 124 | 137 | 0.052277 | 0.125 | 0.08 | 261 | 0 | 0.364 | 1 | 1 | cs | TRUE
132 | LV_118-13_0_3_line_132 |  | 124 | 132 | 0.071261 | 0.125 | 0.08 | 261 | 0 | 0.364 | 1 | 3 | cs | TRUE
133 | LV_118-13_0_3_line_133 |  | 125 | 126 | 0.0012802 | 0.125 | 0.08 | 261 | 0 | 0.364 | 1 | 3 | cs | TRUE
134 | LV_118-13_0_3_line_134 |  | 127 | 128 | 0.022609 | 0.125 | 0.08 | 261 | 0 | 0.364 | 1 | 1 | cs | TRUE
135 | LV_118-13_0_3_line_135 |  | 127 | 129 | 0.075385 | 0.125 | 0.08 | 261 | 0 | 0.364 | 1 | 3 | cs | TRUE
136 | LV_118-13_0_3_line_136 |  | 128 | 130 | 0.088497 | 0.125 | 0.08 | 261 | 0 | 0.364 | 1 | 1 | cs | TRUE
137 | LV_118-13_0_3_line_137 |  | 128 | 131 | 0.12907 | 0.125 | 0.08 | 261 | 0 | 0.364 | 1 | 1 | cs | TRUE
138 | LV_118-13_0_3_line_138 |  | 129 | 132 | 0.033226 | 0.125 | 0.08 | 261 | 0 | 0.364 | 1 | 3 | cs | TRUE
139 | LV_118-13_0_3_line_139 |  | 130 | 133 | 0.0045494 | 0.125 | 0.08 | 261 | 0 | 0.364 | 1 | 1 | cs | TRUE
140 | LV_118-13_0_3_line_140 |  | 133 | 134 | 0.024031 | 0.125 | 0.08 | 261 | 0 | 0.364 | 1 | 1 | cs | TRUE
141 | LV_118-13_0_3_line_141 |  | 134 | 142 | 0.0069916 | 0.125 | 0.08 | 261 | 0 | 0.364 | 1 | 1 | cs | TRUE
142 | LV_118-13_0_3_line_142 |  | 135 | 136 | 0.006249 | 0.125 | 0.08 | 261 | 0 | 0.364 | 1 | 1 | cs | TRUE
143 | LV_118-13_0_3_line_143 |  | 135 | 137 | 0.035634 | 0.125 | 0.08 | 261 | 0 | 0.364 | 1 | 1 | cs | TRUE
144 | LV_118-13_0_3_line_144 |  | 137 | 138 | 0.005118 | 0.125 | 0.08 | 261 | 0 | 0.364 | 1 | 1 | cs | TRUE
145 | LV_118-13_0_3_line_145 |  | 139 | 140 | 0.011909 | 0.125 | 0.08 | 261 | 0 | 0.364 | 1 | 1 | cs | TRUE
146 | LV_118-13_0_3_line_146 |  | 141 | 142 | 0.02894 | 0.125 | 0.08 | 261 | 0 | 0.364 | 1 | 1 | cs | TRUE
147 | LV_118-13_0_3_line_147 |  | 141 | 143 | 0.041756 | 0.125 | 0.08 | 261 | 0 | 0.364 | 1 | 1 | cs | TRUE
148 | LV_118-13_0_3_line_148 |  | 143 | 144 | 0.0026042 | 0.125 | 0.08 | 261 | 0 | 0.364 | 1 | 1 | cs | TRUE
149 | LV_118-13_0_3_line_149 |  | 145 | 146 | 0.006492 | 0.125 | 0.08 | 261 | 0 | 0.364 | 1 | 1 | cs | TRUE
150 | LV_118-13_0_3_line_150 |  | 145 | 147 | 0.00621 | 0.125 | 0.08 | 261 | 0 | 0.364 | 1 | 1 | cs | TRUE
151 | LV_118-13_0_3_line_151 |  | 147 | 160 | 0.006796 | 0.125 | 0.08 | 261 | 0 | 0.364 | 1 | 1 | cs | TRUE
152 | LV_118-13_0_3_line_152 |  | 147 | 158 | 0.016902 | 0.125 | 0.08 | 261 | 0 | 0.364 | 1 | 1 | cs | TRUE
153 | LV_118-13_0_3_line_153 |  | 149 | 150 | 0.039865 | 0.125 | 0.08 | 261 | 0 | 0.364 | 1 | 1 | cs | TRUE
154 | LV_118-13_0_3_line_154 |  | 150 | 151 | 0.051681 | 0.125 | 0.08 | 261 | 0 | 0.364 | 1 | 1 | cs | TRUE
155 | LV_118-13_0_3_line_155 |  | 151 | 154 | 0.053602 | 0.125 | 0.08 | 261 | 0 | 0.364 | 1 | 1 | cs | TRUE
156 | LV_118-13_0_3_line_156 |  | 152 | 153 | 0.021638 | 0.125 | 0.08 | 261 | 0 | 0.364 | 1 | 1 | cs | TRUE
157 | LV_118-13_0_3_line_157 |  | 154 | 155 | 0.045064 | 0.125 | 0.08 | 261 | 0 | 0.364 | 1 | 1 | cs | TRUE
158 | LV_118-13_0_3_line_158 |  | 155 | 156 | 0.037134 | 0.125 | 0.08 | 261 | 0 | 0.364 | 1 | 1 | cs | TRUE
159 | LV_118-13_0_3_line_159 |  | 158 | 159 | 0.005858 | 0.125 | 0.08 | 261 | 0 | 0.364 | 1 | 1 | cs | TRUE

## trafo
| name | std_type | hv_bus | lv_bus | sn_mva | vn_hv_kv | vn_lv_kv | vk_percent | vkr_percent | pfe_kw | i0_percent | shift_degree | tap_side | tap_neutral | tap_min | tap_max | tap_step_percent | tap_step_degree | tap_pos | tap_phase_shifter | parallel | df | in_service
0 | LV_118-13_0_3_trafo_106 | 0.63 MVA 20/0.4 kV | 161 | 126 | 0.63 | 20 | 0.4 | 6 | 1.206 | 1.65 | 0.2619 | 150 | hv | 0 | -2 | 2 | 2.5 | 0 | 0 | FALSE | 1 | 1 | TRUE

## line_geodata
| x0 | y0 | x1 | y1 | x2 | y2 | x3 | y3 | x4 | y4 | x5 | y5 | x6 | y6
0 | 2708467.7032 | 1236014.5977 | 2708463.1782 | 1236009.8241
1 | 2708467.7032 | 1236014.5977 | 2708474.9029 | 1236014.1065
2 | 2708479.6987 | 1236010.9583 | 2708474.9029 | 1236014.1065
3 | 2708474.9029 | 1236014.1065 | 2708474.048 | 1236018.6389 | 2708472.4098 | 1236025.1099
4 | 2708460.8953 | 1235989.4984 | 2708469.2281 | 1235997.8348 | 2708472.2798 | 1236001.6597
5 | 2708460.8953 | 1235989.4984 | 2708448.8062 | 1235978.3691 | 2708439.9867 | 1235970.027
6 | 2708460.8953 | 1235989.4984 | 2708469.303 | 1235985.0373 | 2708471.7322 | 1235983.8482
7 | 2708479.6987 | 1236010.9583 | 2708472.2798 | 1236001.6597
8 | 2708428.3542 | 1235959.0228 | 2708431.7001 | 1235962.1888 | 2708439.9867 | 1235970.027
9 | 2708471.7322 | 1235983.8482 | 2708476.2226 | 1235981.6499 | 2708481.1463 | 1235980.2054 | 2708482.55 | 1235979.9587
10 | 2708422.7489 | 1235953.7189 | 2708420.1271 | 1235956.362
11 | 2708420.1271 | 1235956.362 | 2708405.6685 | 1235970.9428 | 2708400.3545 | 1235974.2817 | 2708392.9369 | 1235975.9254 | 2708388.9596 | 1235975.0127
12 | 2708420.1271 | 1235956.362 | 2708394.3377 | 1235933.1957 | 2708378.3869 | 1235920.8841 | 2708372.4822 | 1235917.3015
13 | 2708422.7489 | 1235953.7189 | 2708410.6923 | 1235942.0454 | 2708405.2931 | 1235937.1987 | 2708399.0357 | 1235931.8958
14 | 2708422.7489 | 1235953.7189 | 2708428.3542 | 1235959.0228
15 | 2708376.6178 | 1235972.1804 | 2708388.9596 | 1235975.0127
16 | 2708405.2496 | 1236009.2203 | 2708405.5685 | 1236002.5321
17 | 2708405.2496 | 1236009.2203 | 2708397.9848 | 1236009.1321
18 | 2708398.1644 | 1236002.6081 | 2708397.9848 | 1236009.1321
19 | 2708397.9848 | 1236009.1321 | 2708390.122 | 1236009.0442
20 | 2708479.6987 | 1236010.9583 | 2708482.5387 | 1236014.6019 | 2708486.3112 | 1236017.3395 | 2708497.5442 | 1236021.459 | 2708502.1276 | 1236022.8993
21 | 2708472.4098 | 1236025.1099 | 2708472.2932 | 1236025.5707
22 | 2708490.2586 | 1235978.6039 | 2708482.55 | 1235979.9587
23 | 2708392.8184 | 1235926.6269 | 2708399.0357 | 1235931.8958
24 | 2708376.6178 | 1235972.1804 | 2708370.5862 | 1235970.8805
25 | 2708376.6178 | 1235972.1804 | 2708384.083 | 1236008.9784 | 2708390.122 | 1236009.0442
26 | 2708390.2391 | 1236002.6302 | 2708390.122 | 1236009.0442
27 | 2708390.122 | 1236009.0442 | 2708384.083 | 1236008.9784 | 2708376.3564 | 1236008.8929
28 | 2708502.1276 | 1236022.8993 | 2708498.9101 | 1236034.0771
29 | 2708502.1276 | 1236022.8993 | 2708504.8594 | 1236023.761 | 2708509.328 | 1236024.7785
30 | 2708471.6308 | 1236028.1872 | 2708472.2932 | 1236025.5707
31 | 2708585.4736 | 1235982.04 | 2708606.1558 | 1235985.7668
32 | 2708583.3122 | 1235981.6506 | 2708585.4736 | 1235982.04
33 | 2708616.349 | 1235987.6035 | 2708606.1558 | 1235985.7668
34 | 2708583.3122 | 1235981.6506 | 2708581.2418 | 1235998.3985
35 | 2708562.9273 | 1235977.9752 | 2708583.3122 | 1235981.6506
36 | 2708616.349 | 1235987.6035 | 2708612.5532 | 1236004.4414
37 | 2708616.349 | 1235987.6035 | 2708621.5589 | 1235981.9255
38 | 2708562.9273 | 1235977.9752 | 2708578.1419 | 1235958.9163 | 2708584.643 | 1235949.8614 | 2708589.3597 | 1235923.3159 | 2708594.1958 | 1235906.3912 | 2708604.3407 | 1235891.3873
39 | 2708562.9273 | 1235977.9752 | 2708559.713 | 1235979.0263
40 | 2708610.9367 | 1236011.612 | 2708612.5532 | 1236004.4414
41 | 2708659.1507 | 1235964.1569 | 2708644.5322 | 1235968.4151 | 2708630.0964 | 1235972.621 | 2708621.5589 | 1235981.9255
42 | 2708604.3407 | 1235891.3873 | 2708636.9887 | 1235881.7989 | 2708640.8001 | 1235881.5796 | 2708642.6561 | 1235884.3935 | 2708646.3847 | 1235894.5123
43 | 2708559.713 | 1235979.0263 | 2708556.3513 | 1235980.1255
44 | 2708610.9367 | 1236011.612 | 2708609.1764 | 1236018.0515 | 2708607.3232 | 1236022.5124
45 | 2708659.1507 | 1235964.1569 | 2708660.1402 | 1235971.7142
46 | 2708659.1507 | 1235964.1569 | 2708680.0016 | 1235958.0891 | 2708690.7361 | 1235954.9661
47 | 2708637.21 | 1235904.8653 | 2708647.264 | 1235896.8985 | 2708646.3847 | 1235894.5123
48 | 2708549.7233 | 1235982.2929 | 2708556.3513 | 1235980.1255
49 | 2708542.366 | 1236031.1407 | 2708543.6734 | 1236022.4608
50 | 2708542.366 | 1236031.1407 | 2708535.078 | 1236029.8399
51 | 2708542.366 | 1236031.1407 | 2708553.3694 | 1236032.7504
52 | 2708547.4479 | 1235997.3998 | 2708547.1007 | 1235999.705
53 | 2708549.7233 | 1235982.2929 | 2708547.4479 | 1235997.3998
54 | 2708535.078 | 1236029.8399 | 2708519.3019 | 1236027.0496 | 2708510.3617 | 1236025.0139
55 | 2708535.078 | 1236029.8399 | 2708533.217 | 1236040.8749
56 | 2708553.3694 | 1236032.7504 | 2708556.5653 | 1236033.2179
57 | 2708509.328 | 1236024.7785 | 2708510.3617 | 1236025.0139
58 | 2708533.0347 | 1236041.956 | 2708533.217 | 1236040.8749
59 | 2708556.5653 | 1236033.2179 | 2708561.1609 | 1236033.8902
60 | 2708533.0347 | 1236041.956 | 2708532.285 | 1236046.4017 | 2708532.8361 | 1236049.7922 | 2708530.7757 | 1236064.9469
61 | 2708561.1609 | 1236033.8902 | 2708567.57 | 1236034.8278
62 | 2708880.1606 | 1236032.7438 | 2708872.0763 | 1236040.4028 | 2708864.88 | 1236046.5264
63 | 2708903.9127 | 1236008.1947 | 2708881.967 | 1236031.0324 | 2708880.1606 | 1236032.7438
64 | 2708903.9127 | 1236008.1947 | 2708898.5024 | 1236002.2965
65 | 2708898.5024 | 1236002.2965 | 2708896.3892 | 1235999.9927
66 | 2708886.6004 | 1235989.7075 | 2708891.3493 | 1235994.4982 | 2708896.3892 | 1235999.9927
67 | 2708886.6004 | 1235989.7075 | 2708893.3726 | 1235981.9923 | 2708895.5646 | 1235977.5452
68 | 2708886.6004 | 1235989.7075 | 2708884.5685 | 1235988.3622
69 | 2708519.429 | 1235985.4853 | 2708516.5944 | 1235984.0184
70 | 2708505.609 | 1235978.7043 | 2708509.6396 | 1235980.0589 | 2708513.9071 | 1235982.6277 | 2708516.5944 | 1235984.0184
71 | 2708765.9133 | 1235943.3813 | 2708757.7558 | 1235942.7948
72 | 2708782.3 | 1235946.1298 | 2708775.291 | 1235944.0554 | 2708765.9133 | 1235943.3813
73 | 2708757.7558 | 1235942.7948 | 2708753.7015 | 1235942.5034 | 2708735.9013 | 1235943.5896 | 2708713.1195 | 1235948.4542 | 2708693.0259 | 1235954.3
74 | 2708782.3 | 1235946.1298 | 2708801.3703 | 1235952.0039
75 | 2708690.7361 | 1235954.9661 | 2708693.0259 | 1235954.3
76 | 2708801.3703 | 1235952.0039 | 2708818.3384 | 1235957.2306
77 | 2708851.5214 | 1235969.3286 | 2708831.6231 | 1235961.3226 | 2708818.3384 | 1235957.2306
78 | 2708851.5214 | 1235969.3286 | 2708853.8039 | 1235970.247 | 2708862.12 | 1235974.3466
79 | 2708392.8184 | 1235926.6269 | 2708391.0113 | 1235925.0954 | 2708388.245 | 1235923.2086
80 | 2708370.5862 | 1235970.8805 | 2708370.7225 | 1235969.215 | 2708370.3053 | 1235967.6062 | 2708369.3769 | 1235966.2215 | 2708368.0403 | 1235965.2186 | 2708367.2967 | 1235964.9873
81 | 2708388.245 | 1235923.2086 | 2708382.5408 | 1235919.3179
82 | 2708884.5685 | 1235988.3622 | 2708874.1638 | 1235981.4732 | 2708864.4635 | 1235975.5019 | 2708862.12 | 1235974.3466
83 | 2708895.5646 | 1235977.5452 | 2708896.4308 | 1235975.788 | 2708896.783 | 1235974.6355
84 | 2708571.641 | 1236035.4234 | 2708567.57 | 1236034.8278
85 | 2708571.641 | 1236035.4234 | 2708571.6273 | 1236046.8786
86 | 2708571.641 | 1236035.4234 | 2708589.317 | 1236034.7183
87 | 2708363.2156 | 1235965.3862 | 2708364.7708 | 1235964.7808 | 2708366.4447 | 1235964.7224 | 2708367.2967 | 1235964.9873
88 | 2708368.5409 | 1236009.5286 | 2708372.4743 | 1236008.8443 | 2708376.3564 | 1236008.8929
89 | 2708374.7535 | 1236002.1585 | 2708376.3564 | 1236008.8929
90 | 2708368.5409 | 1236009.5286 | 2708367.065 | 1236003.7194
91 | 2708368.5409 | 1236009.5286 | 2708351.9272 | 1236012.3945
92 | 2708344.2067 | 1235978.7944 | 2708343.5183 | 1235975.457
93 | 2708338.98 | 1235979.8443 | 2708344.2067 | 1235978.7944
94 | 2708344.2067 | 1235978.7944 | 2708353.9006 | 1235976.8474 | 2708353.1397 | 1235971.2626 | 2708355.8872 | 1235968.366 | 2708358.7099 | 1235966.7385 | 2708361.947 | 1235966.4639 | 2708363.2156 | 1235965.3862
95 | 2708338.98 | 1235979.8443 | 2708338.223 | 1235976.528
96 | 2708363.2156 | 1235965.3862 | 2708359.8229 | 1235962.5778 | 2708353.4069 | 1235959.0485
97 | 2708344.2878 | 1235954.0323 | 2708353.4069 | 1235959.0485
98 | 2708351.9272 | 1236012.3945 | 2708350.665 | 1236006.4891
99 | 2708345.4957 | 1236013.5114 | 2708351.9272 | 1236012.3945
100 | 2708505.2311 | 1235978.5773 | 2708505.609 | 1235978.7043
101 | 2708505.2311 | 1235978.5773 | 2708505.2311 | 1235978.5773 | 2708502.4712 | 1235978.5822
102 | 2708502.4712 | 1235978.5822 | 2708495.3522 | 1235978.5948
103 | 2708660.8516 | 1235977.098 | 2708660.1402 | 1235971.7142
104 | 2708600.3201 | 1236032.9679 | 2708606.5952 | 1236024.2647 | 2708607.3232 | 1236022.5124
105 | 2708495.3522 | 1235978.5948 | 2708490.2586 | 1235978.6039 | 2708490.2586 | 1235978.6039
106 | 2708344.2878 | 1235954.0323 | 2708347.6409 | 1235944.9086 | 2708346.2273 | 1235944.3935
107 | 2708896.783 | 1235974.6355 | 2708898.597 | 1235968.7 | 2708899.6749 | 1235965.1339
108 | 2708899.6749 | 1235965.1339 | 2708901.1561 | 1235960.2336
109 | 2708600.3201 | 1236032.9679 | 2708610.3179 | 1236039.6447 | 2708616.2459 | 1236048.2597 | 2708617.0268 | 1236061.4286 | 2708614.6614 | 1236068.6688
110 | 2708600.3201 | 1236032.9679 | 2708597.0617 | 1236034.4094 | 2708589.317 | 1236034.7183
111 | 2708614.6614 | 1236068.6688 | 2708601.6488 | 1236067.4967 | 2708601.0621 | 1236075.1202
112 | 2708614.6614 | 1236068.6688 | 2708617.7003 | 1236080.0554 | 2708626.1053 | 1236086.4918
113 | 2708571.5557 | 1236106.7215 | 2708571.6273 | 1236046.8786
114 | 2708498.659 | 1236034.9495 | 2708498.9101 | 1236034.0771
115 | 2708498.4638 | 1236035.6278 | 2708498.659 | 1236034.9495
116 | 2708906.1858 | 1235948.8743 | 2708904.3541 | 1235952.4165
117 | 2708906.1858 | 1235948.8743 | 2708907.8903 | 1235945.578
118 | 2708901.1561 | 1235960.2336 | 2708902.3441 | 1235956.3035 | 2708904.3541 | 1235952.4165
119 | 2708926.1235 | 1235906.9789 | 2708923.7841 | 1235914.8421 | 2708907.8903 | 1235945.578
120 | 2708926.1235 | 1235906.9789 | 2708939.3134 | 1235890.5212
121 | 2708926.1235 | 1235906.9789 | 2708901.1095 | 1235870.1029 | 2708877.6832 | 1235849.0017 | 2708864.7222 | 1235839.081
122 | 2708972.4233 | 1235854.2982 | 2708962.6436 | 1235862.136 | 2708951.4088 | 1235875.4292 | 2708939.3134 | 1235890.5212
123 | 2708864.7222 | 1235839.081 | 2708843.3009 | 1235822.6846
124 | 2708972.4233 | 1235854.2982 | 2708958.449 | 1235851.0616 | 2708924.9586 | 1235838.0375 | 2708919.0218 | 1235828.2655 | 2708924.3577 | 1235824.5827 | 2708924.342 | 1235814.3906
125 | 2708827.0077 | 1235819.5838 | 2708843.3009 | 1235822.6846
126 | 2708475.8115 | 1236046.4037 | 2708472.378 | 1236044.1726 | 2708470.4094 | 1236039.2328 | 2708470.1812 | 1236033.9134 | 2708471.6308 | 1236028.1872
127 | 2708480.1196 | 1236062.0722 | 2708480.134 | 1236051.342 | 2708475.8115 | 1236046.4037
128 | 2708480.1196 | 1236062.0722 | 2708479.9261 | 1236068.1067 | 2708478.77 | 1236067.9966
129 | 2708487.966 | 1236070.5109 | 2708480.1196 | 1236062.0722
130 | 2708571.7187 | 1236112.7069 | 2708571.5557 | 1236106.7215
131 | 2708571.7187 | 1236112.7069 | 2708524.2435 | 1236111.5719 | 2708519.3011 | 1236111.5594
132 | 2708571.7187 | 1236112.7069 | 2708571.6937 | 1236131.4543 | 2708572.4363 | 1236165.7611 | 2708574.0795 | 1236183.8851
133 | 2708530.6032 | 1236066.2154 | 2708530.7757 | 1236064.9469
134 | 2708495.3984 | 1236249.8052 | 2708508.6178 | 1236254.6084 | 2708516.5968 | 1236257.6648
135 | 2708579.7656 | 1236216.5233 | 2708516.5968 | 1236257.6648
136 | 2708495.3984 | 1236249.8052 | 2708474.3313 | 1236242.1504 | 2708451.1592 | 1236232.4087 | 2708416.7626 | 1236219.7489 | 2708412.7701 | 1236218.1704
137 | 2708495.3984 | 1236249.8052 | 2708427.5746 | 1236359.6213
138 | 2708579.7656 | 1236216.5233 | 2708575.4659 | 1236199.1757 | 2708574.0795 | 1236183.8851
139 | 2708408.5394 | 1236216.4976 | 2708412.7701 | 1236218.1704
140 | 2708386.1915 | 1236207.6618 | 2708408.5394 | 1236216.4976
141 | 2708386.1915 | 1236207.6618 | 2708379.6896 | 1236205.0912
142 | 2708483.6731 | 1236111.998 | 2708482.1863 | 1236110.1027 | 2708482.0219 | 1236106.2634
143 | 2708483.6731 | 1236111.998 | 2708501.2419 | 1236111.5296 | 2708519.3011 | 1236111.5594
144 | 2708519.3011 | 1236111.5594 | 2708519.213 | 1236106.4427
145 | 2708487.966 | 1236070.5109 | 2708492.9984 | 1236070.5695 | 2708495.3191 | 1236072.3911 | 2708499.2762 | 1236072.4745
146 | 2708379.6896 | 1236205.0912 | 2708373.0347 | 1236202.4599 | 2708352.7691 | 1236194.47
147 | 2708313.911 | 1236179.1863 | 2708321.4299 | 1236182.1142 | 2708352.7691 | 1236194.47
148 | 2708313.911 | 1236179.1863 | 2708311.4843 | 1236178.2414
149 | 2708322.5947 | 1236017.0633 | 2708321.1585 | 1236010.7322
150 | 2708328.764 | 1236016.2084 | 2708322.5947 | 1236017.0633
151 | 2708328.764 | 1236016.2084 | 2708327.4779 | 1236009.5354
152 | 2708345.4957 | 1236013.5114 | 2708334.5313 | 1236015.4018 | 2708328.764 | 1236016.2084
153 | 2708827.0077 | 1235819.5838 | 2708829.769 | 1235797.3727 | 2708833.7223 | 1235786.5256 | 2708833.2501 | 1235780.6069
154 | 2708833.2501 | 1235780.6069 | 2708832.1034 | 1235766.2358 | 2708827.3371 | 1235735.9584 | 2708825.7069 | 1235729.5488
155 | 2708808.5511 | 1235678.8701 | 2708816.1194 | 1235696.7003 | 2708822.4016 | 1235716.553 | 2708825.7069 | 1235729.5488
156 | 2708924.342 | 1235814.3906 | 2708924.3088 | 1235792.753
157 | 2708808.5511 | 1235678.8701 | 2708795.8505 | 1235679.2156 | 2708764.8128 | 1235688.3671
158 | 2708729.0729 | 1235698.4272 | 2708741.6316 | 1235695.2021 | 2708764.8128 | 1235688.3671
159 | 2708345.4957 | 1236013.5114 | 2708344.1693 | 1236007.805

## bus_geodata
| x | y | coords
0 | 2708463.1782 | 1236009.8241
1 | 2708467.7032 | 1236014.5977
2 | 2708474.9029 | 1236014.1065
3 | 2708460.8953 | 1235989.4984
4 | 2708472.2798 | 1236001.6597
5 | 2708439.9867 | 1235970.027
6 | 2708471.7322 | 1235983.8482
7 | 2708420.1271 | 1235956.362
8 | 2708422.7489 | 1235953.7189
9 | 2708388.9596 | 1235975.0127
10 | 2708372.4822 | 1235917.3015
11 | 2708405.2496 | 1236009.2203
12 | 2708405.5685 | 1236002.5321
13 | 2708397.9848 | 1236009.1321
14 | 2708479.6988 | 1236010.9583
15 | 2708472.4098 | 1236025.1099
16 | 2708428.3542 | 1235959.0228
17 | 2708482.55 | 1235979.9587
18 | 2708399.0357 | 1235931.8958
19 | 2708376.6178 | 1235972.1804
20 | 2708398.1644 | 1236002.6081
21 | 2708390.122 | 1236009.0442
22 | 2708502.1276 | 1236022.8993
23 | 2708472.2932 | 1236025.5707
24 | 2708585.4736 | 1235982.04
25 | 2708606.1558 | 1235985.7668
26 | 2708583.3122 | 1235981.6506
27 | 2708616.349 | 1235987.6035
28 | 2708581.2418 | 1235998.3985
29 | 2708562.9273 | 1235977.9752
30 | 2708612.5532 | 1236004.4414
31 | 2708621.5589 | 1235981.9255
32 | 2708604.3407 | 1235891.3873
33 | 2708559.713 | 1235979.0263
34 | 2708610.9367 | 1236011.612
35 | 2708659.1507 | 1235964.1569
36 | 2708646.3847 | 1235894.5123
37 | 2708556.3513 | 1235980.1255
38 | 2708543.6734 | 1236022.4608
39 | 2708542.366 | 1236031.1407
40 | 2708547.1007 | 1235999.705
41 | 2708547.4479 | 1235997.3998
42 | 2708535.078 | 1236029.8399
43 | 2708553.3694 | 1236032.7504
44 | 2708549.7233 | 1235982.2929
45 | 2708510.3617 | 1236025.0139
46 | 2708533.217 | 1236040.8749
47 | 2708556.5653 | 1236033.2179
48 | 2708509.328 | 1236024.7785
49 | 2708533.0347 | 1236041.956
50 | 2708561.1609 | 1236033.8902
51 | 2708880.1606 | 1236032.7438
52 | 2708864.88 | 1236046.5264
53 | 2708903.9127 | 1236008.1947
54 | 2708898.5024 | 1236002.2965
55 | 2708896.3892 | 1235999.9927
56 | 2708886.6004 | 1235989.7075
57 | 2708519.429 | 1235985.4853
58 | 2708516.5944 | 1235984.0184
59 | 2708765.9133 | 1235943.3813
60 | 2708757.7558 | 1235942.7948
61 | 2708782.3 | 1235946.1298
62 | 2708693.0259 | 1235954.3
63 | 2708801.3703 | 1235952.0039
64 | 2708690.7361 | 1235954.9661
65 | 2708818.3384 | 1235957.2306
66 | 2708851.5214 | 1235969.3286
67 | 2708392.8184 | 1235926.6269
68 | 2708370.5862 | 1235970.8805
69 | 2708388.245 | 1235923.2086
70 | 2708382.5408 | 1235919.3179
71 | 2708862.12 | 1235974.3466
72 | 2708884.5685 | 1235988.3622
73 | 2708895.5646 | 1235977.5452
74 | 2708567.57 | 1236034.8278
75 | 2708571.641 | 1236035.4234
76 | 2708367.2967 | 1235964.9873
77 | 2708376.3564 | 1236008.8929
78 | 2708368.5409 | 1236009.5286
79 | 2708374.7535 | 1236002.1585
80 | 2708390.2391 | 1236002.6302
81 | 2708344.2067 | 1235978.7944
82 | 2708343.5183 | 1235975.457
83 | 2708338.98 | 1235979.8443
84 | 2708363.2156 | 1235965.3862
85 | 2708353.4069 | 1235959.0485
86 | 2708367.065 | 1236003.7194
87 | 2708351.9272 | 1236012.3945
88 | 2708505.609 | 1235978.7043
89 | 2708505.2311 | 1235978.5773
90 | 2708502.4712 | 1235978.5822
91 | 2708637.21 | 1235904.8653
92 | 2708660.1402 | 1235971.7142
93 | 2708660.8516 | 1235977.098
94 | 2708607.3232 | 1236022.5124
95 | 2708495.3522 | 1235978.5948
96 | 2708490.2586 | 1235978.6039
97 | 2708344.2878 | 1235954.0323
98 | 2708346.2273 | 1235944.3935
99 | 2708338.223 | 1235976.528
100 | 2708896.783 | 1235974.6355
101 | 2708899.6749 | 1235965.1339
102 | 2708600.3201 | 1236032.9679
103 | 2708614.6614 | 1236068.6688
104 | 2708589.317 | 1236034.7183
105 | 2708601.0621 | 1236075.1202
106 | 2708626.1053 | 1236086.4918
107 | 2708571.6273 | 1236046.8786
108 | 2708498.9101 | 1236034.0771
109 | 2708498.659 | 1236034.9495
110 | 2708498.4638 | 1236035.6278
111 | 2708906.1858 | 1235948.8743
112 | 2708904.3541 | 1235952.4165
113 | 2708907.8903 | 1235945.578
114 | 2708901.1561 | 1235960.2336
115 | 2708926.1235 | 1235906.9789
116 | 2708939.3134 | 1235890.5212
117 | 2708864.7222 | 1235839.081
118 | 2708972.4233 | 1235854.2982
119 | 2708843.3009 | 1235822.6846
120 | 2708471.6308 | 1236028.1872
121 | 2708475.8115 | 1236046.4037
122 | 2708480.1196 | 1236062.0722
123 | 2708571.5557 | 1236106.7215
124 | 2708571.7187 | 1236112.7069
125 | 2708530.7757 | 1236064.9469
126 | 2708530.6032 | 1236066.2154
127 | 2708516.5968 | 1236257.6648
128 | 2708495.3984 | 1236249.8052
129 | 2708579.7656 | 1236216.5233
130 | 2708412.7701 | 1236218.1704
131 | 2708427.5746 | 1236359.6213
132 | 2708574.0795 | 1236183.8851
133 | 2708408.5394 | 1236216.4976
134 | 2708386.1915 | 1236207.6618
135 | 2708483.6731 | 1236111.998
136 | 2708482.0219 | 1236106.2634
137 | 2708519.3011 | 1236111.5594
138 | 2708519.213 | 1236106.4427
139 | 2708487.966 | 1236070.5109
140 | 2708499.2762 | 1236072.4745
141 | 2708352.7691 | 1236194.47
142 | 2708379.6896 | 1236205.0912
143 | 2708313.911 | 1236179.1863
144 | 2708311.4843 | 1236178.2414
145 | 2708322.5947 | 1236017.0633
146 | 2708321.1585 | 1236010.7322
147 | 2708328.764 | 1236016.2084
148 | 2708478.77 | 1236067.9966
149 | 2708827.0077 | 1235819.5838
150 | 2708833.2501 | 1235780.6069
151 | 2708825.7069 | 1235729.5488
152 | 2708924.342 | 1235814.3906
153 | 2708924.3088 | 1235792.753
154 | 2708808.5511 | 1235678.8701
155 | 2708764.8128 | 1235688.3671
156 | 2708729.0729 | 1235698.4272
157 | 2708350.665 | 1236006.4891
158 | 2708345.4957 | 1236013.5114
159 | 2708344.1693 | 1236007.805
160 | 2708327.4779 | 1236009.5354
161 | 2708529.8365 | 1236071.8545

## line_std_types
| c_nf_per_km | r_ohm_per_km | x_ohm_per_km | max_i_ka | type | q_mm2 | alpha | voltage_rating
NAYY 4x50 SE | 210 | 0.642 | 0.083 | 0.142 | cs | 50 | 0.00403 | LV
NAYY 4x120 SE | 264 | 0.225 | 0.08 | 0.242 | cs | 120 | 0.00403 | LV
NAYY 4x150 SE | 261 | 0.208 | 0.08 | 0.27 | cs | 150 | 0.00403 | LV
NA2XS2Y 1x95 RM/25 12/20 kV | 216 | 0.313 | 0.132 | 0.252 | cs | 95 | 0.00403 | MV
NA2XS2Y 1x185 RM/25 12/20 kV | 273 | 0.161 | 0.117 | 0.362 | cs | 185 | 0.00403 | MV
NA2XS2Y 1x240 RM/25 12/20 kV | 304 | 0.122 | 0.112 | 0.421 | cs | 240 | 0.00403 | MV
NA2XS2Y 1x95 RM/25 6/10 kV | 315 | 0.313 | 0.123 | 0.249 | cs | 95 | 0.00403 | MV
NA2XS2Y 1x185 RM/25 6/10 kV | 406 | 0.161 | 0.11 | 0.358 | cs | 185 | 0.00403 | MV
NA2XS2Y 1x240 RM/25 6/10 kV | 456 | 0.122 | 0.105 | 0.416 | cs | 240 | 0.00403 | MV
NA2XS2Y 1x150 RM/25 12/20 kV | 250 | 0.206 | 0.116 | 0.319 | cs | 150 | 0.00403 | MV
NA2XS2Y 1x120 RM/25 12/20 kV | 230 | 0.253 | 0.119 | 0.283 | cs | 120 | 0.00403 | MV
NA2XS2Y 1x70 RM/25 12/20 kV | 190 | 0.443 | 0.132 | 0.22 | cs | 70 | 0.00403 | MV
NA2XS2Y 1x150 RM/25 6/10 kV | 360 | 0.206 | 0.11 | 0.315 | cs | 150 | 0.00403 | MV
NA2XS2Y 1x120 RM/25 6/10 kV | 340 | 0.253 | 0.113 | 0.28 | cs | 120 | 0.00403 | MV
NA2XS2Y 1x70 RM/25 6/10 kV | 280 | 0.443 | 0.123 | 0.217 | cs | 70 | 0.00403 | MV
N2XS(FL)2Y 1x120 RM/35 64/110 kV | 112 | 0.153 | 0.166 | 0.366 | cs | 120 | 0.00393 | HV
N2XS(FL)2Y 1x185 RM/35 64/110 kV | 125 | 0.099 | 0.156 | 0.457 | cs | 185 | 0.00393 | HV
N2XS(FL)2Y 1x240 RM/35 64/110 kV | 135 | 0.075 | 0.149 | 0.526 | cs | 240 | 0.00393 | HV
N2XS(FL)2Y 1x300 RM/35 64/110 kV | 144 | 0.06 | 0.144 | 0.588 | cs | 300 | 0.00393 | HV
15-AL1/3-ST1A 0.4 | 11 | 1.8769 | 0.35 | 0.105 | ol | 16 | 0.00403 | LV
24-AL1/4-ST1A 0.4 | 11.25 | 1.2012 | 0.335 | 0.14 | ol | 24 | 0.00403 | LV
48-AL1/8-ST1A 0.4 | 12.2 | 0.5939 | 0.3 | 0.21 | ol | 48 | 0.00403 | LV
94-AL1/15-ST1A 0.4 | 13.2 | 0.306 | 0.29 | 0.35 | ol | 94 | 0.00403 | LV
34-AL1/6-ST1A 10.0 | 9.7 | 0.8342 | 0.36 | 0.17 | ol | 34 | 0.00403 | MV
48-AL1/8-ST1A 10.0 | 10.1 | 0.5939 | 0.35 | 0.21 | ol | 48 | 0.00403 | MV
70-AL1/11-ST1A 10.0 | 10.4 | 0.4132 | 0.339 | 0.29 | ol | 70 | 0.00403 | MV
94-AL1/15-ST1A 10.0 | 10.75 | 0.306 | 0.33 | 0.35 | ol | 94 | 0.00403 | MV
122-AL1/20-ST1A 10.0 | 11.1 | 0.2376 | 0.323 | 0.41 | ol | 122 | 0.00403 | MV
149-AL1/24-ST1A 10.0 | 11.25 | 0.194 | 0.315 | 0.47 | ol | 149 | 0.00403 | MV
34-AL1/6-ST1A 20.0 | 9.15 | 0.8342 | 0.382 | 0.17 | ol | 34 | 0.00403 | MV
48-AL1/8-ST1A 20.0 | 9.5 | 0.5939 | 0.372 | 0.21 | ol | 48 | 0.00403 | MV
70-AL1/11-ST1A 20.0 | 9.7 | 0.4132 | 0.36 | 0.29 | ol | 70 | 0.00403 | MV
94-AL1/15-ST1A 20.0 | 10 | 0.306 | 0.35 | 0.35 | ol | 94 | 0.00403 | MV
122-AL1/20-ST1A 20.0 | 10.3 | 0.2376 | 0.344 | 0.41 | ol | 122 | 0.00403 | MV
149-AL1/24-ST1A 20.0 | 10.5 | 0.194 | 0.337 | 0.47 | ol | 149 | 0.00403 | MV
184-AL1/30-ST1A 20.0 | 10.75 | 0.1571 | 0.33 | 0.535 | ol | 184 | 0.00403 | MV
243-AL1/39-ST1A 20.0 | 11 | 0.1188 | 0.32 | 0.645 | ol | 243 | 0.00403 | MV
48-AL1/8-ST1A 110.0 | 8 | 0.5939 | 0.46 | 0.21 | ol | 48 | 0.00403 | HV
70-AL1/11-ST1A 110.0 | 8.4 | 0.4132 | 0.45 | 0.29 | ol | 70 | 0.00403 | HV
94-AL1/15-ST1A 110.0 | 8.65 | 0.306 | 0.44 | 0.35 | ol | 94 | 0.00403 | HV
122-AL1/20-ST1A 110.0 | 8.5 | 0.2376 | 0.43 | 0.41 | ol | 122 | 0.00403 | HV
149-AL1/24-ST1A 110.0 | 8.75 | 0.194 | 0.41 | 0.47 | ol | 149 | 0.00403 | HV
184-AL1/30-ST1A 110.0 | 8.8 | 0.1571 | 0.4 | 0.535 | ol | 184 | 0.00403 | HV
243-AL1/39-ST1A 110.0 | 9 | 0.1188 | 0.39 | 0.645 | ol | 243 | 0.00403 | HV
305-AL1/39-ST1A 110.0 | 9.2 | 0.0949 | 0.38 | 0.74 | ol | 305 | 0.00403 | HV
490-AL1/64-ST1A 110.0 | 9.75 | 0.059 | 0.37 | 0.96 | ol | 490 | 0.00403 | HV
679-AL1/86-ST1A 110.0 | 9.95 | 0.042 | 0.36 | 1.15 | ol | 679 | 0.00403 | HV
490-AL1/64-ST1A 220.0 | 10 | 0.059 | 0.285 | 0.96 | ol | 490 | 0.00403 | HV
679-AL1/86-ST1A 220.0 | 11.7 | 0.042 | 0.275 | 1.15 | ol | 679 | 0.00403 | HV
490-AL1/64-ST1A 380.0 | 11 | 0.059 | 0.253 | 0.96 | ol | 490 | 0.00403 | HV
679-AL1/86-ST1A 380.0 | 14.6 | 0.042 | 0.25 | 1.15 | ol | 679 | 0.00403 | HV

## trafo_std_types
| i0_percent | pfe_kw | vkr_percent | sn_mva | vn_lv_kv | vn_hv_kv | vk_percent | shift_degree | vector_group | tap_side | tap_neutral | tap_min | tap_max | tap_step_degree | tap_step_percent | tap_phase_shifter
160 MVA 380/110 kV | 0.06 | 60 | 0.25 | 160 | 110 | 380 | 12.2 | 0 | Yy0 | hv | 0 | -9 | 9 | 0 | 1.5 | FALSE
100 MVA 220/110 kV | 0.06 | 55 | 0.26 | 100 | 110 | 220 | 12 | 0 | Yy0 | hv | 0 | -9 | 9 | 0 | 1.5 | FALSE
63 MVA 110/20 kV | 0.04 | 22 | 0.32 | 63 | 20 | 110 | 18 | 150 | YNd5 | hv | 0 | -9 | 9 | 0 | 1.5 | FALSE
40 MVA 110/20 kV | 0.05 | 18 | 0.34 | 40 | 20 | 110 | 16.2 | 150 | YNd5 | hv | 0 | -9 | 9 | 0 | 1.5 | FALSE
25 MVA 110/20 kV | 0.07 | 14 | 0.41 | 25 | 20 | 110 | 12 | 150 | YNd5 | hv | 0 | -9 | 9 | 0 | 1.5 | FALSE
63 MVA 110/10 kV | 0.04 | 22 | 0.32 | 63 | 10 | 110 | 18 | 150 | YNd5 | hv | 0 | -9 | 9 | 0 | 1.5 | FALSE
40 MVA 110/10 kV | 0.05 | 18 | 0.34 | 40 | 10 | 110 | 16.2 | 150 | YNd5 | hv | 0 | -9 | 9 | 0 | 1.5 | FALSE
25 MVA 110/10 kV | 0.07 | 14 | 0.41 | 25 | 10 | 110 | 12 | 150 | YNd5 | hv | 0 | -9 | 9 | 0 | 1.5 | FALSE
0.25 MVA 20/0.4 kV | 0.32 | 0.8 | 1.44 | 0.25 | 0.4 | 20 | 6 | 150 | Yzn5 | hv | 0 | -2 | 2 | 0 | 2.5 | FALSE
0.4 MVA 20/0.4 kV | 0.3375 | 1.35 | 1.425 | 0.4 | 0.4 | 20 | 6 | 150 | Dyn5 | hv | 0 | -2 | 2 | 0 | 2.5 | FALSE
0.63 MVA 20/0.4 kV | 0.2619 | 1.65 | 1.206 | 0.63 | 0.4 | 20 | 6 | 150 | Dyn5 | hv | 0 | -2 | 2 | 0 | 2.5 | FALSE
0.25 MVA 10/0.4 kV | 0.24 | 0.6 | 1.2 | 0.25 | 0.4 | 10 | 4 | 150 | Dyn5 | hv | 0 | -2 | 2 | 0 | 2.5 | FALSE
0.4 MVA 10/0.4 kV | 0.2375 | 0.95 | 1.325 | 0.4 | 0.4 | 10 | 4 | 150 | Dyn5 | hv | 0 | -2 | 2 | 0 | 2.5 | FALSE
0.63 MVA 10/0.4 kV | 0.1873 | 1.18 | 1.0794 | 0.63 | 0.4 | 10 | 4 | 150 | Dyn5 | hv | 0 | -2 | 2 | 0 | 2.5 | FALSE

## trafo3w_std_types
| sn_hv_mva | sn_mv_mva | sn_lv_mva | vn_hv_kv | vn_mv_kv | vn_lv_kv | vk_hv_percent | vk_mv_percent | vk_lv_percent | vkr_hv_percent | vkr_mv_percent | vkr_lv_percent | pfe_kw | i0_percent | shift_mv_degree | shift_lv_degree | vector_group | tap_side | tap_neutral | tap_min | tap_max | tap_step_percent
63/25/38 MVA 110/20/10 kV | 63 | 25 | 38 | 110 | 20 | 10 | 10.4 | 10.4 | 10.4 | 0.28 | 0.32 | 0.35 | 35 | 0.89 | 0 | 0 | YN0yn0yn0 | hv | 0 | -10 | 10 | 1.2
63/25/38 MVA 110/10/10 kV | 63 | 25 | 38 | 110 | 10 | 10 | 10.4 | 10.4 | 10.4 | 0.28 | 0.32 | 0.35 | 35 | 0.89 | 0 | 0 | YN0yn0yn0 | hv | 0 | -10 | 10 | 1.2

## fuse_std_types
| fuse_type | i_rated_a | t_avg | t_min | t_total | x_avg | x_min | x_total
HV 100A | HV 100A | 100 | 0 | [10.0, 3.64, 0.854, 0.281, 0.1, 0.0531, 0.022, 0.01] | [10.0, 4.267, 1.21, 0.403, 0.1, 0.058, 0.022, 0.01] | 0 | [300.0, 350.0, 450.0, 550.0, 700.0, 850.0, 1200.0, 1752.0] | [600.0, 700.0, 900.0, 1150.0, 1665.0, 2000.0, 3000.0, 4313.0]
HV 10A | HV 10A | 10 | 0 | [10.0, 1675.0, 0.344, 0.156, 0.1, 0.0417, 0.0171, 0.01] | [10.0, 1.3, 0.3, 0.155, 0.1, 0.0555, 0.023, 0.01] | 0 | [30.0, 32.0, 35.0, 37.0, 39.0, 50.0, 70.0, 88.0] | [60.0, 70.0, 80.0, 87.0, 94.0, 110.0, 150.0, 216.0]
HV 125A | HV 125A | 125 | 0 | [10.0, 1.82, 0.344, 0.1, 0.0467, 0.0269, 0.01] | [10.0, 2.478, 0.426, 0.1, 0.0427, 0.0211, 0.01] | 0 | [375.0, 500.0, 700.0, 925.0, 1200.0, 1500.0, 2341.0] | [750.0, 1000.0, 1500.0, 2200.0, 3000.0, 4000.0, 5765.0]
HV 160A | HV 160A | 160 | 0 | [10.0, 4.15, 1.03, 0.198, 0.1, 0.051, 0.0172, 0.01] | [10.0, 2.3, 0.734, 0.274, 0.1, 0.046, 0.0177, 0.01] | 0 | [480.0, 550.0, 700.0, 1000.0, 1260.0, 1600.0, 2500.0, 3227.0] | [960.0, 1300.0, 1700.0, 2200.0, 2996.0, 4000.0, 6000.0, 7946.0]
HV 16A | HV 16A | 16 | 0 | [10.0, 0.352, 0.164, 0.1, 0.0649, 0.0342, 0.01] | [10.0, 2.34, 0.722, 0.181, 0.1, 0.055, 0.0296, 0.01] | 0 | [48.0, 60.0, 65.0, 71.0, 80.0, 100.0, 162.0] | [96.0, 110.0, 125.0, 150.0, 168.0, 200.0, 250.0, 398.0]
HV 200A | HV 200A | 200 | 0 | [10.0, 4.267, 1.21, 0.403, 0.1, 0.058, 0.022, 0.01] | [10.0, 3.73, 1.654, 0.328, 0.1, 0.0531, 0.019, 0.01] | 0 | [600.0, 700.0, 900.0, 1150.0, 1665.0, 2000.0, 3000.0, 4313.0] | [1200.0, 1500.0, 1800.0, 2700.0, 3960.0, 5000.0, 7500.0, 10620.0]
HV 20A | HV 20A | 20 | 0 | [10.0, 1.3, 0.3, 0.155, 0.1, 0.0555, 0.023, 0.01] | [10.0, 1.3, 0.161, 0.1, 0.0611, 0.0399, 0.0141, 0.01] | 0 | [60.0, 70.0, 80.0, 87.0, 94.0, 110.0, 150.0, 216.0] | [120.0, 150.0, 200.0, 223.0, 260.0, 300.0, 450.0, 532.0]
HV 25A | HV 25A | 25 | 0 | [10.0, 2.512, 0.833, 0.299, 0.1, 0.0372, 0.0223, 0.01] | [10.0, 3.125, 0.597, 0.198, 0.1, 0.0378, 0.022, 0.01] | 0 | [75.0, 82.0, 90.0, 100.0, 124.0, 170.0, 200.0, 289.0] | [150.0, 170.0, 210.0, 250.0, 294.0, 400.0, 500.0, 711.0]
HV 31.5A | HV 31.5A | 31.5 | 0 | [10.0, 2.34, 0.722, 0.181, 0.1, 0.055, 0.0296, 0.01] | [10.0, 2.84, 0.368, 0.164, 0.1, 0.0621, 0.0378, 0.0195, 0.01] | 0 | [95.0, 110.0, 125.0, 150.0, 165.0, 200.0, 250.0, 390.0] | [189.0, 220.0, 300.0, 350.0, 393.0, 450.0, 530.0, 700.0, 960.0]
HV 40A | HV 40A | 40 | 0 | [10.0, 1.3, 0.161, 0.1, 0.0611, 0.0399, 0.0141, 0.01] | [10.0, 2.05, 0.369, 0.198, 0.1, 0.051, 0.0298, 0.01] | 0 | [120.0, 150.0, 200.0, 223.0, 260.0, 300.0, 450.0, 532.0] | [240.0, 300.0, 400.0, 450.0, 530.0, 650.0, 800.0, 1311.0]
HV 50A | HV 50A | 50 | 0 | [10.0, 3.215, 0.597, 0.198, 0.1, 0.0378, 0.022, 0.01] | [10.0, 3.64, 0.854, 0.281, 0.1, 0.0531, 0.022, 0.01] | 0 | [150.0, 170.0, 210.0, 250.0, 294.0, 400.0, 500.0, 711.0] | [300.0, 350.0, 450.0, 550.0, 700.0, 850.0, 1200.0, 1752.0]
HV 6.3A | HV 6.3A | 6.3 | 0 | [10.0, 1.39, 0.344, 0.168, 0.1, 0.056, 0.0263, 0.01] | [10.0, 1.711, 0.516, 0.198, 0.1, 0.0634, 0.0303, 0.01] | 0 | [19.0, 19.5, 20.4, 20.8, 22.0, 25.0, 32.0, 48.0] | [38.0, 40.0, 43.0, 48.0, 53.0, 60.0, 75.0, 118.0]
HV 63A | HV 63A | 63 | 0 | [10.0, 2.84, 0.368, 0.164, 0.1, 0.0621, 0.0378, 0.0195, 0.01] | [10.0, 1.82, 0.344, 0.1, 0.0467, 0.0269, 0.01] | 0 | [189.0, 220.0, 300.0, 350.0, 393.0, 450.0, 530.0, 700.0, 961.0] | [378.0, 500.0, 700.0, 934.0, 1200.0, 1500.0, 2366.0]
HV 80A | HV 80A | 80 | 0 | [10.0, 2.05, 0.369, 0.198, 0.1, 0.051, 0.0298, 0.01] | [10.0, 4.15, 1.03, 0.198, 0.1, 0.051, 0.0172, 0.01] | 0 | [240.0, 300.0, 400.0, 450.0, 530.0, 650.0, 800.0, 1311.0] | [480.0, 550.0, 700.0, 1000.0, 1260.0, 1600.0, 2500.0, 3227.0]
Siemens NH-1-100 | Siemens NH-1-100 | 100 | [5400.0, 2000.0, 400.0, 20.0, 1.0, 0.2, 0.012, 0.004] | 0 | 0 | [150.0, 190.0, 250.0, 430.0, 900.0, 1250.0, 2700.0, 3600.0] | 0 | 0
Siemens NH-1-125 | Siemens NH-1-125 | 125 | [4800.0, 120.0, 7.0, 0.1, 0.004] | 0 | 0 | [180.0, 400.0, 740.0, 2000.0, 4250.0] | 0 | 0
Siemens NH-1-16 | Siemens NH-1-16 | 16 | [4000.0, 400.0, 2.0, 0.1, 0.04, 0.01] | 0 | 0 | [26.0, 35.0, 75.0, 150.0, 200.0, 300.0] | 0 | 0
Siemens NH-1-160 | Siemens NH-1-160 | 160 | [4800.0, 120.0, 7.0, 0.1, 0.004] | 0 | 0 | [210.0, 500.0, 900.0, 2300.0, 5000.0] | 0 | 0
Siemens NH-1-25 | Siemens NH-1-25 | 25 | [4000.0, 1000.0, 10.0, 0.2, 0.02, 0.01] | 0 | 0 | [40.0, 50.0, 100.0, 210.0, 400.0, 500.0] | 0 | 0
Siemens NH-1-50 | Siemens NH-1-50 | 50 | [4000.0, 40.0, 4.0, 1.0, 0.02, 0.01] | 0 | 0 | [86.0, 200.0, 300.0, 400.0, 1000.0, 1280.0] | 0 | 0
Siemens NH-1-63 | Siemens NH-1-63 | 63 | [4000.0, 100.0, 10.0, 2.0, 0.04, 0.01] | 0 | 0 | [100.0, 200.0, 300.0, 400.0, 1000.0, 1500.0] | 0 | 0
Siemens NH-1-80 | Siemens NH-1-80 | 80 | [4800.0, 120.0, 7.0, 0.1, 0.01] | 0 | 0 | [150.58, 250.0, 450.0, 1150.0, 2470.0] | 0 | 0
Siemens NH-2-1000 | Siemens NH-2-1000 | 1000 | [4800.0, 120.0, 7.0, 0.1, 0.004] | 0 | 0 | [1900.0, 3500.0, 8400.0, 24000.0, 52000.0] | 0 | 0
Siemens NH-2-200 | Siemens NH-2-200 | 200 | [4800.0, 120.0, 7.0, 0.1, 0.004] | 0 | 0 | [280.0, 650.0, 1200.0, 3000.0, 7000.0] | 0 | 0
Siemens NH-2-224 | Siemens NH-2-224 | 224 | [4800.0, 120.0, 7.0, 0.2, 0.04, 0.004] | 0 | 0 | [400.0, 750.0, 1453.0, 3025.0, 4315.0, 7600.0] | 0 | 0
Siemens NH-2-250 | Siemens NH-2-250 | 250 | [4800.0, 120.0, 7.0, 0.1, 0.004] | 0 | 0 | [450.0, 800.0, 1650.0, 4000.0, 8500.0] | 0 | 0
Siemens NH-2-315 | Siemens NH-2-315 | 315 | [4800.0, 120.0, 7.0, 0.1, 0.004] | 0 | 0 | [550.0, 920.0, 1900.0, 5000.0, 11000.0] | 0 | 0
Siemens NH-2-355 | Siemens NH-2-355 | 355 | [4800.0, 120.0, 6.0, 0.1, 0.004] | 0 | 0 | [650.0, 1116.27, 2350.0, 5840.0, 12790.0] | 0 | 0
Siemens NH-2-400 | Siemens NH-2-400 | 400 | [4800.0, 120.0, 7.0, 0.1, 0.004] | 0 | 0 | [720.0, 1350.0, 2800.0, 6500.0, 15000.0] | 0 | 0
Siemens NH-2-425 | Siemens NH-2-425 | 425 | [4800.0, 120.0, 7.0, 0.1, 0.004] | 0 | 0 | [850.0, 1500.0, 3050.0, 7500.0, 16500.0] | 0 | 0
Siemens NH-2-630 | Siemens NH-2-630 | 630 | [4800.0, 120.0, 7.0, 0.1, 0.004] | 0 | 0 | [1200.0, 2000.0, 4800.0, 12000.0, 26000.0] | 0 | 0

## res_bus
| vm_pu | va_degree | p_mw | q_mvar
0 | 0.99134 | -0.1653 | 0.00079194 | 0.00019848
1 | 0.99134 | -0.16521 | 0 | 0
2 | 0.99135 | -0.16511 | 0 | 0
3 | 0.98965 | -0.19787 | 0 | 0
4 | 0.99067 | -0.17816 | 0.00073054 | 0.00018309
5 | 0.98831 | -0.22389 | 0.0018515 | 0.00046404
6 | 0.98948 | -0.20122 | 0.00076774 | 0.00019241
7 | 0.98712 | -0.24707 | 0 | 0
8 | 0.98725 | -0.2444 | 0 | 0
9 | 0.98578 | -0.27317 | 0.0038411 | 0.00096266
10 | 0.98699 | -0.2496 | 0.0022919 | 0.00057441
11 | 0.98451 | -0.29786 | 0 | 0
12 | 0.9845 | -0.29806 | 0.0016516 | 0.00041393
13 | 0.98452 | -0.29765 | 0 | 0
14 | 0.99141 | -0.16397 | 0 | 0
15 | 0.99124 | -0.16719 | 0.00090919 | 0.00022787
16 | 0.98759 | -0.23797 | 0.0026674 | 0.00066851
17 | 0.98933 | -0.20423 | 0.0018547 | 0.00046483
18 | 0.98706 | -0.2481 | 0.0014769 | 0.00037016
19 | 0.98538 | -0.2809 | 0 | 0
20 | 0.98451 | -0.29782 | 0.001435 | 0.00035965
21 | 0.98454 | -0.29721 | 0 | 0
22 | 0.99328 | -0.1279 | 0 | 0
23 | 0.99124 | -0.16727 | 0.0010067 | 0.00025232
24 | 0.98852 | -0.21899 | 0.0016034 | 0.00040185
25 | 0.98879 | -0.21384 | 0.0044918 | 0.0011258
26 | 0.9885 | -0.21947 | 0 | 0
27 | 0.98896 | -0.21047 | 0 | 0
28 | 0.98848 | -0.21982 | 0.001167 | 0.00029249
29 | 0.98829 | -0.22351 | 0 | 0
30 | 0.99046 | -0.18157 | 0.00093913 | 0.00023537
31 | 0.98842 | -0.22089 | 0.0037084 | 0.00092941
32 | 0.98762 | -0.23645 | 0 | 0
33 | 0.98828 | -0.22373 | 0.0010084 | 0.00025272
34 | 0.99111 | -0.16917 | 0 | 0
35 | 0.98555 | -0.27625 | 0 | 0
36 | 0.98727 | -0.24331 | 0.0022698 | 0.00056886
37 | 0.98827 | -0.22389 | 0.00085007 | 0.00021305
38 | 0.99529 | -0.089198 | 0.00089119 | 0.00022335
39 | 0.9953 | -0.08906 | 0 | 0
40 | 0.98823 | -0.22461 | 0.00082637 | 0.00020711
41 | 0.98824 | -0.22458 | 0.00090525 | 0.00022688
42 | 0.99592 | -0.077266 | 0 | 0
43 | 0.99437 | -0.1068 | 0.0022057 | 0.0005528
44 | 0.98826 | -0.22411 | 0 | 0
45 | 0.99394 | -0.11532 | 0.0009445 | 0.00023671
46 | 0.99716 | -0.053802 | 0.00098887 | 0.00024783
47 | 0.9941 | -0.11191 | 0.0011111 | 0.00027847
48 | 0.99385 | -0.11691 | 0.0012743 | 0.00031938
49 | 0.99728 | -0.0515 | 0.0010825 | 0.00027129
50 | 0.99371 | -0.11924 | 0.0010814 | 0.00027103
51 | 0.97687 | -0.44526 | 0.0003621 | 9.0752e-05
52 | 0.97684 | -0.44584 | 0.0015524 | 0.00038908
53 | 0.97693 | -0.44406 | 0 | 0
54 | 0.97694 | -0.44378 | 0.00052994 | 0.00013282
55 | 0.97695 | -0.44364 | 0.00062922 | 0.0001577
56 | 0.97699 | -0.44284 | 0 | 0
57 | 0.98898 | -0.21088 | 0.0062018 | 0.0015543
58 | 0.989 | -0.21053 | 0.0011388 | 0.00028541
59 | 0.98122 | -0.36035 | 0.00027641 | 6.9275e-05
60 | 0.98149 | -0.35502 | 0.0002765 | 6.9299e-05
61 | 0.98066 | -0.37116 | 0 | 0
62 | 0.98372 | -0.31172 | 0.0052042 | 0.0013043
63 | 0.98 | -0.38409 | 0.00048782 | 0.00012226
64 | 0.98381 | -0.30993 | 0.015476 | 0.0038787
65 | 0.97941 | -0.39545 | 0.00057909 | 0.00014513
66 | 0.97827 | -0.41774 | 0.00039859 | 9.9897e-05
67 | 0.98703 | -0.24882 | 0.00138 | 0.00034587
68 | 0.9853 | -0.28236 | 0 | 0
69 | 0.98701 | -0.24918 | 0.0018352 | 0.00045995
70 | 0.987 | -0.24939 | 0.0017229 | 0.0004318
71 | 0.9779 | -0.42506 | 0.00048138 | 0.00012065
72 | 0.97707 | -0.44138 | 0.0008914 | 0.00022341
73 | 0.97657 | -0.45113 | 0.00089769 | 0.00022498
74 | 0.99318 | -0.12944 | 0.0014925 | 0.00037405
75 | 0.99284 | -0.13588 | 0 | 0
76 | 0.98521 | -0.28413 | 0.0027598 | 0.00069168
77 | 0.98435 | -0.30096 | 0 | 0
78 | 0.98426 | -0.30274 | 0 | 0
79 | 0.98434 | -0.30127 | 0.0024978 | 0.000626
80 | 0.98453 | -0.29752 | 0.0026236 | 0.00065754
81 | 0.98505 | -0.28742 | 0 | 0
82 | 0.98504 | -0.28757 | 0.0024985 | 0.00062618
83 | 0.98503 | -0.28766 | 0 | 0
84 | 0.98517 | -0.28492 | 0 | 0
85 | 0.98511 | -0.28606 | 0.0027821 | 0.00069726
86 | 0.98425 | -0.30301 | 0.0025257 | 0.000633
87 | 0.9841 | -0.30579 | 0 | 0
88 | 0.98909 | -0.20893 | 0.00083384 | 0.00020898
89 | 0.98909 | -0.20887 | 0.0010726 | 0.00026881
90 | 0.98911 | -0.20842 | 0.0013674 | 0.0003427
91 | 0.9872 | -0.24472 | 0.0051103 | 0.0012808
92 | 0.98545 | -0.27833 | 0 | 0
93 | 0.98537 | -0.27981 | 0.015175 | 0.0038031
94 | 0.99144 | -0.16271 | 0.003608 | 0.00090424
95 | 0.98918 | -0.20707 | 0.0010668 | 0.00026737
96 | 0.98924 | -0.20601 | 0.0010828 | 0.00027137
97 | 0.98509 | -0.28655 | 0 | 0
98 | 0.98506 | -0.28708 | 0.0026262 | 0.00065819
99 | 0.98502 | -0.28781 | 0.0025256 | 0.00063298
100 | 0.97648 | -0.4528 | 0.00049513 | 0.00012409
101 | 0.97622 | -0.45796 | 0.0005889 | 0.00014759
102 | 0.99183 | -0.15535 | 0 | 0
103 | 0.99139 | -0.1638 | 0 | 0
104 | 0.99221 | -0.14802 | 0.0067261 | 0.0016857
105 | 0.99136 | -0.16451 | 0.0019471 | 0.000488
106 | 0.99121 | -0.16739 | 0.0090701 | 0.0022732
107 | 0.99231 | -0.14597 | 0.0010616 | 0.00026607
108 | 0.99323 | -0.12897 | 0.00098491 | 0.00024684
109 | 0.99322 | -0.12904 | 0.0015824 | 0.0003966
110 | 0.99322 | -0.12907 | 0.0026177 | 0.00065606
111 | 0.97577 | -0.46675 | 0.00099035 | 0.00024821
112 | 0.97587 | -0.46482 | 0.00085641 | 0.00021464
113 | 0.97568 | -0.46848 | 0.00077213 | 0.00019351
114 | 0.97609 | -0.46057 | 0.00046056 | 0.00011543
115 | 0.9747 | -0.4879 | 0 | 0
116 | 0.97452 | -0.49147 | 0.001619 | 0.00040575
117 | 0.97336 | -0.51421 | 0.00112 | 0.00028069
118 | 0.97417 | -0.49837 | 0 | 0
119 | 0.973 | -0.52135 | 0.0016833 | 0.00042186
120 | 0.99122 | -0.16767 | 0.0015809 | 0.00039621
121 | 0.99109 | -0.1702 | 0 | 0
122 | 0.99098 | -0.17231 | 0 | 0
123 | 0.98957 | -0.1985 | 0 | 0
124 | 0.98929 | -0.20377 | 0.011647 | 0.0029191
125 | 0.99986 | -0.0026948 | 0.0018008 | 0.00045133
126 | 1 | 0 | -0.36968 | -0.09448
127 | 0.9826 | -0.33289 | 0.012154 | 0.0030462
128 | 0.98037 | -0.37612 | 0.014823 | 0.003715
129 | 0.98535 | -0.27959 | 0 | 0
130 | 0.97422 | -0.49657 | 0.003465 | 0.00086841
131 | 0.97843 | -0.41428 | 0.016267 | 0.0040768
132 | 0.98657 | -0.25619 | 0.0057313 | 0.0014364
133 | 0.97392 | -0.50251 | 0.031538 | 0.0079043
134 | 0.97304 | -0.52 | 0.0064288 | 0.0016112
135 | 0.98845 | -0.22021 | 0 | 0
136 | 0.98841 | -0.22095 | 0.0066457 | 0.0016656
137 | 0.98867 | -0.21599 | 0 | 0
138 | 0.98863 | -0.21658 | 0.0064689 | 0.0016213
139 | 0.99096 | -0.17265 | 0 | 0
140 | 0.99094 | -0.17301 | 0.0016807 | 0.00042123
141 | 0.97216 | -0.53724 | 0.01331 | 0.0033359
142 | 0.97282 | -0.52427 | 0.0088237 | 0.0022114
143 | 0.97173 | -0.54572 | 0.00335 | 0.0008396
144 | 0.97172 | -0.54609 | 0.0076595 | 0.0019197
145 | 0.98396 | -0.30851 | 0 | 0
146 | 0.98395 | -0.30881 | 0.0025605 | 0.00064171
147 | 0.98398 | -0.30822 | 0 | 0
148 | 0.99094 | -0.17298 | 0.0052101 | 0.0013058
149 | 0.9728 | -0.52522 | 0 | 0
150 | 0.97233 | -0.53454 | 0.001108 | 0.00027769
151 | 0.97177 | -0.54559 | 0.00066805 | 0.00016743
152 | 0.97361 | -0.50935 | 0.0051076 | 0.0012801
153 | 0.97356 | -0.51035 | 0.0025119 | 0.00062955
154 | 0.97122 | -0.55639 | 0 | 0
155 | 0.97077 | -0.56548 | 0.0032805 | 0.00082216
156 | 0.9705 | -0.57072 | 0.0076284 | 0.0019119
157 | 0.98409 | -0.30606 | 0.0024989 | 0.00062628
158 | 0.98406 | -0.30668 | 0 | 0
159 | 0.98404 | -0.30695 | 0.0025258 | 0.00063301
160 | 0.98396 | -0.30853 | 0.002504 | 0.00062756
161 | 0.99998 | 149.9956 | 0 | 0

## res_line
| p_from_mw | q_from_mvar | p_to_mw | q_to_mvar | pl_mw | ql_mvar | i_from_ka | i_to_ka | i_ka | vm_from_pu | va_from_degree | vm_to_pu | va_to_degree | loading_percent
0 | -0.00079194 | -0.00019848 | 0.00079194 | 0.0001984 | 3.4852e-09 | -8.2573e-08 | 0.0011887 | 0.0011887 | 0.0011887 | 0.99134 | -0.1653 | 0.99134 | -0.16521 | 0.32657
1 | -0.00079194 | -0.0001984 | 0.00079194 | 0.0001983 | 3.8122e-09 | -9.0327e-08 | 0.0011887 | 0.0011886 | 0.0011887 | 0.99134 | -0.16521 | 0.99135 | -0.16511 | 0.32656
2 | -0.011183 | -0.0028025 | 0.011183 | 0.0028028 | 6.0496e-07 | 3.1334e-07 | 0.016785 | 0.016785 | 0.016785 | 0.99135 | -0.16511 | 0.99141 | -0.16397 | 4.6113
3 | 0.010391 | 0.0026042 | -0.01039 | -0.0026037 | 1.0296e-06 | 5.1344e-07 | 0.015596 | 0.015596 | 0.015596 | 0.99135 | -0.16511 | 0.99124 | -0.16719 | 4.2847
4 | -0.06668 | -0.016787 | 0.066743 | 0.016827 | 6.2907e-05 | 4.0046e-05 | 0.10029 | 0.10028 | 0.10029 | 0.98965 | -0.19787 | 0.99067 | -0.17816 | 27.5508
5 | 0.051286 | 0.012926 | -0.051222 | -0.012886 | 6.3753e-05 | 4.0436e-05 | 0.077138 | 0.077138 | 0.077138 | 0.98965 | -0.19787 | 0.98831 | -0.22389 | 21.1918
6 | 0.015394 | 0.0038604 | -0.015392 | -0.003859 | 2.4558e-06 | 1.4147e-06 | 0.023147 | 0.023147 | 0.023147 | 0.98965 | -0.19787 | 0.98948 | -0.20122 | 6.3591
7 | -0.067474 | -0.01701 | 0.067519 | 0.017039 | 4.585e-05 | 2.9191e-05 | 0.10138 | 0.10138 | 0.10138 | 0.99067 | -0.17816 | 0.99141 | -0.16397 | 27.8523
8 | 0.049371 | 0.012422 | -0.049337 | -0.012401 | 3.3194e-05 | 2.1039e-05 | 0.07435 | 0.07435 | 0.07435 | 0.98831 | -0.22389 | 0.98759 | -0.23797 | 20.4259
9 | 0.014624 | 0.0036666 | -0.014622 | -0.0036654 | 2.096e-06 | 1.193e-06 | 0.021993 | 0.021993 | 0.021993 | 0.98948 | -0.20122 | 0.98933 | -0.20423 | 6.042
10 | -0.040234 | -0.010112 | 0.040239 | 0.010115 | 5.1304e-06 | 3.2359e-06 | 0.06066 | 0.06066 | 0.06066 | 0.98712 | -0.24707 | 0.98725 | -0.2444 | 16.6649
11 | 0.037942 | 0.0095384 | -0.037895 | -0.0095086 | 4.7232e-05 | 2.9737e-05 | 0.057205 | 0.057206 | 0.057206 | 0.98712 | -0.24707 | 0.98578 | -0.27317 | 15.7158
12 | 0.0022922 | 0.00057379 | -0.0022919 | -0.00057441 | 2.7633e-07 | -6.1207e-07 | 0.0034551 | 0.0034554 | 0.0034554 | 0.98712 | -0.24707 | 0.98699 | -0.2496 | 0.94927
13 | 0.0064165 | 0.001608 | -0.0064153 | -0.0016077 | 1.1308e-06 | 3.1152e-07 | 0.009671 | 0.0096712 | 0.0096712 | 0.98725 | -0.2444 | 0.98706 | -0.2481 | 2.6569
14 | -0.046656 | -0.011723 | 0.04667 | 0.011732 | 1.4314e-05 | 9.0625e-06 | 0.070331 | 0.070331 | 0.070331 | 0.98725 | -0.2444 | 0.98759 | -0.23797 | 19.3218
15 | 0.034054 | 0.008546 | -0.034041 | -0.0085381 | 1.2549e-05 | 7.87e-06 | 0.051408 | 0.051408 | 0.051408 | 0.98578 | -0.27317 | 0.98538 | -0.2809 | 14.123
16 | 0.0016516 | 0.00041386 | -0.0016516 | -0.00041393 | 1.565e-08 | -7.5142e-08 | 0.0024963 | 0.0024963 | 0.0024963 | 0.98451 | -0.29786 | 0.9845 | -0.29806 | 0.6858
17 | -0.0016516 | -0.00041386 | 0.0016516 | 0.00041377 | 1.6927e-08 | -8.1282e-08 | 0.0024963 | 0.0024962 | 0.0024963 | 0.98451 | -0.29786 | 0.98452 | -0.29765 | 0.68579
18 | 0.001435 | 0.00035957 | -0.001435 | -0.00035965 | 1.1514e-08 | -7.563e-08 | 0.0021689 | 0.0021689 | 0.0021689 | 0.98452 | -0.29765 | 0.98451 | -0.29782 | 0.59585
19 | -0.0030866 | -0.00077334 | 0.0030867 | 0.00077329 | 6.3984e-08 | -5.8748e-08 | 0.0046651 | 0.0046651 | 0.0046651 | 0.98452 | -0.29765 | 0.98454 | -0.29721 | 1.2816
20 | -0.078703 | -0.019842 | 0.078839 | 0.019929 | 0.0001361 | 8.6766e-05 | 0.11817 | 0.11817 | 0.11817 | 0.99141 | -0.16397 | 0.99328 | -0.1279 | 32.4635
21 | 0.0094804 | 0.0023758 | -0.0094804 | -0.0023758 | 3.6105e-08 | 1.6979e-08 | 0.014232 | 0.014232 | 0.014232 | 0.99124 | -0.16719 | 0.99124 | -0.16727 | 3.9098
22 | 0.012767 | 0.0032005 | -0.012766 | -0.0032 | 1.0823e-06 | 5.922e-07 | 0.019203 | 0.019203 | 0.019203 | 0.98933 | -0.20423 | 0.98924 | -0.20601 | 5.2756
23 | 0.0049384 | 0.0012375 | -0.0049382 | -0.0012375 | 1.6938e-07 | 4.2377e-09 | 0.0074447 | 0.0074447 | 0.0074447 | 0.98706 | -0.2481 | 0.98703 | -0.24882 | 2.0452
24 | 0.013196 | 0.0033074 | -0.013195 | -0.0033069 | 9.1622e-07 | 5.08e-07 | 0.019927 | 0.019927 | 0.019927 | 0.98538 | -0.2809 | 0.9853 | -0.28236 | 5.4744
25 | 0.020845 | 0.0052307 | -0.020829 | -0.0052209 | 1.6199e-05 | 9.8124e-06 | 0.031481 | 0.031481 | 0.031481 | 0.98538 | -0.2809 | 0.98454 | -0.29721 | 8.6486
26 | 0.0026236 | 0.00065748 | -0.0026236 | -0.00065754 | 3.7831e-08 | -5.7378e-08 | 0.0039653 | 0.0039653 | 0.0039653 | 0.98454 | -0.29721 | 0.98453 | -0.29752 | 1.0894
27 | 0.015119 | 0.0037902 | -0.015116 | -0.0037886 | 2.6955e-06 | 1.5501e-06 | 0.022851 | 0.022851 | 0.022851 | 0.98454 | -0.29721 | 0.98435 | -0.30096 | 6.2776
28 | 0.0051853 | 0.0012995 | -0.0051851 | -0.0012995 | 2.6321e-07 | 1.7906e-08 | 0.007768 | 0.0077681 | 0.0077681 | 0.99328 | -0.1279 | 0.99323 | -0.12897 | 2.1341
29 | -0.084024 | -0.021228 | 0.084068 | 0.021257 | 4.4293e-05 | 2.8251e-05 | 0.12594 | 0.12594 | 0.12594 | 0.99328 | -0.1279 | 0.99385 | -0.11691 | 34.5976
30 | 0.0084736 | 0.0021235 | -0.0084735 | -0.0021234 | 1.6377e-07 | 7.002e-08 | 0.01272 | 0.01272 | 0.01272 | 0.99124 | -0.16727 | 0.99122 | -0.16767 | 3.4946
31 | -0.01375 | -0.003447 | 0.013754 | 0.0034489 | 3.3764e-06 | 1.8914e-06 | 0.020699 | 0.020699 | 0.020699 | 0.98852 | -0.21899 | 0.98879 | -0.21384 | 5.6865
32 | 0.012147 | 0.0030451 | -0.012147 | -0.003045 | 2.7536e-07 | 1.4808e-07 | 0.018285 | 0.018285 | 0.018285 | 0.98852 | -0.21899 | 0.9885 | -0.21947 | 5.0234
33 | -0.018246 | -0.0045746 | 0.018249 | 0.0045764 | 2.9284e-06 | 1.7413e-06 | 0.027458 | 0.027458 | 0.027458 | 0.98879 | -0.21384 | 0.98896 | -0.21047 | 7.5435
34 | 0.0011671 | 0.00029228 | -0.001167 | -0.00029249 | 1.9531e-08 | -2.0383e-07 | 0.0017567 | 0.0017568 | 0.0017568 | 0.9885 | -0.21947 | 0.98848 | -0.21982 | 0.48264
35 | 0.01098 | 0.0027527 | -0.010978 | -0.0027516 | 2.1159e-06 | 1.0895e-06 | 0.016528 | 0.016529 | 0.016529 | 0.9885 | -0.21947 | 0.98829 | -0.22351 | 4.5408
36 | -0.094736 | -0.023994 | 0.094867 | 0.024079 | 0.00013168 | 8.4052e-05 | 0.14263 | 0.14263 | 0.14263 | 0.98896 | -0.21047 | 0.99046 | -0.18157 | 39.1845
37 | 0.076487 | 0.019418 | -0.076449 | -0.019394 | 3.8332e-05 | 2.4434e-05 | 0.11517 | 0.11517 | 0.11517 | 0.98896 | -0.21047 | 0.98842 | -0.22089 | 31.641
38 | 0.0073874 | 0.0018522 | -0.0073828 | -0.0018505 | 4.5545e-06 | 1.6579e-06 | 0.011123 | 0.011124 | 0.011124 | 0.98829 | -0.22351 | 0.98762 | -0.23645 | 3.0559
39 | 0.0035902 | 0.00089943 | -0.0035902 | -0.00089945 | 3.7055e-08 | -1.9618e-08 | 0.0054054 | 0.0054054 | 0.0054054 | 0.98829 | -0.22351 | 0.98828 | -0.22373 | 1.485
40 | -0.095806 | -0.024314 | 0.095864 | 0.02435 | 5.7192e-05 | 3.6508e-05 | 0.14404 | 0.14404 | 0.14404 | 0.99046 | -0.18157 | 0.99111 | -0.16917 | 39.5721
41 | 0.07274 | 0.018464 | -0.072547 | -0.018341 | 0.00019317 | 0.00012308 | 0.10959 | 0.10959 | 0.10959 | 0.98842 | -0.22089 | 0.98555 | -0.27625 | 30.1074
42 | 0.0073828 | 0.0018505 | -0.0073804 | -0.0018496 | 2.4128e-06 | 8.7902e-07 | 0.011124 | 0.011124 | 0.011124 | 0.98762 | -0.23645 | 0.98727 | -0.24331 | 3.056
43 | 0.0025818 | 0.00064672 | -0.0025818 | -0.00064676 | 2.0041e-08 | -3.2493e-08 | 0.0038872 | 0.0038872 | 0.0038872 | 0.98828 | -0.22373 | 0.98827 | -0.22389 | 1.0679
44 | -0.095864 | -0.02435 | 0.095894 | 0.024369 | 2.9842e-05 | 1.8654e-05 | 0.14404 | 0.14404 | 0.14404 | 0.99111 | -0.16917 | 0.99144 | -0.16271 | 13.1907
45 | 0.015177 | 0.0038046 | -0.015176 | -0.0038037 | 1.5009e-06 | 8.6344e-07 | 0.022915 | 0.022915 | 0.022915 | 0.98555 | -0.27625 | 0.98545 | -0.27833 | 6.2954
46 | 0.05737 | 0.014537 | -0.057278 | -0.014478 | 9.2675e-05 | 5.8893e-05 | 0.086676 | 0.086676 | 0.086676 | 0.98555 | -0.27625 | 0.98381 | -0.30993 | 23.8121
47 | 0.0051106 | 0.0012808 | -0.0051103 | -0.0012808 | 3.42e-07 | 2.2338e-08 | 0.0077027 | 0.0077028 | 0.0077028 | 0.98727 | -0.24331 | 0.9872 | -0.24472 | 2.1162
48 | 0.0017317 | 0.00043371 | -0.0017317 | -0.00043379 | 1.7777e-08 | -7.7975e-08 | 0.0026073 | 0.0026073 | 0.0026073 | 0.98827 | -0.22389 | 0.98826 | -0.22411 | 0.71629
49 | -0.00089119 | -0.00022335 | 0.00089119 | 0.00022324 | 5.8433e-09 | -1.1034e-07 | 0.0013324 | 0.0013323 | 0.0013324 | 0.99529 | -0.089198 | 0.9953 | -0.08906 | 0.36604
50 | -0.27618 | -0.070618 | 0.27634 | 0.070719 | 0.0001577 | 0.00010064 | 0.41341 | 0.41341 | 0.41341 | 0.9953 | -0.08906 | 0.99592 | -0.077266 | 37.8577
51 | 0.27529 | 0.070395 | -0.27506 | -0.070245 | 0.00023604 | 0.00015063 | 0.41207 | 0.41207 | 0.41207 | 0.9953 | -0.08906 | 0.99437 | -0.1068 | 37.7357
52 | -0.00082637 | -0.00020711 | 0.00082637 | 0.00020708 | 1.3535e-09 | -2.9002e-08 | 0.0012443 | 0.0012443 | 0.0012443 | 0.98823 | -0.22461 | 0.98824 | -0.22458 | 0.34184
53 | -0.0017316 | -0.00043396 | 0.0017317 | 0.00043379 | 3.8946e-08 | -1.7082e-07 | 0.0026074 | 0.0026073 | 0.0026074 | 0.98824 | -0.22458 | 0.98826 | -0.22411 | 0.71631
54 | 0.086451 | 0.021917 | -0.086294 | -0.021817 | 0.00015782 | 0.00010068 | 0.12926 | 0.12926 | 0.12926 | 0.99592 | -0.077266 | 0.99394 | -0.11532 | 35.5102
55 | -0.36279 | -0.092637 | 0.36321 | 0.0929 | 0.00041194 | 0.0002632 | 0.54266 | 0.54266 | 0.54266 | 0.99592 | -0.077266 | 0.99716 | -0.053802 | 49.6944
56 | 0.27285 | 0.069692 | -0.27278 | -0.069649 | 6.7462e-05 | 4.305e-05 | 0.40877 | 0.40877 | 0.40877 | 0.99437 | -0.1068 | 0.9941 | -0.11191 | 37.4335
57 | 0.085349 | 0.02158 | -0.085343 | -0.021576 | 6.4974e-06 | 4.1446e-06 | 0.12784 | 0.12784 | 0.12784 | 0.99394 | -0.11532 | 0.99385 | -0.11691 | 35.1217
58 | -0.36419 | -0.093148 | 0.36424 | 0.093173 | 4.0575e-05 | 2.5925e-05 | 0.54414 | 0.54414 | 0.54414 | 0.99716 | -0.053802 | 0.99728 | -0.0515 | 49.8295
59 | 0.27167 | 0.06937 | -0.27158 | -0.069309 | 9.6223e-05 | 6.1402e-05 | 0.40711 | 0.40711 | 0.40711 | 0.9941 | -0.11191 | 0.99371 | -0.11924 | 37.2812
60 | -0.36532 | -0.093445 | 0.36618 | 0.093998 | 0.00086516 | 0.00055279 | 0.54575 | 0.54575 | 0.54575 | 0.99728 | -0.0515 | 0.99986 | -0.0026948 | 49.9774
61 | 0.2705 | 0.069038 | -0.27036 | -0.068953 | 0.00013313 | 8.495e-05 | 0.40549 | 0.40549 | 0.40549 | 0.99371 | -0.11924 | 0.99318 | -0.12944 | 37.1329
62 | 0.0015525 | 0.00038885 | -0.0015524 | -0.00038908 | 4.3168e-08 | -2.3008e-07 | 0.0023647 | 0.0023648 | 0.0023648 | 0.97687 | -0.44526 | 0.97684 | -0.44584 | 0.64967
63 | -0.0019146 | -0.0004796 | 0.0019147 | 0.00047924 | 1.0895e-07 | -3.5798e-07 | 0.0029163 | 0.0029161 | 0.0029163 | 0.97687 | -0.44526 | 0.97693 | -0.44406 | 0.80118
64 | -0.0019147 | -0.00047924 | 0.0019147 | 0.00047916 | 2.5523e-08 | -8.3881e-08 | 0.0029161 | 0.0029161 | 0.0029161 | 0.97693 | -0.44406 | 0.97694 | -0.44378 | 0.80114
65 | -0.0024447 | -0.00061197 | 0.0024447 | 0.00061194 | 1.6252e-08 | -2.8744e-08 | 0.0037233 | 0.0037233 | 0.0037233 | 0.97694 | -0.44378 | 0.97695 | -0.44364 | 1.0229
66 | -0.0030739 | -0.00076964 | 0.003074 | 0.00076954 | 1.1672e-07 | -1.0313e-07 | 0.0046817 | 0.0046816 | 0.0046817 | 0.97695 | -0.44364 | 0.97699 | -0.44284 | 1.2862
67 | 0.029905 | 0.0075325 | -0.029893 | -0.0075251 | 1.185e-05 | 7.3935e-06 | 0.04556 | 0.04556 | 0.04556 | 0.97699 | -0.44284 | 0.97657 | -0.45113 | 12.5165
68 | -0.032979 | -0.008302 | 0.032981 | 0.0083035 | 2.3067e-06 | 1.4458e-06 | 0.050242 | 0.050242 | 0.050242 | 0.97699 | -0.44284 | 0.97707 | -0.44138 | 13.8027
69 | -0.0062018 | -0.0015543 | 0.0062019 | 0.0015543 | 1.0421e-07 | 2.574e-08 | 0.0093312 | 0.0093312 | 0.0093312 | 0.98898 | -0.21088 | 0.989 | -0.21053 | 2.5635
70 | -0.0073407 | -0.0018398 | 0.0073413 | 0.00184 | 5.6077e-07 | 2.0157e-07 | 0.011045 | 0.011045 | 0.011045 | 0.989 | -0.21053 | 0.98909 | -0.20893 | 3.0342
71 | -0.036231 | -0.0091694 | 0.036241 | 0.0091753 | 9.2699e-06 | 5.8294e-06 | 0.054977 | 0.054977 | 0.054977 | 0.98122 | -0.36035 | 0.98149 | -0.35502 | 15.1036
72 | 0.035955 | 0.0091001 | -0.035936 | -0.0090884 | 1.8653e-05 | 1.1727e-05 | 0.054558 | 0.054558 | 0.054558 | 0.98122 | -0.36035 | 0.98066 | -0.37116 | 14.9885
73 | -0.036517 | -0.0092446 | 0.036593 | 0.0092924 | 7.6089e-05 | 4.786e-05 | 0.055396 | 0.055396 | 0.055396 | 0.98149 | -0.35502 | 0.98372 | -0.31172 | 15.2188
74 | 0.035936 | 0.0090884 | -0.035914 | -0.0090744 | 2.2274e-05 | 1.4004e-05 | 0.054558 | 0.054558 | 0.054558 | 0.98066 | -0.37116 | 0.98 | -0.38409 | 14.9885
75 | -0.041798 | -0.010597 | 0.041801 | 0.010599 | 3.5797e-06 | 2.2607e-06 | 0.063268 | 0.063268 | 0.063268 | 0.98372 | -0.31172 | 0.98381 | -0.30993 | 17.3813
76 | 0.035426 | 0.0089522 | -0.035407 | -0.00894 | 1.9284e-05 | 1.2118e-05 | 0.053817 | 0.053818 | 0.053818 | 0.98 | -0.38409 | 0.97941 | -0.39545 | 14.785
77 | 0.034828 | 0.0087949 | -0.034791 | -0.0087716 | 3.7149e-05 | 2.3331e-05 | 0.052938 | 0.052938 | 0.052938 | 0.97941 | -0.39545 | 0.97827 | -0.41774 | 14.5434
78 | 0.034392 | 0.0086717 | -0.03438 | -0.0086641 | 1.2048e-05 | 7.5638e-06 | 0.052332 | 0.052332 | 0.052332 | 0.97827 | -0.41774 | 0.9779 | -0.42506 | 14.3768
79 | 0.0035582 | 0.00089164 | -0.0035581 | -0.00089167 | 6.1692e-08 | -3.3589e-08 | 0.0053642 | 0.0053642 | 0.0053642 | 0.98703 | -0.24882 | 0.98701 | -0.24918 | 1.4737
80 | 0.013195 | 0.0033069 | -0.013194 | -0.0033062 | 1.1093e-06 | 6.151e-07 | 0.019927 | 0.019927 | 0.019927 | 0.9853 | -0.28236 | 0.98521 | -0.28413 | 5.4744
81 | 0.0017229 | 0.00043172 | -0.0017229 | -0.0004318 | 1.7469e-08 | -7.7066e-08 | 0.0025974 | 0.0025975 | 0.0025975 | 0.98701 | -0.24918 | 0.987 | -0.24939 | 0.71359
82 | 0.033899 | 0.0085435 | -0.033872 | -0.0085269 | 2.6441e-05 | 1.659e-05 | 0.051599 | 0.051599 | 0.051599 | 0.9779 | -0.42506 | 0.97707 | -0.44138 | 14.1756
83 | 0.028995 | 0.0073001 | -0.028993 | -0.0072987 | 2.3173e-06 | 1.4435e-06 | 0.044192 | 0.044192 | 0.044192 | 0.97657 | -0.45113 | 0.97648 | -0.4528 | 12.1408
84 | 0.26887 | 0.068579 | -0.26879 | -0.068525 | 8.3631e-05 | 5.3364e-05 | 0.40326 | 0.40326 | 0.40326 | 0.99318 | -0.12944 | 0.99284 | -0.13588 | 36.9281
85 | 0.15139 | 0.038713 | -0.15132 | -0.038666 | 7.3898e-05 | 4.685e-05 | 0.22717 | 0.22717 | 0.22717 | 0.99284 | -0.13588 | 0.99231 | -0.14597 | 20.8034
86 | 0.11739 | 0.029813 | -0.11733 | -0.02977 | 6.856e-05 | 4.3192e-05 | 0.17608 | 0.17608 | 0.17608 | 0.99284 | -0.13588 | 0.99221 | -0.14802 | 16.1247
87 | 0.010434 | 0.0026146 | -0.010433 | -0.0026144 | 3.9449e-07 | 1.9853e-07 | 0.015759 | 0.015759 | 0.015759 | 0.98521 | -0.28413 | 0.98517 | -0.28492 | 4.3293
88 | 0.012618 | 0.0031627 | -0.012617 | -0.0031621 | 1.0713e-06 | 5.8585e-07 | 0.019075 | 0.019075 | 0.019075 | 0.98435 | -0.30096 | 0.98426 | -0.30274 | 5.2403
89 | 0.0024978 | 0.00062594 | -0.0024978 | -0.000626 | 3.7008e-08 | -6.4305e-08 | 0.0037759 | 0.0037759 | 0.0037759 | 0.98435 | -0.30096 | 0.98434 | -0.30127 | 1.0373
90 | 0.0025257 | 0.00063294 | -0.0025257 | -0.000633 | 3.2767e-08 | -5.5196e-08 | 0.0038184 | 0.0038184 | 0.0038184 | 0.98426 | -0.30274 | 0.98425 | -0.30301 | 1.049
91 | 0.010091 | 0.0025291 | -0.01009 | -0.0025284 | 1.4673e-06 | 7.2547e-07 | 0.015256 | 0.015256 | 0.015256 | 0.98426 | -0.30274 | 0.9841 | -0.30579 | 4.1913
92 | 0.0024985 | 0.00062615 | -0.0024985 | -0.00062618 | 1.8205e-08 | -3.1732e-08 | 0.0037742 | 0.0037743 | 0.0037743 | 0.98505 | -0.28742 | 0.98504 | -0.28757 | 1.0369
93 | 0.0025257 | 0.0006329 | -0.0025256 | -0.00063295 | 2.9018e-08 | -4.9099e-08 | 0.0038153 | 0.0038153 | 0.0038153 | 0.98505 | -0.28742 | 0.98503 | -0.28766 | 1.0482
94 | -0.0050242 | -0.001259 | 0.0050248 | 0.0012591 | 5.9805e-07 | 3.0246e-08 | 0.0075895 | 0.0075894 | 0.0075895 | 0.98505 | -0.28742 | 0.98517 | -0.28492 | 2.085
95 | 0.0025256 | 0.00063295 | -0.0025256 | -0.00063298 | 1.857e-08 | -3.142e-08 | 0.0038153 | 0.0038153 | 0.0038153 | 0.98503 | -0.28766 | 0.98502 | -0.28781 | 1.0482
96 | 0.0054087 | 0.0013553 | -0.0054084 | -0.0013553 | 2.9349e-07 | 3.852e-08 | 0.0081693 | 0.0081694 | 0.0081694 | 0.98517 | -0.28492 | 0.98511 | -0.28606 | 2.2443
97 | 0.0026263 | 0.000658 | -0.0026263 | -0.00065809 | 6.1421e-08 | -9.3195e-08 | 0.003967 | 0.003967 | 0.003967 | 0.98511 | -0.28606 | 0.98509 | -0.28655 | 1.0898
98 | 0.0024989 | 0.00062622 | -0.0024989 | -0.00062628 | 3.2332e-08 | -5.6035e-08 | 0.0037785 | 0.0037785 | 0.0037785 | 0.9841 | -0.30579 | 0.98409 | -0.30606 | 1.0381
99 | 0.007591 | 0.0019022 | -0.0075907 | -0.0019021 | 3.2157e-07 | 1.2311e-07 | 0.011478 | 0.011478 | 0.011478 | 0.9841 | -0.30579 | 0.98406 | -0.30668 | 3.1533
100 | -0.0081751 | -0.0020489 | 0.0081751 | 0.0020489 | 2.2615e-08 | 9.3563e-09 | 0.012299 | 0.012299 | 0.012299 | 0.98909 | -0.20893 | 0.98909 | -0.20887 | 3.3788
101 | -0.0092477 | -0.0023178 | 0.0092479 | 0.0023178 | 2.0033e-07 | 9.2785e-08 | 0.013913 | 0.013913 | 0.013913 | 0.98909 | -0.20887 | 0.98911 | -0.20842 | 3.8221
102 | -0.010615 | -0.0026605 | 0.010616 | 0.0026609 | 6.8084e-07 | 3.4435e-07 | 0.01597 | 0.01597 | 0.01597 | 0.98911 | -0.20842 | 0.98918 | -0.20707 | 4.3873
103 | 0.015176 | 0.0038037 | -0.015175 | -0.0038031 | 1.0694e-06 | 6.1525e-07 | 0.022915 | 0.022915 | 0.022915 | 0.98545 | -0.27833 | 0.98537 | -0.27981 | 6.2954
104 | -0.099502 | -0.025273 | 0.099537 | 0.025295 | 3.5257e-05 | 2.2076e-05 | 0.14946 | 0.14946 | 0.14946 | 0.99144 | -0.16271 | 0.99183 | -0.15535 | 13.6865
105 | -0.011683 | -0.0029283 | 0.011683 | 0.0029286 | 5.8995e-07 | 3.1218e-07 | 0.017574 | 0.017574 | 0.017574 | 0.98918 | -0.20707 | 0.98924 | -0.20601 | 4.8281
106 | 0.0026263 | 0.00065809 | -0.0026262 | -0.00065819 | 6.6216e-08 | -1.0046e-07 | 0.003967 | 0.0039671 | 0.0039671 | 0.98509 | -0.28655 | 0.98506 | -0.28708 | 1.0899
107 | 0.028498 | 0.0071746 | -0.028491 | -0.0071702 | 7.0275e-06 | 4.3734e-06 | 0.043438 | 0.043438 | 0.043438 | 0.97648 | -0.4528 | 0.97622 | -0.45796 | 11.9335
108 | 0.027902 | 0.0070226 | -0.027898 | -0.0070205 | 3.4741e-06 | 2.1594e-06 | 0.04254 | 0.04254 | 0.04254 | 0.97622 | -0.45796 | 0.97609 | -0.46057 | 11.6869
109 | 0.011023 | 0.0027639 | -0.011019 | -0.0027617 | 4.4368e-06 | 2.2816e-06 | 0.016538 | 0.016539 | 0.016539 | 0.99183 | -0.15535 | 0.99139 | -0.1638 | 4.5436
110 | -0.11056 | -0.028059 | 0.1106 | 0.028084 | 3.8968e-05 | 2.4502e-05 | 0.166 | 0.166 | 0.166 | 0.99183 | -0.15535 | 0.99221 | -0.14802 | 15.201
111 | 0.0019472 | 0.00048777 | -0.0019471 | -0.000488 | 6.6339e-08 | -2.2459e-07 | 0.0029225 | 0.0029226 | 0.0029226 | 0.99139 | -0.1638 | 0.99136 | -0.16451 | 0.80292
112 | 0.0090717 | 0.0022739 | -0.0090701 | -0.0022732 | 1.5554e-06 | 7.0703e-07 | 0.013616 | 0.013616 | 0.013616 | 0.99139 | -0.1638 | 0.99121 | -0.16739 | 3.7407
113 | 0.15026 | 0.0384 | -0.14988 | -0.038158 | 0.00038065 | 0.00024131 | 0.22558 | 0.22558 | 0.22558 | 0.99231 | -0.14597 | 0.98957 | -0.1985 | 20.6577
114 | 0.0042002 | 0.0010526 | -0.0042002 | -0.0010527 | 1.3479e-08 | -3.1218e-09 | 0.0062925 | 0.0062925 | 0.0062925 | 0.99323 | -0.12897 | 0.99322 | -0.12904 | 1.7287
115 | 0.0026177 | 0.00065605 | -0.0026177 | -0.00065606 | 4.0709e-09 | -6.5295e-09 | 0.0039218 | 0.0039218 | 0.0039218 | 0.99322 | -0.12904 | 0.99322 | -0.12907 | 1.0774
116 | -0.026573 | -0.0066854 | 0.026576 | 0.0066869 | 2.4568e-06 | 1.5225e-06 | 0.040532 | 0.040532 | 0.040532 | 0.97577 | -0.46675 | 0.97587 | -0.46482 | 11.1353
117 | 0.025583 | 0.0064372 | -0.025581 | -0.0064359 | 2.119e-06 | 1.3098e-06 | 0.039022 | 0.039022 | 0.039022 | 0.97577 | -0.46675 | 0.97568 | -0.46848 | 10.7204
118 | -0.027432 | -0.0069016 | 0.027438 | 0.006905 | 5.5675e-06 | 3.4572e-06 | 0.041838 | 0.041838 | 0.041838 | 0.97587 | -0.46482 | 0.97609 | -0.46057 | 11.494
119 | 0.024809 | 0.0062424 | -0.024786 | -0.0062282 | 2.299e-05 | 1.418e-05 | 0.037845 | 0.037845 | 0.037845 | 0.97568 | -0.46848 | 0.9747 | -0.4879 | 10.3969
120 | 0.0092468 | 0.0023185 | -0.0092452 | -0.0023178 | 1.5762e-06 | 7.4594e-07 | 0.014117 | 0.014117 | 0.014117 | 0.9747 | -0.4879 | 0.97452 | -0.49147 | 3.8783
121 | 0.015539 | 0.0039097 | -0.015519 | -0.0038983 | 1.9511e-05 | 1.1337e-05 | 0.023728 | 0.023728 | 0.023728 | 0.9747 | -0.4879 | 0.97336 | -0.51421 | 6.5188
122 | 0.0076262 | 0.001912 | -0.0076237 | -0.001911 | 2.5059e-06 | 9.9005e-07 | 0.011645 | 0.011645 | 0.011645 | 0.97452 | -0.49147 | 0.97417 | -0.49837 | 3.1992
123 | 0.014399 | 0.0036176 | -0.014395 | -0.0036148 | 4.9034e-06 | 2.803e-06 | 0.022016 | 0.022016 | 0.022016 | 0.97336 | -0.51421 | 0.973 | -0.52135 | 6.0484
124 | 0.0076237 | 0.001911 | -0.0076197 | -0.0019095 | 3.9864e-06 | 1.5759e-06 | 0.011645 | 0.011645 | 0.011645 | 0.97417 | -0.49837 | 0.97361 | -0.50935 | 3.1993
125 | 0.012711 | 0.003193 | -0.012709 | -0.0031917 | 2.351e-06 | 1.2987e-06 | 0.019442 | 0.019442 | 0.019442 | 0.973 | -0.52135 | 0.9728 | -0.52522 | 5.3412
126 | 0.0068926 | 0.0017272 | -0.0068917 | -0.001727 | 8.288e-07 | 2.6438e-07 | 0.010347 | 0.010347 | 0.010347 | 0.99122 | -0.16767 | 0.99109 | -0.1702 | 2.8426
127 | 0.0068917 | 0.001727 | -0.006891 | -0.0017267 | 6.9406e-07 | 2.2145e-07 | 0.010347 | 0.010347 | 0.010347 | 0.99109 | -0.1702 | 0.99098 | -0.17231 | 2.8426
128 | 0.0052102 | 0.0013058 | -0.0052101 | -0.0013058 | 1.6517e-07 | 1.3e-08 | 0.0078235 | 0.0078235 | 0.0078235 | 0.99098 | -0.17231 | 0.99094 | -0.17298 | 2.1493
129 | 0.0016808 | 0.00042097 | -0.0016808 | -0.0004211 | 2.7484e-08 | -1.3066e-07 | 0.0025237 | 0.0025238 | 0.0025238 | 0.99098 | -0.17231 | 0.99096 | -0.17265 | 0.69335
130 | 0.14988 | 0.038158 | -0.14984 | -0.038134 | 3.8089e-05 | 2.4146e-05 | 0.22558 | 0.22558 | 0.22558 | 0.98957 | -0.1985 | 0.98929 | -0.20377 | 20.6577
131 | 0.013124 | 0.0032916 | -0.013116 | -0.0032874 | 7.6398e-06 | 4.2187e-06 | 0.019741 | 0.019741 | 0.019741 | 0.98929 | -0.20377 | 0.98867 | -0.21599 | 5.4234
132 | 0.12507 | 0.031924 | -0.12475 | -0.031724 | 0.00031591 | 0.00019945 | 0.18832 | 0.18832 | 0.18832 | 0.98929 | -0.20377 | 0.98657 | -0.25619 | 17.2458
133 | -0.36798 | -0.094449 | 0.36803 | 0.09448 | 4.813e-05 | 3.0753e-05 | 0.54843 | 0.54843 | 0.54843 | 0.99986 | -0.0026948 | 1 | 0 | 50.2228
134 | 0.10643 | 0.026965 | -0.10621 | -0.026824 | 0.00022052 | 0.00014085 | 0.16127 | 0.16127 | 0.16127 | 0.9826 | -0.33289 | 0.98037 | -0.37612 | 44.3062
135 | -0.11858 | -0.030011 | 0.11889 | 0.030203 | 0.00030423 | 0.00019183 | 0.17968 | 0.17968 | 0.17968 | 0.9826 | -0.33289 | 0.98535 | -0.27959 | 16.4543
136 | 0.075087 | 0.019015 | -0.074655 | -0.01874 | 0.00043158 | 0.0002751 | 0.11404 | 0.11404 | 0.11404 | 0.98037 | -0.37612 | 0.97422 | -0.49657 | 31.3292
137 | 0.016296 | 0.0040942 | -0.016267 | -0.0040768 | 2.9622e-05 | 1.7334e-05 | 0.024738 | 0.024739 | 0.024739 | 0.98037 | -0.37612 | 0.97843 | -0.41428 | 6.7964
138 | -0.11889 | -0.030203 | 0.11902 | 0.030288 | 0.00013409 | 8.4544e-05 | 0.17968 | 0.17968 | 0.17968 | 0.98535 | -0.27959 | 0.98657 | -0.25619 | 16.4542
139 | 0.07119 | 0.017872 | -0.07117 | -0.017859 | 2.0175e-05 | 1.2855e-05 | 0.10875 | 0.10875 | 0.10875 | 0.97422 | -0.49657 | 0.97392 | -0.50251 | 29.8753
140 | 0.039632 | 0.0099545 | -0.039599 | -0.0099337 | 3.305e-05 | 2.0853e-05 | 0.06056 | 0.06056 | 0.06056 | 0.97392 | -0.50251 | 0.97304 | -0.52 | 16.6373
141 | 0.03317 | 0.0083225 | -0.033163 | -0.0083182 | 6.7471e-06 | 4.2313e-06 | 0.050729 | 0.050729 | 0.050729 | 0.97304 | -0.52 | 0.97282 | -0.52427 | 13.9365
142 | 0.0066459 | 0.0016656 | -0.0066457 | -0.0016656 | 2.3456e-07 | 7.0025e-08 | 0.010005 | 0.010005 | 0.010005 | 0.98845 | -0.22021 | 0.98841 | -0.22095 | 2.7486
143 | -0.0066459 | -0.0016656 | 0.0066473 | 0.001666 | 1.3376e-06 | 3.9917e-07 | 0.010005 | 0.010005 | 0.010005 | 0.98845 | -0.22021 | 0.98867 | -0.21599 | 2.7486
144 | 0.0064691 | 0.0016213 | -0.0064689 | -0.0016213 | 1.8195e-07 | 5.0816e-08 | 0.0097365 | 0.0097366 | 0.0097366 | 0.98867 | -0.21599 | 0.98863 | -0.21658 | 2.6749
145 | 0.0016808 | 0.0004211 | -0.0016807 | -0.00042123 | 2.8446e-08 | -1.3522e-07 | 0.0025238 | 0.0025238 | 0.0025238 | 0.99096 | -0.17265 | 0.99094 | -0.17301 | 0.69336
146 | -0.024325 | -0.0060975 | 0.02434 | 0.0061068 | 1.5044e-05 | 9.2691e-06 | 0.037232 | 0.037232 | 0.037232 | 0.97216 | -0.53724 | 0.97282 | -0.52427 | 10.2286
147 | 0.011014 | 0.0027616 | -0.01101 | -0.0027593 | 4.4506e-06 | 2.3309e-06 | 0.016859 | 0.016859 | 0.016859 | 0.97216 | -0.53724 | 0.97173 | -0.54572 | 4.6316
148 | 0.0076597 | 0.0019197 | -0.0076595 | -0.0019197 | 1.3435e-07 | 5.3726e-08 | 0.011729 | 0.011729 | 0.011729 | 0.97173 | -0.54572 | 0.97172 | -0.54609 | 3.2223
149 | 0.0025605 | 0.00064165 | -0.0025605 | -0.00064171 | 3.6502e-08 | -5.9098e-08 | 0.0038721 | 0.0038722 | 0.0038722 | 0.98396 | -0.30851 | 0.98395 | -0.30881 | 1.0638
150 | -0.0025605 | -0.00064165 | 0.0025605 | 0.0006416 | 3.4916e-08 | -5.6534e-08 | 0.0038721 | 0.0038721 | 0.0038721 | 0.98396 | -0.30851 | 0.98398 | -0.30822 | 1.0638
151 | 0.002504 | 0.0006275 | -0.002504 | -0.00062756 | 3.6543e-08 | -6.2936e-08 | 0.0037867 | 0.0037867 | 0.0037867 | 0.98398 | -0.30822 | 0.98396 | -0.30853 | 1.0403
152 | -0.0050646 | -0.0012691 | 0.0050649 | 0.0012691 | 3.7178e-07 | 2.3227e-08 | 0.0076588 | 0.0076587 | 0.0076588 | 0.98398 | -0.30822 | 0.98406 | -0.30668 | 2.1041
153 | 0.012709 | 0.0031917 | -0.012703 | -0.0031886 | 5.6508e-06 | 3.1218e-06 | 0.019442 | 0.019442 | 0.019442 | 0.9728 | -0.52522 | 0.97233 | -0.53454 | 5.3413
154 | 0.011595 | 0.0029109 | -0.011589 | -0.0029076 | 6.1038e-06 | 3.2658e-06 | 0.017747 | 0.017747 | 0.017747 | 0.97233 | -0.53454 | 0.97177 | -0.54559 | 4.8755
155 | 0.010921 | 0.0027402 | -0.010915 | -0.0027372 | 5.6221e-06 | 2.9344e-06 | 0.016724 | 0.016724 | 0.016724 | 0.97177 | -0.54559 | 0.97122 | -0.55639 | 4.5946
156 | 0.0025121 | 0.00062936 | -0.0025119 | -0.00062955 | 1.196e-07 | -1.9253e-07 | 0.0038392 | 0.0038393 | 0.0038393 | 0.97361 | -0.50935 | 0.97356 | -0.51035 | 1.0548
157 | 0.010915 | 0.0027372 | -0.010911 | -0.0027348 | 4.7267e-06 | 2.4677e-06 | 0.016724 | 0.016724 | 0.016724 | 0.97122 | -0.55639 | 0.97077 | -0.56548 | 4.5946
158 | 0.0076303 | 0.0019126 | -0.0076284 | -0.0019119 | 1.905e-06 | 7.6019e-07 | 0.011696 | 0.011696 | 0.011696 | 0.97077 | -0.56548 | 0.9705 | -0.57072 | 3.2132
159 | 0.0025258 | 0.00063296 | -0.0025258 | -0.00063301 | 3.2044e-08 | -5.3913e-08 | 0.0038193 | 0.0038193 | 0.0038193 | 0.98406 | -0.30668 | 0.98404 | -0.30695 | 1.0493

## res_trafo
| p_hv_mw | q_hv_mvar | p_lv_mw | q_lv_mvar | pl_mw | ql_mvar | i_hv_ka | i_lv_ka | vm_hv_pu | va_hv_degree | vm_lv_pu | va_lv_degree | loading_percent
0 | -1.2729e-15 | -1.3162e-15 | 0.00165 | 1.2699e-07 | 0.00165 | 1.2699e-07 | 5.2857e-17 | 0.0023815 | 0.99998 | 149.9956 | 1 | 0 | 0.2619

## res_ext_grid
| p_mw | q_mvar
0 | 0.37184 | 0.09502

## res_load
| p_mw | q_mvar
0 | 0.00079194 | 0.00019848
1 | 0.00073054 | 0.00018309
2 | 0.0018515 | 0.00046404
3 | 0.00076774 | 0.00019241
4 | 0.0038411 | 0.00096266
5 | 0.0022919 | 0.00057441
6 | 0.0016516 | 0.00041393
7 | 0.00090919 | 0.00022787
8 | 0.0026674 | 0.00066851
9 | 0.0018547 | 0.00046483
10 | 0.0014769 | 0.00037016
11 | 0.001435 | 0.00035965
12 | 0.0010067 | 0.00025232
13 | 0.0016034 | 0.00040185
14 | 0.0044918 | 0.0011258
15 | 0.001167 | 0.00029249
16 | 0.00093913 | 0.00023537
17 | 0.0037084 | 0.00092941
18 | 0.0010084 | 0.00025272
19 | 0.0022698 | 0.00056886
20 | 0.00085007 | 0.00021305
21 | 0.00089119 | 0.00022335
22 | 0.00082637 | 0.00020711
23 | 0.00090525 | 0.00022688
24 | 0.0022057 | 0.0005528
25 | 0.0009445 | 0.00023671
26 | 0.00098887 | 0.00024783
27 | 0.0011111 | 0.00027847
28 | 0.0012743 | 0.00031938
29 | 0.0010825 | 0.00027129
30 | 0.0010814 | 0.00027103
31 | 0.0003621 | 9.0752e-05
32 | 0.0015524 | 0.00038908
33 | 0.00052994 | 0.00013282
34 | 0.00062922 | 0.0001577
35 | 0.0062018 | 0.0015543
36 | 0.0011388 | 0.00028541
37 | 0.00027641 | 6.9275e-05
38 | 0.0002765 | 6.9299e-05
39 | 0.0052042 | 0.0013043
40 | 0.00048782 | 0.00012226
41 | 0.015476 | 0.0038787
42 | 0.00057909 | 0.00014513
43 | 0.00039859 | 9.9897e-05
44 | 0.00138 | 0.00034587
45 | 0.0018352 | 0.00045995
46 | 0.0017229 | 0.0004318
47 | 0.00048138 | 0.00012065
48 | 0.0008914 | 0.00022341
49 | 0.00089769 | 0.00022498
50 | 0.0014925 | 0.00037405
51 | 0.0027598 | 0.00069168
52 | 0.0024978 | 0.000626
53 | 0.0026236 | 0.00065754
54 | 0.0024985 | 0.00062618
55 | 0.0027821 | 0.00069726
56 | 0.0025257 | 0.000633
57 | 0.00083384 | 0.00020898
58 | 0.0010726 | 0.00026881
59 | 0.0013674 | 0.0003427
60 | 0.0051103 | 0.0012808
61 | 0.015175 | 0.0038031
62 | 0.003608 | 0.00090424
63 | 0.0010668 | 0.00026737
64 | 0.0010828 | 0.00027137
65 | 0.0026262 | 0.00065819
66 | 0.0025256 | 0.00063298
67 | 0.00049513 | 0.00012409
68 | 0.0005889 | 0.00014759
69 | 0.0067261 | 0.0016857
70 | 0.0019471 | 0.000488
71 | 0.0090701 | 0.0022732
72 | 0.0010616 | 0.00026607
73 | 0.00098491 | 0.00024684
74 | 0.0015824 | 0.0003966
75 | 0.0026177 | 0.00065606
76 | 0.00099035 | 0.00024821
77 | 0.00085641 | 0.00021464
78 | 0.00077213 | 0.00019351
79 | 0.00046056 | 0.00011543
80 | 0.001619 | 0.00040575
81 | 0.00112 | 0.00028069
82 | 0.0016833 | 0.00042186
83 | 0.0015809 | 0.00039621
84 | 0.011647 | 0.0029191
85 | 0.0018008 | 0.00045133
86 | 0.002154 | 0.00053984
87 | 0.012154 | 0.0030462
88 | 0.014823 | 0.003715
89 | 0.003465 | 0.00086841
90 | 0.016267 | 0.0040768
91 | 0.0057313 | 0.0014364
92 | 0.031538 | 0.0079043
93 | 0.0064288 | 0.0016112
94 | 0.0066457 | 0.0016656
95 | 0.0064689 | 0.0016213
96 | 0.0016807 | 0.00042123
97 | 0.01331 | 0.0033359
98 | 0.0088237 | 0.0022114
99 | 0.00335 | 0.0008396
100 | 0.0076595 | 0.0019197
101 | 0.0025605 | 0.00064171
102 | 0.0052101 | 0.0013058
103 | 0.001108 | 0.00027769
104 | 0.00066805 | 0.00016743
105 | 0.0051076 | 0.0012801
106 | 0.0025119 | 0.00062955
107 | 0.0032805 | 0.00082216
108 | 0.0076284 | 0.0019119
109 | 0.0024989 | 0.00062628
110 | 0.0025258 | 0.00063301
111 | 0.002504 | 0.00062756

## dtypes
| element | column | dtype
0 | bus | name | object
1 | bus | vn_kv | float64
2 | bus | type | object
3 | bus | zone | object
4 | bus | in_service | bool
5 | load | name | object
6 | load | bus | uint32
7 | load | p_mw | float64
8 | load | q_mvar | float64
9 | load | const_z_percent | float64
10 | load | const_i_percent | float64
11 | load | sn_mva | float64
12 | load | scaling | float64
13 | load | in_service | bool
14 | load | type | object
15 | ext_grid | name | object
16 | ext_grid | bus | uint32
17 | ext_grid | vm_pu | float64
18 | ext_grid | va_degree | float64
19 | ext_grid | slack_weight | float64
20 | ext_grid | in_service | bool
21 | line | name | object
22 | line | std_type | object
23 | line | from_bus | uint32
24 | line | to_bus | uint32
25 | line | length_km | float64
26 | line | r_ohm_per_km | float64
27 | line | x_ohm_per_km | float64
28 | line | c_nf_per_km | float64
29 | line | g_us_per_km | float64
30 | line | max_i_ka | float64
31 | line | df | float64
32 | line | parallel | uint32
33 | line | type | object
34 | line | in_service | bool
35 | trafo | name | object
36 | trafo | std_type | object
37 | trafo | hv_bus | uint32
38 | trafo | lv_bus | uint32
39 | trafo | sn_mva | float64
40 | trafo | vn_hv_kv | float64
41 | trafo | vn_lv_kv | float64
42 | trafo | vk_percent | float64
43 | trafo | vkr_percent | float64
44 | trafo | pfe_kw | float64
45 | trafo | i0_percent | float64
46 | trafo | shift_degree | float64
47 | trafo | tap_side | object
48 | trafo | tap_neutral | int32
49 | trafo | tap_min | int32
50 | trafo | tap_max | int32
51 | trafo | tap_step_percent | float64
52 | trafo | tap_step_degree | float64
53 | trafo | tap_pos | int32
54 | trafo | tap_phase_shifter | bool
55 | trafo | parallel | uint32
56 | trafo | df | float64
57 | trafo | in_service | bool
58 | line_geodata | coords | object
59 | bus_geodata | x | float64
60 | bus_geodata | y | float64
61 | bus_geodata | coords | object
62 | res_bus | vm_pu | float64
63 | res_bus | va_degree | float64
64 | res_bus | p_mw | float64
65 | res_bus | q_mvar | float64
66 | res_line | p_from_mw | float64
67 | res_line | q_from_mvar | float64
68 | res_line | p_to_mw | float64
69 | res_line | q_to_mvar | float64
70 | res_line | pl_mw | float64
71 | res_line | ql_mvar | float64
72 | res_line | i_from_ka | float64
73 | res_line | i_to_ka | float64
74 | res_line | i_ka | float64
75 | res_line | vm_from_pu | float64
76 | res_line | va_from_degree | float64
77 | res_line | vm_to_pu | float64
78 | res_line | va_to_degree | float64
79 | res_line | loading_percent | float64
80 | res_trafo | p_hv_mw | float64
81 | res_trafo | q_hv_mvar | float64
82 | res_trafo | p_lv_mw | float64
83 | res_trafo | q_lv_mvar | float64
84 | res_trafo | pl_mw | float64
85 | res_trafo | ql_mvar | float64
86 | res_trafo | i_hv_ka | float64
87 | res_trafo | i_lv_ka | float64
88 | res_trafo | vm_hv_pu | float64
89 | res_trafo | va_hv_degree | float64
90 | res_trafo | vm_lv_pu | float64
91 | res_trafo | va_lv_degree | float64
92 | res_trafo | loading_percent | float64
93 | res_ext_grid | p_mw | float64
94 | res_ext_grid | q_mvar | float64
95 | res_load | p_mw | float64
96 | res_load | q_mvar | float64

## parameters
| version | format_version | converged | OPF_converged | name | f_hz | sn_mva
0 | 2.14.6 | 2.14.0 | TRUE | FALSE |  | 50 | 1